## Resum
ID_Grupo | Grup | Document | Complet | Codi_ICS | Grup_ICS
A00 | Terrenys, edificis i instal·lacions comuns | A00-A90 | Si | A10 | Aparells mèdics | A00-A90
A10 | Aparells mèdics | A00-A90 | Si | A20 | Laboratori i Farmàcia | A00-A90
A20 | Laboratori i Farmàcia | A00-A90 | Si | A60 | Serveis generals | A00-A90
A30 | Serveis hostalers, d'esterilització i mortuori | A00-A90 | Si | A70 | Serveis tècnics | A00-A90
A40 | Mobiliari i senyalització | A00-A90 | Si | A80 | Instrumental i petit material | A00-A90
A50 | Serveis administratius | A00-A90 | Si | E01 | Productes farmacèutitcs | E01-E05
A60 | Serveis generals | A00-A90 | Si | E10 | Laboratori | E10
A70 | Serveis tècnics | A00-A90 | Si | E20 | Implants quirúrgics terapèutics | E20
A80 | Instrumental i petit material | A00-A90 | Si | E21 | Implants quirúrgics diagnòstics | E21
A90 | Sistemes informàtics | A00-A90 | Si | E30 | Material sanitari general | E30
E01 | Productes farmacèutitcs | E01-E05 | Si | E40 | Material radiologia | E40
E05 | Productes de parafarmàcia | E01-E05 | Si | E45 | Medicina nuclear | E45
E10 | Laboratori | E10 | Si | E50 | Consumibles no sanitaris | E50-E51-E55-E56
E14 | Banc de sang, teixits i cordó | E14 | Si | E51 | Petit utillatge informàtic | E50-E51-E55-E56
E15 | Gasos | E15 | Si | E60 | Hoteleria | E60-E61-E62
E20 | Implants quirúrgics terapèutics | E20 | Si | E61 | Neteja i higene | E60-E61-E62
E21 | Implants quirúrgics diagnòstics | E21 | Si | E62 | Llenceria i vestuari | E60-E61-E62
E22 | Prestacions ortoprotètiques | E22 | Si | E71 | Material serveis generals | E70-E71
E30 | Material sanitari general | E30 | Si | E80 | Instrumental | E80-E81
E40 | Material radiologia | E40 | Si | E81 | Petit utillatge sanitari | E80-E81
E45 | Medicina nuclear | E45 | Si | E90 | Queviures | E90
E50 | Consumibles no sanitaris | E50-E51-E55-E56 | Si | P30 | Proves de laboratori | P30
E51 | Petit utillatge informàtic | E50-E51-E55-E56 | Si
E55 | Impresos | E50-E51-E55-E56 | Si
E56 | Publicacions | E50-E51-E55-E56 | Si
E60 | Hoteleria | E60-E61-E62 | Si
E61 | Neteja i higene | E60-E61-E62 | Si
E62 | Llenceria i vestuari | E60-E61-E62 | Si
E70 | Recanvis i consumibles d'equips sanitàris | E70-E71 | Si
E71 | Material serveis generals | E70-E71 | Si
E80 | Instrumental | E80-E81 | Si
E81 | Petit utillatge sanitari | E80-E81 | Si
E90 | Queviures | E90 | Si
E95 | Veterinària | E95 | -
P00 | Radiodiagnòstic | P00 | Si
P10 | Gabinets d'atenció especialitzada ambulatòria | P10 | Si
P20 | Medicina Nuclear | P20 | Si
P30 | Proves de laboratori | P30 | Si
S01 | Manteniment immobilitzat | S01-S05 | Si
S02 | Arrendaments | S01-S05 | Si
S03 | Serveis externs | S01-S05 | Si
S04 | Tributs i taxes | S01-S05 | Si
S05 | Altres despeses | S01-S05 | Si
Z00 | Prestacions socials i altres despeses | Z00 | -

## Regist_E80-E81
Codi_HSPAU | Descripcio_HSPAU
8002502 | COMANDAMENT LLIT ACKERMANN 74160B1
8004353 | GANCHO BARRA PORTASUEROS ETCROCHTPS001
2026243 | TOXOPLASMA IGA 96 EI2410-9601A X96
2024953 | VITAM B1/2/6 WB CON LVL I-II EEERMS13082
2000540 | CARTUCHO COLAGEN -ADP B417021
2024952 | VITAMINA B1/2/6 KIT OPTI EEERMS13014 2ML
8000705 | COMANDAMENT LLIT ACKERMANN 74163B7
8002507 | PLACA PULSADOR ACKERMANN VERMELL 88881L3
8000975 | BASE PRESA CORRENT 3ENTRADES
8003031 | MARC DOBLE POLSADOR ACKERMANN 88914B3
8002102 | PLACA PULSADOR ACKERMANN BLAU 88881D3
2023735 | CAPSA GRADETA 130X130 12,5MM NEGRA BS50
8002099 | PLACA PULSADOR ACKERMANN VERD 88881H3N
3024953 | TAPON CICATRIZACION P/PILAR (95083)
3034059 | ACCESORIO COCLEAR DUMMY(Z60006)
3021596 | PILAR BAHA BA400 10MM (93335)
2017028 | CAPÇAL RASURADORA QUIRURG.PROF. 9680
2010470 | PFA-TRIGGER SOLUTION B4170-50
8000931 | MANDO PACIENTE CAMA DYNAMIC 800 QD0829A
3032625 | IMPLANTE (OSI200)
2004291 | PINÇA KOCHER RECTA 16CM A/D
8001137 | PILA BOTO LR44
2024951 | VITAMINA B1/2/6 KIT EEERMS13000 X400
8000742 | COMANDAMENT LLIT ACKERMANN 74162B1
8002105 | MECANISME TRUCADA ACKERMANN 73073E3
3020445 | PILAR BAHA BA400 12MM (93336)
2000542 | CARTUCHO COLAGEN -EPINEFRINA B417020
8003803 | INDICADOR PAS ACKERMANN 72555 C1
8002134 | MECANISME TRUCADA ACKERMAN 73091B(73075)
8004352 | PORTA-SUEROS ET299A0000001
2023223 | PINÇA KOCHER 16 CMS BH642R
3031302 | ELEVADOR BCI 602 1MM(52484)
8000757 | COMANDAMENT LLIT ACKERMANN 74164B1
3018887 | CUBRE TORN.CONICO BAHA/VISTAFIX (92136)
3021116 | PILAR BAHA BA400 8MM (93334)

## E80-E81
Grup Art. | Grup d'articles | Descripcio_Classif
E80320050 | Cànules d'aspiració amb interruciò succió i mandril | CÀNULA FUKUSHIMA ASPIRACIÓ/IRRIGACIÓ CÓNICA, EN FORMA DE GOTA,PER A NEUROCIRURGIA, ANGULADA 30º, 2,3MM DIÀMETRE,LLARGARIA ÚTIL DE TREBALL 165MMI TOTAL DE 230MM,7FR, NO ESTÈRIL, LLIURE DE LÀTEX.
E80320050 | Cànules d'aspiració amb interruciò succió i mandril | CÀNULA FUKUSHIMA ASPIRACIÓ/IRRIGACIÓ CÓNICA, EN FORMA DE GOTA,PER A NEUROCIRURGIA, ANGULADA 30º, 3MM DIÀMETRE,LLARGARIA ÚTIL DE TREBALL 165MM ITOTAL 230MM, 9FR, NO ESTÈRIL, LLIURE DE LÀTEX
E80270999 | Altre ins. cir. oral / maxilo / facial | SONDA PER A CONDUCTE SALIVAR MARCHAL, ACER INOXIDABLE, PER A SIALOENDOSCÒPIA. MIDA 7
E80270999 | Altre ins. cir. oral / maxilo / facial | SONDA PER A CONDUCTE SALIVAR MARCHAL, ACER INOXIDABLE, PER A SIALOENDOSCÒPIA. MIDA 8
E80340130 | Adaptadors per a motors dentals / mànecs dental | PEÇA DE MÀ SCALER ULTRASONS TIPUS SATELEC SENSE LLUM. MOVIM LINIAL DE LA PUNTA A 30 KHZ.CARCASA SINTÈTICA AMB COBERTURA D'ACER .PES 50GR.COMPATIBLE SISTEMA ACTEON O EQUIVALENT
E80340130 | Adaptadors per a motors dentals / mànecs dental | PEÇA DE MÀ SCALER ULTRASONS TIPUS EMS SENSE LLUM. MOVIM LINIAL DE LA PUNTA A 30 KHZ.CARCASA SINTÈTICA AMB COBERTURA D'ACER .PES 50GR.COMPATIBLESISTEMA WOODPECKER I MECKTRON O EQUIVALENT
E80220130 | Martells traumatologia | TAPES DE PLÀSTIC PER MARTELL TRAUMATOLÒGIC, EXTREMS DE NILÓ, DE 25MM DEDIÀMETRE, COMPATIBLES AMB EL MARTELL CODI 80004545 O EQUIVALENT
E80360010 | Òptiques per a endoscòpia laparoscòpica | ÒPTICA HOPKINS 0°, VISIÓ FRONTAL PANORÀMICA, AMB CONDUCTOR DE LLUM DE FIBRA ÒPTICA INCORPORAT, DE 5,0MM DIÀMETRE,COLOR DISTINTIU, REUTILITZABLE, AUTOCLAVABLE. MIDA: 29CM+/-2CM.COMPATIBLE AMB PINCES ÒPTIQUES KARL STORZ O EQUIVALENT
E80360010 | Òptiques per a endoscòpia laparoscòpica | CABLE D'ENDOSCÒPIA,LLUM FREDA DE FIBRA ÒPTICA, 5.0MM DIÀMETRE. MIDA 305±5CM,FUNDA TRANSPARENT. AUTOCLAVABLE. COMPATIBLE AMB ÒPTIQUES TRIPLE ROSCA I FONS DE LLUM L9000,LED L10, I LED LIGHT PRECISION O EQUIVALENT
E80150040 | Sonda abotonada | SONDA/ESTILET AMB PUNTA EN FULLA DE MURTA I PUNTA EN BOTÓ DE 2MM DIÀMETRE,RECTA,MAL·LEABLE, D'ACER INOXIDABLE. MIDA: 18CM+/-0,3CM (7")
E80300050 | Pinces per a oftalmologia | PINÇA OFTALMICA KRAFF-UTRATA,RAMES RECTES,PUNTES ROMES A 45°,1,8MM INCISIÓ.MIDA:11,6CM.ACER INOX
E80340120 | Llimes dental | INSTRUMENT MANUAL PER AMPLIAR ELS CANALS RADICULARS ABANS DE L'OBTURACIÓ.MÀNEC PLÀSTIC I TOPALL DE GOMA.CODI COLORS ISO PER IDENTIFICACIÓ . ACER INOX.AUTOCLAVABLE. 6 UNITATS MIDES N8.L31MM
E80290999 | Altre ins. per a neurocirurgia | PEÇA DE MÀ D'ASPIRADOR ULTRASÒNIC PER A PROCEDIMENTS QUIRÚRGICS,DE 36KHZ PER A CIRURGIA OBERTA.MIDA 13,9+/-1CM. FRAGMENTA,EMULSIONA I ASPIRA ELS TEIXITS.REUTILITZABLE. COMPATIBLE AMB SISTEMA ULTRASÒNIC CUSA EXCEL + O EQUIVALENT
E80360999 | Altre ins. per a endoscòpia laparoscòpica | PEÇA DE MÀ D'ASPIRADOR ULTRASÒNIC PER A PROCEDIMENTS QUIRÚRGICS,DE 23KHZ PER A CIRURGIA TANCADA(RECTE).MIDA 22,2+/-1CM. FRAGMENTA,EMULSIONA I ASPIRA ELS TEIXITS.REUTILITZABLE. COMPATIBLE AMB SISTEMA ULTRASÒNIC CUSA EXCEL + O EQUIVALENT
E80300050 | Pinces per a oftalmologia | PINÇA OFTALMOLÒGICA MC PHERSON, PER A SUTURA, PUNTES RECTES I MOLTFINESAMB PLATAFORMA 10/0 MONOFILAMENT, D'ACER INOXIDABLE. _X00D__X00D_
E80300100 | Cànules per a oftalmologia | CÀNULA OFTALMOLÒGICA BRAUWEILER, PER A IRRIGACIÓ,ANGULADA A 12MM.APERTURA FRONTAL.DIÀMETRE TUB IRRIGACIÓ21G/0.8MM.ACER INOX_X00D__X00D_
E80300100 | Cànules per a oftalmologia | CÀNULA D'ASPIRACIÓ H.-R.KOCH PER A CIRURGIA OFTÀLMICA, PUNTA ANGULADA ALS 14MM, PORT ANTERIOR DE 0.3MM, PUNTA ESPATULADA 21G / 0.8MM. ACER INOXIDABLE.
E80600020 | Pinces monopolars-bipolars, reutilitzables | PINÇA BIPOLAR S MALIS EN BAIONETA PER COAGULACIÓ DE TEIXITS. COS D'ALUMINI I PUNTA DE PLATA.GUIA DE PARADA AL COS DE LA PINÇA.PUNTA RECTA 0,5 MM DE DIÀMETRE, LONGITUD TOTAL 20 CM, AÏLLADA, PER A CIRURGIA OBERTA.REBUTJABLE I ANTIADHERENT.
E80390240 | Traqueobrocoscòpis quirúrgics | TRAQUEOSCÒPI D'ACER INOXIDABLE,ØEXTERN DE 14MM,ØINT DE 13MM,33CM DE LONGITUD DE TREBALL, PUNTA AMB BISELL,REUTILITZABLE, AUTOCLAVABLE.
E80390240 | Traqueobrocoscòpis quirúrgics | TRAQUEOSCOPI ÒPTIC DE DILATACIÓ, MODEL GRONINGEN, RÍGID,Ø EXTERIOR 12MM, LONGITUD 30CM+/-1CM, AMB MARQUES,EXTREM DISTAL CÒNIC,EXTREM PROXIMAL AMB DISPOSITIU PER A OXÍGEN,REUTILITZABLE, AUTOCLAVABLE.COMPATIBLE AMB ÒPTIQUES HOPKINS 10005AA I BA O EQUIVAL
E80390240 | Traqueobrocoscòpis quirúrgics | TRAQUEOSCOPI ÒPTIC DE DILATACIÓ, MODEL GRONINGEN, RÍGID,Ø EXTERIOR 8MM, LONGITUD 30CM+/-1CM, AMB MARQUES,EXTREM DISTAL CÒNIC,EXTREM PROXIMAL AMB DISPOSITIU PER A OXÍGEN,REUTILITZABLE, AUTOCLAVABLE.COMPATIBLE AMB ÒPTIQUES HOPKINS 10005AA I BA O EQUIVAL
E80390299 | Atre ins. d'endoscòpia de bronquis | ÒPTICA HOPKINS 0° PER A BRONCOSCÒPIA, VISIÓ FRONTAL, AMB CONDUCTOR DE LLUM DE FIBRA ÒPTICA INCORPORAT, DE 4,0MM DIÀMETRE,COLOR DISTINTIU, REUTILITZABLE, AUTOCLAVABLE. MIDA: 30CM+/-1CM.COMPATIBLE SISTEMA KARL STORZ O EQUIVALENT
E80390297 | Accesoris per a endoscòpia bronquial | GUIA PER A CATÈTER D'ASPIRACIÓ DE BRONCOSCÒPI UNIVERSAL PER A ADULTS,REUTILITZABLE, AUTOCLAVABLE.COMPATIBLE BRONCOSCÒPI STORZ O EQUIVALENT
E80390299 | Atre ins. d'endoscòpia de bronquis | CÀNULA PER A ASPIRACIÓ EN BRONCOSCÒPIA, RECTA,AMB PUNTA DE GOMA,DIÀMETRE 4MM I 50CM +/-1CM DE LONGITUD ÚTIL,D'ACER INOXIDABLE,REUTILITZABLE,AUTOCLAVABLE. COMPATIBLE AMB ENDOSCOPI KARL STORZ O EQUIVALENT.
E80390299 | Atre ins. d'endoscòpia de bronquis | CÀNULA PER A ASPIRACIÓ EN BRONCOSCÒPIA,CORBADA,AMB PUNTA DE GOMA,DIÀMETRE 4MM I 50CM +/-1CM DE LONGITUD ÚTIL,D'ACER INOXIDABLE,REUTILITZABLE, AUTOCLAVABLE. COMPATIBLE AMB ENDOSCOPI KARL STORZ O EQUIVALENT.
E80390260 | Pinces per a endoscòpia bronquial | PINÇA D'ENDOSCÒPIA BRONQUIAL, PORTATORUNDA,AMB MÀNEC DE RESSORT,50CM+/-2CM DE LONGITUD ÚTIL,D'ACER,REUTILITZABLE, AUTOCLAVABLE.
E80390297 | Accesoris per a endoscòpia bronquial | TAP DE TANCAMENT D'ENDOSCÒPIA BRONQUIAL, AMB ADAPTADOR DE GOMA.
E80290999 | Altre ins. per a neurocirurgia | RETRACTOR PER PARTS TOVES A NEUROCIRUGIA DE NIQUEL I TITANI AMB MEMORIADE FORMA FLEXIBLE I ADAPTABLE AL TEIXIT. TORNA A LA FORMA INICIAL QUAN ES DEIXA DE FER PRESSIÓ. MIDA:25X200MM.ESTÈRIL. REUTILITZABLE
E80140170 | Agulles Reverdin | AGULLA PASSAFILS TIPUS YEUNG PER A HERNIOTOMIA ENGONAL PEDIÀTRICA,MÀNEC AMB GANXO PER A FILS . ACER INOXIDABLE.
E80390297 | Accesoris per a endoscòpia bronquial | TAP DE TANCAMENT D'ENDOSCÒPIA BRONQUIAL, AMB ADAPTADOR DE GOMA.
E80300120 | Ganxos per a oftalmologia | GANXO OFTALMOLOGIA DE LESTER PER MANIPULAR LA LENT INTRAOCULAR I INTRODUIR ELS HÀPTICS DINTRE DEL SAC CAPSULAR, ANGULAT 45°.MIDA:116MM +/-5.ACER INOX
E80290010 | Pinces tallants / gúbies per laminectomia | PINÇA KERRISON, PER A LAMINECTOMIA, BOCA CEFÀLICA DE 40° I PUNTA DE 1MM,DE TALL A DALT, DESMONTABLE,D'ACER INOXIDABLE. MIDA: 230MM
E80290010 | Pinces tallants / gúbies per laminectomia | PINÇA KERRISON, PER A LAMINECTOMIA, BOCA CEFÀLICA DE 40° I PUNTA DE 2MM,DE TALL A DALT, DESMONTABLE,D'ACER INOXIDABLE. MIDA: 230MM
E80290010 | Pinces tallants / gúbies per laminectomia | PINÇA KERRISON, PER A LAMINECTOMIA, BOCA CEFÀLICA DE 40° I PUNTA DE 3MM, DE TALL A DALT, DESMONTABLE,D'ACER INOXIDABLE. MIDA: 230MM
E80290010 | Pinces tallants / gúbies per laminectomia | PINÇA KERRISON, PER A LAMINECTOMIA, BOCA CEFÀLICA DE 40° I PUNTA DE 4MM, DE TALL A DALT, DESMONTABLE,D'ACER INOXIDABLE. MIDA: 230MM
E80910040 | Tapa de contenidor p/esterilitzar-enmagatzemar instrumental | TAPADORA PER A CONTENIDOR D'INSTRUMENTAL QUIRÚRGIC, DE COLOR GRIS PLATA, DE MATERIAL ALUMINI ANODIZAT AMB FILTRE DE LLARGA DURADA INTEGRAT.MIDES: 468X294X37MM. COMPATIBLE AMB CONTENIDOR MODEL PRIMELINE 3/4 DE DIFERENTS ALÇADES.
E80910040 | Tapa de contenidor p/esterilitzar-enmagatzemar instrumental | TAPADORA PER A CONTENIDOR D'INSTRUMENTAL QUIRÚRGIC, D'ALUMINI ANODITZATAMB FILTRE DE LLARGA DURADA,COLOR BLAU.MIDA:285X280MM
E80910010 | Contenidor p/esteriltzar i enmagatzemar instrumental | CUBETA PER CONTENIDOR PER ESTERILITZAR INSTRUMENTAL,D'ALUMINI,NO PERFORADA.MIDA:580X280X150MM
E80910040 | Tapa de contenidor p/esterilitzar-enmagatzemar instrumental | TAPADORA PER A CONTENIDOR D'INSTRUMENTAL QUIRÚRGIC, D'ACER INOXIDABLE,AMB DOBLE FILTRE,COLOR BLAU.MIDA:580X280MM
E80910040 | Tapa de contenidor p/esterilitzar-enmagatzemar instrumental | TAPADORA PER A CONTENIDOR D'INSTRUMENTAL QUIRÚRGIC, D'ALUMINI ANODITZATAMB FILTRE DE LLARGA DURADA,COLOR BLAU.MIDA:300X140X100MM
E80260110 | Pinces extracció pòlips / cossos estranys auriculars | PINÇA AURICULAR BOCA COCODRIL HARTMANN,BOCA LLISA,RECTA I FINA DE 0,8MMD'AMPLADA I 4,5MM EXTREM DE TREBALL,ACER INOX. MIDA PALA 8CM 3(1/8")
E80260110 | Pinces extracció pòlips / cossos estranys auriculars | PINÇA AURICULAR PUNTA COCODRIL SERRADA,RECTA,4MM LLARGÀRIA X 0,6MM D'AMPLADA.ACER INOX.MIDA PALA:8 CM 3(1/8")
E80260040 | Microtisores auriculars | MICROTISORA AURICULAR WULSTEIN 4MM LLARGÀRIA X 1,8MM AMPLADA, ACER INOX.MIDA:8CM
E80260110 | Pinces extracció pòlips / cossos estranys auriculars | PINÇA AURICULAR MCGEE, PER PLEGAR FILFERRO,PUNTA RECTA DE 3,5MM LLARGÀRIA X 0,8MM AMPLADA,D'ACER INOX. MIDA PALA:8CM 3(1/8").
E80220060 | Pinces per a ossos, cartílags i tendons | PINÇA PER OS FARABEUF, RECTA, AMB DENTS,EXTREM DE TREBALL 11MM.ACER INOX.MIDA:26CM
E80430996 | Adaptadors d'endoscòpia digestiva | TUB CONNECTOR DEL CANAL D'INJECCIÓ PER SUBMINISTRAR AIGUA ESTÈRIL, 134CM, REUTILITZABLE. COMPATIBLE AMB EQUIP FUJIFILM JW-3, WT-3JW O EQUIVALENT
E80390299 | Atre ins. d'endoscòpia de bronquis | CÀNULA PER A FIBRA DE LÀSER EN BRONCOSCÒPIA RÍGIDA, PUNTA RECTA, CONNEXIÓ LUER-LOCK, 50CM +/-1CM DE LONGITUD ÚTIL, REUTILITZABLE, AUTOCLAVABLE.
E80390299 | Atre ins. d'endoscòpia de bronquis | CÀNULA PER A FIBRA DE LÀSER EN BRONCOSCÒPIA RÍGIDA, PUNTA CORBA,CONNEXIÓ LUER-LOCK, 50CM +/-1CM DE LONGITUD ÚTIL, REUTILITZABLE, AUTOCLAVABLE.
E80370997 | Accessoris per a endoscòpia urològica | TAP SEGELLADOR PER A ENDOSCÒP RÍGID 0,7MM. COMPATIBLE AMB URETEROSCÒP COMPACTE TIPUS OES PRO D'OLYMPUS. REUTILITZABLE.
E80340999 | Altre ins. d'odontologia | PUNTA ULTRASÓ G1 EMS. COMPATIBLE AMB SISTEMA WOODPECKER I MECTRON O EQUIVALENT. PER REMOURE DIPÓSITS SUPRAGINGIVALS A TOTS EL QUADRANTS.LLARG PUNTA 10,2MM IAMPLADA 0,8MM.
E80340999 | Altre ins. d'odontologia | PUNTA ULTRASÓ G2 EMS. COMPATIBLE AMB SISTEMA WOODPECKER I MECTRON O EQUIVALENT. PER REMOURE DIPÓSITS SUPRAGINGIVALS RESISTENTS A LA SUPERFICIE PLANA FINAL DE LES DENTS..LLARG PUNTA 10,3MM I AMPLADA 1,7MM, PLANA.
E80310010 | Peces de ma-mànecs | INTERRUPTOR MANUAL ELÈCTRIC COMPATIBLE AMB SISTEMA CORE, PEÇA DE MÀ REMB, SISTEMA TPS O EQUIVALENT. REF.6400009000E
E80040999 | Altres pinces dissecció | "PINÇA DE DISSECCIÓ WAUGH, AMB DENTS 1X2, RECTA,PUNTES ESTRIADES D'AMPLEDE 1,9MM, D'ACER INOXIDABLE. MIDA: 18CM+/-0,5CM (7"")"
E80260310 | Ins. amígdales | CURETA DE BECKMANN PER ADENOIDES I AMIGDALES FIG3.ACER INOX.MIDA 22CM 8 3/4"+/-0,5CM
E80140020 | Porta agulles Derf-Converse | PORTA AGULLES JAMESON,RECTA, PUNTA ESTRIADA, D'ACER INOXIDABLE. MIDA: 23CM+/-0,5CM (9")
E80080090 | Pinça per agafar Babcock | PINÇA PER AGAFAR ÒRGANS I TEIXITS (BUDELL), BABCOCK, RECTA, AMB PUNTES ATRAUMÀTIQUES,AMPLADA DE LA PUNTA 10MM,D'ACER INOXIDABLE. MIDA:21,5CM+/-0,5CM (8 1/2")
E80040010 | Pinces sense dents | "PINÇA PER AGAFAR ÒRGANS I TEIXITS, COLLIN, RECTA, PUNTES RANURADES DE 21MM D'AMPLE, AMB TANCAMENT DE CREMALLERA, D'ACER INOXIDABLE. MIDA: 19,5CM+/-0,5CM(7 3/4"")"
E80080090 | Pinça per agafar Babcock | PINÇA PER AGAFAR ÒRGANS I TEIXITS (PULMÓ), BABCOCK, RECTA, AMB PUNTES ATRAUMÀTIQUES DE 15MM D'AMPLADA, D'ACER INOXIDABLE. MIDA:22CM (8 3/4")+/-0,5CM
E80260310 | Ins. amígdales | CURETA DE BECKMANN PER ADENOIDES I AMIGDALES FIG1.ACER INOX.MIDA 22CM 8 3/4"+/-0,5CM
E80360100 | Tròcars endoscòpia laparoscòpica | BEINA DE TRÒCAR PER A ENDOSCÒPIA LAPAROSCÒPICA DE 10,5MM,ROSCAT,AMB CLAU DE PAS,LONGITUD 130+/-5MM,AUTOCLAVABLE. COMPATIBLE AMB TRÒCARS LAPAROSCÒPICS INTEGRA O EQUIVALENT
E80360997 | Accessoris endoscòpia laparoscòpica | CAPÇAL DE TRÒCAR PER A ENDOSCÒPIA LAPAROSCÒPICA DE 10,5MM, AMB VÀLVULA DE SILICONA I TAP DE TANCAMENT VERMELL,AUTOCLAVABLE. COMPATIBLE AMB TRÒCARS LAPAROSCÒPICS INTEGRA O EQUIVALENT
E80360997 | Accessoris endoscòpia laparoscòpica | VÀLVULA DE SILICONA PER A CAPÇAL DE TRÒCAR PER A ENDOSCÒPIA LAPAROSCÒPICA DE 10,5MM. COMPATIBLE AMB TRÒCARS LAPAROSCÒPICS INTEGRA O EQUIVALENT
E80360997 | Accessoris endoscòpia laparoscòpica | TAP DE SEGELLAT DE SILICONA PER A TRÒCAR DE 10,5MM, COLOR VERMELL.COMPATIBLE AMB TRÒCARS LAPAROSCÒPICS INTEGRA O EQUIVALENT
E80600020 | Pinces monopolars-bipolars, reutilitzables | PINÇA BIPOLAR ANGULADA, PER A SEGELLAMENT EN CIRURGIA OBERTA DE VASOS SANGUINIS, EXTREM DISTAL A/BOCA LLISA, CABLE DE CONNEX 4M. MIDA:20CM. REUTILITZATBLE. COMPATITBLE AMB GENERADORS ERBE VIO A/BICLAMP O EQUIVALENT
E80160080 | Valves maleables | VALVA/ESPÀTULA PER A SEPARADOR/RETRACTOR ABDOMINAL DE COLLIN. PARELL DE VALVES LATERALS AMB ROSCA SUAU I TANCAMENT ESFÈRIC.MIDA:80+/-5MM D'AMPLADA I 37+/-5MM DE PROFUNDITAT.ACER INOX
E80160080 | Valves maleables | VALVA/ESPÀTULA PER A SEPARADOR/RETRACTOR ABDOMINAL DE COLLIN. PARELL DE VALVES LATERALS AMB ROSCA SUAU I TANCAMENT ESFÈRIC.MIDA:98+/-5MM D'AMPLADA I 37+/-5MM DE PROFUNDITAT.ACER INOX
E80290080 | Separadors vertebrals | VALVA/SEPARADOR DE CASPAR. AMB 2 GARFIS.ACER INOXMIDA:52+/-5MM D'AMPLADA I 22+/-5MM DE PROFUNDITAT.PER CIRURGIA ORTOPED I DE COLUMNA
E80050050 | Pinça hemos. Kelly | PINÇA HEMOSTÀTICA FRASER-KELLY, SENSE DENTS, PUNTA ROMA, CORBA, D'ACER INOXIDABLE. MIDA: 18CM+/-0,5CM (7")
E80050010 | Micromosquit | PINÇA HEMOSTÀTICA MICRO-MOSQUIT, SENSE DENTS, PUNTA RECTA, D'ACER INOXIDABLE. MIDA: 10+/-0,5CM (4")
E80360100 | Tròcars endoscòpia laparoscòpica | TRÒCAR AMB OBTURADOR ROM D'ACER INOX. APERTURA LATERAL LONGITUDINAL PER A FACILITAR LA INSERCIÓ DE CATÈTERS. LONGITUD TOTAL AMB OBTURADOR 130+/-5MM, LONGITUD TOTAL DE LA CÀNULA 112,5+/-5MM. DE CÀNULA 4,0 MM. DE OBTURADOR ROM 3,2 MM. REUTILITZABLE.
E80260010 | Espèculs auriculars | ESPÈCUL AURICULAR TOYNBEE, DE 4MM DE DIÀMETRE, D'ACER INOXIDABLE. MIDA:NÚMERO 1
E80260010 | Espèculs auriculars | ESPÈCUL AURICULAR TOYNBEE, DE 5MM DE DIÀMETRE, D'ACER INOXIDABLE. MIDA:NÚMERO 2
E80260010 | Espèculs auriculars | ESPÈCUL AURICULAR TOYNBEE, DE 7,5MM DE DIÀMETRE, D'ACER INOXIDABLE. MIDA: NÚMERO 4
E80290110 | Ins. microscopia per a neurocirurgia | MICRO DISSECTOR FRAZIER PER A NEUROCIRURGIA A DURAMÀTER,EXTREM DE TREBALL EN BAIONETA.D'ACER INOX.MIDA:05+/-0,5CM
E80910020 | Safata-cistella per esterilitzar enmagatzemar instrumental | CISTELLA-CASETTE METÀL.LICA AMB BANDES DE SILICONA PER ESTERILITZAR-EMMAGATZEMAR FRESES DE CIRURG CRANI-FACIAL.MIDA: 17CM X 13,7CM X 3,3 CM.COMPAT SIST AHEAD
E80260160 | Espèculs nassals / rinoscopis | ESPÈCUL NASAL / RINOSCOPI MARTIN, PALES DE 17MM DE LLARGÀRIA, D'ACER INOXIDABLE. MIDA: 13CM (5")
E80120050 | Pinça porta clips vasculars | PINÇA APLICADORA DE MICROCLIPS, PER A OCLUSIÓ DE VASOS I TEIXITS, D'ACER INOXIDABLE, S'UTILITZA PER A CLIPS REFERÈNCIA GEM715SF. MIDA: 15CM+/-0,3CM (6")
E80910020 | Safata-cistella per esterilitzar enmagatzemar instrumental | SAFATA-CONTENIDOR DE MATERIAL PLÀSTIC PER ESTERILITZAR-EMMAGATZEMAR INSTRUMENTAL , PERFORADA.MIDES: 480MM (AMPLADA) X 255(FONDÀRIA) X 50MM (ALÇADA).AUTOCLAVABLE 135°.S/LÀTEX
E80410110 | Instruments per a laringoscòpia | PINÇA MONOPOLAR PER A LARINGOSCÒPIA, FENESTRADA,DRETA,AMB SUCCIÓ, LONGITUD 220MM+/-10MM,AMB CANAL DE RENTAT,D'ACER INOXIDABLE.REUTILITZABLE
E80290090 | Ins. per a arrel nervis | DISSECTOR PENFIELD DE DURA, DOBLE EXTREM DE TREBALL, TOTS DOS EXTREMS AMB PUNTA CORBADA I OVALADA,D'ACER INOXIDABLE. MIDA:29CM.
E80310999 | Altre ins. osteosíntesi | CLAU PLANA DE RECANVI PER A MOTOR PIEZOELECTRIC
E80370060 | Cistouretroscops | OLYMPUS- BEINA AMB OBTURADOR PER A CISTOURETROSCOP, DE 21F, EXTREM DISTAL / PUNTA AMB PIC. COMPATIBLE A PONTS I INSERTS DE TREBALL I ÒPTIQUES D'OLYMPUS O EQUIVALENT
E80340130 | Adaptadors per a motors dentals / mànecs dental | PEÇA DE MÀ SCALER ULTRASONS. MOVIMENT LINIAL, OSCILACIÓ 24-32KHZ, INTENSITAT LLUM 25 LUX, LLARG 10,3CM I PES 50GR.KIT INCLOU PEÇA DE MÀ A/ TUBCONNEXIÓ A UNITAT TRACTAM, 3 PUNTES( 1X201,1X202,1X203),1 CLAU DINAMOMÈTRICA,TARJA MEDICIÓ DESGAST,1 STERIBOX.C
E80340999 | Altre ins. d'odontologia | CLAU PLÀSTICA DE COLORS PER COL.LOCAR I FIXAR LES PUNTES D'ULTRASÓ A LAPEÇA DE MÀ EMS. COMPATIBLE AMB SISTEMA WOODPECKER I MECTRON O EQUIVALENT
E80500050 | Endoscopis per a cirurgia robòtica | ENDOSCOPI AMB CÀMERA, DE VISIÓ 3D ALTA DEFINICIÓ, DE 30° (RECTE), PER AINSTRUMENTAL DE 8MM, NO ESTÈRIL, REUTILITZABLE, COMPATIBLE AMB ROBOT DAVINCI "XI"
E80600020 | Pinces monopolars-bipolars, reutilitzables | PINÇA BIPOLAR RECCTA PER CIRURGIA OBERTA AMB PINTA DE 1MM D'AMPLADA I LLARGADA DE 12,5CM.COMPATIBLE AMB ENDOLL RODÓ.
E80600020 | Pinces monopolars-bipolars, reutilitzables | PINÇA BIPOLAR ANGULADA PER A CIRURGIA OBERTA AMB PINTA PARCIALMENT AÏLLADA, LONGITUD TOTAL 20CM 7 7/8.COMPAT AMB ENDOLL PLA AESCULAP
E80300070 | Curetes i culleretes per a oftalmologia | CURETA OFTALMOLÒGICA MEYHOEFER, PER A EXTRACCIÓ DE CALAZI (CHALACIÓN), PUNTA RODONA DE 1,5MM DE DIÀMETRE, MÀNEC PLA, D'ACER INOXIDABLE. MIDA: 13CM
E80900050 | Caixa amb tapa d'acer inoxidable | CAIXA AMB TAPA, DOBLE, D'ACER INOXIDABLE PER GUARDAR INSTRUMENTAL PER ESTERILITZAR. MIDES: 254MM (LLARG) X 381MM (AMPLE) X 38MM (ALÇADA).AMB SAFATES INTERIORS PER IMMOBILITZAR EL MATERIAL AL LLARG DEL PROCESAMENT.
E80300120 | Ganxos per a oftalmologia | GANXO OFTALMOLOGIA DE LESTER PER MANIPULAR LA LENT INTRAOCULAR I INTRODUIR ELS HÀPTICS DINTRE DEL SAC CAPSULAR, ANGULAT 45°,PUNTA BIFURCADA VERTICALMENT DE 0,67MM I LONGITUD DE LA PUNTA A L'ANGLE DE 9MM.MIDA:117MM +/-5.ACER INOX
E80900020 | Cubetes acer inoxidable | CUBETA RODONA D'ACER INOXIDABLE. MIDES: 175MM DE DIÀMETRE X 70MM D'ALÇADA, AMB UNA CAPACITAT/VOLUM DE 1 LITRE
E80300030 | Tisores per a oftalmologia | TISORA OFTALMOLOGICA STEVENS, CORBA, PUNTES ROMES A/A, PER A TENOTOMIA.MIDA: 11,5CM+/-0,3CM (4 1/2").ACER INOX
E80360150 | Mànec de pinça endoscòpia laparoscòpica | MÀNEC D'ENDOSCÒPIA LAPAROSCÒPICA,AÏLLAT DE PLÀSTIC,P/PINCES D'AGAFAMENT I DISSECCIÓ,AMB CONNEXIÓ MONOPOLAR I AMB BLOQUEIG,REUTILITZABLE I AUTOCLAVABLE.COMPATIBLE AMB BEINA I INSERTS MODEL ERAGON DE R.WOLF O EQUIVALENT
E80390260 | Pinces per a endoscòpia bronquial | MÀNEC PER PINÇA MODULAR D'ENDOSCÒPIA BRONQUIAL,AÏLLAT,AMB SISTEMA ROTATORI I DE BLOQUEIG,D'ACER I PLÀSTIC.COMPATIBLE AMB BEINA 2,0MM Ø I INSERTDE 4,0MM Ø.REUTILITZABLE,AUTOCLAVABLE
E80310050 | Adaptadors ins. osteosíntesi | POWERPROMAX - ACCESORI PASSA AGULLES DE 1,80MM A 4,0MM,COMPATIBLE AMB MOTOR HALL O EQUIVALENT REF: PRO6140
E80050140 | Pinça hemos. Kocher / Rochester-Ochsner | PINÇA HEMOSTÀTICA KOCHER-OCHSNER, AMB DENTS 1X2, PUNTA CORBA, D'ACER INOXIDABLE. MIDA: 26CM+/-0,5CM (10 1/4")
E80360997 | Accessoris endoscòpia laparoscòpica | DISPOSITIU FIXACIÓ,PER COLOCACIÓ DE FINS A 3 GUIES(0.018"-0.035")EN COLANGIOGRAFIA RETRÒGRADA ENDOSCÒPICA (ERCP),AMB VÀLVULA DE BIÒPSIA INTEGRADA,ESTÈRIL. COMPATIBLE AMB ENDOSCOPIS OLYMPUS GIF/CF/PCF/JF/TJF/SIF SÈRIE 160/170/180/185/190/260/290 O EQUIV.
E80300100 | Cànules per a oftalmologia | CÀNULA OFTÀLMICA PER A HIDRODISSECCIÓ, HORITZONTAL ANGULAT A 7MM DE LA PUNTA, 30G (0,30MM), ACER INOXIDABLE GRAU MÈDIC I MATERIAL PLÀSTIC, ESTÈRIL, UN SOL ÚS
E80270070 | Separadors intra orals | KIT RETRACTOR DE GALTES PER CIRURG MAXILOFAC. COMPOST: 1 RETRECTOR, 1 CONNECTOR, 1 PROTECTOR LINGUAL, 2 TUBS LATERALS DE SILICONA PER SUCCIÓ I CONNECTOR CENTRAL EN Y ,PER ELIMINAR TOTALMENT LA SALIVA I MANTENIR EL CAMP SEC.ÚS ADULTS .AUTOCLAVABLE.
E80270070 | Separadors intra orals | KIT RETRACTOR DE GALTES PER CIRURG MAXILOFAC. COMPOST: 1 RETRECTOR, 1 CONNECTOR, 1 PROTECTOR LINGUAL, 2 TUBS LATERALS DE SILICONA PER SUCCIÓ I CONNECTOR CENTRAL EN Y ,PER ELIMINAR TOTALMENT LA SALIVA I MANTENIR EL CAMP SEC.ÚS NENS .AUTOCLAVABLE.
E80270070 | Separadors intra orals | RETRACTOR DE LLAVIS DOBLE PER A FOTOS, AUTOCLAVABLE I TAMBE ESTERILITACIÓ EN FRED. S'ADAPTA FÀCILMENT A LLAVIS I GALTES. TALLA PETITA.
E80380010 | Òptiques per a artroscòpies | ÒPTICA PER A ARTROSCÒPIA DE 30°,4K, DIÀMETRE DE 4,0MM, LONGITUD DE TREBALL 152+/-2CM,CONNEXIÓ RÀPIDA,2 ADAPTADORS PER A CABLE DE LLUM TIPUS ACMI,OLYMPUS, STORZ I WOLF. REUTILITZABLE I AUTOCLAVABLE FINS A 134°.
E80280999 | Altre ins. cirurgia plàstica | RETRACTOR ÒPTIC AMB DENTS, MODEL SCULPO, AMPLADA 25MM, LONGITUD 120MM, FIBRA ÒPTICA PER A CONNEXIÓ A FONTS DE LLUM HAL·LÒGENA WOLF, STORZ I ACMI, EXTREM INFERIOR AMB CONNEXIÓ A TUB D'ASPIRACIÓ DE FUMS, D'ACER INOXIDABLE.REF:90.120.25Z
E80280999 | Altre ins. cirurgia plàstica | RETRACTOR ÒPTIC AMB DENTS, MODEL SCULPO, AMPLADA 25MM, LONGITUD 150MM, FIBRA ÒPTICA PER A CONNEXIÓ A FONTS DE LLUM HAL·LÒGENA WOLF, STORZ I ACMI, EXTREM INFERIOR AMB CONNEXIÓ A TUB D'ASPIRACIÓ DE FUMS, D'ACER INOXIDABLE.REF:90.150.25Z
E80280030 | Liposucció | CÀNULA PER A INJECTAR TRANSCUTANIA, RECTA,RÍGIDA, AMB EXTREM DISTAL AMBFORAT, AMB CONNEXIÓ LUER-LOCK, PER A PROCEDIMENTS DE LIPOSUCCIÓ, D'ACERINOXIDABLE. MIDA: DIÀMETRE 1,5MM X 10CM(+/-1CM) LONGITUD,17G
E80280030 | Liposucció | CÀNULA PER A INJECTAR TRANSCUTANIA, RECTA,RÍGIDA, AMB EXTREM DISTAL AMBFORAT, AMB CONNEXIÓ LUER-LOCK, PER A PROCEDIMENTS DE LIPOSUCCIÓ, D'ACERINOXIDABLE. MIDA: DIÀMETRE 1,2MM X 0,7CM(+/-1CM) LONGITUD,18G
E80220050 | Gúbies | GÚBIA DE WAGNER RECTA P-CORBA. PUNTA DE 9X32MM.LONGITUD DE TREBALL 24CM.LONGITUD TOTAL 40CM.MÀNEC ERGONÒMIC.ACER INOX
E80370080 | Beines i obturadors per a resectoscopis | BEINA PER A ARTROSCOPI,DIÀMETRE DE 6MM,LONGITUD ÚTIL 73MM,AMB DOS CLAUSGIRATÒRIES D'IRRIGACIÓ, EXTREM DISTAL BISELAT,TANCAMENT AMB CLICK. COMPATIBLE AMB OBTURADOR, ARTROSCOPI I ÒPTIQUES DE Ø4MM.
E80360050 | Pinça bipolar per a endoscòpia laparoscòpica | PINÇA BIPOLAR TIPUS KELLY,PER A SEGELLAMENT EN CIRURGIA LAPAROSCÒPICA DE TEIXITS FINS,DIÀMETRE 5MM X 34CM LLARGÀRIA,EXTREM DISTAL ATRAUMÀTIC,RANURADA,AÏLLADA I ANTIADHERENT,A/CABLE DE CONNEX 4M,CONNECTOR MF.REUTILITZABLE.COMPATIBLE AMB SISTEMA ERBE O EQ
E80220050 | Gúbies | GUBIA/PINÇA RUSKIN MINI, EXTREM DE TREBALL RECTE DE DOBLE ACCIÓ,AMPLE PUNTA 2MM.ACER INOX.MIDA:15+/-1CM.
E80220050 | Gúbies | GUBIA/PINÇA RUSKIN MINI, EXTREM DE TREBALL CORB DE DOBLE ACCIÓ,AMPLE PUNTA 2MM.ACER INOX.MIDA:15,5+/-1CM.
E80600020 | Pinces monopolars-bipolars, reutilitzables | PINÇA BIPOLAR EN BAIONETA. MIDES PUNTA RECTA 1 MM, LONGITUD DE TREBALL 6 CM, LONGITUD TOTAL 15,9 CM, ACER INOXIDABLE (PUNTES ALIATGES METÀL·LICA DAURADA), AÏLLADA, PER A CIRURGIA OBERTA, YASARGIL(FORATS). COMPATIBLEAMB CONNEXIÓ A CABLE TIPUS PINS.
E80260050 | Microganivets auriculars | MICROGANIVETA DE FALÇ PER CIRURGIA OTOLÒGICA,ANGULADA,MÀNEC RODÓ ACER INOX.MIDA:14,5(+/-1)CM
E80260050 | Microganivets auriculars | MICROGANIVETA PER MUCOSA, PER CIRURGIA OTOLÒGICA,MÀNEC RODÓ,PUNTA CORBA,D'ACER INOX.MIDA:15,5(+/-1)CM
E80260090 | Sondes / ganxos / elevados auriculars | GANXO AURICULAR HOOKLET PER CIRURGIA OTOLÒGICA,EN ANGLE 90°CAP A DALT,EXTREM DE TREBALL DE 0,3MM,D'ACER INOX.MIDA:15,5(+/-1)CM
E80260090 | Sondes / ganxos / elevados auriculars | GANXO AURICULAR PER A CIRURGIA OTOLÒGICA,EN ANGLE DE 25° CAP A DALT,EXTREM DE TREBALL 0,3MM,D'ACER INOX.MIDA:15(+/-1)CM
E80310999 | Altre ins. osteosíntesi | BROCA D'OSTEOSÍNTESI Ø4,2X360MM DE LONGITUD PER A CLAU INTRAMEDUL·LAR TIPUS T2 ALPHA,PER A CARGOLS DE BLOQUEIG AMB GUÍA,ESTÈRIL, REUTILITZABLE.REF: 23514236S
E80310999 | Altre ins. osteosíntesi | BROCA D'OSTEOSÍNTESI Ø4,2X130MM DE LONGITUD PER A CLAU INTRAMEDUL·LAR TIPUS T2 ALPHA,ESTÈRIL, UN SOL ÚS. REF: 23514213S
E80260160 | Espèculs nassals / rinoscopis | ESPÈCUL NASSAL / RINOSCOPI COTTLE, PALES DE 90MM DE LLARGÀRIA, D'ACER INOXIDABLE. MIDA: 15CM (6")
E80260160 | Espèculs nassals / rinoscopis | ESPÈCUL NASSAL / RINOSCOPI COTTLE, PALES DE 60MM DE LLARGÀRIA, D'ACER INOXIDABLE. MIDA: 16,5CM (6 1/2")
E80150040 | Sonda abotonada | SONDA/ESTILET ABOTONAT DOBLE, BOTÓ DE 1,5MM DIÀMETRE, D'ACER INOXIDABLE. MIDA: 16CM+/-0,5CM
E80030040 | Tisores dissecció fines | TISORA DE DISSECCIÓ FINA LEXER,CORBA, PUNTES ROMES R/R, D'ACER INOXIDABLE. MIDA: 16+/-0,5CM
E80030040 | Tisores dissecció fines | TISORA DE DISSECCIÓ FINA LEXER, RECTA, PUNTES ROMES R/R, D'ACER INOXIDABLE. MIDA: 16+/-0,5CM
E80030050 | Tisores vasculars | TISORA VASCULARPER VASOS,RECTA, PUNTES AGUDES A/A , UNA PUNTA ABOTONADA,MÀNEC ANNUL.LAR.MIDA 12CM(+/-0,5CM)4 3/4.
E80340120 | Llimes dental | LLIMES/INSTRUMENTS DISSENYATS PER LA PREPARACIÓ DEL CONDUCTE RADICULAR AMB TÈCNICA RECÍPROCA. AGILITZA EL TEMPS AMB MENYS FASES DE TREBALL. 6UNITATS. MIDA R25. LONGITUD 40MM
E80340120 | Llimes dental | LLIMES/INSTRUMENTS DISSENYATS PER LA PREPARACIÓ DEL CONDUCTE RADICULAR AMB TÈCNICA RECÍPROCA. AGILITZA EL TEMPS AMB MENYS FASES DE TREBALL. 6UNITATS. MIDA R40. LONGITUD 25MM
E80340999 | Altre ins. d'odontologia | MÀNEC RECANVI AUTOMATE III, NECESSARI PER AJUSTAR LA MATRIU A LA DENT. COMPATIBLE AMB AUTOMATRIX O EQUIVALENT I 30062054
E80360180 | Elèctrodes per a endoscòpia laparoscòpica | ELÈCTRODE DE GANXO PER A ENDOSCÒPIA LAPAROSCÒPICA,PER A COAGULACIÓ I DISSECCIÓ,PUNTA EN FORMA DE L,Ø 5MMX34CM+/-1CM DE LONGITUD,BEINA AÏLLADA,CONNEXIÓ MONOPOLAR,REUTILITZABLE
E80340999 | Altre ins. d'odontologia | MÀNEC DE PLÀSTIC PER PINZELLS REBUTJABLES APLICADORS D´ADHESIUS, ÀCIDS I PRIMERS.
E80340999 | Altre ins. d'odontologia | CAIXA PORTA FRESES DE PLÀSTIC RESISTENT A LA TEMPERATURA, EXCEPTE LA TAPA. CAPACITAT PER 36 FRESES TIPUS CA I FG
E80340999 | Altre ins. d'odontologia | CAIXA PORTA FRESES DE PLÀSTIC RESISTENT A LA TEMPERATURA, EXCEPTE LA TAPA. CAPACITAT PER 36 FRESES TIPUS FG
E80340999 | Altre ins. d'odontologia | CAIXA ENDODÒNCIA PER 60 INSTRUMENTS AMB 4 RECIPIENTS PER GUTAPERXA I PAPER. ALUMINI. MIDA 13CMX5CMX4CM +/-1CM
E80340999 | Altre ins. d'odontologia | VIBRADORA D'AMALGAMA DE 4500RPM, MODEL TIPUS SEPTODON SYG200 230V/50HZ O EQUIVALENT
E80360997 | Accessoris endoscòpia laparoscòpica | TAP DE SEGELLAT PROTECTOR PER A VIODEOLAPAROSCÒPI 10MM 3D.COMPATIBLE VIODELAPAROSCÒPI ENDOEYE HD 3D O EQUIVALENT
E80220110 | Osteotoms, escàrpies i cinzells | OSTEÒTOM RECTE,PUNTA RECTA FINA EN BISELL, DE 8MM D'AMPLADA,MÀNEC ERGONÓMIC DE 11,4CM MATERIAL PLÀSTIC, D'ACER INOXIDABLE. MIDA: 29,2+/-0,5CM
E80410040 | Instruments endoscòpics de sinus paranasals i maxilars | PINÇA NASAL BLAKESLEY,RECTA,AMB PUNTA ROMA OVAL FENESTRADA DE 2.5MM DE DIÀMETRE,PER A CIRURGIA ENDOSCÒPICA DE LA BASE DEL CRANI I HIPÒFISI,LONGITUD DE 12+/-05CM,ACER.
E80410040 | Instruments endoscòpics de sinus paranasals i maxilars | PINÇA NASAL BLAKESLEY, CORBADES CAP AMUNT 45°,AMB PUNTA ROMA OVAL FENESTRADA DE 2,5MM DE DIÀMETRE,LONGITUD ÚTIL 12CM+/-05CM,Ø2,5MM. REUTILITZABLE, AUTOCLAVABLE.
E80500035 | Obturadors per a cirurgia robòtica | OBTURADOR ROM DE 12MM, NO ESTÈRIL, REUTILITZABLE, COMPATIBLE AMB ROBOT DA VINCI "XI"
E80360190 | Ins. d'endoscòpia per via anal | PINÇA/BISTURÍ MONOPOLAR AF PER A MICROCIRURGIA ENDOSCÒPICA TRANSANAL(TEM),ANGULADA CAP A LA DRETA,PUNTA AGULLA,Ø4,0X430MM DE LONGITUD ÚTIL,486MM DE LONGITUD TOTAL,RECOBRIMENT CERÀMIC. REUTILITZABLE
E80360190 | Ins. d'endoscòpia per via anal | PINÇA/BISTURÍ MONOPOLAR AF PER A MICROCIRURGIA ENDOSCÒPICA TRANSANAL(TEM),ANGULADA CAP A LA ESQUERRA,PUNTA AGULLA,Ø4,0X430MM DE LONGITUD ÚTIL,486MM DE LONGITUD TOTAL,RECOBRIMENT CERÀMIC. REUTILITZABLE
E80340999 | Altre ins. d'odontologia | OBREBOQUES/BLOCKS PER MOSSEGADA DE SILICONA 2 PECES. MIDA: 4,5 X 3,2 X 2,85CM, REUTILITZABLE, AUTOCLAVABLE A 134ºC.VIDA ÚTIL 3 ANYS APROX.S/LÀTEX
E80340999 | Altre ins. d'odontologia | OBREBOQUES/BLOCKS PER MOSSEGADA DE SILICONA 2 PECES. MIDA: 5,0 X 3,8 X 3,2CM, REUTILITZABLE, AUTOCLAVABLE A 134ºC. VIDA ÚTIL 3 ANYS APROX.S/LÀTEX
E80500050 | Endoscopis per a cirurgia robòtica | ENDOSCOPI AMB CÀMERA, DE VISIÓ 3D ALTA DEFINICIÓ, DE 0° (RECTE), PER A INSTRUMENTAL DE 8MM, NO ESTÈRIL, REUTILITZABLE, COMPATIBLE AMB ROBOT DA VINCI "XI"
E80290999 | Altre ins. per a neurocirurgia | FIXADOR ESTEL DE REFERÈNCIA CRANIAL,UNIVERSAL, PER A DIFERENTS CAPÇALS,D'ACER INOXIDABLE.ESTERILITZABLE. COMPATIBLE AMB SISTEMA BRAINLAB O EQUIVALENT
E80910010 | Contenidor p/esteriltzar i enmagatzemar instrumental | CONTENIDOR-CAIXA PER ESTERILITZAR-EMMAGATZEMAR INSTRUMENTAL, AMB TAPA, PERFORADA, TRANSPARENT DE MATERIAL PLÀSTIC I ESTERILLA DE SILICONA.MIDA:532 AMPLE X 252 FONDO X 141MM ALT
E80060999 | Altres dissectors | DISSECTOR BAILEY PER MICROCIRURGIA PEDIÀTRICA, BOCA DENTADA MOLT FINA IPUNTES EN ANGLE DE 90°.MIDA:18+/-0,5CM.ACER INOX
E80050140 | Pinça hemos. Kocher / Rochester-Ochsner | DISSECTOR DE OSCHNER PER MICROCIRURGIA AMB DENTS, PUNTA CORBA EN ANGLE DE 90°, MOLT FINA.MIDA:11,5+/-0,5CM.ACER INOX
E80040999 | Altres pinces dissecció | DISSECTOR BAILEY AMB BOCA DENTADA ANGULADA COMPLERTA,CORBA.MIDA:18+/-0,5CM.ACER INOX
E80030020 | Tisores Mayo | TISORA DE MAYO SUPERCUT,CORBA, PUNTES ROMES R/R. MIDA 16,5CM (+/-2CM).ACER INOX.
E80030010 | Tisores de camp i lligadures | TISORA ESTÀNDARD,CORBA, PUNTES AGUDA I ROMA A/R,MIDA:16,5+/-0,5CM(6 1/2).ACER INOX
E80400040 | Pinces per a endoscòpia ginecològica | PINÇA D'AGAFAMENT PER A ENDOSCÒPIA GINECOLÒGICA,PER A HISTEROSCÒPIA, SEMIRÍGIDA,AMB DENTS,OBERTURA BILATERAL.MIDA: 7 FR I LLARGÀRIA 40CM,MÀNEC METL·LIC,CANAL DE NETEJA CONNEXIÓ L-L, REUTILITZABLE.COMP/HISTEROSCÒPS 26153CI I 23153CO DE STORZ O EQUIVALENTS
E80300050 | Pinces per a oftalmologia | PINÇA OFTALMOLÒGICA PER A SUTURA, PUNTES CORBADES I MOLT FINES DE 0,25MM AMB PLATAFORMA DE 9MM,MÀNEC PLA I LLARG, D'ACER INOXIDABLE.MIDA 10CM
E80300050 | Pinces per a oftalmologia | PINÇA OFTALMOLÒGICA PER A SUTURA, PUNTES RECTES I MOLT FINES DE 0,25MM AMB PLATAFORMA DE 4,5MM, MÀNEC PLA I LLARG,D'ACER INOXIDABLE.MIDA 11,5CM
E80910080 | Cistelles per emmagatzemar a les prestatgeries | CISTELLA D'ACER INOXIDABLE PER EMMAGATZEMATGE. COMPATIBLE AMB SUPORT DEMONITOR PHILIPS VS2. MIDES: 275 MM X 180 MM X 100 MM
E80260150 | Cànules per a oïda (aspiració, irrigació, pulverització) | ADAPTADOR-TUB CONNEXIÓ HOUSE PER A CÀNULA D'ASPIRACIÓ OTOLÒGICA AMB CONTROL DE SUCCIÓ, LONGITUD 5,5CM, CONNEXIÓ LUER, D'ACER INOXIDABLE. REUTILITZABLE
E80290130 | Instrumental per a estereotaxia | PIN CRANIAL PER MONTAR EN EL FIXADOR CRANEAL, PER A ADULT, PUNTA DE 1,5MM I DE 3,2CM DE LLARGÀRIA TOTAL, D'ACER INOXIDABLE I L'ANELLA DE TEFLON, REUTILITZABLE. COMPATIBLE AMB SISTEMA DE FIXACIÓ CRANIAL MAYFIELD O EQUIVALENT
E80900050 | Caixa amb tapa d'acer inoxidable | CAIXA ESTERILITZAC ,2 SAFATES.MIDES:SAF EXT:34X25X12,5CM A/ ANTILLISCANT I SAF INT:31X21X4CM A/ANTILLISCANT.COMPATIBLE AMB SISTEMA ERIKON DE RETRACTORS IL.LUMINATS INVUITY I CABLES DE FIBRA ÓPTICA O EQUIV
E80910040 | Tapa de contenidor p/esterilitzar-enmagatzemar instrumental | TAPA PROTECTORA DE CONTENIDOR PER EMMAGATZEMAR/ ESTERILITZAR INSTRUMENTAL, POLICARBONAT,70X40X50MM,0,017GR, COMPAT AMB USS V-ONE V-BODY. REUTILITZABLE
E80290100 | Ins. per a duramàter | MICRO GANXO HOOK DURAMATER,PUNTA EN ANGLE DE 90° ROMA,MÀNEC RODÓ.MIDA 23(+/-2)CM.9"
E80340999 | Altre ins. d'odontologia | SISTEMA DE SUBJECCIÓ DE PLAQUES UNIVERSAL COMPATIBLE AMB TOTS ELS DISPOSIT RVG DIGITALS.COMPOST DE:ANELL XCP-ORA I BRAÇANELL I BRAÇ ENDO VERD,10 BOLCS MOSSEGADA,XCP-DS (2 DE CADA).CODIS DE COLOR.FÀCIL MUNTATGE
E80340050 | Freses / broques dentals | FRESA DIAMANT PER A TURBINA FORMA DONUT ISO 040, PUNTA FORMA RODA GRA GROS 180 MC.5 UNIT
E80260010 | Espèculs auriculars | ESPÈCUL AURICULAR POLITZER, PER A PEDIATRIA, DE 2MM DE DIÀMETRE INTERN,DE CROM PLATEJAT. MIDA: 2,7CM
E80260010 | Espèculs auriculars | ESPÈCUL AURICULAR HARTMANN, DE 5MM DE DIÀMETRE, D'ACER DE CARBONI CROMAT.REUTILITZABLE
E80260010 | Espèculs auriculars | ESPÈCUL AURICULAR HARTMANN, DE 6,5MM DE DIÀMETRE, 35MM DE LLARGÀRIA,D'ACER DE CARBONI CROMAT.REUTILITZABLE
E80260010 | Espèculs auriculars | ESPÈCUL AURICULAR HARTMANN, DE 7MM DE DIÀMETRE, 37MM DE LLARGÀRIA,D'ACER DE CARBONI CROMAT.REUTILITZABLE
E80310050 | Adaptadors ins. osteosíntesi | STRYKER- ADAPTADOR DE BROQUES LLARG,ACCEPTA BROQUES,MASCLES DE ROSCAR ITORNAVISOS AUTOMÀTICS A/PLANÇÓ SUBJECCIÓ RÀPIDA ADEQUATS A SYNTHES,ACERINOX,AUTOCLAVA.MIDES: 70,8MM Ø27,9MM LONG. COMP/PECES DE MÀ (SYSTEM 6, SYSTEM 7 I SYSTEM 8) O EQUIV
E80160050 | Separadors abdominals i rectals | BRIDA DENTADA PER A BARRES DE DIÀMETRE 16MM I 12,7MM, PER A SEPARADOR DE TRASPLANTAMENT HEPÀTIC, D'ACER INOXIDABLE. COMPATIBLE A SEPARADOR DE TRANSPLANTAMENT MODEL 8722 I 8020
E80910020 | Safata-cistella per esterilitzar enmagatzemar instrumental | SAFATA-CISTELLA D'ACER INOXIDABLE PER A EMMAGATZEMAR I ESTERILITZAR INSTRUMENTAL TRÒCARS I ENDOSCÒPIS DE NEUROENDOSCÒPIA, DE MALLA PERFORADA, SENSE POTES I AMB NANSES, MIDA 540MM X 253MM X 56MM.COMPATIBLE SIST/INTRAVENTRICULAR NEUROENDOSCÒPIC MINOP O EQ
E80030100 | Tisores obstetrícia/ginecologia | JOC D'INSTRUMENTAL GINECOLOGIA 32 ELEMENTS, ACER INOX.
E80420999 | Altre ins. d'endoscòpia neurològica | PINÇA DE BIÒPSIA PER A CIRURGIA NEUROENDOSCÒPICA,DIÀMETRE DE 2MM,LONGITUD DE TREBALL 26,5CM,ROTABLE.COMPOST: INSERT BIÒPSIA, BEINA EXTERNA I MÀNEC,DESMUNTABLE I REUTILITZABLE. COMPATIBLE AMB SISTEMA INTRAVENTRICULARMINOP O EQUIVALENT
E80420999 | Altre ins. d'endoscòpia neurològica | MICROTISORA PER A CIRURGIA NEUROENDOSCÒPICA,DIÀMETRE DE 2MM, LONGITUD DE TREBALL 26,5CM,ROTABLE,PUNTES AGUDES AMB UNA FULLA DENTADA.COMPOST: INSERT BIÒPSIA, BEINA EXTERNA I MÀNEC, DESMUNTABLE,REUTILITZABLE. COMPATIBLE SISTEMA INTRAVENTRICULAR MINOP O EQ
E80260280 | Separadors/ ganxos nassals | GANXO NASSAL NEIVERT,DOBLE,AMB UNA PUNTA CORBADA I L'ALTRA EN GANXO TANCAT PER AGAFAR LES ALETES NASSALS, D'ACER INOXIDABLE. MIDA: 20+/-1CM
E80080060 | Pinça per agafar Allis | PINÇA PER AGAFAR ÓRGANS I TEIXITS ALLIS,RECTA AMB PUNTES ATRUMÀTIQUES DE 6,2MM D'AMPLADA, D'ACER INOX.MIDA:16+/-1CM.
E80350999 | Altre ins. tròcars i curetes per a biòpsies | CURETA ÒSSIA DAUBENSPECK,PUNTA TALLANT CORBADA,CULLERETA Ø4,4MM APROX,ACER INOX.MIDA:20+/-1CM (7 7/8)
E80300999 | Altre ins. per a oftalmologia | TONÒMETRE SCHOETZ, MODEL D,ESPECIFICACIÓ 5, ESCALA RECTA. ACER INOX
E80340120 | Llimes dental | LLIMES/INSTRUMENTS DISSENYATS PER LA PREPARACIÓ DEL CONDUCTE RADICULAR AMB TÈCNICA RECÍPROCA. AGILITZA EL TEMPS AMB MENYS FASES DE TREBALL. 6UNITATS. MIDA R25. LONGITUD 31MM
E80340120 | Llimes dental | LLIMES/INSTRUMENTS DISSENYATS PER LA PREPARACIÓ DEL CONDUCTE RADICULAR AMB TÈCNICA RECÍPROCA. AGILITZA EL TEMPS AMB MENYS FASES DE TREBALL. 6UNITATS. MIDA R40. LONGITUD 31MM
E80040020 | Pinces amb dents | PINÇA DISSECCIÓ RECTA ,PUNTA RECTA AMB DENTS 3X4. ACER INOX.MIDA : 20+/-0,5CM(7(7/8")
E80500010 | Pinces per a cirurgia robòtica | PINÇA RETRACTORA, DIÀMETRE 8MM, ANGLE D'OBERTURA DE 70°, LONGITUD D' EIX 33,27CM, LONGITUD MANDÍBULA 4,8CM, Nº USOS: 10, NO ESTÈRIL, COMPATIBLEAMB ROBOT DA VINCI "XI"
E80260150 | Cànules per a oïda (aspiració, irrigació, pulverització) | CÀNULA/ÈMBOL PER A ADAPTAR A XERINGA D'OIDA PER IRRIGACIÓ,PUNTA RECTA, D'ACER INOX.REUTILIZABLE
E80260150 | Cànules per a oïda (aspiració, irrigació, pulverització) | CÀNULA/ÈMBOL PER A ADAPTAR A XERINGA D'OIDA PER IRRIGACIÓ,PUNTA EN FORMA D'OLIVA, D'ACER INOX.REUTILIZABLE
E80260010 | Espèculs auriculars | ESPÈCUL AURICULAR FARRIOR, DE 9,5MM DE DIÀMETRE,D'ALUMINI NEGRE ANNODITZAT.MIDA:NÚM 5
E80900010 | Palanganes acer inoxidable | PALANGANA RODONA D'ACER INOXIDABLE. MIDES:111MM DE DIÀMETRO,72MM D'ALÇADA AMB UNA CAPACITAT DE 0,4 LITRES
E80010050 | Diapasons | DIAPASÓ HARTMANN C4 2048,SENSE AMORTIDORS,ACER INOX
E80290010 | Pinces tallants / gúbies per laminectomia | PINÇA KERRISON, PER A LAMINECTOMIA, BOCA CEFÀLICA DE 130º I DE 12MM DE LLARGÀRIA X 5MM D'AMPLADA,NO DESMUNTABLE, D'ACER INOXIDABLE. MIDA: 23CM (9")
E80210999 | Altre ins. cirurgia cardiovascular / toràcica | GANXO PER FIL DE SUTURA A CIRURGIA CARDIOVASCULAR I TORÀCICA ,LONGITUD DE TREBALL DE 28CM.MIDA :39CM LLARGARIA TOTAL. 15 3/8".ACER INOX.REUTILIZATBLE
E80210999 | Altre ins. cirurgia cardiovascular / toràcica | REGLA DE CORDES TENDINOSES PER SUTURA A CIRURGIA CARDIOVASCULAR,ESCALA 5-40MM,LONGITUD DE TREBALL 25CM.MIDA:LLARGARIA TOTAL DE 35,5CM.ACER INOX.REUTILITZABLE.
E80340999 | Altre ins. d'odontologia | PORTA AGULLES MATHIEU PUNTA MOLT FINA I SERRADA PER FACILITAR LA COL.LOCACIÓ DE LLIGADURES.ACER INOX.MIDA:14CM
E80340999 | Altre ins. d'odontologia | ALICATE TALL DISTAL FÍ,PER TALLAR FIL FERRO D'ORTODÒNCIA D'UN GRUIX ENTRE 0,35 I 0,55MM.MIDA:13CM
E80210999 | Altre ins. cirurgia cardiovascular / toràcica | PINÇA/GUBIA PER CIRURGIA CARDIOVASCULAR I TORÀCICA ,ANGULADA 30°CAP A DALT,BOCA DE 10MM,LONGITUD DE TREBALL 290MM,AMPLADA DE LA FULLA 3MM.MIDA:37CM LLARG TOTAL.ACER INOX.
E80220110 | Osteotoms, escàrpies i cinzells | CISELL-OSTEÒTOM LAMBOTTE, CORB, PUNTA DE 18MM D'AMPLADA, D'ACER INOXIDABLE. MIDA: 23CM
E80220110 | Osteotoms, escàrpies i cinzells | CISELL-OSTEÒTOM LAMBOTTE, CORB, PUNTA DE 13MM D'AMPLADA, D'ACER INOXIDABLE. MIDA: 23CM
E80220110 | Osteotoms, escàrpies i cinzells | CISELL-OSTEÒTOM LAMBOTTE, CORB, PUNTA DE 8MM D'AMPLADA, D'ACER INOXIDABLE. MIDA: 23CM
E80360050 | Pinça bipolar per a endoscòpia laparoscòpica | CÀNULA AMB AGULLA D'INJECCIÓ/ASPIRACIÓ, CÀNULA DE Ø4,7MM, AGULLA DE DIÀMETRE DE 1,8MM, LONGITUD ÚTIL 350MM+/-10MM, AMB CONNEXIÓ LUER-LOCK,ACER INOX, REUTILITZABLE
E80260090 | Sondes / ganxos / elevados auriculars | GANXO AURICULAR DR SALVÁ,ACOLZAT A LA DRETA, Nº11.MIDA 0,3X0,13MM.ACER INOX. NO ESTER.
E80260170 | Pinces extracció pòlpis nasals | PINÇA PER EXTRACCIÓ DE PÒLIPS DE GROSS, RECTA ,PUNTA RANURADA I FENESTRADA.TANCAMENT CREMALLERA.MIDA:20CM 8".ACER INOX.
E80010050 | Diapasons | JOC DIAPASONS D'AGUTS
E80010050 | Diapasons | JOC DIAPASONS DE GREUS
E80500999 | Altre material reutilitzable per a cirurgia robòtica | EQUIP INSTR CIRURGIA LAPAROSCÒPICA MITJANÇANT CIRURGIA ROBÒTICA,INCLOU:PORTAAGULLES,TISORES CORBES A/POSSIB D’ENERGIA MONOPOLAR,PINCES SUBJ I DISSEC DOBLE FENESTR,PINCES SUBJ I DISSEC MARYLAND,PINCES SUBJ I DISSEC A/DISP D’ENERGIA BIPOL I,GANXO MONOPOLAR
E80310999 | Altre ins. osteosíntesi | CLAU AMB FRONTISSA COMBINADA ANGLESA I TANCADA D' 10MM DIÀMETRE, PER A FEMELLES, ACER INOXIDABLE.
E80140010 | Porta agulles de microcirurgia | PORTA AGULLES PER A MICROCIRURGIA, PUNTA RECTA , TANCAMENT DE BLOQUEIGAMB CREMALLERA, D'ACER INOXIDABLE INSERT DE CT, PER SUTURA DE 5/0 A 8/0.MIDA: 18+/-0,5CM
E80400010 | Histeroscops | TISORA D'ENDOSCÒPIA GINECOLÒGICA, PER A HISTEROSCÒPIA, SEMIRÍGIDA, PUNTA RECTA PUNXAGUDA,AMB UNA PALA MÒBIL, DE DIÀMETRE 5FR X 34CM DE LLARGÀRIA, D'ACER INOXIDABLE. COMPATIBLE AMB BEINES DE HISTEROSCOPIS DE KARL STOZ O EQUIVALENT
E80400040 | Pinces per a endoscòpia ginecològica | PINÇA D'AGAFAMENT/TENACLE PER A ENDOSCÒPIA GINECOLÒGICA,PER A HISTEROSCÒPIA,TIPUS HESSELLING I DI SPIEZIO SARDO, SEMIRÍGIDA,AMB PUA,OBERTURA BILATERAL.MIDA: 7 FR I LLARGÀRIA 40CM.
E80420060 | Instrumental per a cirurgia de base de crani | DISSECTOR TALLANT TIPUS ROTHON N° 1 , ESPÀTULA RODONA 1,3MM, PUNTA COLZADA, 19CM DE LLARGÀRIA,DE TITANI.REUTILITZABLE, AUTOCLAVABLE PER A MICRONEUROCIRURGIA.
E80420060 | Instrumental per a cirurgia de base de crani | DISSECTOR TALLANT TIPUS ROTHON N° 3 , ESPÀTULA RODONA 3,3MM, PUNTA COLZADA, 19CM DE LLARGÀRIA,DE TITANI.REUTILITZABLE, AUTOCLAVABLE PER A MICRONEUROCIRURGIA.
E80420060 | Instrumental per a cirurgia de base de crani | DISSECTOR ELEVADOR TIPUS ROTHON N° 4 , PETIT, 19CM DE LLARGÀRIA,DE TITANI.REUTILITZABLE, AUTOCLAVABLE PER A MICRONEUROCIRURGIA.
E80420060 | Instrumental per a cirurgia de base de crani | DISSECTOR ELEVADOR TIPUS ROTHON N° 5 , CORB GRAN, 19CM DE LLARGÀRIA,DE TITANI.REUTILITZABLE, AUTOCLAVABLE PER A MICRONEUROCIRURGIA.
E80420060 | Instrumental per a cirurgia de base de crani | DISSECTOR ESPÀTULA TIPUS ROTHON N° 7 ,MITJÀ 1,7MM, 19CM DE LLARGÀRIA,DETITANI.REUTILITZABLE, AUTOCLAVABLE PER A MICRONEUROCIRURGIA.
E80420060 | Instrumental per a cirurgia de base de crani | DISSECTOR ERINA/GANXO TIPUS ROTHON N° 9 ,90°, 19CM DE LLARGÀRIA,DE TITANI.REUTILITZABLE, AUTOCLAVABLE PER A MICRONEUROCIRURGIA.
E80420060 | Instrumental per a cirurgia de base de crani | DISSECTOR TIPUS ROTHON N° 12 ,PUNTA AGULLA RECTA, 19CM DE LLARGÀRIA,DETITANI.REUTILITZABLE, AUTOCLAVABLE PER A MICRONEUROCIRURGIA.
E80420060 | Instrumental per a cirurgia de base de crani | CURETA TIPUS ROTHON N° 13 , PETITA, 19CM DE LLARGÀRIA,DE TITANI.REUTILITZABLE, AUTOCLAVABLE PER A MICRONEUROCIRURGIA.
E80420060 | Instrumental per a cirurgia de base de crani | CURETA TIPUS ROTHON N° 14, LLARGA, 19CM DE LLARGÀRIA,DE TITANI.REUTILITZABLE, AUTOCLAVABLE PER A MICRONEUROCIRURGIA.
E80420060 | Instrumental per a cirurgia de base de crani | DISSECTOR RECTE TIPUS ROTHON N° 15 ,PUNTA BOLA , 19CM DE LLARGÀRIA,DE TITANI.REUTILITZABLE, AUTOCLAVABLE PER A MICRONEUROCIRURGIA.
E80420060 | Instrumental per a cirurgia de base de crani | DISSECTOR ERINA/GANXO TIPUS ROTHON N° 17 ,90°,PUNTA BOLA, 19CM DE LLARGÀRIA,DE TITANI.REUTILITZABLE, AUTOCLAVABLE PER A MICRONEUROCIRURGIA.
E80420060 | Instrumental per a cirurgia de base de crani | DISSECTOR ERINA/GANXO TIPUS ROTHON N° 18 ,40° 4MM,PUNTA BOLA, 19CM DE LLARGÀRIA,DE TITANI.REUTILITZABLE, AUTOCLAVABLE PER A MICRONEUROCIRURGIA.
E80420060 | Instrumental per a cirurgia de base de crani | DISSECTOR ERINA/GANXO TIPUS ROTHON N° 19 ,40° 8MM,PUNTA BOLA, 19CM DE LLARGÀRIA,DE TITANI.REUTILITZABLE, AUTOCLAVABLE PER A MICRONEUROCIRURGIA.
E80370065 | Beines i obturadors per a cistoureteroscops | OBTURADOR ÒPTIC, COMPATIBLE AMB BEINES DE 21FR, PER A CISTOSCOPÌ,SENSE LÀTEX,REUTILITZABLE I AUTOCLAVABLE.COMPATIBLE CISTOSCÒPS OES PRO REF: A20923A
E80910999 | Altres contenidors, cistelles i accessoris p/est-emmag inst | CAIXA DE PLÀSTIC AMB TAPA PER A DESINFECCIÓ DE FRESES I PETITS INSTRUMENTS , CRIVELL , Ø 8-9MM I 12CM. ESTERILITZABLE
E80260999 | Altres ins. ORL i traqueotomia | PINÇA PER COMPRESSIÓ D'EMPELT ORL DE 16CM DE LLARGÀRIA I AMB PALES DE 19X30MM.ACER INOX
E80320050 | Cànules d'aspiració amb interruciò succió i mandril | CÀNULA-MICRO D'ASPIRACIÓ/IRRIGACIÓ PER A NEUROCIRURGIA, ANGULADA 30°,3,30MM DE DIÀMETRE, LLARGÀRIA ÚTIL DE 115MM.MIDA:180MM,10CH.D'ACER INOX
E80360999 | Altre ins. per a endoscòpia laparoscòpica | CLAMP HEMOSTÀTIC BULLDOG DE BAKEY, MANDÍBULES CORBES 1X2 (40MM), AMB PRESSIÓ DE TANCAMENT DE 350GRAMS, PORT DE SUTURA, D'ACER INOXIDABLE, RADIOOPAC, MIDA: 7CM. COMPATIBLE AMB CIRURGIA ROBÒTICA DAVINCI XI.
E80360999 | Altre ins. per a endoscòpia laparoscòpica | CLAMP HEMOSTÀTIC BULLDOG DE BAKEY, MANDÍBULES CORBES 1X2 (15MM), AMB PRESSIÓ DE TANCAMENT DE 350GRAMS, PORT DE SUTURA, D'ACER INOXIDABLE, RADIOOPAC, MIDA: 4CM.
E80370080 | Beines i obturadors per a resectoscopis | OLYMPUS- BEINA INTERIOR DE RESECCIÓ TRANSURETRAL, AMB OBTURADOR AMB PUNTA ESTÀNDARD, DIÀMETRE EXTERN 26F, 194MM DE LONGITUD DE TREBALL,AUTOCLAVABLE. COMPATIBLE AMB RESECTOSCOPI ROTATORI BIPOLAR AMB SÈRUM SALÍ TURIS D'OLYMPUS O EQUIVALENT. REF: A22040A
E80160070 | Separadors autoestàtics | SEPARADOR AUTOESTÀTIC DE BAKEY PER FEMUR, EXTREMS AMB PUNTA GARFI AGUDA, 1X1,D'ACER INOXIDABLE. ,75MM DE PROFUNDITAT DE BRANCA, TANCAMENT AMB CREMALLERA,MIDA: 14,5+/-0,5CM
E80300999 | Altre ins. per a oftalmologia | PEÇA DE MÀ D'ULTRASONS SISTEMA OZIL AMB ENERGIA TORSIONAL, PER A FACOEMULSIFICADOR, ULTRASONS LONGITUDINALS AMB FREQÜÈNCIA 43 KHZ I TORSIONALS AMB FREQÜÈNCIA 32 KHZ.CONNEX LUERLOCK.COMPATIBLE AMB FACOEMULSIFICADOR CENTURION O EQUIVALENT.
E80300999 | Altre ins. per a oftalmologia | SISTEMA INJECTOR D'IOL COMPOST PER PEÇA DE MA REUTILITZABLE,AUTOCLAVABLE,DE TITANI I CARTUTX ESTÈRIL D'UN SOL ÚS. COMPATIBLE AMB SIST INJECT IOL MONARCH III I LENT INTRAOCULAR ACRYSOF O EQUIVALENT
E80340120 | Llimes dental | LLIMES/INSTRUMENTS DISSENYATS PER LA PREPARACIÓ DEL CONDUCTE RADICULAR AMB TÈCNICA RECÍPROCA. AGILITZA EL TEMPS AMB MENYS FASES DE TREBALL. 6UNITATS. MIDA R40. LONGITUD 21MM
E80220140 | Instrumental per a fixadors externs | CLAU DOBLE PER FEMELLA DE DISTRACCIÓ,MIDA:10MM.COMPATIBLE AMB FIXADOR EXTERN CIRCULARTRUELOK O EQUIVALENT
E80190020 | Valves vaginals | SEPARADOR/RETRACTOR VAGINAL GELPI, CADA EXTREM AMB PUNTA AGUDA, TANCAMENT AMB CREMALLERA, PER SEPARAR PELL, D'ACER INOXIDABLE. MIDA: 19,0CM +/-1CM
E80320010 | Cànules d'aspiració | CÀNULA REUTILITZABLE D'IRRIGACIÓ I ASPIRACIÓ PER INTERVENCIONS QUIRURGIQUES LAPAROSCOPIQUES 320MML,3MMØX32CM LLARGÀRIA.COMPATIBLE AMB BOMBA STRYKEFLOW/AHTO OEQUIVALENT
E80070100 | Pinça per a torundes / esponges | PINÇA PER AGAFAMENT DE TORUNDES/ESPONGES ULRICH, RECTA, PUNTES RANURADES , TANCAMENT AMB CREMALLERA, D'ACER INOXIDABLE. MIDA: 22CM+/-0,5CM .ACER INOX
E80910020 | Safata-cistella per esterilitzar enmagatzemar instrumental | CONTENIDOR AMB TAPA D'ACER INOXIDABLE DE MALLA METÀL.LICA PERFORADA PERA MICRO INSTRUMENTAL AMB CISTELL DE FILFERRO.MIDA:270X175X30MM
E80910060 | Recanvis contenidor p/esterilitzar-emmagatzemar instrumental | CATIFA DE PROTECCIÓ PER INTERIOR DE CONTENIDOR D'INSTRUMENTAL MINI, DE SILICONA. MIDES: 240X110MM.COLOR VERD
E80910030 | Base p/contenidor p/enmagatzemar esterilitzar instrumental | BASE DE CONTENIDOR SENSE FONS PERFORAT EN ALUMINI ANODITZAT PER INSTRUMENTAL PER ESTERILITZAR. MIDA: 300MMX140MMX40MM.
E80910020 | Safata-cistella per esterilitzar enmagatzemar instrumental | CONTENIDOR MINI AMB TAPA D'ACER INOXIDABLE PER INSTRUMENTAL, TOT DE MALLA METÀL.LICA PERFORADA.MIDA:80X80X34MM
E80220050 | Gúbies | GÚBIA STILLE, EXTREM DE TREBALL RECTE, PUNTA DE 25MM DE LLARGÀRIA,LLEUGEMENT CORBADA, D'ACER INOXIDABLE.MIDA:20+/-0,5CM
E80220050 | Gúbies | GÚBIA STILLE, EXTREM DE TREBALL RECTE, PUNTA DE 20MM DE LLARGÀRIA,LLEUGEMENT CORBADA, D'ACER INOXIDABLE.MIDA:20+/-0,5CM
E80300050 | Pinces per a oftalmologia | PINÇA OFTALMOLOGICA MCPHERSON PER CÓRNIA,RECTA,1X2 DENTS,0,4MM AMB PLATAFORMA.MIDA:10,5CM.ACER INOX.
E80300999 | Altre ins. per a oftalmologia | PINÇA OFTALMOLOGICA MERMOUD PER CIRURGIA DE GLAUCOMA, RECTA COSTATS DE 11MM DE LLARG I MÀNEC DE 6MM.ACER INOX
E80340999 | Altre ins. d'odontologia | MANDRIL POP-ON DE CONTRA ANGLE DE 2,5CM DE LLARGÀRIA PER A DISCS DE POLIR DE PLÀSTIC FÍ.INDICAT PER L'ACCÈS A QUALSEVOL DENT A LA ZONA INTERPROXIMAL.ACER INOX.NO ESTÈRIL
E80430996 | Adaptadors d'endoscòpia digestiva | FUJIFILM-RECIPIENT/TANC AIGUA PER A ENDOSCÒPIA FLEXIBLE DIGESTIVA,P/REGULAR SUBMINGAS CO2 I AIGUA P/EXTR/DIST ENDOSCOP,S'ADAPTA ENTR/CANAL AIRE/AIGUA Q/PORTA ENDOSC,REUTILITZ.COMP/TUB GAS CT-11G I END/FLEXIBLES SÈRIE 500/600 DE FUJIFLIM O EQU
E80390390 | Portes / clamps per a toracoscòpies | CLAMP DEBAKEY CHITWOOD SENSE FRE, PER A TORACOSCÒPIA, AMB MANDÍBULA 1X2CORBADA CAP A L'ESQUERRA DE 6CM, EIX DE 5MM DIÀMETRE, SENSE FRE (TANCAMENT DE CREMALLERA), 21+/-1CM DE LONGITUD TREBALL, 31CM DE LONGITUD TOTAL, D'ACER INOXIDABLE,REUTILITZABLE
E80390340 | Pinces per a toracoscòpia | PINÇA D'AGAFAMENT I DISSECCIÓ TIPUS GENING,PER A TORACOSCÒPIA,AMB MANDÍBULES CORBADES CAP A L'ESQUERRA,EIX CÒNIC DE 5MM A 7MM DE DIÀMETRE,MÀNEC AMB FRE (TANCAMENT CREMALLERA),23,5+/-1CM DE LONGITUD TREBALL, 34+/-1CM DE LONGITUD TOTAL,D'ACER,REUTILITZABLE
E80110999 | Altres clamps | CLAMP SENZILL RECTE PER ANASTOMOSIS EN MICROCIRURGIA, PER A VASOS SANGUINIS (ARTERIA),D'ACER INOX.MIDES:1,5X3,5MM, PRESSIÓ 60-75G MM2.
E80110999 | Altres clamps | CLAMP SENZILL RECTE PER ANASTOMOSIS EN MICROCIRURGIA, PER A VASOS SANGUINIS (ARTERIA),D'ACER INOX.MIDES:1X2,25MM, PRESSIÓ 35G MM2.
E80110999 | Altres clamps | CLAMP SENZILL RECTE PER ANASTOMOSIS EN MICROCIRURGIA, PER A VASOS SANGUINIS (VENA),D'ACER INOX.MIDES:2X5MM, PRESSIÓ 120-140G MM2.
E80370080 | Beines i obturadors per a resectoscopis | WOLF - OBTURADOR PER A ARTROSCOPI DE 5,5/6/6,3MM,LONGITUD ÚTIL DE 177MM, EXTREM DISTAL PUNTA CÒNICA ROMA. COMPATIBLE AMB BEINA I ARTROSCOPI DE Ø4,0MM
E80220130 | Martells traumatologia | MARTELL TRAUMATOLÒGIC PARTSCH DE 22MM DE DIÀMETRE,MÀNEC QUADRAT, PES DE200GR.ACER INOX.MIDA:18(+/-2)CM
E80600020 | Pinces monopolars-bipolars, reutilitzables | PINÇA BIPOLAR RECTA,PER A SEGELLAMENT EN CIRURGIA OBERTA DE VASOS SANGUINIS(BICLAMP LAP),EXTREM DISTAL A/BOCA ESTRUCTURADA (SUPERF INTERIOR) DE35MM LLARG X Ø5MM,A/CABLE DE CONNEX 4M.MIDA:34CM.REUTILITZAR 50COPS.COMP GENERAD ERBE VIO A/BICLAMP O EQ
E80140010 | Porta agulles de microcirurgia | PORTA AGULLES DE BACKEY NOIR SUPREME PER A MICROCIRURGIA CARDIOVASC I TORÀC.PUNTA RECTA DE DIAMANT, AMB TANCA DE BLOQUEIG.MATERIAL TUNGSTÈ, PERSUTURES INFERIORS A 5/0.MIDA:21CM( 7 1/4")
E80340050 | Freses / broques dentals | FRESA DIAMANT ,TURBINA, PER TALL INTERDENTAL.PART ACTIVA 5MM.GRA FÍ
E80340050 | Freses / broques dentals | FRESA DIAMANT ,TURBINA, PER TALL INTERDENTAL.PART ACTIVA 5MM.GRA EXTRA FÍ
E80360060 | Pinça d'agarre per a endoscòpia laparoscòpica | KARL STORZ - PINÇA AGAFAMENT,Ø5MMX36CM,OBERTURA BILATERAL,MANDÍBULES D'ANEC,AMB MÀNEC METÀL·LIC (33131),BEINA EXT METÀL·LICA AÏLLADA (33300) I INSERT PINCES CLICKLINE O EQUIVALENT
E80360060 | Pinça d'agarre per a endoscòpia laparoscòpica | KARL STORZ - PINÇA D'AGAFAMENT I DISSECCIÓ DE MANDÍBULES CORBES, KELLY,DE 5MM X 30CM, DESMUNTABLE, ROTATÒRIA, AMB MÀNEC METÀL·LIC BLOQ MAHNES(33132),BEINA EXT METÀL·LICA (33200)80001031 I INSERT PINCES(33210 ML) O EQUIVALENT
E80390240 | Traqueobrocoscòpis quirúrgics | TRAQUEOSCÒPI D'ACER INOXIDABLE,ØEXTERN DE 12MM,ØINT DE 11MM,33CM DE LONGITUD DE TREBALL, PUNTA AMB BISELL,REUTILITZABLE, AUTOCLAVABLE.
E80360140 | Pinces biòpsia endoscòpia laparoscòpica | PINÇA PER A BIÒPSIA COMPLETA PER A ENDOSCÒPIA LAPOSCÒPICA,RECTA AMB DENTS, OBERTURA UNILATERAL, Ø5MM I 310+/-10MM DE LLARGÀRIA,MÀNEC ERGONÒMIC AMB CONNEXIÓ MONOPOLAR DE 4MM I SENSE MECANISME DE BLOQUEIG.REUTILITZABLE.COMPOST D'INSERT, BEINA I MÀNEC
E80360140 | Pinces biòpsia endoscòpia laparoscòpica | PINÇA PER A BIÒPSIA COMPLETA PER A ENDOSCÒPIA LAPOSCÒPICA,CULLERA FENESTRADA 15MM,OBERTURA UNILATERAL,Ø5MM I 310+/-10MM DE LLARGÀRIA,MÀNEC ERGONÒMIC A/CONNEXIÓ MONOPOLAR DE 4MM I SENSE MECANISME DE BLOQUEIG.REUTILITZABLE.COMPOST D'INSERT, BEINA I MÀNEC
E80360140 | Pinces biòpsia endoscòpia laparoscòpica | PINÇA PER A BIÒPSIA COMPLETA PER A ENDOSCÒPIA LAPAROSCÒPICA,PUNTA AMB TALL DE 14MM,OBERTURA UNILATERAL,Ø5MM I 310+/-10MM DE LLARGÀRIA,MÀNEC ERGONÒMIC A/CONNEXIÓ MONOPOLAR DE 4MM I SENSE MECANISME DE BLOQUEIG.REUTILITZABLE.COMPOST D'INSERT, BEINA I MÀNEC
E80360060 | Pinça d'agarre per a endoscòpia laparoscòpica | PINÇA D'AGAFAMENT COMPLETA PER A ENDOSCÒPIA LAPAROSCÒPICA, DESMUNTABLE,ATRAUMÀTICA,FENESTRADA,OBERTURA BILATERAL,Ø5MM, MIDA 36CM,COMPOSTA PER MÀNEC METÀL·LIC,INSERT DE PINÇA I BEINA EXTERIOR METAL·LICA AÏLLADA.COMPATIBLE MODEL CLICKLINE O EQUIVALENT
E80360060 | Pinça d'agarre per a endoscòpia laparoscòpica | PINÇA D'AGAFAMENT COMPLETA PER A ENDOSCÒPIA LAPAROSCÒPICA, DESMUNTABLE,ATRAUMÀTICA,MULTIPLES DENTS,OBERTURA UNILATERAL, Ø5MM, MIDA 36CM,COMPOSTA PER MÀNEC METÀL·LIC,INSERT DE PINÇA I BEINA EXTERIOR METAL·LICA AÏLLADA.COMPATIBLE MODEL CLICKLINE O EQUIV
E80360070 | Tisora per a laparoscòpia | TISORA METZEMBAUM COMPLETA PER A ENDOSCÒPIA LAPAROSCÒPICA, DESMUNTABLE,CORBA,OBERTURA BILATERAL, Ø5MM,MIDA 36CM,CONNEXIÓ BIPOLAR,COMPOSTA PER MÀNEC DE PLÀSTIC AÏLLAT,INSERT DE TISORA I BEINA EXTERIOR METAL·LICA AÏLLADA.COMP/MODEL CLERMONT-FERRAND O EQUIV
E80010060 | Instruments de mesura | GONIÒMETRE DE DIT GRADUAT EN MIL·LÍMETRES (CM) I POLZADES ("),ESCALA 180° AMB INCREMENTS DE 5°, D'ACER INOXIDABLE. MIDA: 15CM +/-0,5CM
E80360060 | Pinça d'agarre per a endoscòpia laparoscòpica | INSERT PER A PINÇA D'AGAFAMENT PER DISSECCIÓ I BIÒPSIA,PER A ENDOSCÒPIA LAPAROSCÒPICA,OBERTURA UNILATERAL,Ø 5 MM X 36CM DE LONGITUD,PUNTA 14MM LLARG,REUTILITZABLE. COMPATIBLE AMB INSTRUMENTS MODEL CLICKLINE DE KARL STORZ O EQUIVALENT.
E80360060 | Pinça d'agarre per a endoscòpia laparoscòpica | BEINA EXTERNA AMB INSERT DE PINCES. OBERTURA BILATERAL AMB BEINA METAL.LICA I CONNEXIÓ D'IRRIGACIÓ PER A NETEJA.Ø5MM I 36 CM LONGITUD,PUNTA 15MM LLARG.REUTILIZABLE.COMPATIBLE AMB INSTRUMENTS MODEL CLICKLINE DE KARL STORZ O EQUIVALENT.
E80220999 | Altre ins. traumatologia | MARC SEPARADOR DE MALUC TIPUS CHARNLEY STANDARD PER DESPLAÇAR TEIXIT RESISTENT,PELL O MUSCULATURA MITJANÇANT PALANCA A SOBRE D'UNA SUPERFICIE ESTABLE. ES PODEN TRACCIONAR ALHORA ALTRES INSTRUMENTS.FORMA DE U.ACER INOX
E80220999 | Altre ins. traumatologia | VALVA DENTADA PER A SEPARADOR DE MALUC TIPUS CHARNLEY,D'ACER INOX,AMB COLUMNA DE FORATS PER LA CONNEXIÓ AMB EL SEPARADOR I TENSIONAR SEGONS NECESSITAT.MIDA:25X65X235MM
E80220999 | Altre ins. traumatologia | VALVA DENTADA PER A SEPARADOR DE MALUC TIPUS CHARNLEY,D'ACER INOX,AMB UNA CAIXETA QUADRADA QUE ES CONNECTA A LA CANTONADA DEL SEPARADOR I S'ANCLA AL LATERAL EN EL POSICIONADOR QUE TE PER TAL EFECTE.MIDA:30X65X60MM
E80220999 | Altre ins. traumatologia | VALVA DENTADA PER A SEPARADOR DE MALUC TIPUS CHARNLEY,D'ACER INOX,AMB UNA CAIXETA QUADRADA QU ES CONNECTA A LA CANTONADA DEL SEPARADOR I S'ANCLA AL LATERAL EN EL POSICIONADOR QUE TE PER TAL EFECTE.MIDA:25X90X60MM
E80280999 | Altre ins. cirurgia plàstica | MARCADOR DOBLE PER A L'ARÈOLA MAMÀRIA, DE 42-45MM DE DIÀMETRE INTERN, D'ACER INOXIDABLE.
E80280999 | Altre ins. cirurgia plàstica | MARCADOR DOBLE PER A L'ARÈOLA MAMÀRIA, DE 38- 42MM DE DIÀMETRE INTERN, D'ACER INOXIDABLE.
E80910030 | Base p/contenidor p/enmagatzemar esterilitzar instrumental | BASE DE CONTENIDOR PERFORAT (MALLA TEIXIDA) ACER INOXIDABLE, AMB 4 GANXOS( Ø6MM I 20MM LONGITUD),PER A CAIXA D'INSTRUMENTAL D'ESTERILITZACIÓ. MIDA 258X258MM.
E80040050 | Pinces Adson | PINÇA DISSECCIÓ JEFFERSON RECTA,SENSE DENTS, 1,9 MM AMPLADA DE BOCA.ACER INOX.MIDA:18CM( 7")
E80160070 | Separadors autoestàtics | RETRACTOR DE CAP HUMERAL FUKUDA AMB CORBA FENESTRADA, PALA AMB PUNTA DE35MM, D'ACER INOXIDABLE. MIDA: 22,5+/-0,5CM )
E80140999 | Altre instrumental per a suturar | MESURADOR DE VASOS DOBLE REUTILITZABLE PER A ANASTOMOSI MICROVASCULAR (ARTÈRIES-VENES) AMB APROXIMADORS DE TOTS TAMANYS, INCLÒSOS 3.5 I 4.0MM.MIDA:13,5CM.ACER INOX
E80910020 | Safata-cistella per esterilitzar enmagatzemar instrumental | SAFATA-CISTELLA D'ACER INOXIDABLE PER A INSTRUMENTAL, DE MALLA PERFORADA, SENSE POTES I AMB NANSES, DE MIDA EXTERIOR 485MM X 253MM X 64MM
E80160999 | Altres separadors comuns | JOC DE SEPARADORS /RETRACTORS EN FORMA DE S,TIPUS HASSON,PER A CIRURGIALAPAROSCÒPICA,DOBLE EXTREMS,JOC DE 2 UNITATS,ACER INOXIDABLE.MIDAS:17+/-0,5CM
E80390299 | Atre ins. d'endoscòpia de bronquis | CÀNULA PER A ASPIRACIÓ EN BRONCOSCÒPIA, RÍGIDA,DIÀMETRE 4MM I 30CM +/-1CM DE LONGITUD,D'ACER INOXIDABLE. COMPATIBLE AMB ENDOSCOPI KARL STORZO EQUIVALENT.
E80390260 | Pinces per a endoscòpia bronquial | PINÇA PER A BIÒPSIA EN ENDOSCÒPIA RESPIRATÒRIA / BRONQUIAL, PER EXTREURE COSSOS ESTRANYS, EXTREM AMB DENTS TIPUS COCODRIL, OBERTURA BILATERAL, DIÀMETRE BEINA DE 2,5MM, LONGITUD ÚTIL DE 55CM+/-2CM. REUTILITZABLE.COMPATIBLE A/ BRONCOSCOPIS STORZ O EQUI.
E80390260 | Pinces per a endoscòpia bronquial | PINÇA ÒPTICA PER A BIÒPSIA EN ENDOSCÒPIA BRONQUIAL, CULLERA RODONA, LONGITUD DE TREBALL 45CM+/-2CM, LONGITUD TOTAL DE 52CM+/-2CM,REUTILITZABLE.COMPATIBLE AMB ÒPTIQUES HOPKINS I TUBS BRONCOSCÒPIA 8,5-7,5 STORZ OEQUIVALENT
E80030060 | Tisores neurocirurgia | MICROTISORA KAMIYAMA BAIONETA X NEUROCIRURGIA,FORMA ESPASA SAMURAI, PUNTES CORBES A/A,FULLA SERRADA,TANCAMENT AMB MOLLA.ACER INOX.MIDA:195MM LLARG TOTAL I 100MM LONGITUD DE TREBALL
E80030060 | Tisores neurocirurgia | MICROTISORA KAMIYAMA BAIONETA X NEUROCIRURGIA,FORMA ESPASA SAMURAI, PUNTES CORBES A/A,FULLA SERRADA,TANCAMENT AMB MOLLA I MÀNEC ANGULAT.ACER INOX.MIDA:195MM LLARG TOTAL I 100MM LONGITUD DE TREBALL
E80310999 | Altre ins. osteosíntesi | MASCLE(TERRAJA)CANULAT PER A CARGOLS CANULATS DE Ø6,5MM, D'ACER INOXIDABLE, REUTILITZABLE. SISTEMA ASNIS III O EQUIVALENT
E80370997 | Accessoris per a endoscòpia urològica | RASPALL DE NETEJA MANDIBULES TALLANTS PER A INSTRUMENTRAL D'ENDOSCÒPIA.REUTILITZABLE.
E80040030 | Pinces vasculars | PINÇA DE DISSECCIÓ VASCULAR SEMB,PER GIRURGIA GENERAL I UROLOGIA, MOLT CORBADA, SENSE DENTS, D'ACER INOXIDABLE. MIDA: 24CM+/-0,5CM (9 1/2")
E80220070 | Elevadors d'ossos | ELEVADOR D'OS TIPUS HOHMANN,ESTÀNDADR,CORBAT 30°,EXTREM DE TREBALL PUNTA EN U AMB PALA DE 28MM D'AMPLADA.MIDA:31,5CM.ACER INOX.
E80280999 | Altre ins. cirurgia plàstica | RETRACTOR ÒPTIC DE 175MM AMB DENTS,DE POLÍMER NO CONDUCTOR,RADIOTRANSPARENT,PER A LA SEPARACIÓ DE TEIXITS I ILUMINACIÓ EN CAVITATS QUIRÚRGIQUESPROFUNDES,CONNEXIÓ ACMI,REUTILITZABLE I ESTERILITZABLE.COMP/SISTEMA ILUMINACIÓ INTRACAVITÀRIA INVUITY O EQUIV
E80280999 | Altre ins. cirurgia plàstica | RETRACTOR ÒPTIC DE 90MM AMB DENTS,DE POLÍMER NO CONDUCTOR,RADIOTRANSPARENT,PER A LA SEPARACIÓ DE TEIXITS I ILUMINACIÓ EN CAVITATS QUIRÚRGIQUESPROFUNDES,CONNEXIÓ ACMI,REUTILITZABLE I ESTERILITZABLE.COMP/SISTEMA ILUMINACIÓ INTRACAVITÀRIA INVUITY O EQUIV
E80280999 | Altre ins. cirurgia plàstica | RETRACTOR ÒPTIC DE 135MM AMB DENTS,DE POLÍMER NO CONDUCTOR,RADIOTRANSPARENT,PER A LA SEPARACIÓ DE TEIXITS I ILUMINACIÓ EN CAVITATS QUIRÚRGIQUESPROFUNDES,CONNEXIÓ ACMI,REUTILITZABLE I ESTERILITZABLE.COMP/SISTEMA ILUMINACIÓ INTRACAVITÀRIA INVUITY O EQUIV
E80280999 | Altre ins. cirurgia plàstica | CABLE DE FIBRA ÒPTICA FREDA PER A SISTEMA D'ILUMINACIÓ INTRACAVITÀRIA, DE 3M-3,10M DE LLARGÀRIA,CONNEXIÓ ACMI,REUTILITZABLE. COMPATIBLE AMB RETRACTORS I PHOTONGUIDE INVUITY O EQUIVALENT
E80220999 | Altre ins. traumatologia | EQUIP D'EÏNES OGAP-OPL PER A EXOPRÒTESI. REF: OPL-DTK
E80360050 | Pinça bipolar per a endoscòpia laparoscòpica | INSERT PINÇA D'AGAFAMENT MANUAL PER A ENDOSCÒPIA LAPAROSCÒPICA TIPUS JOHANN,FENESTRADA,ATRAUMÀTICA,MANDÍBULES DE 23MM DE LLARG AMB OBERTURA SUPERIOR,330MM DE LLARGÀRIA,COMPATIBLE AMB BEINA DE Ø5MM I 330MM I MÀNEC DE R. WOLF O EQUIVALENT
E80370065 | Beines i obturadors per a cistoureteroscops | INSERT DE TREBALL AMB PALANCA DE DIRECCIÓ TIPUS ALBARRAN, AMB DUES ENTRADES OBTURABLES, AMB BLOQUEIG, D'ACER INOX. COMPATIBLE AMB CISTOSCÒPIS 19,8;21;22,5 I 25FR.
E80220110 | Osteotoms, escàrpies i cinzells | GÚBIA DE HIBBS CORBA I PUNTA CORBA. PUNTA DE 25MM.LONGITUD TOTAL 40CM.MÀNEC ERGONÒMIC HEXAGONAL.ACER INOX.AUTOCLAVABLE 134°.REUTILITZABLE
E80260250 | Cànules nassals | CÀNULA DE SUCCIÓ DE V.EICKEN, PER A SINUS MAXIL.LAR, PUNTA CORBA TANCADA LLARGA I RODONA DE DIÀMETRE EXTERIOR DE 4MM, , AMB CONTROL DE SUCCIÓ, D'ACER INOXIDABLE. MIDA: 14,5CM
E80260240 | Ins. rinoplàstia | CURETA ACODADA A 55°PER SINUS PER ANTRUM A SINUS MAXIL.LAR I SINUS PARANASSALS,ACER INOX.MIDA 19CM
E80260180 | Pinces tabic nassal | PINÇA NASSAL DE COTTLE,PER A COLUMELLA A UNA RINOPLASTIA, FENESTRADA,AMB BOTÓ, OBERTURA DE 12.0MM I PUNTA DE 14MM D'AMPLADA.ACER INOX,MIDA:10CM
E80050999 | Altres pinces hemostàtiques | JOC D'INSTRUMENTAL P/CURES 7 ELEMENTS:1PINÇA DISS A/D 10,5CM;1PINÇA DISS S/D 10,5CM;1PINÇA HEMOST PEAN RECTA S/D 14CM;1PINÇA HEMOST KOCHER RECTA A/D 14CM;1TISORA MAYO RECTA 14CM;1TISORES LISTER PUNTA RODONA 14CM;1TISORES LISTER PUNTA RODONA 20CM
E80300050 | Pinces per a oftalmologia | PINÇA OFTALMOLOGICA POLAK PER A SUTURA CORNEAL, AMB PUNTES DE FIXACIÓ EN DOBLE BRANCA,AMB DENTS,C/D0,12MM,45°. MIDA:7,5CM. ACER INOX
E80340999 | Altre ins. d'odontologia | ALICATES PER CRIMPAR O COARRUGAR FILFERROS D'ORTODONCIA MITJANÇANT LA DEFORMACIÓ D'UNA O VARIES PECES.MIDA:130MM.ACER INOX
E80220070 | Elevadors d'ossos | EQUIP ELEVADORS/RETRACTORS D'OS TIPUS HOHMANN PER A CIRURGIA DE MALUC,CORBATS,5 SEP:1-PALA ROMA 19-20MM D'AMPLADA,2-PALA ROMA 23-24MM,3-PUNTA EN V 20-21MM,4-PUNTA ROMA 20-21MM, 5-PUNTA EN V 18-29MM D'AMPLADA,MÀNECS FENESTRATS 108MM LLARG,ACER INOXIDABLE
E80370090 | Electrodes i legres | ELÈCTRODE D'AGULLA PER A COAGULACIÓ UNIPOLAR DE 3CH I 53 CM DE LONGITUD,REUTILITZABLE. COMPATIBLE AMB CISTOSCOPI I CISTOURETROSCOP D'STORZ O EQUIVALENT
E80170090 | Dilatardors, pinces i culleretes per a càlculs biliars | DILATADOR PER AL CONDUCTE BILIAR BAKES, PUNTA EN FORMA D'OLIVA DE 1MM DE DIÀMETRE, MAL·LEABLE, D'ACER INOXIDABLE. MIDA: 30+/-2CM
E80170090 | Dilatardors, pinces i culleretes per a càlculs biliars | CURETA DESJARDINS PER CÀLCULS BILIARS,ELÀSTICA, PUNTA FIG 1.ACER INOX.MIDA:30 +/-2CM.
E80170090 | Dilatardors, pinces i culleretes per a càlculs biliars | CURETA DESJARDINS PER CÀLCULS BILIARS,ELÀSTICA, PUNTA FIG 2.ACER INOX.MIDA:30 +/-2CM.
E80170090 | Dilatardors, pinces i culleretes per a càlculs biliars | CURETA DESJARDINS PER CÀLCULS BILIARS,ELÀSTICA, PUNTA FIG 3.ACER INOX.MIDA:30 +/-2CM.
E80340999 | Altre ins. d'odontologia | ESPAIADOR MANUAL TIPUS MAILLEFER, PART ACTIVA 20 MM. ACER INOXIDABLE.
E80340999 | Altre ins. d'odontologia | ESPAIADOR MANUAL TIPUS MAILLEFER, PART ACTIVA 25 MM. ACER INOXIDABLE.
E80340999 | Altre ins. d'odontologia | KIT ASSORTIT DE FRESES PER L'AJUSTAMENT I POLIT DE SUPERFICIES DE TOTES LES PRÒTESIS A BASE DE RESINA.COMPOST PER,1FRESA PER TALLAR,4 PER POLIR I 1 GROGA PER ACABAT FINAL
E80260010 | Espèculs auriculars | ESPÈCUL AURICULAR HARTMANN., DE DIÀMETRE 0,5X6MM, DE 8 CM LONGITUD, RECTA, ACER INOXIDABLE, NO ESTÈRIL.
E80260100 | Pinces / nances auriculars | PINÇA AURICULAR TROELTSCH, EXTREM DE TREBALL ACODAT TIPUS GENOLL, RECTA, 100MM DE LOGITUD, NO ESTÈRIL.
E80260100 | Pinces / nances auriculars | PINÇA AURICULAR TROELTSCH, EXTREM DE TREBALL ACODAT TIPUS GENOLL, RECTA, 140MM DE LOGITUD, NO ESTÈRIL.
E80260010 | Espèculs auriculars | ESPÈCUL AURICULAR AUTOESTÀTIC D¿ACER INOXIDABLE, BIVALVE, AMB APERTURA GRADUABLE PER A CONDUCTE ESTRET, DIÀMETRE DISTAL: 5,5MM DE DIÀMETRE INTERN I 6,5 DE DIÀTRE EXTERN. MODEL DR.PRADES O EQUIVALENT
E80050140 | Pinça hemos. Kocher / Rochester-Ochsner | PINÇA HEMOSTÀTICA OCHSNER-KOCHER, AMB DENTS 1X2, PUNTA RECTA, D'ACER INOXIDABLE. MIDA: 35CM+/-0,5CM
E80910050 | Pinça subjectadora p/esterilitzar-emmagatzemar instrumental | PINÇA MAYO SUBJECTADORA-IMPERDIBLE PER ESTERILITZAR-EMMAGATZEMAR INSTRUMENTAL. MIDA:170MM+/-0,5CM (6 3/4")
E80410110 | Instruments per a laringoscòpia | CÀNULA PER A ASPIRACIÓ LARINGOSCÒPIA, PER A MICROCIRURGÍA ENDOLARÍNGEA,RECTA AMB RECOBRIMENT AÏLLANT,CONNEXIÓ MONOPOLAR,MÀNEC ERGONÒMIC. MIDA Ø2,5MMX23+/-1CM DE LLARG.
E80910070 | Contenidor altre material p/esterilitzar-emmagatzemar instr | CONTENIDOR DE MATERIAL PLÀSTIC PER ESTERILITZAR I EMMAGATZEMAR INSTRUMENTALS DE MICROCIRURGIA AMB CATIFA DE SILICONA.MIDES:101MM AMPLE X190MM FONS X 38MM ALÇADA I TAPA PERFORADA.
E80340999 | Altre ins. d'odontologia | PUNTA ULTRASÓ A1 . COMPATIBLE AMB SISTEMA ALLIAGE/SAEVO O EQUIVALENT. PER REMOURE DIPÓSITS SUPRAGINGIVALS A TOTS EL QUADRANTS.AMB ROSCA.ACER AL CROM
E80310999 | Altre ins. osteosíntesi | BULÓ CENTRADOR DE RECANVI PER A TREPÀ Nº 309.200. REF: 309.170
E80310999 | Altre ins. osteosíntesi | FRESA PER A CAP DE CARGOL, Ø2,7MMX62MM DE LLARGÀRIA PER A MÀNEC 311.430.
E80500015 | Tisores per a cirurgia robòtica | TISORA PUNTES RODONES, DIÀMETRE 8MM, ANGLE D'OBERTURA 30°, LONGITUD DE LA BOCA 1,1CM, LONGITUD DE TREBALL 31,5CM, Nº USOS: 10, NO ESTÈRIL, UTILITZAR AMB EL CAPUTXÓ PER A TISORA MONOPOLAR (400180), COMPATIBLE AMB ROBOT DA VINCI "X" I "XI"
E80310999 | Altre ins. osteosíntesi | FRESA PER A ANCORATGE DENTAL, DE 1,5 A 2,4MM I 52MM DE LLARGÀRIA. PER AMÀNECS 310.950 I 310.01X
E80360150 | Mànec de pinça endoscòpia laparoscòpica | MÀNEC PER A PINCES BICLAMP DE COAGULACIÓ BIPOLAR, PER A CIRURGIA LAPAROSCÒPICA, CABLE DE 4M LLARGÀRIA,CONNEXIÓ MF-2.COMPATIBLE AMB SISTEMA D'ERBE O EQUIVALENT.
E80310050 | Adaptadors ins. osteosíntesi | ACCESORI PASSA AGULLES PER A MOTORS DE DOBLE GATELL, AGULLES DE DIÀMETRE 0,71MM A 1,6MM, D'ACER INOX I ALUMINI ANODITZAT.COMPATIBLE AMB MOTORSPPN,PPE II, MPOWER2, HALL 50 I TITAN O EQUIVALENTS
E80310050 | Adaptadors ins. osteosíntesi | ACCESORI PASSA PINS PER A MOTORS D'UN I DOBLE GATELL, PINS DE DIÀMETRE1,8MM A 4,0MM, D'ACER INOX I ALUMINI ANODITZAT.COMPATIBLE AMB MOTORS PPN,PPE II, MPOWER2, HALL 50 I TITAN O EQUIVALENTS
E80030020 | Tisores Mayo | TISORA MAYO,NEGRA,CORBA, PUNTES ROMES DE 50MM DE LLARGÀRIA, D'ACER INOXIDABLE I CARBUR DE TUNGSTÈ. MIDA: 17+/-0,5CM (6 3/4")
E80040030 | Pinces vasculars | PINÇA DE DISSECCIÓ VASCULAR RESANO, PER AGAFAR TEIXIT VALVULAR, RECTA, SENSE DENTS, AMB PUNTES RANURADES DE 2,4MM D'AMPLADA, D'ACER INOXIDABLE.MIDA: 18+/-0,5CM ( 7")
E80290010 | Pinces tallants / gúbies per laminectomia | PINÇA KERRISON, PER A LAMINECTOMIA, BOCA CEFÀLICA DE 130° I DE 10MM DE LLARGÀRIA X 3,0MM D'AMPLADA, TALL A DALT, VÀSTAG ESTÀNDARD, NO DESMUNTABLE, SENSE EJECTOR, D'ACER INOXIDABLE. MIDA: 18CM (7")
E80160070 | Separadors autoestàtics | SEPARADOR AUTOESTÀTIC KÖBEL,ANGULAT,AMB FORQUES 2X2 AMB PUNTES ROMES, D'ACER INOXIDABLE. MIDA: 18CM+/-0,5CM
E80300060 | Ganivets / bisturís oculars | GANXO-RASPADOR OFTALMOLÒGIC PER A MEMBRANA DESCEMET,ANGULAT 45°, PUNTA 0.2MM AMPLE X 0.5 MM LLARG,P-ANGULADA 14MM, MÀNEC RODÓ, DE TITANI.MIDA:122+/-10MM
E80300120 | Ganxos per a oftalmologia | ESPÀTULA CORBA PER MEMBRANA DESCEMET, CORBA DE 16MM,PUNTA EN FORMA DE MICROGANXO.MÀNEC RODÓ GRAVAT.D'ACER INOXIDABLE.MIDA:110+/-10MM.D'ACER INOXIDABLE
E80300999 | Altre ins. per a oftalmologia | ESPÀTULA-RASQUETA CORBA PER MEMBRANA DESCEMET, CORBA DE 16MM,PUNTA EN FORMA DE T.MÀNEC RODÓ GRAVAT.D'ACER INOXIDABLE.MIDA:110+/-10MM.D'ACER INOXIDABLE
E80910010 | Contenidor p/esteriltzar i enmagatzemar instrumental | CONTENIDOR-CAIXA PER ESTERILITZAR-EMMAGATZEMAR INSTRUMENTAL OFTALMOLÒGIC (3), AMB TAPA PERFORADA, TRANSPARENT DE MATERIAL PLÀSTIC I ESTERILLA DE SILICONA.MIDA:152 AMPLE X 63 FONDO X 19MM ALT.
E80140010 | Porta agulles de microcirurgia | PORTA AGULLES BARRAQUER PER A MICROCIRURGIA, PUNTA CORBA,SENSE TANCA, AMB MÀNEC RODÓ,PUNTES A/A I FINES, D'ACER INOXIDABLE. MIDA: 11,5CM+/-0,3CM
E80220110 | Osteotoms, escàrpies i cinzells | GÚBIA DE HIBBS CORBA I PUNTA CORBA. PUNTA DE 19MM.LONGITUD TOTAL 40CM.MÀNEC ERGONÒMIC HEXAGONAL.ACER INOX.AUTOCLAVABLE 134°.REUTILITZABLE
E80220110 | Osteotoms, escàrpies i cinzells | GÚBIA DE HIBBS CORBA I PUNTA CORBA. PUNTA DE 32MM.LONGITUD TOTAL 40CM.MÀNEC ERGONÒMIC HEXAGONAL.ACER INOX.AUTOCLAVABLE 134°.REUTILITZABLE
E80300110 | Dilatadors per a oftalmologia | ESTILET /SONDA OFTALMOLÒGICA, PER A VIA LACRIMAL,AMB FORAT,DIÀMETRE DE 3MM I LLARG DE 200MM,8", D'ACER INOXIDABLE.
E80300110 | Dilatadors per a oftalmologia | ESTILET /SONDA OFTALMOLÒGICA, PER A VIA LACRIMAL,AMB FORAT,DIÀMETRE DE 2,5MM I LLARG DE 160MM,6 "1/4, D'ACER INOXIDABLE.
E80160010 | Retractors per a nervis i vasos (ganxos) | "RETRACTOR /GANXO TRAQUEAL, DE 1 FORCA AMB PUNTA ROMA.MIDA: 18CM+/-0,5CM,7"" D'ACER INOXIDABLE."
E80160010 | Retractors per a nervis i vasos (ganxos) | RETRACTOR SENN-MILLER, DOBLE PALA:1 PALA AMB CORBA OBERTA I 3 PUNTES ROMES DE 8MM X 7MM; 1 PALA EN ANGLE RECTA AMB PUNTA CORBA-ARRODONIDA DE MMX 22MM, D'ACER INOXIDABLE. MIDA: 15,5CM+/-0,5CM (6 ")
E80290999 | Altre ins. per a neurocirurgia | EQUIP DISPOSITIUS CIRURG BÀSIC COLUMNA, COMPOST:PINÇA DE FIBRA DE CARBONI A/GUIA ANTILLISCANT,TORNAVIS,ADAPTADOR 40MM,ESTEL PER PINÇA DE FIBRACARBONI (4 ESFERES) I CLAU X PINCES I UNIT FIXACIÓ A L'OS "1 PIN" X-PRESS.COMPAT A/SISTEMA BRAINLAB O EQUIV.
E80360080 | Porta per a laparoscòpia | PORTA AGULLES PER A ENDOSCÒPIA LAPAROSCÒPICA, DIÀMETRE 2,7MM, MÀNEC CORB,TANCAMENT DE CREMALLERA TIPUS HEGAR, 250+/-10MM DE LONGITUD DE TREBALL,AMB PORT DE NETEJA,ACER INOXIDABLE,REUTILITZABLE.
E80240010 | Perforadors manuals | PERFORADOR-PUNXÓ MANUAL LEZNA, PUNTA AGUDA-TRIANGULAR, D'ACER INOXIDABLE. MIDA: 18CM (7")
E80290010 | Pinces tallants / gúbies per laminectomia | PINÇA / GÚBIA LUER-STILLE, PER A LAMINECTOMIA, BOCA CORBADA, MÀNEC LLEUGERAMENT CORBAT I GRAVAT, TANCAMENT DE MOLLA, D'ACER INOXIDABLE. MIDA: 24CM (9 1/2")
E80110070 | Clamp bullgod Glover | "CLAMP HEMOSTÀTIC BULLDOG GLOVER, PUNTA ATRAUMÀTICA CORBADA DE 35MM DE LLARGÀRIA, D'ACER INOXIDABLE. MIDA: 9,1CM (3 3/4"")"
E80110210 | Clamps pediàtrics | CLAMP-PINÇA ANASTOMOSIS BABY-SATINSKY, PER A ANASTOMOSI, EXTREM CORBAT 50°,ATRAUMÀTIC, D'ACER INOXIDABLE. MIDA: 15CM+/-0,3CM (6")
E80110040 | Clamp bulldog De Bakey | "CLAMP HEMOSTÀTIC BULLDOG GLOVER, PUNTA ATRAUMÀTICA CORBADA DE 40MM DE LLARGÀRIA, BOCA DENTADA DE BAKEY,D'ACER INOXIDABLE. MIDA: 9,6CM+/-0,3CM (3 3/4"")."
E80910010 | Contenidor p/esteriltzar i enmagatzemar instrumental | CONTENIDOR DE PLÀSTIC PER ESTERILITZACIÓ I EMMAGATZEMATGE DE SETS I INSTRUMENTS VARIATS, PERFORAT,AMB TAPA TRASPARENT,ESTORA DE SILICONA.MIDES:545X260X115MM
E80260999 | Altres ins. ORL i traqueotomia | GANIVETA FREER AMB MÀNEC PLA,DE TALL RODÓ,PER RINOLOGIA, D'ACER INOXIDABLE. MIDA: 15+/-0,5CM,6".
E80300030 | Tisores per a oftalmologia | TISORA OFTALMOLOGICA WILMER ANGULADA,PUNTES RECTES AGUDES ,D'ACER INOX.MIDA 10+/-0,5CM
E80280030 | Liposucció | CÀNULA PER A INJECTAR, , RECTA, SENSE MÀNEC,AMB EXTREM DISTAL AMB FORAT, AMB CONNEXIÓ LUER-LOCK, PER A PROCEDIMENTS DE LIPOSUCCIÓ, D'ACER INOXIDABLE. MIDA: Ø14GX15CM LLARGÀRIA
E80140010 | Porta agulles de microcirurgia | PORTA AGULLES PER A MICROCIRURGIA, PUNTA RECTA DE 0,5MM AMPLADA, AMB TANCAMENT DE MOLLA I BLOQUEIG,DE TITANI I RECOBERT DE CERÀMICA.PER SUTURES 9X0. MIDA:210+/-0,5MM.
E80030070 | Microtisores | MICROTISORA EN FORMA DE BAIONETA 60°, EXTREM DE TREBALL DE 70MM I PUNTES AGUDES I RECTES, MÀNEC PLÀ I GRAVAT, DE COLOR NEGRE,TANCAMENT UNIVERSAL, D'ACER AMB RECOBRIMENT CERÀMIC. MIDA:18+/-0,5CM
E80030070 | Microtisores | MICROTISORA EN FORMA DE BAIONETA 125°, EXTREM DE TREBALL DE 70MM I PUNTES AGUDES I RECTES, MÀNEC PLÀ I GRAVAT, DE COLOR NEGRE,TANCAMENT UNIVERSAL, D'ACER AMB RECOBRIMENT CERÀMIC. MIDA:18+/-0,5CM
E80210999 | Altre ins. cirurgia cardiovascular / toràcica | MESURADOR D'ARTÈRIES CORONÀRIES RECTE AMB PUNTA EIXAMPLADA, FLEXIBLE AMB MEMÒRIA DE FORMA D'ALEACIÓ DE NIQUEL I TITANI, DIÀMETRE 1,5MM.MIDA:14+/-0,5CM
E80380030 | Pinces per a artroscòpies | PINÇA ARTROSCÒPIA,RECTA,PUNTA RECTA I ROMA TIPUS FÒRCEPS, PART INFERIORFIXE I SUPERIOR MÒBIL,DIÀMETRE DE LA BEINA 4,2MM.MECANISME DE BLOQUEIG AMB PORT DE NETEJA,D'ACER INOXIDABLE,REUTILITZABLE I AUTOCLAVABLE.
E80340999 | Altre ins. d'odontologia | TALLADOR DE GUTAPERXA, Tª SUPERIOR A 500°, 3 MIDES DE PUNTES (0,5MM/1,2MM/2,0MM),AMB TAP I SUPORT, 20X 1,85CM DE LLARG. FUNCIONA AMB DOS BATERÍES AA.
E80910080 | Cistelles per emmagatzemar a les prestatgeries | CISTELL INOXIDABLE ADAPTABLE A RIELL MURAL
E80040030 | Pinces vasculars | PINÇA HEMOSTÀSICA DE DISSECCIÓ VASCULAR DEBAKEY-COOLEY AMB BOCA DENTADA,RATLLAT I CREUAT, EN ANGLE DE 90°.MIDA:23CM (+/-2CM).ACER INOX
E80340050 | Freses / broques dentals | FRESA DENTAL Z-151, CARBUR DE TUNGSTÈ, PER A TURBINA, EXTREM PUNTA PARTACTIVA AMB PUNTA TALLANT HEMISFÈRICA, CÒNICA, 5,5MM LONGITUD PART ACTIVA. MIDA: 28MM+/-1MM.
E80020020 | Bisturís amb mànec incorporat d'acer | BISTURÍ PER A MICROCIRURGIA, GANIVETA-PUNTA DE DIAMANT, PERFIL DE LA BOCA EN PUNTA, MÀNEC RODÓ, DE COLOR DAURAT, D'ACER INOXIDABLE. MIDA: 20,5CM+/-0,5CM (8").NO ESTÈRIL
E80110010 | Clamp bulldog | MICRO PINÇA HEMOSTÀTICA BULLDOG, PUNTA ATRAUMÀTICA EN ANGLE DE 55° I DE10MM D'APERTURA DE BOCA, D'ACER INOXIDABLE. MIDA: 5,0CM+/-0,3CM (2").NOESTÈRIL
E80160050 | Separadors abdominals i rectals | VALVA MAYO-ADAMS ABDOMINAL AUTORRETENTIVA,ROMA,DENTS 2X2,ACER INOXIDABLE. MIDA:16,5+/-0,5CM LLARG,7,5CM APERTURA,FULLA DE MANDÍBULA 1,5CM D'AMPLE I 4CM PROFUNDITAT.NO ESTÈRIL
E80210999 | Altre ins. cirurgia cardiovascular / toràcica | EQUIP D'INSTRUMENTAL PER A ANELLS ANULOPLASTIA TIPUS HAART.COMPOST:4 MESURADORS/DIMENSIONADORS DE POLIFENILSULFONA,1 ESFERA CALIBRADORA,2 MÀNECS MAL·LEABLES D'ACER.COMPATIBLE SISTEMA
E80140060 | Porta agulles Mayo-Hegar | PORTA AGULLES DUROGRIP DE BAKEY,PERFIL DE BOCA ESCALA 0,4MM,ACER INOX.PER SUTURES DE 4/0-6/0.MIDA: 15CM+/-0,5CM,6". NO ESTÈRIL
E80900020 | Cubetes acer inoxidable | CUBELL CÒNIC D'ACER INOXIDABLE AMB NANSA. MIDA: 28CM DE DIÀMETRE X 25,8CM D'ALÇADA, AMB UNA CAPACITAT/VOLUM DE 14 LITRES.REUTILITZABLE, NO ESTÈRIL.
E80030999 | Altres tisores | TISORA RECTA,EXTREM DE TREBALL AMB PUNTES ASIMÈTRIQUES ABOTONADA/ROMA, ACER INOX.MIDA:21(+/-1)CM, 4 1/2"
E80030040 | Tisores dissecció fines | TISORA DISSECCIÓ FINA KILNER,RECTA, PUNTES A/A AMB EXTREMS PLANS,D'ACERINOX.MIDA:11,5(+/-1)CM 4 1/2"
E80910060 | Recanvis contenidor p/esterilitzar-emmagatzemar instrumental | CATIFA DE PROTECCIÓ PER INTERIOR DE CONTENIDOR D'INSTRUMENTAL, DE SILICONA. MIDES: 470 X 230 X 30MM. COMPATIBLE AMB EL CONTENIDOR DE MIDA 540MMX 144MM X65MM O EQUIVALENT
E80910060 | Recanvis contenidor p/esterilitzar-emmagatzemar instrumental | TAPADORA PERFORADA PER A CONTENIDOR D'INSTRUMENTAL QUIRÚRGIC, DE COLORARGENT, PART INTERNA COMPATIBLE AMB SISTEMA DE FILTRES, MIDA 540MM X152MM X 28MM. COMPATIBLE AMB LA BASE DEL CONTENIDOR D'INSTRUMENTALQUIRÚRGIC DE MIDA 540MM X 144MMX65MM.
E80910060 | Recanvis contenidor p/esterilitzar-emmagatzemar instrumental | CONTENIDOR-CAIXA PER ESTERILITZAR-EMMAGATZEMAR INSTRUMENTAL, D'ACERINOXIDABLE, PERFORADA SENSE TAPA, MIDA: 540MM X 144MM X 65 MM. COMPATIBLE AMB TAPADORA DE MIDES 540X152X28MM
E80390260 | Pinces per a endoscòpia bronquial | INSERT PER PINÇA MODULAR D'ENDOSCÒPIA BRONQUIAL,PER RETRACCIÓ I EXTREURE COSSOS ESTRANYS,BOCA AMB DENTS ATRAUMÀTIQUES,OBERTURA BILATERAL,ROTATORI,DESMUNTABLE,Ø2,0MM,D'ACER.COMP AMB MÀNEC I BEINA DE 5,0MM Ø,LONG DE TREBALL 600MM.REUTILITZABLE,AUTOCLAVABLE
E80340120 | Llimes dental | LLIMES/INSTRUMENTS DISSENYATS PER LA PREPARACIÓ DEL CONDUCTE RADICULAR AMB TÈCNICA RECÍPROCA. AGILITZA EL TEMPS AMB MENYS FASES DE TREBALL. 6UNITATS. MIDA R25. LONGITUD 21MM
E80340120 | Llimes dental | LLIMES/INSTRUMENTS DISSENYATS PER LA PREPARACIÓ DEL CONDUCTE RADICULAR AMB TÈCNICA RECÍPROCA. AGILITZA EL TEMPS AMB MENYS FASES DE TREBALL. 6UNITATS. MIDA R25. LONGITUD 25MM
E80330999 | Altre ins. per a microscopia | CAPUTXÓ D'ASÈPSIA, ESTERILITZABLE, PER AL MÀNEC DEL MICROSCOPI QUIRÚRGIC LEICA F20
E80180999 | Altre instrumental urologia | PINÇA DE FIXACIÓ DEL CORDÓ ESPERMÀTIC EN PROCEDIMENT DE VASECTOMIA, AMBANELL DE 3MM, D'ACER QUIRÚRGIC. MIDA: 14CM(+/-2), (5/12")
E80310080 | Guia / protector broques osteosíntesi | GUIA DE PERFORACIÓ DOBLE PER A AGULLES GUÍA DE Ø 2,0MM I Ø 1,1MM, D'ACER INOXIDABLE,SISTEMA ARTHREX REF: AR-8933G
E80260090 | Sondes / ganxos / elevados auriculars | GANXO AURICULAR LUCAE, PUNTA ABOTONADA DE 4,5MM I ANGLE DE 90°, D'ACER INOXIDABLE. MIDA: 14CM (5 1/2")+/-1CM
E80220050 | Gúbies | GÚBIA / PINÇA LUER, EXTREM DE TREBALL RECTE, TANCAMENT DE BLOQUEIG, D'ACER INOXIDABLE. MIDA: 17,5CM_X00D_(6" 7/8)
E80370090 | Electrodes i legres | ELÈCTRODE COAGULADOR FLEXIBLE MONOPOLAR EN FORMA DE BOTÓ PER A CISTOSCÒPIA, 4 FR X 400MM DE LLARG.
E80370090 | Electrodes i legres | ELÈCTRODE COAGULADOR FLEXIBLE MONOPOLAR EN FORMA DE BOTÓ PER A URETERO-RENOSCÒPIA, 3 FR X 580MM DE LLARG.
E80430010 | Pinces per a endoscòpia digestiva | PINÇA D'AGAFAMENT, EXTRACTORA COSSOS ESTRANYS EN ENDOSCÒPIA DIGESTIVA, BOCA I DENTS TIPUS COCODRIL,Ø 2,2MM, OBERTURA BOCA 8MM, LONGITUD TREBALL 2300MM+/-50MM, BEINA AÏLLADA, REUTILITZABLE.
E80430010 | Pinces per a endoscòpia digestiva | PINÇA D'AGAFAMENT, EXTRACTORA COSSOS ESTRANYS EN ENDOSCÒPIA DIGESTIVA, BOCA AMB MORDASSES PLANES AMB DENTS 1-2 ,Ø 2,2MM, OBERTURA BOCA 7MM, LONGITUD TREBALL 2300MM+/-50MM, BEINA AÏLLADA, REUTILITZABLE.
E80260310 | Ins. amígdales | CURETA DE BECKMANN PER ADENOIDES I AMIGDALES FIG 6.ACER INOX.MIDA 22CM8 3/4"+/-0,5CM
E80050010 | Micromosquit | PINÇA HEMOSTÀTICA MICRO-MOSQUIT PER A VASECTOMIA,SENSE DENTS,PUNTA CORBA DE 5MM.MIDA:14+/-0,5CM.ACER INOX I CARBUR DE TUNGSTÈ
E80260310 | Ins. amígdales | CURETA DE BECKMANN PER ADENOIDES I AMIGDALES FIG 5.ACER INOX.MIDA 22CM8 3/4"+/-0,5CM
E80430010 | Pinces per a endoscòpia digestiva | KARL STORZ - PINÇA D'ENDOSCOPIA DIGESTIVA, PER A BIÒPSIA, FLEXIBLE,FORMA CULLERA RODONA, OBERTURA BILATERAL, DE DIÀMETRE 1,8MM) X120CM DE LONGITUD. COMPATIBLE AMB ENDOSCOPIS FLEXIBLES DE KARL STORZ O EQUIVALENT. REF:11001KL
E80290080 | Separadors vertebrals | CARGOL DE DISTRACCIÓ PER A RETRACTOR CERVICAL PHANTOM,DE 14MM.REUTILITZABLE.COMPATIBLE RETRACTOR DE PARTS TOVES PHANTOM CS-1604 O EQUIVALENT
E80080020 | Pinça per agafar Foerster | PINÇA FOERSTER PER AGAFAR OBJECTES PETITS I VIALS A RADIOFARMACIA, RECTA, PUNTES RANURADES, TANCAMENT AMB CREMALLERA, D'ACER INOXIDABLE. MIDA: 30CM+/-0,5CM.NO ESTÈRIL
E80340999 | Altre ins. d'odontologia | OBREBOQUES DE SILICONA ELÀSTICA. PER TRACTAMENTS LLARGA DURADA. ESTERILITZABLE EN AUTOCLAU. 6 UNITATS TALLA P (3,6CM ALT I 2CM AMPLE) I 6 UNITATS TALLA G (4CM ALT I 2,4 CM AMPLE)
E80340090 | Espàtules / atacadors dentals | ATACADOR TIPUS MARKLEY PLUGGERS DE BONTEMPI O EQUIVALENT AMB DOBLE ESPÀTULA, RODÓ PER CIMENT.
E80340999 | Altre ins. d'odontologia | ESPAIADOR MANUAL TIPUS MAILLEFER, PART ACTIVA 19MM. ACER INOXIDABLE.
E80020010 | Mànecs de bisturí | MÀNEC DE TALL FEATHER F-80 PLA, DE POLISULFONA, AMB GUÍA METAL.LICA. MIDA:80MM. COMPATIBLE AMB GANIVETES REBUTJABLES DEL MICROTOM FEATHER O EQUIVALENT.
E80020010 | Mànecs de bisturí | MÀNEC DE TALL FEATHER F-130 PLA, DE POLISULFONA, AMB GUÍA METAL.LICA. MIDA:130MM. COMPATIBLE AMB GANIVETES REBUTJABLES DEL MICROTOM FEATHER O EQUIVALENT.
E80020010 | Mànecs de bisturí | MÀNEC DE TALL FEATHER F-260 PLA, DE POLISULFONA, AMB GUÍA METAL.LICA. MIDA:260MM. COMPATIBLE AMB GANIVETES REBUTJABLES DEL MICROTOM FEATHER O EQUIVALENT.
E80020030 | Ganivets amputació | GANIVET VIRCHOW PER CIRURGIA A CERVELL, RECTE AMB MÀNEC PLA.MIDA:24+/-0,5CM
E80030030 | Tisores Metzembaum | TISORA METZEMBAUM, CORBA, PUNTES A/R. D'ACER INOXIDABLE. MIDA: 18CM+/-0,5CM (7")
E80030999 | Altres tisores | TISORA PER A DISSECCIÓ I PREPARACIÓ,CORBA FIG 2, PUNTES A/R, D'ACER INOXIDABLE. MIDA: 13CM+/-0,5CM
E80340999 | Altre ins. d'odontologia | LÀMPADA ODONTO D'ALCOHOL D'ACER INOXIDABLE. INCLOU METXA.
E80340120 | Llimes dental | INSTRUMENT MANUAL PER AMPLIAR ELS CANALS RADICULARS ABANS DE L'OBTURACIÓ.MÀNEC PLÀSTIC I TOPALL DE GOMA.CODI COLORS ISO PER IDENTIFICACIÓ . ACER INOX.AUTOCLAVABLE. 6 UNITATS MIDES N30 LONGITUD 21MM
E80340120 | Llimes dental | LLIMES/INSTRUMENTS MANUALS PER AMPLIAR ELS CANALS RADICULARS ABANS DE L'OBTURACIÓ. MÀNEC PLÀSTIC I TOPALL DE GOMA. CODI COLORS ISO PER IDENTIFICACIÓ . ACER INOX. AUTOCLAVABLE. 6 UNITATS, DIFERENTS MIDES 15/40. LONGITUD 25MM
E80340120 | Llimes dental | LLIMES/INSTRUMENTS MANUALS PER AMPLIAR ELS CANALS RADICULARS ABANS DE L'OBTURACIÓ. MÀNEC PLÀSTIC I TOPALL DE GOMA. CODI COLORS ISO PER IDENTIFICACIÓ . ACER INOX. AUTOCLAVABLE. 6 UNITATS MIDES N10.LONGITUD 21MM
E80340120 | Llimes dental | LLIMES/INSTRUMENTS MANUALS PER AMPLIAR ELS CANALS RADICULARS ABANS DE L'OBTURACIÓ. MÀNEC PLÀSTIC I TOPALL DE GOMA. CODI COLORS ISO PER IDENTIFICACIÓ . ACER INOX. AUTOCLAVABLE. 6 UNITATS MIDES N10.LONGITUD 25MM
E80340120 | Llimes dental | LLIMES/INSTRUMENTS MANUALS PER AMPLIAR ELS CANALS RADICULARS ABANS DE L'OBTURACIÓ. MÀNEC PLÀSTIC I TOPALL DE GOMA. CODI COLORS ISO PER IDENTIFICACIÓ . ACER INOX. AUTOCLAVABLE. 6 UNITATS MIDES N10.LONGITUD 31MM
E80340120 | Llimes dental | LLIMES/INSTRUMENTS MANUALS PER AMPLIAR ELS CANALS RADICULARS ABANS DE L'OBTURACIÓ. MÀNEC PLÀSTIC I TOPALL DE GOMA. CODI COLORS ISO PER IDENTIFICACIÓ . ACER INOX. AUTOCLAVABLE. 6 UNITATS MIDES N15.LONGITUD 21MM
E80340120 | Llimes dental | LLIMES/INSTRUMENTS MANUALS PER AMPLIAR ELS CANALS RADICULARS ABANS DE L'OBTURACIÓ. MÀNEC PLÀSTIC I TOPALL DE GOMA. CODI COLORS ISO PER IDENTIFICACIÓ . ACER INOX. AUTOCLAVABLE. 6 UNITATS MIDES N15.LONGITUD 25MM
E80340120 | Llimes dental | LLIMES/INSTRUMENTS MANUALS PER AMPLIAR ELS CANALS RADICULARS ABANS DE L'OBTURACIÓ. MÀNEC PLÀSTIC I TOPALL DE GOMA. CODI COLORS ISO PER IDENTIFICACIÓ . ACER INOX. AUTOCLAVABLE. 6 UNITATS MIDES N15.LONGITUD 31MM
E80260190 | Pinces etmoides | PINÇA PER A ETMOIDES,SINO I HIPOFISECTOMIA WATSON-WILLIAMS, EXTREM DE TREBALL RECTE AMB PUNTES RODONES I SERRADES DE 6,5MM D'AMPLADA, D'ACER INOXIDABLE. MIDA PALA: 12 +/-1CM(4 3/4")
E80260270 | Osteotoms nassals | CISELL-OSTEÒTOM NASSAL CINELLI,PER REMODELATGE DE LA GEPA NASSAL A RINOPLASTIA, RECTE, PUNTA RECTA DE 12MM D'AMPLADA AMB DEFENSA DOBLE, MÀNEC PLA I ESTRIAT, D'ACER INOXIDABLE. MIDA: 18CM (7 1/8")
E80260280 | Separadors/ ganxos nassals | SEPARADOR NASSAL/PELL AUFRICHT,1PUA ,CORB 180°,MÀNEC GRAVAT,ERGONÒMIC, DE QUATRE CARES.ACER IONX. MIDA:16+/-0,5CM
E80220110 | Osteotoms, escàrpies i cinzells | CISELL/OSTEOTOM DE FOMON,FULLA TALLANT AMB DEFENSA, PUNTA ACTIVA RECTA DE 6MM.ACER INOX.MIDA: 17CM
E80340120 | Llimes dental | LLIMES/INSTRUMENTS MANUALS PER AMPLIAR ELS CANALS RADICULARS ABANS DE L'OBTURACIÓ. MÀNEC PLÀSTIC I TOPALL DE GOMA. CODI COLORS ISO PER IDENTIFICACIÓ . ACER INOX. AUTOCLAVABLE. 6 UNITATS MIDES N20.LONGITUD 21MM
E80340120 | Llimes dental | LLIMES/INSTRUMENTS MANUALS PER AMPLIAR ELS CANALS RADICULARS ABANS DE L'OBTURACIÓ. MÀNEC PLÀSTIC I TOPALL DE GOMA. CODI COLORS ISO PER IDENTIFICACIÓ . ACER INOX. AUTOCLAVABLE. 6 UNITATS MIDES N20.LONGITUD 31MM
E80340120 | Llimes dental | LLIMES/INSTRUMENTS MANUALS PER AMPLIAR ELS CANALS RADICULARS ABANS DE L'OBTURACIÓ. MÀNEC PLÀSTIC I TOPALL DE GOMA. CODI COLORS ISO PER IDENTIFICACIÓ . ACER INOX. AUTOCLAVABLE. 6 UNITATS MIDES N25.LONGITUD 21MM
E80340120 | Llimes dental | LLIMES/INSTRUMENTS MANUALS PER AMPLIAR ELS CANALS RADICULARS ABANS DE L'OBTURACIÓ. MÀNEC PLÀSTIC I TOPALL DE GOMA. CODI COLORS ISO PER IDENTIFICACIÓ . ACER INOX. AUTOCLAVABLE. 6 UNITATS MIDES N25.LONGITUD 31MM
E80340120 | Llimes dental | LLIMES/INSTRUMENTS MANUALS PER AMPLIAR ELS CANALS RADICULARS ABANS DE L'OBTURACIÓ. MÀNEC PLÀSTIC I TOPALL DE GOMA. CODI COLORS ISO PER IDENTIFICACIÓ . ACER INOX. AUTOCLAVABLE. 6 UNITATS MIDES N30.LONGITUD 21MM
E80340120 | Llimes dental | LLIMES/INSTRUMENTS MANUALS PER AMPLIAR ELS CANALS RADICULARS ABANS DE L'OBTURACIÓ. MÀNEC PLÀSTIC I TOPALL DE GOMA. CODI COLORS ISO PER IDENTIFICACIÓ . ACER INOX. AUTOCLAVABLE. 6 UNITATS MIDES N35.LONGITUD 21MM
E80340120 | Llimes dental | LLIMES/INSTRUMENTS MANUALS PER AMPLIAR ELS CANALS RADICULARS ABANS DE L'OBTURACIÓ. MÀNEC PLÀSTIC I TOPALL DE GOMA. CODI COLORS ISO PER IDENTIFICACIÓ . ACER INOX. AUTOCLAVABLE. 6 UNITATS MIDES N35.LONGITUD 31MM
E80340120 | Llimes dental | LLIMES/INSTRUMENTS MANUALS PER AMPLIAR ELS CANALS RADICULARS ABANS DE L'OBTURACIÓ. MÀNEC PLÀSTIC I TOPALL DE GOMA. CODI COLORS ISO PER IDENTIFICACIÓ . ACER INOX. AUTOCLAVABLE. 6 UNITATS MIDES N40.LONGITUD 21MM
E80340120 | Llimes dental | LLIMES/INSTRUMENTS MANUALS PER AMPLIAR ELS CANALS RADICULARS ABANS DE L'OBTURACIÓ. MÀNEC PLÀSTIC I TOPALL DE GOMA. CODI COLORS ISO PER IDENTIFICACIÓ . ACER INOX. AUTOCLAVABLE. 6 UNITATS MIDES N40.LONGITUD 31MM
E80340120 | Llimes dental | LLIMES/INSTRUMENTS MANUALS PER AMPLIAR ELS CANALS RADICULARS ABANS DE L'OBTURACIÓ. MÀNEC PLÀSTIC I TOPALL DE GOMA. CODI COLORS ISO PER IDENTIFICACIÓ . ACER INOX. AUTOCLAVABLE. 6 UNITATS, DIFERENTS MIDES 15/40. LONGITUD 31MM
E80340120 | Llimes dental | LLIMES/INSTRUMENTS MANUALS PER AMPLIAR ELS CANALS RADICULARS ABANS DE L'OBTURACIÓ. MÀNEC PLÀSTIC I TOPALL DE GOMA. CODI COLORS ISO PER IDENTIFICACIÓ . ACER INOX. AUTOCLAVABLE. 6 UNITATS, DIFERENTS MIDES 45/80. LONGITUD 25MM
E80340120 | Llimes dental | LLIMES/INSTRUMENTS MANUALS PER AMPLIAR ELS CANALS RADICULARS ABANS DE L'OBTURACIÓ. MÀNEC PLÀSTIC I TOPALL DE GOMA. CODI COLORS ISO PER IDENTIFICACIÓ . ACER INOX. AUTOCLAVABLE. 6 UNITATS, DIFERENTS MIDES 15/40. LONGITUD 21MM
E80400060 | Beines per a resectors intrauterins | BEINA EXTERNA HISTEROSCOPI PER ENDOSCÒPIA TERAPÈUTICA GINECOLÒGICA,ØEXT2,9MM,DOS AIXETES IRRIGACIÓ/ASPIRACIÓ,CANAL TREBALL DE 5FR,D'ACER INOXIDABLE.COMPATIBLE AMB INSTRUMENTS HISTEROSCÒPIA RÍGIDA O EQUIVALENT
E80300999 | Altre ins. per a oftalmologia | DIVISOR/ROTADOR DE FACO TIPUS ROWEN, EXTREM DIVISOR,EN ANGLE,TIPUS ROSEN I PUNTA ROTADORA BIFURCADA DE NUCLI TIPUS BECHERT, 130MM+/-5MM, D'ACERINOXIDABLE
E80360090 | Pinces dissecció endoscòpia laparoscòpica | PINÇA DISSECTOR PER A CIRURGIA ENDOSCÒPICA-LAPAROSCOPICA TIPUS DELAITRE, NO DESMUNTABLE,PALES CORBES SEMIDENTADES,DIÀMETRE 10MM,MÀNEC ANGULAT ,EXTREM DISTAL OPAC,PALES 50MM,LONGITUD TOTAL 370+/-10MM.ACER INOXIDABLE.REUTILITZABLE
E80340010 | Mirall dental | MIRALL INTRAORAL FOTOGRÀFIC D'ACER INOX AMB DOBLE COSTAT I SUPERFICIES ANGULADES 30°.COMPAT AMB DIGITAL O 35MM
E80410110 | Instruments per a laringoscòpia | MICROTISORA LARINGOSCÒPICA KLEINSASSER, PER A MICROCIRURGÍA ENDOLARÍNGEA,RECTA, AMB CONNEXIÓ DE NETEJA. MIDA: 23+/-1CM DE LONGITUD ÚTIL
E80360090 | Pinces dissecció endoscòpia laparoscòpica | INSERT D'ENDOSCÒPIA PER A PINÇA MODULAR TIPUS DELAITRE,PUNTA SEMIDENTADA,PALES LLARGUES CORBATURA MITJANA,MOVIMENT DOBLE,Ø5MMX50MM LLARG,AGAFA,DISSECA,38CM LONG ÚTIL,ACABAT MATE,D'ACER. COMPATIBLE INSTRUMENTS MICROFRANCE.REF:CEV651-1
E80410110 | Instruments per a laringoscòpia | TUB EXTRACCIÓ GASOS EN TRACTAMENTS AMB LÀSER PER A LARINGOSCOP QUIRÚRGIC, DIÀMETRE 3MM, LONGITUD ÚTIL 16CM+/-1CM, REUTILITZABLE. COMPATIBLE AMB LARINGOSCOP QUIRÚRGIC I ADAPTADOR STORZ O EQUIVALENT
E80410110 | Instruments per a laringoscòpia | TUB EXTRACCIÓ GASOS EN TRACTAMENTS AMB LÀSER PER A LARINGOSCOP QUIRÚRGIC, REUTILITZABLE. COMPATIBLE AMB LARINGOSCOPI QUIRÚRGIC 8588 A/B/BV STORZ O EQUIVALENT
E80410110 | Instruments per a laringoscòpia | PINÇA D'AGAFAMENT PER A MICROCIRURGIA ENDOLARÍNGEA DE KLEINSASSER, CORBADA CAP A LA DRETA, ESTRIADES, LONGITUD ÚTIL 23+/-1CM, CONNEXIÓ PER A NETEJA. COMPATIBLE AMB LARINGOSCOPI KARL STORZ O EQUIVALENT
E80410110 | Instruments per a laringoscòpia | PINÇA D'AGAFAMENT PER A MICROCIRURGIA ENDOLARÍNGEA DE KLEINSASSER,SENSEBLOQUEIG, MANDÍBULES TRIANGULARS, CORBES A LA ESQUERRA CAP AMUNT, ESTRIADES, LONGITUD ÚTIL 23+/-1CM, CONNEXIÓ PER A NETEJA. COMPATIBLE ENDOSCOPI KARL STORZ O EQUIVALENT
E80410110 | Instruments per a laringoscòpia | PINÇA D'AGAFAMENT PER A MICROCIRURGIA ENDOLARÍNGEA DE KLEINSASSER, CORBADA CAP A LA ESQUERRA, ESTRIADES, LONGITUD ÚTIL 23+/-1CM, CONNEXIÓ PERA NETEJA. COMPATIBLE AMB LARINGOSCOPI KARL STORZ O EQUIVALENT
E80410110 | Instruments per a laringoscòpia | SUPORT PECTORAL PER A LARINGOSCOPI, PER A MICROCIRURGÍA ENDOLARÍNGEA, AMB REGULACIÓ, ANELL METAL·LIC Ø9CMX34CM DE LLARGÀRIA,ACER INOXIDABLE.COMPATIBLE AMB LARINGOSCOPI 8575 K/KA DE KARL STORZ O EQUIVALENT
E80410110 | Instruments per a laringoscòpia | PORTA LARINGOSCOPI, PER A MICROCIRURGÍA ENDOLARÍNGEA, AMB SISTEMA DE FIXACIÓ PELS INSTRUMENTS LARINGIS,ACER INOXIDABLE.COMPATIBLE AMB SUPORTS LARINGOSCOPI 8575 KB/KD DE KARL STORZ O EQUIVALENT
E80900020 | Cubetes acer inoxidable | CUBETA RODONA D'ACER INOXIDABLE. MIDES: 80MM DE DIÀMETRE X 55MM D'ALÇADA.
E80320050 | Cànules d'aspiració amb interruciò succió i mandril | CÀNULA ASPIRACIÓ CURVA, 3X18CM, 7", 9FR, NO ESTÈRIL, ACER INOXIDABLE.REF:GF923R
E80360997 | Accessoris endoscòpia laparoscòpica | TAP DE SEGELLAT PROTECTOR PER A VIDEOLAPAROSCOPI 3D MAJ-2266 DE PUNTA FLEXIBLE,DE 10MM.COMPATIBLE AMB VIDEOLAPAROSCOPI ENDOEYE FLEX 3D O EQUIVALENT
E80320050 | Cànules d'aspiració amb interruciò succió i mandril | CÀNULA ASPIRACIÓ CURVA, 5X18CM, 7", NO ESTÈRIL, ACER INOXIDABLE.REF:GF925R
E80500010 | Pinces per a cirurgia robòtica | PINÇA D'AGAFAMENT TIPUS DEBAKEY, DIÀMETRE 8MM, ANGLE D¿OBERTURA DE LA BOCA 30°, FORÇA D'AGAFAMENT MITJA, LONGITUD DE TREBALL 30,99CM, LONGITUD MANDÍBULA 1,2CM, Nº USOS: 10, NO ESTÈRIL, COMPATIBLE AMB ROBOT DA VINCI "XI"
E80290010 | Pinces tallants / gúbies per laminectomia | PINÇA KERRISON, PER A LAMINECTOMIA, BOCA CEFÀLICA DE 130º I DE 9MM DE LLARGÀRIA X 3MM D'AMPLADA, TALL A DALT, VÀSTAG PRIM, NO DESMUNTABLE, SENSE EJECTOR, D'ACER INOXIDABLE. MIDA: 18CM (7")
E80910020 | Safata-cistella per esterilitzar enmagatzemar instrumental | SAFATA-CISTELLA D'ACER INOXIDABLE PER A EMMAGATZEMAR I ESTERILITZAR INSTRUMENTAL, DE BASE PERFORADA, SENSE POTES I AMB NANSES RETRÀCTILS,APILABLE, DE MIDA EXTERIOR 480X250X66MM.
E80910040 | Tapa de contenidor p/esterilitzar-enmagatzemar instrumental | TAPADORA PERFORADA PER A CONTENIDOR D'INSTRUMENTAL QUIRÚRGIC, MIDA 480MM X 250MM.COMPATIBLE AMB LA CISTELLA DE 480X450MM DE STORZ O EQ
E80910999 | Altres contenidors, cistelles i accessoris p/est-emmag inst | CATIFA DE PROTECCIÓ PER INTERIOR DE CONTENIDOR D'INSTRUMENTAL, DE SILICONA.MALLA GRAN,COLOR BLAU. MIDES:470X240MM. COMPATIBLE AMB ELS CONTENIDORS STÀNDARD STORZ O EQUIVALENT
E80910050 | Pinça subjectadora p/esterilitzar-emmagatzemar instrumental | CARGOL DE FIXACACIÓ PER SUBJECTAR INSTRUMENTAL A LES SAFATES D'NSTRUMENTAL QUIRÚRGIC PERFORADES.PER UTILITZAR AMB LES BANDES DE SUBJECCIÓ DE SILICONA DE STORZ O EQUIV.
E80910020 | Safata-cistella per esterilitzar enmagatzemar instrumental | BANDES DE SILICONA PER RETENCIÓ DE L'INSTRUMENTAL A LES SAFATES QUIRÚRGIQUES .12 UNI.COMPAT AMB ELS CARGOLS DE STORZ O EQUIV
E80910999 | Altres contenidors, cistelles i accessoris p/est-emmag inst | CATIFA DE PROTECCIÓ PER INTERIOR DE CONTENIDOR D'INSTRUMENTAL, DE SILICONA.MALLA GRAN,COLOR BLAU. MIDES:230X240MM. COMPATIBLE AMB ELS CONTENIDORS STÀNDARD STORZ O EQUIVALENT
E80910040 | Tapa de contenidor p/esterilitzar-enmagatzemar instrumental | TAPADORA PERFORADA PER A CONTENIDOR D'INSTRUMENTAL QUIRÚRGIC, AMB FILTRE,MIDA 240X250MM. COMPATIBLE AMB LA CISTELLA DE 240X250MM DE STORZ O EQ
E80910020 | Safata-cistella per esterilitzar enmagatzemar instrumental | SAFATA-CISTELLA D'ACER INOXIDABLE PER A EMMAGATZEMAR I ESTERILITZAR INSTRUMENTAL, DE BASE PERFORADA, SENSE POTES I AMB NANSES RETRÀCTILS,APILABLE, DE MIDA EXTERIOR 240X250X66MM.
E80910020 | Safata-cistella per esterilitzar enmagatzemar instrumental | SAFATA-CISTELLA D'ACER INOXIDABLE PER A EMMAGATZEMAR I ESTERILITZAR INSTRUMENTAL,PER PECES PETITES,DE MIDA EXTERIOR 480X250X66MM.COMPAT AMB CISTELL FILTRE 39501X,39501XK, I 39501FR DE STORZ O EQUIV
E80400090 | Sondes intrauterines | SONDA INTRAUTERINA DE COHEN, PER A HISTEROSCÒPIA D'ENDOSCÒPIA GINECOLÒGICA,Ø32MM,330MM+/-10MM, AMB CONNEXIÓ LUER-LOCK PER A LA NETEJA, AUTOCLAVABLE. COMPATIBLE AMB CONS DE R.WOLF O EQUIVALENT
E80400090 | Sondes intrauterines | CON PER A SONDA INTRAUTERINA DE COHEN, PER A HISTEROSCÒPIA D'ENDOSCÒPIA GINECOLÒGICA, MIDA PETITA, CONNEXIÓ LUER,AUTOCLAVABLE. COMPATIBLE AMB SONDA INTRAUTERINA COHEN DE R.WOLF O EQUIVALENT
E80360996 | Adaptadors endoscòpia laparoscòpica | ADAPTADOR PEL AL CANAL DE TREBALL AMB VÀLVULA DE LLAVIS DE SILICONA, COMPATIBLE AMB LES ÓPTIQUES 26034 AA,26036 AA,26038 AA Y 26039 AA DE L'ENDOSCOPI STORZ O EQUIVALENT
E80340999 | Altre ins. d'odontologia | ALICATE WEINGART ULTRA FI, AMB PUNTES SERRADES, PER COL·LOCAR I RETIRARARCS A ORTODÒNCIA.
E80140999 | Altre instrumental per a suturar | PORTA AGULLES PER A ENDOSCÒPIA LAPAROSCÒPICA PEDIÀTRICA, DIÀMETRE 2,7MM, MÀNEC CORB,TANCAMENT TIPUS PENCEL GRIPR, 135+/-10MM DE LONGITUD DE TREBALL,AMB PORT DE NETEJA,ACER INOXIDABLE,REUTILITZABLE.
E80360999 | Altre ins. per a endoscòpia laparoscòpica | SUPORT ARTICULAR ADAPTADOR PER A ÒPTICA ENDOSCÒPICA,ØINT DE 10MM,REUTILITZABLE.SISTEMA UNITRAC O EQUIVALENT
E80360996 | Adaptadors endoscòpia laparoscòpica | DISPOSITIU DE FIXACIÓ PER A SUPORT D'ÒPTICA ENDOSCÒPICA,Ø 10MM,DE PEEK,REUTILITZABLE.COMPATIBLE AMB SUPORT PORTAÒPTIQUES SISTEMA UNITRAC O EQUIVALENT
E80300100 | Cànules per a oftalmologia | CÀNULA IRRIGACIÓ AQUAHEART,ACER INOXIDABLE,LONGITUD 9,5CM,COMPATIBLE AMB IRRIGADOR AQUASTAR O EQUIVALENT
E80400090 | Sondes intrauterines | CON PER A SONDA INTRAUTERINA DE COHEN, PER A HISTEROSCÒPIA D'ENDOSCÒPIA GINECOLÒGICA, MIDA GRAN, CONNEXIÓ LUER,AUTOCLAVABLE. COMPATIBLE AMB SONDA INTRAUTERINA COHEN DE R.WOLF O EQUIVALENT
E80340999 | Altre ins. d'odontologia | AICATES BEGG PUNTES LLARGUES AMB RANURA,CON LLARG PER PODER FER NANCES AMB PRECISIÓ AMB FILFERRO FÍ.LA RANURA GUIA PERMET UBICAR I DUPLICAR LESNANCES.PER FILFERRO MÀX. 0,76MM DE GRUIX.
E80190060 | Pinces uterines | PINÇA UTERINA POZZI PER AGAFAR EL COLL DE LA MATRIU, EXTREM DE TREBALL AMB PUNTES DE GARFI FORTES,RECTA,TANCAMENT AMB CREMALLERA,ACER INOX.MIDA:25,5CM(+/-1)CM
E80260010 | Espèculs auriculars | ESPÈCUL AURICULAR HARTMANN., DE DIÀMETRE 5MM, D'ACER INOXIDABLE. MIDA: 3,6CM (1 3/8")
E80260010 | Espèculs auriculars | ESPÈCUL AURICULAR FARRIOR, DE 5,5MM DE DIÀMETRE, D'ALUMINI NEGRE ANODITZAT. MIDA: NÚMERO 1
E80260010 | Espèculs auriculars | ESPÈCUL AURICULAR FARRIOR, DE 6,5MM DE DIÀMETRE, D'ALUMINI NEGRE ANODITZAT. MIDA: NÚMERO 2
E80910080 | Cistelles per emmagatzemar a les prestatgeries | CISTELLA D'ACER INOX PER EMMAGATZEMATGE AMB GANXOS PER BARRA TÈCNICA.MIDA 39(+/-2)X12(+/-2)X20(+/-2)CM
E80190010 | Espèculs vaginals | ESPÈCUL-VALVA VAGINAL KRISTELLER, MIDA ESPÈCUL VAGINAL DE 70(+/-5)MM LLARGÀRIA PER 27(+/-2)MM D'AMPLADA, D'ACER INOX.
E80260010 | Espèculs auriculars | ESPÈCUL AURICULAR FARRIOR, DE 7,5MM DE DIÀMETRE, D'ALUMINI NEGRE ANODITZAT. MIDA: NÚMERO 3
E80260010 | Espèculs auriculars | ESPÈCUL AURICULAR FARRIOR, DE 8,5MM DE DIÀMETRE, D'ALUMINI NEGRE ANODITZAT. MIDA: NÚMERO 4
E80260010 | Espèculs auriculars | ESPÈCUL AURICULAR FARRIOR, DE 10,5MM DE DIÀMETRE, D'ALUMINI NEGRE ANODITZAT. MIDA: NÚMERO 6
E80260010 | Espèculs auriculars | ESPÈCUL AURICULAR FARRIOR, DE 11,5MM DE DIÀMETRE, D'ALUMINI NEGRE ANODITZAT. MIDA: NÚMERO 7
E80340999 | Altre ins. d'odontologia | PUNTA ULTRASÓ GD1 SATELEC. COMPATIBLE AMB SISTEMA ACTEON O EQUIVALENT. PER REMOURE DIPÓSITS SUPRAGINGIVALS A TOTS EL QUADRANTS.LLARG PUNTA 10,2MM I AMPLADA 0,8MM.
E80340999 | Altre ins. d'odontologia | PUNTA ULTRASÓ GD2 SATELEC. COMPATIBLE AMB SISTEMA ACTEON O EQUIVALENT. PER REMOURE DIPÓSITS SUPRAGINGIVALS RESISTENTS A LA SUPERFICIE PLANA FINAL DE LES DENTS..LLARG PUNTA 10,3MM I AMPLADA 1,7MM, PLANA.
E80340999 | Altre ins. d'odontologia | CLAU PLÀSTICA DE COLORS PER COL·LOCAR I FIXAR LES PUNTES D'ULTRASÓ A LAPEÇA DE MÀ SATELEC. COMPATIBLE AMB SISTEMA ACTEON O EQUIVALENT
E80340999 | Altre ins. d'odontologia | PUNTA ULTRASÓ SCALER,RASPADA UNIVERSAL PER ELIMINAR SARRO DENTAL SUPRAGINGIVAL A TOTS EL QUADRANTS DES DE LA VORA FINS AL SURC.COMPATIBLE AMB SISTEMA KAVO O EQUIVALENT
E80340999 | Altre ins. d'odontologia | PUNTA ULTRASÓ SCALER,202,RASPADA AMB PROFUNDITAT PER ELIMINAR SARRO DENTAL ALS ESPAIS INTERDENTALS I A LA ZONA DEL SURC.COMPATIBLE AMB SISTEMA KAVO O EQUIVALENT
E80340999 | Altre ins. d'odontologia | PUNTA ULTRASÓ A2 . COMPATIBLE AMB SISTEMA ALLIAGE/SAEVO. PER REMOURE DIPÓSITS SUPRAGINGIVALS A TOTS EL QUADRANTS.AMB ROSCA.ACER AL CROM
E80220110 | Osteotoms, escàrpies i cinzells | CISELL-OSTEOTOM LAMBOTTE RECTE, AMB PUNTA RECTA DE 20MM D'AMPLADA, ACERINOX.MIDA:24CM
E80220110 | Osteotoms, escàrpies i cinzells | CISELL-OSTEOTOM LAMBOTTE RECTE, AMB PUNTA RECTA DE 10MMD'AMPLADA, ACER INOX.MIDA:24CM
E80220110 | Osteotoms, escàrpies i cinzells | CISELL-OSTEOTOM LAMBOTTE RECTE, AMB PUNTA RECTA DE 4MM D'AMPLADA, ACER INOX.MIDA:24CM
E80190010 | Espèculs vaginals | ESPÈCUL VAGINAL-VALVA INFERIOR VAGINAL KRISTELLER,MIDA PALA ESPÈCUL VAGINAL 75MM LLARGÀRIA X 30MM D'AMPLADA,D'ACER INOX.MIDA:17,5CM
E80030170 | Tisores per a punts | TISORES ESTÀNDARDS UNIVERSALS DE 25 CM APROXIMADAMENT
E80430010 | Pinces per a endoscòpia digestiva | PINÇA D'ENDOSCOPIA DIGESTIVA, PER A BIÒPSIA, FLEXIBLE, OBERTURA BILATERAL, DE DIÀMETRE 3CH(1MM) X 60 CM DE LONGITUD. COMPATIBLE AMB ENDOSCOPIS FLEXIBLES DE KARL STORZ O EQUIVALENT.
E80430010 | Pinces per a endoscòpia digestiva | PINÇA D'ENDOSCOPIA DIGESTIVA, PER A AGAFAMENT, FLEXIBLE, OBERTURA BILATERAL, DE DIÀMETRE CH-3(1MM) X 60CM DE LONGITUD. COMPATIBLE AMB ENDOSCOPIS FLEXIBLES DE KARL STORZ O EQUIVALENT
E80040030 | Pinces vasculars | PINÇA HEMOSTÀTICA LAWRENCE, SENSE DENTS, PUNTA CORBA , D'ACER INOXIDABLE. MIDA: 28CM+/-0,5CM.
E80340999 | Altre ins. d'odontologia | RETRACTOR OCLUSAL PER A FOTO, T PETITA.FACILITA MÀXIMA EXPOSICIÓ AMB NANSES PER AGAFAR,AJUST ANATÓMIC,MÀNEC CORB PER LA RETRACCIÓ LABIAL.VORES ARRODONIDES I SUAUS.AUTOCLAVABLE A Tª INF A 143°C I ESTERILITZACIÓ EN FRED.
E80340999 | Altre ins. d'odontologia | RETRACTOR OCLUSAL PER A FOTO, T GRAN.FACILITA MÀXIMA EXPOSICIÓ AMB NANSES PER AGAFAR,AJUST ANATÓMIC,MÀNEC CORB PER LA RETRACCIÓ LABIAL.VORES ARRODONIDES I SUAUS.AUTOCLAVABLE A Tª INF A 143°C I ESTERILITZACIÓ EN FRED.
E80340999 | Altre ins. d'odontologia | ALICATES ADAMS D'ORTODÒNCIA PER DOBLEGAR FILFERRO FINS 0,40MM MÀX DE GRUIX.ACER INOX
E80190010 | Espèculs vaginals | ESPÈCUL-VALVA VAGINAL SCHERBAK, MIDA ESPÈCUL VAGINAL DE 80(+/-5)MM LLARGÀRIA PER 30(+/-2)MM D'AMPLADA, D'ACER INOX.
E80190010 | Espèculs vaginals | ESPÈCUL-VALVA VAGINAL SCHERBAK, MIDA ESPÈCUL VAGINAL DE 85(+/-5)MM LLARGÀRIA PER 35(+/-2)MM D'AMPLADA, D'ACER INOX.
E80190010 | Espèculs vaginals | ESPÈCUL-VALVA VAGINAL SCHERBAK, MIDA ESPÈCUL VAGINAL DE 90(+/-5)MM LLARGÀRIA PER 40(+/-2)MM D'AMPLADA, D'ACER INOX.
E80190010 | Espèculs vaginals | ESPÈCUL-VALVA VAGINAL SCHERBAK, MIDA ESPÈCUL VAGINAL DE 58(+/-5)MM LLARGÀRIA PER 40(+/-2)MM D'AMPLADA, D'ACER INOX.
E80190010 | Espèculs vaginals | ESPÈCUL-VALVA VAGINAL SCHERBAK, MIDA ESPÈCUL VAGINAL DE 70(+/-5)MM LLARGÀRIA PER 45(+/-2)MM D'AMPLADA, D'ACER INOX.
E80190010 | Espèculs vaginals | MÀNEC PER ESPÈCUL VAGINAL TIPO SCHERBAK O EQUIVALENT. LLARGÀRIA 20(+/-2)CM,7 7/8".ACER INOX.
E80190010 | Espèculs vaginals | PES ESPÈCUL VAGINAL TIPO SCHERBAK O EQUIVALENT, 10,5 CM LLARGÀRIA I 400G DE PES.ACER INOX, NO ESTÈRIL
E80410110 | Instruments per a laringoscòpia | CÀNULA PER A ASPIRACIÓ LARINGOSCÒPIA, PER A MICROCIRURGÍA ENDOLARÍNGEA,RECTA AMB RECOBRIMENT AÏLLANT,CONNEXIÓ MONOPOLAR,MÀNEC ERGONÒMIC. MIDA Ø3,5MMX23+/-1CM DE LLARG. AMB ESTILET DE NETEJA
E80360060 | Pinça d'agarre per a endoscòpia laparoscòpica | INSERT PER A PINCES D'AGAFAMENT INTESTINAL (BUDELL), DEØ 5MM X 43CM DE LONGITUD, PUNTA FENESTRADA,OBERTURA UNILATERAL, 26MM DE LLARGÀRIA, AUTOCLAVABLE, REUTILITZABLE. COMPATIBLE AMB INSTRUMENTS MODEL CLICKLINE DE KARL STORZ O EQUIVALENT.
E80320050 | Cànules d'aspiració amb interruciò succió i mandril | CÀNULA D'ASPIRACIÓ FUKUSHIMA EN FORMA DE GOTA, CORBADA 30°,MAL·LEABLE,PER A NEUROCIRURGIA, DE 1MM DE DIÀMETRE(3FR),LLARGARIA ÚTIL DE TREBALL 115MM, LONG TOTAL 180MM, CONTROL DIGITAL DE SUCCIÓ,AMB MANDRÍ,NO ESTÈRIL, LLIURE DE LÀTEX
E80320050 | Cànules d'aspiració amb interruciò succió i mandril | CÀNULA D'ASPIRACIÓ FUKUSHIMA EN FORMA DE GOTA, CORBADA 30°,MAL·LEABLE,PER A NEUROCIRURGIA, DE 2,70MM DE DIÀMETRE(8FR),LLARGARIA ÚTIL DE TREBALL115MM, LONG TOTAL 180MM, CONTROL DIGITAL DE SUCCIÓ,AMB MANDRÍ,NO ESTÈRIL, LLIURE DE LÀTEX
E80320050 | Cànules d'aspiració amb interruciò succió i mandril | CÀNULA D'ASPIRACIÓ FUKUSHIMA EN FORMA DE GOTA, CORBADA 30°, PUNTA CAP ALA DRETA,MAL·LEABLE,PER A NEUROCIRURGIA, DE 2,00MM DE DIÀMETRE(6FR),LLARGARIA ÚTIL DE TREBALL 180MM, LONG TOTAL 250MM, CONTROL DIGITAL DE SUCCIÓ,NO ESTÈRIL, LLIURE DE LÀTEX
E80320050 | Cànules d'aspiració amb interruciò succió i mandril | CÀNULA D'ASPIRACIÓ FUKUSHIMA EN FORMA DE GOTA, CORBADA 30°, PUNTA CAP AL'ESQUERRA,MAL·LEABLE,PER A NEUROCIRURGIA, DE 2,00MM DE DIÀMETRE(6FR),LLARGARIA ÚTIL DE TREBALL 180MM, LONG TOTAL 250MM, CONTROL DIGITAL DE SUCCIÓ,NO ESTÈRIL, LLIURE DE LÀTEX
E80260230 | Ins. tabic nassal | ELEVADOR/PERIOSTOTOM DE HALLE, PER A L'ENVÀ NASSAL 4MM AMPLADA. MIDA TOTAL:16,5CM (+/-1CM).ACER INOX.
E80360080 | Porta per a laparoscòpia | PORTA AGULLES PUNTA CORBADA CAP A L'ESQUERRA,PER A ENDOSCÒPIA LAPAROSCÒPICA, DIÀMETRE 5MM,MÀNEC AXIAL I ERGONÒMIC D'ALUMINI RECOBERT DE TEFLÒ,MÀNEC CREMALLERA A/6 POSICIONS,CONNEXIÓ LUERLOCK PER A NETEJA. MIDA: 33+/-1CM.REUTILITZABLE
E80360080 | Porta per a laparoscòpia | PORTA AGULLES PUNTA CORBADA CAP A LA DRETA,PER A ENDOSCÒPIA LAPAROSCÒPICA, DIÀMETRE 5MM,MÀNEC AXIAL I ERGONÒMIC D'ALUMINI RECOBERT DE TEFLÒ,MÀNEC CREMALLERA A/6 POSICIONS,CONNEXIÓ LUERLOCK PER A NETEJA. MIDA: 33+/-1CM.REUTILITZABLE
E80370090 | Electrodes i legres | ELÈCTRODE/NANSA DE TALL,PUNTA COLZADA, 9CH, MONOPOLAR,COLOR IDENTIFICATIU GROC. COMPATIBLE AMB RESECTOSCOPI 9CH 27033E DE KARL STORZ O EQUIVALENT
E80370090 | Electrodes i legres | ELÈCTRODE/NANSA DE COAGULACIÓ,PUNTA COLZADA I PUNXAGUDA, 9CH, MONOPOLAR,COLOR IDENTIFICATIU GROC. COMPATIBLE AMB RESECTOSCOPI 9CH 27033E DE KARL STORZ O EQUIVALENT
E80260340 | Dilatadors traqueals | DILATADOR-SEPARADOR TRAQUEAL TROUSSEAU,2 PUNTES CORBES, TANCAMENT MOLLAAMB FIXAMENT DE SEGURETAT, D'ACER INOXIDABLE. MIDA: 14CM (5 4/8")
E80370996 | Adaptadors per a endoscòpia urològica | ENTRADA PER A INSTRUMENT AMB SISTEMA DE TANCAMENT I OBTURACIÓ RÀPID, D'1 CANAL, COMPATIBLE AMB NEFROSCOPS PER A MIP M 27830KA DE KARL STORZ O EQUIVALENT.
E80260310 | Ins. amígdales | CURETA DE BECKMANN PER ADENOIDES I AMIGDALES FIG4.ACER INOX.MIDA 22CM 8 3/4"+/-0,5CM
E80910010 | Contenidor p/esteriltzar i enmagatzemar instrumental | CAIXA PER ESTERILITZAR INSTRUMENTAL I EMMAGATZEMAMENT, DE PLÀSTIC, AMB TAPA PERFORADA I BASE LID MAT. MIDES: 6.4X15.2X3.2CM
E80910010 | Contenidor p/esteriltzar i enmagatzemar instrumental | CAIXA PER ESTERILITZAR INSTRUMENTAL I EMMAGATZEMAMENT, DE PLÀSTIC, AMB TAPA PERFORADA I BASE LID MAT. MIDES: 3.8 X 6.8 X 2.5 CM
E80900010 | Palanganes acer inoxidable | PALANGANA RODONA D'ACER INOXIDABLE. 151X100X73MM+/-5MM, AMB UNA CAPACITAT/VOLUM DE 1+/-0,5 LITRES
E80500010 | Pinces per a cirurgia robòtica | MICROPINÇA BLACK DIAMOND, DIÀMETRE 8MM, ANGLE BOCA 30º, LONGITUD BOCA 1CM, LONGITUD TREBALL 31,50CM, Nº USOS: 15, NO ESTÈRIL, COMPATIBLE AMB ROBOT DA VINCI "X" I "XI"
E80500010 | Pinces per a cirurgia robòtica | DISSECTOR BIPOLAR CORBA, DIÀMETRE 8MM, ANGLE OBERTURA BOCA 45º, LONGITUD BOCA 2,2CM, LONGITUD TREBALL 33,02CM, Nº USOS: 10, NO ESTÈRIL, COMPATIBLE AMB ROBOT DA VINCI "X" I "XI"
E80500010 | Pinces per a cirurgia robòtica | PINÇA DOBLE FENESTRADA CORBA, DIÀMETRE 8MM, ANGLE D'OBERTURA DE LA BOCA 60°, LONGITUD D’OBERTURA 3,2CM, LONGITUD DE TREBALL 32,77CM, Nº USOS: 10, NO ESTÈRIL, COMPATIBLE AMB ROBOT DA VINCI "X" I "XI"
E80500020 | Cauteritzadors per a cirurgia robòtica | CAUTERITZADOR PERMANENT, PUNTA DE GANXO, DIÀMETRE 8MM, LONGITUD PUNTA 1,6CM, LONGITUD TREBALL 32,26CM, Nº USOS:10, NO ESTÈRIL, COMPATIBLE AMB ROBOT DA VINCI "X" I "XI"
E80500999 | Altre material reutilitzable per a cirurgia robòtica | PASSADOR PER A INSTRUMENTS DE 8MM, NO ESTÈRIL, REUTILITZABLE, COMPATIBLE AMB ROBOT DA VINCI "X" I "XI"
E80500999 | Altre material reutilitzable per a cirurgia robòtica | EQUIP D'ALLIBERAMENT PER A INSTRUMENTS DE 8MM, NO ESTÈRIL, REUTILITZABLE, COMPATIBLE AMB ROBOT DA VINCI "X" I "XI"
E80040040 | Pinces microcirurgia | PINÇA DE DISSECCIÓ MICROCIRURGIA FINA SUPERBYPASS, RECTA, SENSE DENTS, MÀNEC PLA, PUNTES LLISES I AGUDES DE 7MM DE LLARGÀRIA, CARBUR DE TUNGSTÈ I D'ACER INOXIDABLE. MIDA: 12CM+/-0,3CM (4 3/4")
E80040040 | Pinces microcirurgia | PINÇA DE DISSECCIÓ MICROCIRURGIA FINA SUPERBYPASS, RECTA, SENSE DENTS, MÀNEC PLA, PUNTES LLISES I AGUDES DE 7MM DE LLARGÀRIA, CARBUR DE TUNGSTÈ I D'ACER INOXIDABLE. MIDA: 16CM+/-0,5CM (6 1/4")
E80140010 | Porta agulles de microcirurgia | PORTA AGULLES PER A MICROCIRURGIA SUPERBYPASS, PUNTA FINA, AMB TANCAMENT DE MOLLA, CARBUR DE TUNGSTÈ I D'ACER INOXIDABLE. MIDA: 16CM+/-0,3CM (6 1/4")
E80040040 | Pinces microcirurgia | MICROTISORA SUPERBYPASS, RECTA, PUNTA SERRADA, MÀNEC PLA DE MOLLA, CARBUR DE TUNGSTÈ I D'ACER INOXIDABLE. MIDA: 16CM+/-0,3CM (6 1/4")
E80040040 | Pinces microcirurgia | MICROTISORA SUPERBYPASS, RECTA, PUNTA SERRADA MINI, MÀNEC PLA DE MOLLA, CARBUR DE TUNGSTÈ I D'ACER INOXIDABLE. MIDA: 16CM+/-0,3CM (6 1/4")
E80290999 | Altre ins. per a neurocirurgia | CARCASSA PER EXTREM DISTAL DE PEÇA DE MÀ CORBA LLARGA,DE PLÀSTIC RÍGID.LLIURE DE LÀTEX,NO ESTÈRIL,REUTILITZABLE. PER MÀNEC CFSM6-H175 SONASTAR O EQUIVALENT
E80220120 | Llimes traumatolgia | LLIMA-RASPADOR PER A OS, PUNTA DE TREBALL RECTA DE 20MM D'AMPLADA X 160MM DE LLARGÀRIA, AMB MÀNEC RODÓ, D'ACER INOXIDABLE. MIDA: 29,5MM (11 5/8")
E80500999 | Altre material reutilitzable per a cirurgia robòtica | ALINEADOR PER A ENDOSCOPI PER A INSTRUMENTS DE 8-8,5MM, NO ESTÈRIL, REUTILITZABLE, COMPATIBLE AMB ROBOT DA VINCI "SI"
E80500050 | Endoscopis per a cirurgia robòtica | ENDOSCOPI AMB CÀMERA, DE VISIÓ 3D ALTA DEFINICIÓ, DE 0º (RECTE), ANGLE DE VISIÓ DE 80º, PER A INSTRUMENTAL DE 8MM, NO ESTÈRIL, REUTILITZABLE, COMPATIBLE AMB ROBOT DA VINCI "X" I "XI"
E80500050 | Endoscopis per a cirurgia robòtica | ENDOSCOPI AMB CÀMERA, DE VISIÓ 3D ALTA DEFINICIÓ, DE 30º (BISELLAT), ANGLE DE VISIÓ DE 80º, PER A INSTRUMENTAL DE 8MM, NO ESTÈRIL, REUTILITZABLE, COMPATIBLE AMB ROBOT DA VINCI "X" I "XI"
E80290999 | Altre ins. per a neurocirurgia | CARCASSA PER EXTREM DISTAL DE PEÇA DE MÀ RECTA CURTA,DE PLÀSTIC RÍGID.LLIURE DE LÀTEX,NO ESTÈRIL,REUTILITZABLE.PER MÀNEC CFSM6-H185-CFSM6-H183 SONASTAR O EQUIVALENT.
E80260010 | Espèculs auriculars | ESPÈCUL AURICULAR, OVALAT I BISELLAT, D'ACER INOXIDABLE. MIDA: DIÀMETRE 5MM
E80360080 | Porta per a laparoscòpia | PORTA AGULLES PER A ENDOSCÒPIA LAPAROSCÒPICA, DIÀMETRE 5MM, AMB PUNTES/PALES RECTES AMB ORIENTACIÓ DE L'AGULLA, AUTO-REDEÇABLE, TANCAMENT DE MOLLA, MÀNEC AXIAL RECTE, D'ACER INOXIDABLE. MIDA: 31CM
E80260010 | Espèculs auriculars | ESPÈCUL AURICULAR, OVALAT I BISELLAT, D'ACER INOXIDABLE. MIDA: DIÀMETRE 7MM
E80260010 | Espèculs auriculars | ESPÈCUL AURICULAR, OVALAT I BISELLAT, D'ACER INOXIDABLE. MIDA: DIÀMETRE 4MM
E80360080 | Porta per a laparoscòpia | PORTA AGULLES PER A ENDOSCÒPIA LAPAROSCÒPICA, DIÀMETRE 5MM, AMB PUNTES/PALES RECTES DE CARBUR DE TUNGSTÈ, TANCAMENT DE CREMALLERA, MÀNEC AXIAL, CONNEXIÓ LUER PER A NETEJA I DESINFECCIÓ, D'ACER INOXIDABLE. MIDA: 33,5CM
E80400999 | Altre ins. per a endoscòpia ginecològica | AMNIOSCOPI DE SALING, PER A ENDOSCÒPIA GINECOLÒGICA PER VIA VAGINAL, COMPLET, DE DIÀMETRE 20 MM EXTREM DISTAL PER 20 CM DE LLARGÀRIA, COMPOST PER: BEINA EXTERIOR (26204 BS) I OBTURADOR (26204 BO), D'ACER INOXIDABLE. COMPATIBLE AMB ENDOSCOPI KARL STORZ.
E80360150 | Mànec de pinça endoscòpia laparoscòpica | MÀNEC D'ENDOSCÒPIA METÀL·LIC,PER A PINCES/TISORES,AGAFAMENT,DISSECCIÓ I BIÒPSIA,S/CONNEXIÓ MONOPOLAR,A/ BLOQUEIG DE MANHES,REUTILITZABLE. COMPATIBLE A/ BEINA EXTERIOR AÏLLAT 33300 (SAP 80001031) I INSERTS DE PINCES I TISORES DE KARL STORZ. 33132 O EQUI..
E80400999 | Altre ins. per a endoscòpia ginecològica | NANSA DE BETTOCCHI PER A POLIPECTOMIA PER A HISTEROSCÒPIA GINECOLÒGICA, UNIPOLAR, DIÀMETRE 5CH, 34 CM DE LLARGÀRIA. COMPATIBLE AMB ENDOSCOPI KARL STORZ. REFERÈNCIA 26159L O EQUIVALENT.
E80600020 | Pinces monopolars-bipolars, reutilitzables | PINÇA BIPOLAR RECTA PER A COAGULACIÓ EN CIRURGIA OBERTA, AMB PUNTA RECTA DE 0,9 MM D'AMPLADA, LLARGADA 16 CM (6 1/4"), D'ACER INOXIDABLE. CONNEXIÓ PLANA QUADRADA, COMPATIBLE AMB CABLE AESCULAP O EQUIVALENT.
E80360060 | Pinça d'agarre per a endoscòpia laparoscòpica | INSERT PER PINÇA D'AGAFAMENT, PER A ENDOSCÒPIA LAPAROSCÒPICA, MANDÍBULES ATRAUMÀTIQUES DE 16MM DE LLARGÀRIA, INSERT DE Ø 5MM X 33CM DE LONGITUD, SENSE CONNEXIÓ ELECTROQUIRÚRGICA, REUTILITZABLE, AUTOCLAVABLE.COMPATIBLE AMB BEINA I MÀNECS D'OLYMPUS O EQUIV
E80360090 | Pinces dissecció endoscòpia laparoscòpica | INSERT PER PINÇA DE DISSECCIÓ, PER A ENDOSCÒPIA LAPAROSCÒPICA, PER DISSECTOR TIPUS MARYLAND CURTES, MANDIBULES DE 17 MM DE LLARGÀRIA, INSERT DE 33 CM DE LONGITUD, SENSE CONNEXIÓ ELECTROQUIRÚRGICA. COMPATIBLE BEINA(A60800A), OLYMPUS, REF. A64340A O EQ
E80360060 | Pinça d'agarre per a endoscòpia laparoscòpica | INSERT PER A PINÇA D'AGAFAMENT INTESTINAL,PER A ENDOSCÒPIA LAPAROSCÒPICA,OBERTURA UNILATERAL,FENESTRADES,CORBADA CAP AMUNT,ATRAUMÀTIQUES,Ø 5 MM X 36CM DE LONGITUD,PUNTA DE 27MM DE LLARG,REUTILITZABLE.COMPATIBLE AMB BEINA I MÀNECS DE KARL STORZ O EQ
E80220020 | Periostòtom | PERIOSTÒTOM / ELEVADOR COBB, EXTREM ACTIU CORBAT AMB TALL RODÓ DE 55MM DE LLARGÀRIA X 26MM D'AMPLADA, MÀNEC RODÓ, D'ACER INOXIDABLE. MIDA: 28CM (11")
E80360997 | Accessoris endoscòpia laparoscòpica | CON D'ACOBLAMENT PER A TALL I FRAGMENTACIÓ ULTRASÒNICA, CONNEXIÓ A TUB D'IRRIGACIÓ,DE POLÍMER PLÀSTIC, SENSE LÀTEX, REUTILITZABLE. COMPATIBLE AMB PEÇA DE MÀ CUSA DE 23KHZ O EQUIVALENT. REF: C380761000 (INTEGRA CUSA)
E80040050 | Pinces Adson | PINÇA DE DISSECCIÓ ADSON-BROWN, RECTA, SENSE DENTS, PUNTES RANURADES, D'ACER INOXIDABLE. MIDA: 12CM+/-0,3CM (4 3/4")
E80320999 | Altre ins. aspiració | CAMECO- PISTOLA DE PUNCIÓ I ASPIRACIÓ, AMB UNA SOLA MÀ, PER A XERINGUESDE 20CC
E80360160 | Retractor / extractor endoscòpia laparoscòpica | RETRACTOR-SEPARADOR D'`ORGANS PER A ENDOSCÒPIA LAPAROSCÒPIA, PUNTA ROMA MATE, DIÀMETRE DE 5MM, MÀNEC ERGONÒMIC DE POLÍMER AMB POM DE ROTACIÓ FINS A ANGLE DE TREBALL DE 90º, SENSE LÀTEX, D'ACER INOXIDABLE, AUTOCLAVABLE A 132º. MIDA: 38CM
E80270999 | Altre ins. cir. oral / maxilo / facial | EQUIP DE DIVERSOS CALIBRADORS TUNELITZADORS PER CILINDRIS I CÚPULA DENTAL, D'ACER QUIRÚRGIC, EN LA PREPARACIÓ DE L'ÀREA RECEPTORA DEL SISTEMA D'EXPANSORS TISSULARS PREVI A L'INJERT OSSI.
E80160010 | Retractors per a nervis i vasos (ganxos) | RETRACTOR / SEPARADOR KÖRTE, DE 8 FORQUES AMB PUNTES AGUDES, DE 25X40 MM, D'ACER INOXIDABLE. MIDA: 24,5CM+/-0,5CM (9 5/8")
E80390360 | Instrumental per a toracoscòpies | PINÇA PER A BIÒPSIA EN ENDOSCÒPIA RESPIRATÒRIA, AMB: MÀNEC SENSE TANCAMENT, INSERT EXTREM TIPUS CULLERA, DE DIÀMETRE 3,5MM X 310MM DE LONGITUD DE TREBALL, REUTILITZABLE. COMPATIBLE AMB TORACOSCÒPIA MINIATURA DE WOLF O EQUIVALENT
E80500010 | Pinces per a cirurgia robòtica | PINÇA BIPOLAR FENESTRADA, DIÀMETRE 8MM, ANGLE BOCA 45º, LONGITUD BOCA 2,1CM, LONGITUD TREBALL 32,77CM, Nº USOS: 10, NO ESTÈRIL, COMPATIBLE AMB ROBOT DA VINCI "X" I "XI"
E80500015 | Tisores per a cirurgia robòtica | TISORA MONOPOLAR, DIÀMETRE 8MM, ANGLE D'OBERTURA 29º, LONGITUD DE LA BOCA 1,3CM, LONGITUD DE TREBALL 31,75CM, Nº USOS: 10, NO ESTÈRIL, UTILITZAR AMB EL CAPUTXÓ PER A TISORA MONOPOLAR (400180), COMPATIBLE AMB ROBOT DA VINCI "X" I "XI"
E80500025 | Porta-agulles per a cirurgia robòtica | PORTA-AGULLES GRAN, DIÀMETRE 8MM, ANGLE DE BOCA 30º, LONGITUD BOCA 1CM, LONGITUD TREBALL 31,50CM, Nº USOS: 10, NO ESTÈRIL, COMPATIBLE AMB ROBOT DA VINCI "X" I "XI"
E80410110 | Instruments per a laringoscòpia | BISTURÍ LARINGI PER A LARINGOSCÒPIA, PER A MICROCIRURGÍA ENDOLARÍNGEA, RECTE, AMB EXTREM DISTAL EN PUNTA RODONA DE 45º, D'ACER INOXIDABLE. MIDAEXTREM DE TREBALL: 24CM
E80410110 | Instruments per a laringoscòpia | BISTURÍ LARINGI PER A LARINGOSCÒPIA, PER A MICROCIRURGÍA ENDOLARÍNGEA, RECTE, AMB EXTREM DISTAL EN PUNTA RECTA, D'ACER INOXIDABLE. MIDA EXTREM DE TREBALL: 24CM
E80410090 | Laringoscòpis quirurgics | LARINGOSCOPI QUIRÚRGIC PER A LARINGOSCÒPIA, PER A MICROCIRURGÍA ENDOLARÍNGEA, RECTE AMB LA PART INFERIOR DE LA PUNTA CORBADA, TUB INTERN OVAL DIÀMETRE DE 134MM A 18MM, D'ACER INOXIDABLE. MIDA EXTREM DE TREBALL: 18CM
E80410110 | Instruments per a laringoscòpia | SUPORT PECTORAL PER A LARINGOSCOPI, PER A MICROCIRURGÍA ENDOLARÍNGEA, AMB REGULACIÓ HORITZONTAL I D'INCLINACIÓ, AMB SISTEMA DE FIXACIÓ PELS INSTRUMENTS LARINGIS, SUPORT DE CAUTXÚ I RESTA D'ACER INOXIDABLE
E80170090 | Dilatardors, pinces i culleretes per a càlculs biliars | DILATADOR PER AL CONDUCTE BILIAR BAKES, PUNTA EN FORMA D'OLIVA DE 4MM DE DIÀMETRE, MAL·LEABLE, D'ACER INOXIDABLE. MIDA: 32CM (12 5/8")
E80210999 | Altre ins. cirurgia cardiovascular / toràcica | PEÇA/INSERT TIPUS VARIOLOCK, PER APRETAR TUBS DE 3/8" (9,52MM) A 1/2" (12,7MM), D'ACER INOXIDABLE DE COLOR BLAU. COMPATIBLE AMB EL CAPÇAL DE LABOMBA D'ASSISTÈNCIA D'EXTRACORPOREA S5 O EQUIVALENT
E80210999 | Altre ins. cirurgia cardiovascular / toràcica | PEÇA/INSERT TIPUS VARIOLOCK, PER APRETAR TUBS DE 1/4" (6,35MM) A 3/8" (9,52MM), D'ACER INOXIDABLE DE COLOR VERMELL. COMPATIBLE AMB EL CAPÇAL DELA BOMBA D'ASSISTÈNCIA D'EXTRACORPOREA S5 O EQUIVALENT
E80170090 | Dilatardors, pinces i culleretes per a càlculs biliars | DILATADOR PER AL CONDUCTE BILIAR BAKES, PUNTA EN FORMA D'OLIVA DE 2MM DE DIÀMETRE, MAL·LEABLE, D'ACER INOXIDABLE. MIDA: 32CM (12 5/8")
E80170090 | Dilatardors, pinces i culleretes per a càlculs biliars | DILATADOR PER AL CONDUCTE BILIAR BAKES, PUNTA EN FORMA D'OLIVA DE 3MM DE DIÀMETRE, MAL·LEABLE, D'ACER INOXIDABLE. MIDA: 32CM (12 5/8")
E80170090 | Dilatardors, pinces i culleretes per a càlculs biliars | DILATADOR PER AL CONDUCTE BILIAR BAKES, PUNTA EN FORMA D'OLIVA DE 4MM DE DIÀMETRE, MAL·LEABLE, D'ACER INOXIDABLE. MIDA: 32CM (12 5/8")
E80170090 | Dilatardors, pinces i culleretes per a càlculs biliars | DILATADOR PER AL CONDUCTE BILIAR BAKES, PUNTA EN FORMA D'OLIVA DE 6MM DE DIÀMETRE, MAL·LEABLE, D'ACER INOXIDABLE. MIDA: 32CM (12 5/8")
E80170090 | Dilatardors, pinces i culleretes per a càlculs biliars | DILATADOR PER AL CONDUCTE BILIAR BAKES, PUNTA EN FORMA D'OLIVA DE 7MM DE DIÀMETRE, MAL·LEABLE, D'ACER INOXIDABLE. MIDA: 32CM (12 5/8")
E80170090 | Dilatardors, pinces i culleretes per a càlculs biliars | DILATADOR PER AL CONDUCTE BILIAR BAKES, PUNTA EN FORMA D'OLIVA DE 8MM DE DIÀMETRE, MAL·LEABLE, D'ACER INOXIDABLE. MIDA: 32CM (12 5/8")
E80220180 | Pinces per torçar filferro | ALICATES-TENALLES PER DOBLAR, AGAFAR, ESTIRAR FILFERRO I PER A AGULLES TIPUS KIRSHNER DE FINS 1,25MM DE DIÀMETRE, D'ACER INOXIDABLE. MIDA: 15,5CM (6")
E80260999 | Altres ins. ORL i traqueotomia | ADAPTADOR/COLZE DR. GARCIA IBAÑEZ PER XERINGA, AMB CONNEXIÓ LUER-LOCK, INSTRUMENT PER FACILITAR LA VISIÓ EN LA INFILTRACIÓ D'ANESTÈSIA EN EL CONDUCTE AUDITIU, DE LLAUTÓ CROMAT, SENSE LÀTEX, REUTILITZABLE, AUTOCLAVABLE
E80600020 | Pinces monopolars-bipolars, reutilitzables | PINÇA BIPOLAR CORBA 18º, PER A SEGELLAMENT EN CIRURGIA OBERTA DE VASOS SANGUINIS FINS A 7 MM DE DIÀMETRE, EXTREM DISTAL AMB BOCA LLISA , CABLE DE 4 M AMB CONNEXIÓ CLAVILLA MF. MIDA:20. COMPATIBLE AMB ENDOSCÒPIA ERBE. REFERÈNCIA 20195-202 O EQUIVALENT.
E80600020 | Pinces monopolars-bipolars, reutilitzables | PINÇA BIPOLAR BAIONETA PER A CIR OBERTA, EXTREM TREBALL 10,5CM I PUNTES DE 4,5X4MM, OBERTURA PUNTES DISTALS D'1MM, MÀNEC 6CM AMB CONNEXIÓ A CABLE 2-PIN AMERICÀ, D'ACER INOX. MIDA: 20CM (7 7/8"). COMPATIBLE GENERADOR VESALIUS O EQ
E80430996 | Adaptadors d'endoscòpia digestiva | ADAPTADOR D'ENDOSCÒPIA DIGESTIVA, LUER, AMB JUNTA DE GOMA, METÀL·LIC. COMPATIBLE AMB ENDOSCOPI KARL STORZ. REFERÈNCIA 27014 Y O EQUIVALENT.
E80430010 | Pinces per a endoscòpia digestiva | KARL STORZ - PINÇA D'ENDOSCOPIA DIGESTIVA, PER A BIÒPSIA, FLEXIBLE, OVALADA, OBERTURA BILATERAL, DE DIÀMETRE CH-5 (1,67MM) X 60CM DE LONGITUD. COMPATIBLE AMB ENDOSCOPIS FLEXIBLES DE KARL STORZ O EQUIVALENT. REF:11001 SL
E80430010 | Pinces per a endoscòpia digestiva | PINÇA D'ENDOSCOPIA DIGESTIVA, PER A BIÒPSIA, FLEXIBLE, OBERTURA BILATERAL, DE DIÀMETRE 3CH(1MM) X 75 CM DE LONGITUD. COMPATIBLE AMB ENDOSCOPIS FLEXIBLES DE KARL STOR. REFERÈNCIA 11003 KD O EQUIVALENT.
E80430010 | Pinces per a endoscòpia digestiva | KARL STORZ - PINÇA D'ENDOSCOPIA DIGESTIVA, PER A AGAFAMENT, FLEXIBLE, OBERTURA BILATERAL, DE DIÀMETRE CH-5 (1,67MM) X 60CM DE LONGITUD. COMPATIBLE AMB ENDOSCOPIS FLEXIBLES DE KARL STORZ O EQUIVALENT. REF:11002 SS
E80430010 | Pinces per a endoscòpia digestiva | KARL STORZ - PINÇA D'ENDOSCOPIA DIGESTIVA, PER A AGAFAMENT, FLEXIBLE, OBERTURA BILATERAL, DE DIÀMETRE CH-3 (1MM) X 75CM DE LONGITUD. COMPATIBLEAMB ENDOSCOPIS FLEXIBLES DE KARL STORZ O EQUIVALENT. REF:11003 KC
E80300999 | Altre ins. per a oftalmologia | CONJUNT DE SET MESURADORS PALPEBRALS (PES) DE 0.6 A 1.8 GR, DE TANTALI,AMB TARGETA DE SELECCIÓ TO, INCLOU 100 BANDES ADHESIVES HIPOALÉRGICAS A DOBLE CARA.COMPATIBLE AMB IMPLANT PALPEBRAL D'OR SAP 20110716 O EQUIVALENT.
E80300999 | Altre ins. per a oftalmologia | MESURADOR D'ÒRBITA OCULAR AMB MÀNEC, D'ACER IMOXIDABLE, DIÀMETRE: 16MM
E80410040 | Instruments endoscòpics de sinus paranasals i maxilars | PINÇA DE DOBLE CULLERA TIPUS BINNER, CORBADA EN ANGLE DE 45º, BOCA EN FORMA DE PERA I DIÀMETRE 2,5 MM, LONGITUD ÚTIL 10 CM. COMPATIBLE AMB INSTRUMENTS RICHARD WOLF. REFERÈNCIA 8211.185 O EQUIVALENT.
E80220110 | Osteotoms, escàrpies i cinzells | CISELL-OSTEÒTOM, RECTE, PUNTA BISELL UNA CARA, FULLA DE 20MM D'AMPLADA X 60 DE LLARGÀRIA, AMB MÀNEC RODÓ DE MATERIAL TERMOPLÀSTIC, EXTREM DE TREBALL D'ACER INOXIDABLE. MIDA: 24,5CM (9 3/4")
E80200050 | Fòrceps obstètrics | FÒRCEPS OBSTÈTRIC NÄEGELE, PALES DE 19,5CM APROX CORBADES, UN COSTAT MÉS CORBAT, D'ACER INOXIDABLE. MIDA: 35,5CM (14 1/8")
E80210010 | Separadors costals i toràcics | CLAMP UNIVERSAL AMB ROSCA NO EXTRAÏBLE, PER SUBJECTAR ELS BRAÇOS DELS RETRACTORS, D'ACER INOXIDABLE. COMPATIBLE AMB EL RETRACTOR DE VÀLVULA MITRAL DE 3 BRAÇOS MUNTAT SOBRE EL SEPARADOR ESTERNAL DE COOLEY. REF: KS 7105
E80360997 | Accessoris endoscòpia laparoscòpica | TAP DE SEGELLAT PER PORT DE LA PLACA FRONTAL DEL RESECTOSCOPI DE LA ENDOSCOPIA DE MICROCIRURGIA TRANSANAL, MIDA DE 4MM A 6MM, DE COLOR VERMELL, DE MATERIAL PLÀSTIC, REUTILITZABLE. COMPATIBLE AMB RESECTOSCOPI DE R.WOLF O EQUIVALENT
E80330999 | Altre ins. per a microscopia | CAPUTXÓ D'ASÈPSIA, ESTERILITZABLE, PER AL MÀNEC DEL MICROSCOPI QUIRÚRGIC LUMERA 700
E80380050 | Instrumental artroscops | GANXO / PALPADOR PER A ARTROSCÒPIA, PUNTA EN PAL DE HOQUEI DE Ø3.5 MM A LA PART DISTAL, GRADUACIÓ CADA 5 MM. MIDA DE 13,0 CM. ACER INOXIDABLE.
E80140010 | Porta agulles de microcirurgia | PORTA AGULLES PER A MICROCIRURGIA, PUNTA RECTA DE 11MM, MÀNEC RODÓ AMB TANCAMENT DE MOLLA, DE CARBUR DE TUNGSTÈ I ACER INOXIDABLE. MIDES: 18,5+/-0,5CM (7 1/4")
E80300999 | Altre ins. per a oftalmologia | INTRODUCTOR-PINÇA D'IMPLANT ORBITARI PER A CIRURGIA OFTALMOLÒGICA, PUNTA D'AGAFAMENT DE 3CM, COS DE LA PINÇA DE 9CM, PER FACILITAR LA INSERCIÓ D'IMPLANTS EN LA CAVITAT ORBITÀRIA, D'ACER INOXIDABLE
E80140010 | Porta agulles de microcirurgia | PORTA AGULLES JACOBSON PER A MICROCIRURGIA, PUNTA RECTA DE 10MM, AMB MÀNEC PLA, AMB TANCAMENT DE MOLLA I BLOQUEIX, D'ACER INOXIDABLE. MIDA: 18.5+/-0,5CM (7 1/4")
E80370080 | Beines i obturadors per a resectoscopis | OLYMPUS- BEINA INTERIOR DE RESECCIÓ TRANSURETRAL, AMB OBTURADOR AMB PUNTA MÒBIL, DIÀMETRE EXTERN 26F, AUTOCLAVABLE. COMPATIBLE AMB RESECTOSCOPIROTATORI BIPOLAR AMB SÈRUM SALÍ TURIS D'OLYMPUS O EQUIVALENT. REF: A22040T
E80260150 | Cànules per a oïda (aspiració, irrigació, pulverització) | CÀNULA D'IRRIGACIÓ I D'ASPIRACIÓ PER A CIRURGIA D'OÏDA, PUNTA CORBADA DE DIÀMETRE 1,5MM, AMB MANDRÍ DE FILFERRO, EXTREM PROXIMAL ADAPTADORA GOMA D'ASPIRACIÓ, D'ACER INOXIDABLE. MIDA: 10CM (4")
E80410110 | Instruments per a laringoscòpia | TISORA PER A LARINGOSCÒPIA, PER A MICROCIRURGÍA ENDOLARÍNGEA, RECTA, D'ACER INOXIDABLE. MIDA EXTREM DE TREBALL: 25CM
E80410110 | Instruments per a laringoscòpia | TISORA PER A LARINGOSCÒPIA, PER A MICROCIRURGÍA ENDOLARÍNGEA, RECTA AMBPUNTA EXTREM DISTAL CORBADA A LA DRETA, D'ACER INOXIDABLE. MIDA EXTREM DE TREBALL: 25CM
E80410110 | Instruments per a laringoscòpia | TISORA PER A LARINGOSCÒPIA, PER A MICROCIRURGÍA ENDOLARÍNGEA, RECTA AMBPUNTA EXTREM DISTAL CORBADA A L'ESQUERRA, D'ACER INOXIDABLE. MIDA EXTREM DE TREBALL: 25CM
E80410110 | Instruments per a laringoscòpia | PINÇA PER A LARINGOSCÒPIA, BLAKESLEY, PER A MICROCIRURGÍA ENDOLARÍNGEA,RECTA, D'ACER INOXIDABLE. MIDA EXTREM DE TREBALL: 25CM
E80410110 | Instruments per a laringoscòpia | PINÇA PER A LARINGOSCÒPIA, PER A MICROCIRURGÍA ENDOLARÍNGEA, RECTA AMB PUNTA EXTREM DISTAL DE COCODRIL, D'ACER INOXIDABLE. MIDA EXTREM DE TREBALL: 25CM
E80370080 | Beines i obturadors per a resectoscopis | OLYMPUS- BEINA EXTERIOR DE RESECCIÓ TRANSURETRAL, AMB 2 CLAUS DE PAS ROTATÒRIA, DIÀMETRE EXTERN 26F, AUTOCLAVABLE. COMPATIBLE AMB RESECTOSCOPI ROTATORI BIPOLAR AMB SÈRUM SALÍ TURIS D'OLYMPUS O EQUIVALENT. REF: A22026A
E80370996 | Adaptadors per a endoscòpia urològica | OLYMPUS- PORT D'IRRIGACIÓ PER A BEINES DE RESECCIÓ, 2 CLAUS DE PAS, ROTATORI, AUTOCLAVABLE. COMPATIBLE AMB RESECTOSCOPI ROTATORI BIPOLR AMB SÈRUM SALÍ TURIS D'OLYMPUS O EQUIVALENT. REF:.A22053A
E80370010 | Òptiques transuretrals | ÒPTICA PER A RESECTOSCOPI, 30º DE DIRECCIÓ VISUAL, DIÀMETRE DE 4MM, AUTOCLAVABLE. COMPATIBLE AMB RESECTOSCOPI ROTATORI BIPOLAR AMB SÈRUM SALÍ TURIS D'OLYMPUS O EQUIVALENT. REF. WA2T430A
E80370996 | Adaptadors per a endoscòpia urològica | OLYMPUS- TUB FLEXIBLE AMB CONUS TENSOR, AMB ADAPATADOR METÀL·LIC A EVACUADORS TIPUS ELLIK I TIPUS REINER ALEXANDER, AUTOCLAVABLE. COMPATIBLE AMB RESECTOSCOPI ROTATORI BIPOLAR AMB SÈRUM SALÍ TURIS D'OLYMPUS O EQUIVALENT. REF: 03664
E80910020 | Safata-cistella per esterilitzar enmagatzemar instrumental | SAFATA-CONTENIDOR DE MATERIAL PLÀSTIC PER ESTERILITZAR-EMMAGATZEMAR INSTRUMENTAL ENDOSCÒPIC, PERFORADA, AMB TIRES I BASES DE SILICONA. MIDES: 478MM (AMPLADA) X 224 (FONDÀRIA) X 68MM (ALÇADA). COMPATIBLE AMB TAPADORAREF:A5976 D'OLYMPUS
E80910040 | Tapa de contenidor p/esterilitzar-enmagatzemar instrumental | TAPADORA PER A SAFATA-CONTENIDOR D'INSTRUMENTAL QUIRÚRGIC, DE MATERIAL PLÀSTIC, AMB TIRES I BASES DE SILICONA. COMPATIBLE AMB CONTENIDOR D'INSTRUMENTAL
E80410110 | Instruments per a laringoscòpia | PINÇA PER A LARINGOSCÒPIA, PER A MICROCIRURGÍA ENDOLARÍNGEA, RECTA AMB PUNTA EXTREM DISTAL DE COCODRIL CORBADA A LA DRETA, D'ACER INOXIDABLE. MIDA EXTREM DE TREBALL: 25CM
E80410110 | Instruments per a laringoscòpia | PINÇA PER A LARINGOSCÒPIA, PER A MICROCIRURGÍA ENDOLARÍNGEA, RECTA AMB PUNTA EXTREM DISTAL DE COCODRIL CORBADA A L'ESQUERRA, D'ACER INOXIDABLE.MIDA EXTREM DE TREBALL: 25CM
E80410110 | Instruments per a laringoscòpia | PINÇA PER A LARINGOSCÒPIA, PER A MICROCIRURGÍA ENDOLARÍNGEA, RECTA AMB PUNTA EXTREM DISTAL EN FORMA OVALADA TIPUS CULLERETA/CAÇOLETA, D'ACER INOXIDABLE. MIDA EXTREM DE TREBALL: 25CM
E80410110 | Instruments per a laringoscòpia | PINÇA PER A LARINGOSCÒPIA, PER A MICROCIRURGÍA ENDOLARÍNGEA, RECTA AMB PUNTA EXTREM DISTAL EN FORMA RODONA TIPUS CULLERETA/CAÇOLETA, D'ACER INOXIDABLE. MIDA EXTREM DE TREBALL: 25CM
E80410110 | Instruments per a laringoscòpia | PINÇA PER A LARINGOSCÒPIA, PER A MICROCIRURGÍA ENDOLARÍNGEA, RECTA AMB PUNTA EXTREM DISTAL EN FORMA RODONA CORBADA A LA DRETA TIPUS CULLERETA/CAÇOLETA, D'ACER INOXIDABLE. MIDA EXTREM DE TREBALL: 25CM
E80410110 | Instruments per a laringoscòpia | PINÇA PER A LARINGOSCÒPIA, PER A MICROCIRURGÍA ENDOLARÍNGEA, RECTA AMB PUNTA EXTREM DISTAL EN FORMA RODONA CORBADA A L'ESQUERRA TIPUS CULLERETA/CAÇOLETA, D'ACER INOXIDABLE. MIDA EXTREM DE TREBALL: 25CM
E80410110 | Instruments per a laringoscòpia | PINÇA PER A LARINGOSCÒPIA, PER A MICROCIRURGÍA ENDOLARÍNGEA, RECTA AMB PUNTA EXTREM DISTAL EN FORMA TIPUS COR/TRIANGULAR, D'ACER INOXIDABLE. MIDA EXTREM DE TREBALL: 25CM
E80410110 | Instruments per a laringoscòpia | PINÇA PER A LARINGOSCÒPIA, PER A MICROCIRURGÍA ENDOLARÍNGEA, RECTA AMB PUNTA EXTREM DISTAL A LA DRETA EN FORMA TIPUS COR/TRIANGULAR, D'ACER INOXIDABLE. MIDA EXTREM DE TREBALL: 25CM
E80410110 | Instruments per a laringoscòpia | PINÇA PER A LARINGOSCÒPIA, PER A MICROCIRURGÍA ENDOLARÍNGEA, RECTA AMB PUNTA EXTREM DISTAL A L'ESQUERRA EN FORMA TIPUS COR/TRIANGULAR, D'ACER INOXIDABLE. MIDA EXTREM DE TREBALL: 25CM
E80410110 | Instruments per a laringoscòpia | CÀNULA PER A LARINGOSCÒPIA, PER A MICROCIRURGÍA ENDOLARÍNGEA, RECTA AMBFORAT PER A CONTROL DE LA SUCCIÓ, D'ACER INOXIDABLE. MIDA EXTREM DE TREBALL: 25CM
E80410110 | Instruments per a laringoscòpia | MÀNEC PER A DISSECTORS/INSTRUMENTAL DE BISTURÍS I GANXO DE LARINGOSCÒPIA, PER A MICROCIRURGÍA ENDOLARÍNGEA, D'ACER INOXIDABLE
E80410110 | Instruments per a laringoscòpia | GANXO LARINGI PER A LARINGOSCÒPIA, PER A MICROCIRURGÍA ENDOLARÍNGEA, RECTE, AMB EXTREM DISTAL EN PUNTA DE 90º, D'ACER INOXIDABLE. MIDA EXTREM DE TREBALL: 24CM
E80410110 | Instruments per a laringoscòpia | MÀNEC UNIVERSAL HUBER PER A INSTRUMENTAL DE LARINGOSCÒPIA, D'ACER INOXIDABLE,REUTILITZABLE , AUTOCLAVABLE.
E80410110 | Instruments per a laringoscòpia | TUB D'ALLARGAMENT BRUENINGS RECTE PER A LARINGOSCÒPIA,PER A MÀNEC UNIVERSAL CODI 80010964,D'ACER INOXIDABLE. MIDA EXTREM DE TREBALL: 20CM
E80410110 | Instruments per a laringoscòpia | TUB D'ALLARGAMENT BRUENINGS CORBAT PER A LARINGOSCÒPIA,PER A MÀNEC UNIVERSAL CODI 80010964,D'ACER INOXIDABLE. MIDA EXTREM DE TREBALL: 20CM
E80410090 | Laringoscòpis quirurgics | LARINGOSCOPI QUIRÚRGIC PER A LARINGOSCÒPIA, PER A MICROCIRURGÍA ENDOLARÍNGEA, RECTE, DE DIÀMETRE 11MM, D'ACER INOXIDABLE. MIDA EXTREM DE TREBALL: 13CM
E80410090 | Laringoscòpis quirurgics | LARINGOSCOPI QUIRÚRGIC PER A LARINGOSCÒPIA, PER A MICROCIRURGÍA ENDOLARÍNGEA, RECTE, DE DIÀMETRE 12MM, D'ACER INOXIDABLE. MIDA EXTREM DE TREBALL: 18CM
E80410090 | Laringoscòpis quirurgics | LARINGOSCOPI QUIRÚRGIC PER A LARINGOSCÒPIA, PER A MICROCIRURGÍA ENDOLARÍNGEA, RECTE, DE DIÀMETRE 14MM, D'ACER INOXIDABLE. MIDA EXTREM DE TREBALL: 18CM
E80270999 | Altre ins. cir. oral / maxilo / facial | TREFINA DENTADA Ø 5/6MM PER EXTRACCIÓ D'EMPELT OSSI EN CMF, MARCATGE DE PROFUNDITAT 2,4,6,8 MM, COMPATIBLE AMB CONNEXIÓ ESTÀNDARD MOTORS DENTALS.
E80270999 | Altre ins. cir. oral / maxilo / facial | TREFINA DENTADA Ø 7,5/8,5MM PER EXTRACCIÓ D'EMPELT OSSI EN CMF, MARCATGE DE PROFUNDITAT 2,4,6,8 MM , COMPATIBLE AMB CONNEXIÓ ESTÀNDARD MOTORS DENTALS.
E80440010 | Instrumental endoscòpia pediàtrica laparoscòpica | INSERT DE TISORA PER A CIRURGIA LAPAROSCÒPICA PEDIÀTRICA, OBERTURA BILATERAL, DENTADA, CORBADA, CÒNICA, DE DIÀMETRE 3MM X 20CM DE LONGITUD,REUTILITZABLE. COMPATIBLE AMB BEINES EXTERIORS DE 3,5 MM I AMB MÀNECS CLICKLINE DE KARL STORZ O EQUIVALENT.
E80290999 | Altre ins. per a neurocirurgia | CARCASSA PER EXTREM DISTAL DE PEÇA DE MÀ RECTA CURTA,PER LAPAROSCOPIA,23CM DE LLARG,DE PLÀSTIC RÍGID.LLIURE DE LÀTEX,NO ESTÈRIL,REUTILITZABLE.PER MÀNEC SONOSTAR O EQUIVALENT.REF: CFSM6-H190
E80500025 | Porta-agulles per a cirurgia robòtica | PORTA-AGULLES MOLT GRAN TALLA SUTURES (SUTURECUT), DIÀMETRE 8MM, ANGLE DE BOCA 40º, LONGITUD BOCA 1,4CM, LONGITUD TREBALL 31,75CM, Nº USOS: 10, NO ESTÈRIL, COMPATIBLE AMB ROBOT DA VINCI "X" I "XI"
E80500015 | Tisores per a cirurgia robòtica | TISORA TIPUS POTTS, DIÀMETRE 8MM, ANGLE D'OBERTURA 22º, LONGITUD DE LA BOCA 1,1CM, LONGITUD DE TREBALL 31,50CM, Nº USOS: 10, NO ESTÈRIL, COMPATIBLE AMB ROBOT DA VINCI "X" I "XI"
E80420999 | Altre ins. d'endoscòpia neurològica | PINÇA/FORCEPS PER A CIRURGIA NEUROENDOSCÒPICA, PUNTA RANURADA, DIÀMETRE DE 2MM, LONGITUD DE TREGALL 26,5CM, REUTILITZABLE. COMPATIBLE AMB MÀNEC SISTEMA MINOP, REF: FF432R O EQUIVALENT
E80300999 | Altre ins. per a oftalmologia | CRIOSONDA PER A OFTALMOLOGIA, DE DIÀMETRE DE 1MM, PUNTA RECTA RÍGIDA, SENSE MEDICIÓ DE TEMPERATURA, PER UTILITZAR EN QUALSEVOL CAVITAT FINA, AUTOCLAVABLE. COMPATIBLE AMB SISTEMA ERBOKRYO AE DE ERBE
E80360190 | Ins. d'endoscòpia per via anal | ADAPTADOR PER A ACCÉS TRANSANAL P/MICROCIRURGIA ENDOSCÒPICA,DE SILICI,A/TRES PORTS/ENTRADES PER A VÀLVULES,2 P/INSTRUM/AUXILIAR DE FINS A 6MM I 1 P/INSTRUM/AUXILIAR ENTRE 6-11MM.AUTOCLAVABLE.COMP/INSTRUM/MICROCIRUGIA ENDOSCÒPICA TRANSANAL DE R. WOLF O EQ
E80370090 | Electrodes i legres | NANSA PER A RESECCIÓ BIPOLAR, REUTILLIZABLE, NO ÈSTERIL, ADAPTABLE AL ELECTROBISTURÍ ERBE-VIO300D.
E80400020 | Colposcops | MANIPULADOR UTERÍ LAPAROSCÒPIA GINECOLÒGICA, SISTEMA VALTCHEV, CONNEXIÓ LUER, DE 36CM DE LONGITUD, D'ACER INOXIDABLE.
E80190060 | Pinces uterines | PINÇA UTERINA DE GARFI VALTCHEV, PER AGAFAR EL COLL DE LA MATRIU, EXTREM DE TREBALL AMB PUNTES DE GARFI CORBES, RECTA, TANCAMENT AMB CREMALLERA, D'ACER INOXIDABLE. MIDA:22CM (8 3/4")
E80400020 | Colposcops | CÀNULA INJECCIÓ, PUNTA CORBADA, AMB ORIFICIS, DE 3MM X 60MM, D'ACER INOXIDABLE. COMPATIBLE AMB MANIPULADOR UTERÍ VALTCHEV, REF: VVD CA5 O EQUIVALENT.
E80400020 | Colposcops | CÀNULA INJECCIÓ, PUNTA CORBADA, AMB ORIFICIS, DE 3MM X 75MM, D'ACER INOXIDABLE. COMPATIBLE AMB MANIPULADOR UTERÍ VALTCHEV, REF: VVD CA6 O EQUIVALENT.
E80400020 | Colposcops | CÀNULA INJECCIÓ, PUNTA CORBADA, AMB ORIFICIS, EXTREM PROXIMAL EN FORMA CÒNICA, DE 3MM X 30MM, D'ACER INOXIDABLE. COMPATIBLE AMB MANIPULADOR UTERÍ VALTCHEV, REF: VVD CA7 O EQUIVALENT.
E80400020 | Colposcops | CÀNULA INJECCIÓ, PUNTA CORBADA, AMB ORIFICIS, EXTREM PROXIMAL EN FORMA CÒNICA, DE 3MM X 50MM, D'ACER INOXIDABLE. COMPATIBLE AMB MANIPULADOR UTERÍ VALTCHEV, REF: VVD CA8 O EQUIVALENT.
E80400020 | Colposcops | OBTURADOR DE DELIMITADOR, PUNTA CORBADA ROMA, DE 3MM X 45MM, D'ACER INOXIDABLE. COMPATIBLE AMB MANIPULADOR UTERÍ VALTCHEV, REF: VVDOB1 O EQUIVALENT.
E80400020 | Colposcops | OBTURADOR DE DELIMITADOR, PUNTA CORBADA ROMA, DE 3MM X 55MM, D'ACER INOXIDABLE. COMPATIBLE AMB MANIPULADOR UTERÍ VALTCHEV, REF: VVDOB2 O EQUIVALENT.
E80400020 | Colposcops | OBTURADOR DE DELIMITADOR, PUNTA CORBADA ROMA, DE 6MM X 80MM, D'ACER INOXIDABLE. COMPATIBLE AMB MANIPULADOR UTERÍ VALTCHEV, REF: VVDOB3 O EQUIVALENT.
E80400020 | Colposcops | OBTURADOR DE DELIMITADOR, PUNTA CORBADA ROMA, DE 8MM X 100MM, D'ACER INOXIDABLE. COMPATIBLE AMB MANIPULADOR UTERÍ VALTCHEV, REF: VVDOB4 O EQUIVALENT.
E80270160 | Osteotoms cir- oral / facial | OSTEÒTOM AMB PUNTA CORBA GÚBIA DE 8MM D'AMPLADA, D'ACER INOXIDABLE, MÀNEC RECTE ANTILLISCANT. MIDES: 30CM (11 3/4"), MODEL STAGNARA.
E80300070 | Curetes i culleretes per a oftalmologia | CURETA OFTALMOLÒGICA MEYERHOEFER, PER A EXTRACCIÓ DE CALAZI (CHALACIÓN), PUNTA RODONA DE 2,5MM DE DIÀMETRE, MÀNEC PLA, D'ACER INOXIDABLE. MIDA: 12,5CM (5")
E80060020 | Dissector Mixter | DISSECTOR MIXTER, PER A DISSECCIÓ I LLIGADURA, PUNTES ANGULADES AMB EXTREM RANURAT DE 30MM DE LLARGÀRIA X 2-4MM D'AMPLADA, D'ACER INOXIDABLE. MIDA: 25CM+/-0,5CM (10")
E80300999 | Altre ins. per a oftalmologia | TREPÀ (PUNCH) LUNTZ-DODICK, PER A GLAUCOMA (TRABECULECTOMIA), PUNTA ANGULADA EN FORMA DE BALA, DIÀMETRE DEL TALL DE 1MM, D'ACER INOXIDABLE. MIDA: 10,8MM
E80290130 | Instrumental per a estereotaxia | EQUIP DE RECANVI, CONSTA DE PEÇA DE FIXACIÓ PELS PALS DE FIXACIÓ I CARGOL DE 5MM X 19MM DE TITANI. PER A SISTEMA D'ESTEROTÀXIA LEKSELL. REUTILITZABLE. REF: 55310-46
E80260240 | Ins. rinoplàstia | CONXOTOM RHINOFORCE II DE STRUYKEN, PER A CIRURGIA DE NAS I RINOPLÀSTIA, LONGITUD ÚTIL DE 13CM, AMB CONNEXIÓ PER A NETEJA, D'ACER INOXIDABLE
E80410040 | Instruments endoscòpics de sinus paranasals i maxilars | SONDA DOBLE KUHN PER A ENDOSCÒPIA DE SINUS FRONTALS / PARANASALS, ELS DOS EXTREMS CORBATS 77º, UN EXTREM EN FORMA DE SONDA RECTA I L'ALTRE EXTREM CORBAT CAP A DINTRE, D'ACER INOXIDABLE. MIDA: 22CM
E80410040 | Instruments endoscòpics de sinus paranasals i maxilars | INSTRUMENT DOBLE PER A PALPAR L'OSTIUM DELS SINUS MAXILARS, DOS EXTREMS ESFÈRICS DE DIÀMETRE 1,2MM I 2MM, D'ACER INOXIDABLE. MIDA: 19CM
E80380050 | Instrumental artroscops | WOLF - BEINA SCHREIBER PER A ARTROSCOPI, DIÀMETRE INTERN 5,6MM,LONGITUD ÚTIL 73MM, EXTREM DISTAL PERFORAT. COMPATIBLE AMB OBTURADOR (SAP80010033), ARTROSCOPI I ÒPTIQUES DE R.WOLF. REF.8864.01
E80040030 | Pinces vasculars | PINÇA DE DISSECCIÓ VASCULAR DE BAKEY, RECTA, AMB DENTS, PUNTES ATRAUMÀTIQUES-RANURADES DE 18MM DE LLARGÀRIA X 1MM D'AMPLADA, MÀNEC RODÓ, D'ACER INOXIDABLE. MIDA: 18,5CM+/-0,5CM (7 1/4")
E80160070 | Separadors autoestàtics | SEPARADOR AUTORRETENTIU FINSEN, AMB FORQUES 2 AMB PUNTES AGUDES X 3 AMB PUNTES ROMES, D''ACER INOXIDABLE. MIDA: 5CM+/-0,1CM (2")
E80210999 | Altre ins. cirurgia cardiovascular / toràcica | PINÇA/CLAMP TUNELITZACIÓ DE JENKNER, EN CIRURGIA VASCULAR, D'ACER INOXIDABLE. MIDA: 54CM (21 1/4"). COMPATIBLE AMB TUBS SAP80009819 / REF: FC005R I REF: FC015R-FC025R I AMB MÀNEC SAP80009830 / REF: FC030. REF: FC035R
E80360050 | Pinça bipolar per a endoscòpia laparoscòpica | INSERT DE TREBALL PER A PINÇA BICLAMP DE COAGULACIÓ BIPOLAR, SEGELLADORA DE VASOS, PUNTA TIPUS KELLY ATRAUMÀTICA I RANURADA, AÏLLADA, PER A CIRURGIA LAPAROSCÒPICA,DIÀMETRE 5MM X 34CM LLARGÀRIA.COMP/A/PINÇA COMPLETA REF: 20195-228. D'ERBE O EQUI.
E80280030 | Liposucció | CÀNULA PER A LIPOSUCCIÓ RECTA ,EXTREM DISTAL PUNTA 3K ROMA AMB 4 FORATS, CONNEXIÓ LUER-LOCK, D'ACER INOXIDABLE. MIDA: DIÀMETRE 2MM X 30CM LONGITUD,REUTILITZABLE.
E80280030 | Liposucció | CÀNULA MÀNEC PER A LIPOSUCCIÓ,EXTREM DISTAL PUNTA ROMA AMB FORATS, CONNEXIÓ A TUB D'ASPIRACIÓ, D'ACER INOXIDABLE. MIDA: DIÀMETRE 4MM X 30CM LONGITUD, REUTILITZABLE.
E80280030 | Liposucció | CÀNULA MÀNEC PER A LIPOSUCCIÓ,EXTREM DISTAL PUNTA ROMA AMB FORATS, CONNEXIÓ TUB D'ASPIRACIÓ, D'ACER INOXIDABLE. MIDA: DIÀMETRE 5MM X 30CM LONGITUD, REUTILITZABLE.
E80280030 | Liposucció | CÀNULA MÀNEC PER A LIPOSUCCIÓ,EXTREM DISTAL PUNTA ROMA AMB FORATS, CONNEXIÓ A TUB D'ASPIRACIÓ, D'ACER INOXIDABLE. MIDA: DIÀMETRE 6MM X 30CM LONGITUD, REUTILITZABLE.
E80320050 | Cànules d'aspiració amb interruciò succió i mandril | CÀNULA D'ASPIRACIÓ FERGUSSON, CORBADA, DE 2MM DE DIÀMETRE, D'ACER INOXIDABLE. MIDA: 13CM (5 1/8")
E80290010 | Pinces tallants / gúbies per laminectomia | PINÇA KERRISON, PER A LAMINECTOMIA, BOCA CEFÀLICA DE 130º I DE 8MM DE LLARGÀRIA X 1MM D'AMPLADA, TALL A BAIX, ESTÀNDARD, SENSE EJECTOR, D'ACER INOXIDABLE. MIDA: 18CM (7")
E80210999 | Altre ins. cirurgia cardiovascular / toràcica | IMANT PER A ÚS MÈDIC, PER COMPROVAR LA FREQÜÈNCIA MAGNÈTICA EN ELS MARCAPASSOS I PER INHIBIRLA TERÀPIA ANTITAQUIARRITMICA EN UN DESFRIBILADOR IMPLANTABLE (DAIS). MIDA: 6CM X 2,5CM
E80220110 | Osteotoms, escàrpies i cinzells | GÚBIA LEXER, EXTREM DE TREBALL RECTE, PUNTA DE 20MM DE LLARGÀRIA X 7MM D'AMPLADA, D'ACER INOXIDABLE I MÀNEC DE PLÀSTIC. MIDA: 22CM (8 3/4")
E80280030 | Liposucció | CÀNULA D'INFILTRACIÓ TEIXIT GRAS, RECTA, ESTIL 1, PUNTA ROMA I UN ORIFICI DISTAL, CONNEXIÓ LUER-LOCK PER A ÚS EN XERINGUES, D'ACER INOXIDABLE, REUTILITZABLE, AUTOCLAVABLE A 121ºC, NO ESTÈRIL. MIDA: DIÀMETRE 1,6MM X 15CM LONGITUD
E80280030 | Liposucció | CÀNULA D'INFILTRACIÓ TEIXIT GRAS, CORBA-CÒNCAVA, ESTIL 2, AMB UN FORAT MÉS OBERT PROP DE LA PUNTA I LATERALMENT, CONNEXIÓ LUER-LOCK PER A ÚS EN XERINGUES,D'ACER INOXIDABLE,REUTILITZABLE,AUTOCLAVABLE A 121ºC, NO ESTÈRIL.MIDA: DIÀMETRE 1,6MM X 9CM LONGITUD
E80220180 | Pinces per torçar filferro | ALICATES-TENALLES SCHWARZ, PER DOBLAR, AGAFAR, ESTIRAR FILFERRO, EXTREM DE TREBALL AMB UNA PUNTA PLANAR I L'ALTRA PUNTA CÒNICA, D'ACER INOXIDABLE. MIDA: 14CM (5 1/2")
E80420060 | Instrumental per a cirurgia de base de crani | TISORA PER A ENDOSCÒPIA DE BASE DE CRANI ENDONASAL, PUNTA FINA CORBADA A LA DRETA, LONGITUD ÚTIL DE 18CM, D'ACER INOXIDABLE. COMPATIBLE AMB INSTRUMENTS DE KARL STORZ
E80420060 | Instrumental per a cirurgia de base de crani | TISORA PER A ENDOSCÒPIA DE BASE DE CRANI ENDONASAL, PUNTA FINA CORBADA A L'ESQUERRA, LONGITUD ÚTIL DE 18CM, D'ACER INOXIDABLE. COMPATIBLE AMB INSTRUMENTS DE KARL STORZ O EQUIVALENT
E80420060 | Instrumental per a cirurgia de base de crani | GANXO CASTELNUOVO DE BASE DE CRANI ENDONASAL, PUNTA-EXTREM DE TREBALL DE 90º I ROM, LONGITUD ÚTIL DE 25CM, MÀNEC RODÓ, D'ACER INOXIDABLE. COMPATIBLE AMB INSTRUMENTS DE KARL STORZ
E80420030 | Beines i obturadors per a endoscòpia neurològica | BEINA D'IRRIGACIÓ P/NEUROENDOSCÒPIA,Ø EXTERIOR 6MM,Ø INTERIOR 4,8MM,LONGITUD ÚTIL 14CM,ACER INOX,AUTOCLAVABLE.COMPATIBLE AMB ÒPTICA 30º REF:7230BA I 28132BA),SUPORT (REF:8172 SL) I SISTEMA IRRIGACIÓ LENTS CLEARVISION® II DE KARL STORZ O EQU.REF: 7230BS
E80220020 | Periostòtom | PERIOSTÒTOM MANNERFELT MODIFICAT, EXTREM ACTIU CORBAT AMB PUNTA RECTA-AGUDA, AMB TALL PUNXAT DE 22MM DE LLARGÀRIA X 3MM D'AMPLADA, D'ACER INOXIDABLE. MIDA: 15,5CM (6")
E80220020 | Periostòtom | PERIOSTÒTOM MANNERFELT MODIFICAT, EXTREM ACTIU LLEUGERAMET CORBAT AMB PUNTA ARRODONIDA, AMB TALL PUNXAT DE 22MM DE LLARGÀRIA X 8MM D'AMPLADA, D'ACER INOXIDABLE. MIDA: 15,5CM (6")
E80290100 | Ins. per a duramàter | MICRO-DISSECTOR CASPAR, EXTREM DE TREBALL EN BAIONETA DE 11CM DE LLARGÀRIA AMB PUNTA CORBADA CAP AVALL DE 4,5MM D'AMPLADA, D'ACER INOXIDABLE. MIDA: 23CM (9")
E80160060 | Valves abdominals i rectals | SEPARADOR KOCHER, PALA DE 20MM D'AMPLADA X 60MM DE LLARGÀRIA, D'ACER INOXIDABLE. MIDA: 23CM+/-0,5CM (9")
E80160020 | Separadors Languenbeck | SEPARADOR LANGENBECK, PALA DE 33MM DE LLARGÀRIA X 14MM D'AMPLADA, MÀNEC FENESTRAT, D'ACER INOXIDABLE. MIDA: 21CM+/-0,5CM (8 1/4")
E80140010 | Porta agulles de microcirurgia | PORTA AGULLES CASTROVIEJO PER A MICROCIRURGIA, PUNTA RECTA-SUAU DE 6MM DE LLARGÀRIA X 1-3MM D'AMPLADA, AMB TANCAMENT DE BLOQUEIX, D'ACER INOXIDABLE. MIDA: 14,5CM+/-0,3CM (5 3/4")
E80300999 | Altre ins. per a oftalmologia | ANELL DE SUTURA PER A CIRURGIA VITREO-RETINAL, 11,5MM DE DIÀMETRE INTERN X 2,97MM D'ALÇADA, DE TITANI QUIRÚRGIC
E80360060 | Pinça d'agarre per a endoscòpia laparoscòpica | INSERT PINÇA AGAFAMENT MANHES,PUNTA ROMA,"MANDIBULES D'ÀNEC",OBERTURA UNILATERAL,AMPLE 5MMX20MM LLARG,AÏLLADA,GIRATÒRIA,DESMUN,CONNEX COAG UNIPOLAR,36CM LONG INSERT.PER TROCARS 6MM.COMP/TOTS MÀNECS MONOPOLARS I METÀL·LICS CLICKLINE DE KARL STORZ O EQUIV.
E80140998 | Altres porta agulles | PORTA AGULLES, PUNTA MOLT FINA DE 20MM DE LLARGÀRIA X 1-3MM D'AMPLADA,PER A SUTURA 6/0-10/0, D'ACER INOXIDABLE I CARBUR DE TUNGSTÈ. MIDA: 20CM+/-0,5CM (8")
E80040050 | Pinces Adson | PINÇA DE DISSECCIÓ ADSON, RECTA, AMB DENTS 1X2, D'ACER INOXIDABLE. MIDA: 18CM+/-0,5CM (7")
E80220060 | Pinces per a ossos, cartílags i tendons | PINÇA PER A CARTÍLAG I MENISC MARTIN, PUNTES RECTES I DENTADES DE 23MM DE LLARGÀRIA X 4-5MM D'AMPLADA, D'ACER INOXIDABLE. MIDA: 20,5CM (8")
E80060030 | Dissector Ovetholt | DISSECTOR OVERHOLT, PER A DISSECCIÓ I LLIGADURA, PUNTES CORBADES I FINES DE 60MM DE LLARGÀRIA X 1-5MM D'AMPLADA, D'ACER INOXIDABLE. MIDA: 29,5CM+/-0,5CM (11 3/4")
E80060030 | Dissector Ovetholt | DISSECTOR OVERHOLT, PER A DISSECCIÓ I LLIGADURA, PUNTES CORBADES I FINES DE 65MM DE LLARGÀRIA X 1-5MM D'AMPLADA, D'ACER INOXIDABLE. MIDA: 29,5CM+/-0,5CM (11 3/4")
E80060020 | Dissector Mixter | DISSECTOR MIXTER, PER A DISSECCIÓ I LLIGADURA, PUNTES ANGULADES CAP A LA DRETA AMB EXTREM RANURAT DE 20MM DE LLARGÀRIA X 2-3MM D'AMPLADA, D'ACER INOXIDABLE. MIDA: 23CM+/-0,5CM (9")
E80140998 | Altres porta agulles | PORTA AGULLES MASSON, PUNTA RECTA DE 20MM DE LLARGÀRIA X 4-5MM D'AMPLADA, D'ACER INOXIDABLE I CARBUR DE TUNGSTÈ. MIDA: 26,5CM+/-0,5CM (10 1/2")
E80140060 | Porta agulles Mayo-Hegar | PORTA AGULLES MAYO-HEGAR, PUNTA DE 20MM DE LLARGÀRIA X 4-5MM D'AMPLADA, D'ACER INOXIDABLE. MIDA: 19+/-0,5CM (7 1/2")
E80210999 | Altre ins. cirurgia cardiovascular / toràcica | SEPARADOR TORÀCIC FINOCHIETTO, AMB VALVES DE 28MM X 32MM, OBERTURA MÀXIMA AMB CREMALLERA DE 12CM, PR A NENS, D'ACER INOXIDABLE. MIDA: 18CM D'AMPLADA X 14CM DE LONGITUD
E80290999 | Altre ins. per a neurocirurgia | PINÇA DE DISSECCIÓ YASARGIL, PER AGAFAR TUMORS, PUNTES DE 10CM AMB EXTREM RODÓ PLA I DENTAT DE 5MM DIÀMETRE, FORMA DE BAIONETA, D'ACER INOXIDABLE. MIDA: 22CM+/-0,5CM (8 3/4")
E80280999 | Altre ins. cirurgia plàstica | MUGROTOM SOLZ, MARCADOR PER A L'AURÈOLA MAMÀRIA, DIÀMETRE DE 40MM, D'ACER INOXIDABLE
E80280999 | Altre ins. cirurgia plàstica | MUGROTOM SOLZ, MARCADOR PER A L'AURÈOLA MAMÀRIA, DIÀMETRE DE 45MM, D'ACER INOXIDABLE
E80160070 | Separadors autoestàtics | VALVES (2) PER SEPARADOR AUTOESTÀTIC CLOWARD, PALA LLISA D'AMPLADA 1CM X 4CM DE LLARGÀRIA, INTERCANVIABLES, D'ACER INOXIDABLE. PER UTILITZAR AMB SEPARADORS 15-775-00 I 15-775-15 DE KLS MARTIN
E80360210 | Clips i portaclips endoscòpia laparoscòpica | CLIP VASCULAR ATRAUMÀTIC TIPUS BULLDOG, RECTE, DENTAT DE BAKEY, LONGITUD BOCA 25MM, FORÇA TANCAMENT 3.43 N, LONGITUD CLAMP 49,30MM, REUTILITZABLE. COMP/APLICADORS DE CLIPS P/CIRURGIA TORACOSCÒPICA I LAPAROSCÒPICA REF: PL530R I PL531R O EQU. REF: PL544S
E80360210 | Clips i portaclips endoscòpia laparoscòpica | CLIP VASCULAR ATRAUMÀTIC TIPUS BULLDOG, RECTE, DENTAT DE BAKEY, LONGITUD BOCA 45MM, FORÇA TANCAMENT 4.41 N, LONGITUD CLAMP 69,30MM, REUTILITZABLE. COMP/APLICADORS DE CLIPS P/CIRURGIA TORACOSCÒPICA I LAPAROSCÒPICA REF: PL530R I PL531R O EQU. REF: PL545S
E80360210 | Clips i portaclips endoscòpia laparoscòpica | CLIP VASCULAR ATRAUMÀTIC TIPUS BULLDOG, CORBAT, DENTAT DE BAKEY, LONGITUD BOCA 45MM, FORÇA TANCAMENT 2.94 N, LONGITUD CLAMP 66,39MM, REUTILITZABLE. COMP/APLICADORS DE CLIPS P/CIRURGIA TORACOSCÒPICA I LAPAROSCÒPICA REF: PL530R I PL531R O EQU. REF: PL547S
E80030070 | Microtisores | MICROTISORA RECTA, PUNTES CORBES I AGUDES, MÀNEC RODÓ AMB MOLLA, D'ACER INOXIDABLE. MIDA: 15CM+/-0,3CM (6")
E80040040 | Pinces microcirurgia | PINÇA DE DISSECCIÓ MICROCIRURGIA, RECTA, AMB PUNTES CORBADES-ANGULADES DE 0,3MM DE DIÀMETRE, SENSE DENTS, MÀNEC PLA, D'ACER INOXIDABLE. MIDA: 11CM+/-0,3CM (4 3/8")
E80140010 | Porta agulles de microcirurgia | PORTA AGULLES BARRAQUER PER A MICROCIRURGIA, PUNTA CORBA, AMB TANCA DE MOLLA, AMB MÀNEC RODÓ, D'ACER INOXIDABLE. MIDA: 15CM+/-0,3CM (6")
E80140010 | Porta agulles de microcirurgia | PORTA AGULLES PER A MICROCIRURGIA, PUNTA CORBA AMB BOCA LLISA, AMB TANCAMENT DE MOLLA, AMB MÀNEC RODÓ, D'ACER INOXIDABLE. MIDA: 15CM+/-0,3CM (6")
E80040040 | Pinces microcirurgia | PINÇA DE DISSECCIÓ MICROCIRURGIA, RECTA, AMB PUNTES RECTES D'AMPLADA 0,4MM X 6MM LLARGÀRIA, SENSE DENTS, MÀNEC DE 8MM DE DIÀMETRE, D'ACER INOXIDABLE. MIDA: 18CM+/-0,5CM (7")
E80040040 | Pinces microcirurgia | PINÇA DE DISSECCIÓ MICROCIRURGIA, RECTA, AMB PUNTES CORBES D'AMPLADA 0,4MM X 6MM LLARGÀRIA, SENSE DENTS, MÀNEC DE 8MM DE DIÀMETRE, D'ACER INOXIDABLE. MIDA: 18CM+/-0,5CM (7")
E80040040 | Pinces microcirurgia | PINÇA DE DISSECCIÓ MICROCIRURGIA, RECTA, AMB PUNTES RECTES, AMB DENTS, MÀNEC PLA, D'ACER INOXIDABLE. MIDA: 15CM+/-0,3CM (6")
E80040040 | Pinces microcirurgia | PINÇA DE DISSECCIÓ MICROCIRURGIA, RECTA, AMB PUNTES RECTES, AMB DENTS, MÀNEC PLA, D'ACER INOXIDABLE. MIDA: 18CM+/-0,5CM (7")
E80040999 | Altres pinces dissecció | MICRO PINCES DISSECCIÓ RECTES DE PRECISIÓ-RELLOTGER AMB PUNTES RECTES, DIÀMETRE 0,15MM, SENSE DENTS, MÀNEC PLA, D'ACER INOXIDABLE. MIDA: 11CM+/-0,3CM (4 3/8")
E80040040 | Pinces microcirurgia | PINÇA DE DISSECCIÓ MICROCIRURGIA, TIPUS DE BAKEY, RECTA, PUNTES CORBADES-ANGULADES DE 2MM D'AMPLADA, D'ACER INOXIDABLE. MIDA: 16CM+/-0,3CM (6 1/4")
E80110999 | Altres clamps | CLAMP VASCULAR DOBLE ACLAND, PER A VASOS SANGUINIS (VENES), DE 8MM AMPLADA, PER A PROCEDIMENTS DE MICROCIRURGIA, D'ACER INOXIDABLE
E80110999 | Altres clamps | CLAMP VASCULAR DOBLE ACLAND, PER A VASOS SANGUINIS (ARTÈRIES), DE 17MM AMPLADA, PER A PROCEDIMENTS DE MICROCIRURGIA, D'ACER INOXIDABLE
E80110999 | Altres clamps | CLAMP VASCULAR SENZILL ACLAND, PER A VASOS SANGUINIS (VENES), DE 17MM AMPLADA,PER A PROCEDIMENTS DE MICROCIRURGIA, D'ACER INOXIDABLE
E80340999 | Altre ins. d'odontologia | TIRA METÀL·LICA, DENTADA PER UNA BANDA, DE 0,5MM GRUIX X 6MM D'AMPLADA,D'ACER INOXIDABLE, REUTILITZABLE, AUTOCLAVABLE A 134º
E80340050 | Freses / broques dentals | FRESA DENTAL, ACER INOX, ISO 023, PER A TURBINA, PUNTA DIAMANT FORMA CILINDRICA EXTREM RECTE/PLA, GRÀ EXTRA-GRUIXUT, COLOR NEGRE, 8,0MM LONGITUD PART ACTIVA. MIDA: 21MM+/-1MM.
E80340080 | Excavadors dentals | EXCAVADOR DENTAL WHITE DEC, ACER INOX, Ø 2MM, DOBLE R/L, Nº 20
E80500999 | Altre material reutilitzable per a cirurgia robòtica | EQUIP DE SUTURA MECÀNICA, CONSTA: 2 ENDOGRAPADORES ENDOWRIST 45MM REUTILITZABLE 50 DISPARS,CÀNULA 12MM REUTILITZABLE,OBTURADOR PUNTA ROMA 12MM REUTILITZABLE I ACCESSORIS (SEGELLADORES,REDUCTORES I FUNDES) DE 1 ÚS, COMPATIBLE AMB ROBOT DA VINCI "X" I "XI"
E80360060 | Pinça d'agarre per a endoscòpia laparoscòpica | PINÇA D'AGAFAMENT PER A ENDOSCÒPIA LAPAROSCÒPICA, EXTREM DE TREBALL FENESTRAT, RECTA, DE DIÀMETRE 5MM X 43-45CM DE LONGITUD. COMPATIBLE AMB SISTEMA DETACHATIP O DETACHATIP 2 DE CONMED O EQUIVALENT
E80300999 | Altre ins. per a oftalmologia | PUNTA FACOEMULSIFICACIÓ ESTÀNDARD 45 °PUNTA EN ANGLE,0,3 MM PORT D'ASPIRACIÓ-IRRIGACIÓ PER A MANEGUET DE SILICONA,TITANI.LONGITUD TOTAL: 44 MM, 21G, NO ESTÈRIL, REUTILITZABLE. COMPATIBLE AMB EQUIP STELLARIS, MILLENIUM O EQUIVALENT
E80910999 | Altres contenidors, cistelles i accessoris p/est-emmag inst | CONTENIDOR PER A ESTERILITZAR-EMMAGATZEMAR INSTRUMENTAL, DE MALLA METÀL·LICA PERFORADA AMB TAPA INCORPORADA D'OBERTURA TIPUS LLIBRE, TANCAMENT A PRESSIÓ, AUTOCLAVABLE. MIDES: 40MM X 40MM X 25MM
E80910999 | Altres contenidors, cistelles i accessoris p/est-emmag inst | CONTENIDOR PER A ESTERILITZAR-EMMAGATZEMAR INSTRUMENTAL, DE MALLA METÀL·LICA PERFORADA AMB TAPA INCORPORADA D'OBERTURA TIPUS LLIBRE, TANCAMENT A PRESSIÓ, AUTOCLAVABLE. MIDES: 80MM X 80MM X 40MM
E80600020 | Pinces monopolars-bipolars, reutilitzables | ELÈCTRODE AGULLA MITJANA. MIDES: DE 0,8 MM DE GRUIX I 5 CM DE LLARGÀRIA TOTAL, PER A COAGULACIÓ MONOPOLAR, AÏLLAT, D'ACER INOXIDABLE. CONNEXIÓ ESTÀNDARD BANANA DE 4 MM.
E80600020 | Pinces monopolars-bipolars, reutilitzables | ELÈCTRODE/TERMINAL PUNTA PLANA O LLANCETA,, DE 5-6CM LONGITUD, PER A COAGULACIÓ MONOPOLAR, AÏLLAT, D'ACER INOXIDABLE. COMPATIBLE AMB MÀNECS CONNEXIÓ DE Ø 2,38 MM.
E80600020 | Pinces monopolars-bipolars, reutilitzables | ELÈCTRODE PUNTA D'AGULLA RECTA PER A MICRODISECCIÓ. MIDES: Ø 0,75 MM, 70 MM LONGITUD, AÏLLAT, D'ACER INOXIDABLE PER A COAGULACIÓ MONOPOLAR. COMPATIBLE AMB MÀNECS DE Ø 2,4MM.
E80600020 | Pinces monopolars-bipolars, reutilitzables | ELÈCTRODE DE NANSA FI DE TUNGSTÈ, DE 7MM DE DIÀMETRE, PER A BIOPSIES, VARETA DE COURE DE 5CM DE LLARG, AÏLLAT RECOBERT DE TERMOCONTRAIBLE. LLIURE DE LÀTEX, REUTILITZABLE, AUTOCLAVABLE.
E80600020 | Pinces monopolars-bipolars, reutilitzables | ELÈCTRODE DE NANSA FI DE TUNGSTÈ, DE 9MM DE DIÀMETRE, PER A BIOPSIES, VARETA DE COURE DE 5CM DE LLARG, AÏLLAT RECOBERT DE TERMOCONTRAIBLE. LLIURE DE LÀTEX, REUTILITZABLE, AUTOCLAVABLE.
E80600020 | Pinces monopolars-bipolars, reutilitzables | ELÈCTRODE NANSA FI, PER A BIOPSIES DE Ø 12MM, VARETA DE COURE DE 5CM DE LLARG, TUNGSTÈ AÏLLAT.COMPATIBLE AMB MÀNECS DE DIÀMETRE 2,4MM. LLIURE DE LÀTEX, REUTILITZABLE, AUTOCLAVABLE.
E80600020 | Pinces monopolars-bipolars, reutilitzables | ELÈCTRODE DE COURE 7,5CM LLARGÀRIA, FORMA ESCALPEL 4MM AMPLE X 2,5CM LLARG, PER A COAGULACIÓ O DECAPATGES, VARETA 5CM LLARGÀRIA, AÏLLAT RECOBERT DE TERMOCONTRAIBLE. LLIURE DE LÀTEX, REUTILITZABLE, AUTOCLAVABLE.
E80600020 | Pinces monopolars-bipolars, reutilitzables | ELÈCTRODE DE COURE 5,5CM LLARGÀRIA, FORMA DE BOLA DE 4,34CM DE DIÀMETRE, PER A COAGULACIÓ, VARETA 5CM LLARGÀRIA, AÏLLAT RECOBERT DE TERMOCONTRAIBLE. LLIURE DE LÀTEX, REUTILITZABLE, AUTOCLAVABLE.
E80390097 | Accesoris per a endoscòpia d'esòfag | CONDUCTOR DE LLUM FREDA, DE 30CM, REUTILITZABLE, AUTOCLAVABLE. COMPATIBLE AMB ESOFAGOSCOPS DE KARL STORZ O EQUIVALENT.
E80600020 | Pinces monopolars-bipolars, reutilitzables | ELÈCTRODE DE NANSA FI DE TUNGSTÈ, DE 2,54MM DE DIÀMETRE, PER A BIOPSIES, VARETA DE COURE DE 5CM DE LLARG, AÏLLAT RECOBERT DE TERMOCONTRAIBLE. LLIURE DE LÀTEX, REUTILITZABLE, AUTOCLAVABLE.
E80600020 | Pinces monopolars-bipolars, reutilitzables | ELÈCTRODE DE BOLA Ø 3,17 MM DE COURE 5,5 CM LLARGÀRIA PER A COAGULACIÓ, VARETA 5 CM DE LLARGÀRIA, AÏLLAT.
E80600020 | Pinces monopolars-bipolars, reutilitzables | ELÈCTRODE DE COURE 5,5CM LLARGÀRIA, FORMA DE BOLA DE 2MM DE DIÀMETRE, PER A COAGULACIÓ, VARETA 5CM LLARGÀRIA, AÏLLAT RECOBERT DE TERMOCONTRAIBLE. LLIURE DE LÀTEX, REUTILITZABLE, AUTOCLAVABLE.
E80600020 | Pinces monopolars-bipolars, reutilitzables | ELÈCTRODE D'AGULLA FINA AMB CONNEXIÓ HEXAGONAL.
E80600020 | Pinces monopolars-bipolars, reutilitzables | ELÈCTRODE D'AGULLA ROMA AMB CONNEXIÓ HEXAGONAL, NO ESTÈRIL, REUTILITZABLE.
E80600020 | Pinces monopolars-bipolars, reutilitzables | ELÈCTRODE AGULLA DE 5,5 CM DE LLARGÀRIA TOTAL, AÏLLAT, D'ACER INOXIDABLE, PER A COAGULACIÓ MONOPOLAR. COMPATIBLE AMB MÀNECS CONNECTORS DE DIÀMETRE 2,4 MM. LLIURE DE LÀTEX, ESTÈRIL.
E80600020 | Pinces monopolars-bipolars, reutilitzables | ELÈCTRODE AÏLLAT D'AGULLA MITJANA DE 0,6MM DE GRUIX, D'ACER INOX, PER A COAGULACIÓ. MIDA APROXIMADA 5CM DE LLARGÀRIA TOTAL. CONNEXIÓ ESTÀNDARD BANANA DE 4MM. REUTILITZABLE. LLIURE DE LÀTEX.
E80600020 | Pinces monopolars-bipolars, reutilitzables | ELÈCTRODE PUNTA DE GANIVETA DE 70 MM DE LONGITUD TOTAL, GRUIX 0,45 MM, AMPLE DE 2,5 MM, AÏLLAT, D'ACER INOXIDABLE PER A ELECTROBISTURÍ COAGULACIÓ MONOPOLAR. COMPATIBLE AMB MÀNECS CONNEXIÓ Ø 2,4 MM. LLIURE DE LÀTEX, ESTÈRIL.
E80600020 | Pinces monopolars-bipolars, reutilitzables | ELÈCTRODE EXTENSOR RECTE. MIDA APROXIMADA 13CM LONGITUD TOTAL, 10,2CM LONGITUD ACTIVA. COMPATIBLE AMB MÀNECS DE DIÀMETRE 2,4MM. REUTILITZABLE, LLIURE DE LÀTEX, NO ESTÈRIL, ESTERILITZABLE A VAPOR/ETO.
E80430996 | Adaptadors d'endoscòpia digestiva | FUJIFILM - MANÒMETRE / VERIFICADOR, PER A ENDOSCÒPIA DIGESTIVA I RESPIRATÒRIA, PER VERIFICAR L'ABSÈNCIA DE FUITES D'AIRE A L'ENDOSCOPI, REUTILITZABLE. COMPATIBLE AMB TOTS ELS ENDOSCOPIS DIGESTIUS I RESPIRATORIS DE FUJIFILM O EQUIVALENT. REF: LT-7F
E80430996 | Adaptadors d'endoscòpia digestiva | FUJIFILM-RECIPIENT/TANC AIGUA P/END/FLEXIBLE DIGESTIVA,P/REGULAR SUBMIN GAS CO2 I AIGUA P/EXTR/DIST ENDOSCOP,S'ADAPTA ENTR/CANAL AIRE/AIGUA Q/PORTA ENDOSC,REUTILITZ.COMP/TUB GAS CT-11G (SAP80011301) I END/FLEXIBLES SÈRIE 700 DE FUJIFLIM O EQU.REF:WT-604G
E80430996 | Adaptadors d'endoscòpia digestiva | FUJIFILM-TUB DE GAS P/END/FLEXIBLE DIGESTIVA,S'ADAPTA AL REGULADOR DE CO2 D'ENDOSCOPI,REUTILITZ.COMP/TANC GAS/AIGUA REF:WT-604G (SAP80011300) I REF:WT-04G, I ENDOSCOPIS FLEXIBLES SÈRIE 700 (WT-604G I SÈRIE 600 I 500 ((WT-04G) DE FUJIFLIM O EQU.REF:CT-11G
E80600020 | Pinces monopolars-bipolars, reutilitzables | ELÈCTRODE/TERMINAL AÏLLAT DE NANSA Ø 8 MM,GRUIX DEL FIL Ø 0,2 MM, LLARGADA 5 CM, D'ACER INOXIDABLE, COMPATIBLE AMB MÀNECS CONNECTORS DE DIÀMETRE 2,40 MM. LLIURE DE LÀTEX, ESTÈRIL.
E80350030 | Cureta otològica | CURETA OTOLÒGICA BUCK, PUNTA CORBA I ROMA, CULLERETA 3, DIÀMETRE 3,5MM, D'ACER INOXIDABLE. MIDA: 16,5CM (6 1/2")
E80270999 | Altre ins. cir. oral / maxilo / facial | EQUIP D'INSTRUMENTAL QUIRÚGIC ESPECÍFIC, COMPOST PER 5 ELEMENTS : MÀNEC, PROTECTOR FRESA,PROTECTOR FRESA CURT, INDICADOR PROFUNDITAT RECTA, INDICADOR PROFUNDITAT ANGULAT, PER SISTEMA DE ZYGOMA REF.29162
E80400999 | Altre ins. per a endoscòpia ginecològica | GANIVETA PER A MORCELADOR EN ENDOSCÒPIA GINECOLÒGICA, DE DIÀMETRE 11 MM, EN APLICACIONS LAPAROSCÒPIQUES. COMPATIBLE AMB ROTOCUT G1 I ROTOCUT G2 O EQUIVALENT.
E80370999 | Altre ins. per a endoscòpia urològica | FIBRA LÀSER NASAL DE 0,8MM PER A TALL, VAPORITZACIÓ I COAGULACIÓ. COMPATIBLE AMB LES TERMINALS DE LA CAIXA DE CIRURGIA NASAL SHARPLAN.ESTÈRIL,REUTILITZABLE.
E80260999 | Altres ins. ORL i traqueotomia | GANIVETA PER L'EQUIP DE TALL PER A CARTÍLAG KURZ PRECISE, PER A CIRURGIA D'OÏDA, LES GANIVETES FAN TALLS DE 0,1 A 0,7MM DE GRUIX, D'ACER INOXIDABLE, ESTÈRIL, REUTILITZABLE. COMPATIBLE AMB CODI SAP 80009653. PAQUET DE 10UNITATS
E80910999 | Altres contenidors, cistelles i accessoris p/est-emmag inst | CAVALLET PER FIXAR/COL·LOCAR L'INSTRUMENTAL A LA CISTELLA INTERIOR DELS CONTENIDORS, DE SILICONA, TIPUS 4. MIDES: 24CM D'AMPLADA X 4CM D'ALÇADA
E80290100 | Ins. per a duramàter | GANXO FISH, PER A DURAMÀTER, AMB PUNTA EN ANGLE DE 90º I 1MM DE LLARGÀRIA APROXIMAT, MÀNEC RODÓ, D'ACER INOXIDABLE. MIDA: 18,5CM (7 1/4")
E80210999 | Altre ins. cirurgia cardiovascular / toràcica | MÀNEC DE JENKNER PER A TUBS DE TUNELITZACIÓ, EN CIRURGIA VASCULAR, D'ACER INOXIDABLE. COMPATIBLE AMB PINÇA SAP80009818 / REF:FC035R I TUBS SAP80009819 / REF: FC005R I REF: FC015R-FC025R-FC004R-FC014R. REF: FC030
E80390399 | Altre ins. d'endoscòpia toràcica | EQUIP END/TORÀCICA,P/TRACTAM/CRIOANALGÈSIA/NEUROESTIMULACIÓ INTRACAVITARIA TORÀCICA P/TORACOSCÒPIA,AMB:SONDA ÚS 10COPS (MÀQ/DETEC P/XIP),CONSOLA,CABLES:SONDA,CO2,PEDAL I TUBULADURES I AMP/CO2 (FRED).SONDA UNITARI,N/ESTÈRIL,AUTOCL(134º) I ESTERIL/BAIXA Tª
E80220050 | Gúbies | GÚBIA / PINÇA LEMPERT, TALLANT, EXTREM DE TREBALL RECTE, PUNTA DE 13MM DE LLARGÀRIA X 2MM-3MM D'AMPLADA, TANCAMENT DE MOLLA, D'ACER INOXIDABLE.MIDA: 16,5CM (6 1/2")
E80430999 | Altre ins. d'endoscòpia digestiva | APLICADOR APC DE GAS ARGÓ RÍGID, DIÀMETRE 5MM, LONGITUD 100MM, AMB ELÈCTRODES EN FORMA D'ESPÀTULLA AJUSTABLE DE 14MM DE LONGITUD. COMPATIBLE AMB MÀNECS ERBE PER A GAS ARGÓ APC2. REUTILITZABLE 150-200 USOS. LLIURE DE LÀTEX, NO ESTÈRIL, AUTOCLAVABLE
E80350020 | Cureta cutània | CURETA CUTÀNIA MEYHORFER, PUNTA TALLANT, CULLERETA DE DIÀMETRE 3,5MM APROXIMAT, PER A DERMATOLOGIA, D'ACER INOXIDABLE. MIDA: 14CM (5 1/2")
E80340999 | Altre ins. d'odontologia | CLAMP DENTAL AMB ALES, D'ACER INOXIDABLE, PER A MOLARS INFERIORS. NÚMERO 7.
E80340999 | Altre ins. d'odontologia | CLAMP DENTAL AMB ALES, D'ACER INOXIDABLE, MOLARS INFERIORS DRETS / MOLARS ESQUERRES (RETENCIÓ ÒPTIMA). NÚMERO 13A.
E80340999 | Altre ins. d'odontologia | CLAMP DENTAL AMB ALES, D'ACER INOXIDABLE, PER A CAVITATS LABIALS DE LES DENTS ANTERIORS. NÚMERO 13A.
E80600020 | Pinces monopolars-bipolars, reutilitzables | ELÈCTRODE PUNTA DE BOLA DE 4MM DE DIÀMETRE,MONOPOLAR AÏLLAT PER A ELECTROBISTURÍ,COMPATIBLE AMB MÀNECS CONNECTORS DE DIÀMETRE 2,4MM. LLIURE DE LÀTEX,REUTILITZABLE.
E80600020 | Pinces monopolars-bipolars, reutilitzables | ELÈCTRODE EN PUNTA DE GANIVETA DE 5 CM DE LONGITUD, MONOPOLAR AÏLLAT PER A ELECTROBISTURÍ, COMPATIBLE AMB MÀNECS CONNECTORS DE DIÀMETRE 2,4 MM.
E80600020 | Pinces monopolars-bipolars, reutilitzables | ELÈCTRODES-TERMINALS PER A TALL-COAGULACIÓ A BISTURÍ ELÈCTRIC, CAIXA DE DIVERSOS: 1 ELÈCTRODE DE BOLA PER COAGULACIÓ, 1 ELÈCTRODE D'AGULLA PER A TALL, 1 ELÈCTRODE DE GANIVET.
E80300999 | Altre ins. per a oftalmologia | MESURADOR D'ÒRBITA OCULAR AMB MÀNEC, D'ACER IMOXIDABLE, DIÀMETRE: 20MM
E80300999 | Altre ins. per a oftalmologia | MESURADOR D'ÒRBITA OCULAR AMB MÀNEC, D'ACER IMOXIDABLE, DIÀMETRE: 22MM
E80260050 | Microganivets auriculars | ESCARIFICADOR-GAVINETA AURICULAR DR.GARCÍA IBÁÑEZ Nº 10, PER A CIRURGIAOTOLÒGICA, MIDES DE 0,5MM X 0,3MM X 0,24MM, D'ACER INOXIDABLE. MIDA: PETIT
E80360030 | Aspirador / irrigador per a endoscòpia laparoscòpica | CÀNULA D'IRRIGACIÓ/ASPIRACIÓ, PER A CIRURGIA LAPAROSCOPICA, DIÀMETRE 5MM X 45CM LLARGÀRIA, 12 FORATS, AMB VÀLVULA, METÀL·LICA SETINADA, REUTILITZABLE, AUTOCLAVABLE A 134º. COMPATIBLE AMB SISTEMA STRYKERFLOW I AHTO O EQUIVALENT
E80360030 | Aspirador / irrigador per a endoscòpia laparoscòpica | CÀNULA D'IRRIGACIÓ/ASPIRACIÓ, PER A CIRURGIA LAPAROSCOPICA, DIÀMETRE 2MM X 32CM LLARGÀRIA, 2 FORATS, METÀL·LICA SETINADA, REUTILITZABLE, AUTOCLAVABLE A 134º. COMPATIBLE AMB SISTEMA STRYKERFLOW I AHTO O EQUIVALENT
E80360030 | Aspirador / irrigador per a endoscòpia laparoscòpica | CÀNULA D'IRRIGACIÓ/ASPIRACIÓ, PER A CIRURGIA LAPAROSCOPICA, DIÀMETRE 3MM X 32CM LLARGÀRIA, AMB VÀLVULA, METÀL·LICA SETINADA, REUTILITZABLE, AUTOCLAVABLE A 134º. COMPATIBLE AMB SISTEMA STRYKERFLOW I AHTO O EQUIVALENT
E80360030 | Aspirador / irrigador per a endoscòpia laparoscòpica | CÀNULA D'IRRIGACIÓ/ASPIRACIÓ, PER A CIRURGIA LAPAROSCOPICA, DIÀMETRE 3MM X 32CM LLARGÀRIA, SENSE VÀLVULA, METÀL·LICA SETINADA, REUTILITZABLE, AUTOCLAVABLE A 134º. COMPATIBLE AMB SISTEMA STRYKERFLOW I AHTO O EQUIVALENT
E80160070 | Separadors autoestàtics | SEPARADOR AUTOESTÀTIC BECKMANN, BRANQUES MÒBILS AMB FORQUES 4X4 AMB PUNTES AGUDES, D'ACER INOXIDABLE. MIDA: 31CM+/-0,5CM (12 1/4")
E80360060 | Pinça d'agarre per a endoscòpia laparoscòpica | TONTARRA-PINÇA D'AGAFAMENT ATRAUMÀTICA TIPUS JOHANN, PER A ENDOSCÒPIA LAPAROSCÒPICA, RECTA, DE DIÀMETRE 5MM X 33CM DE LLARGÀRIA, PUNTES DE 3CM, MÀNEC TISORA I TANCAMENT CREMALLERA, AMB CONNECTOR LUER-LOCK PER RENTAR, D'ACER INOXIDABLE
E80320050 | Cànules d'aspiració amb interruciò succió i mandril | CÀNULA D'ASPIRACIÓ FERGUSSON, CORBADA, DE 1,5MM DE DIÀMETRE, D'ACER INOXIDABLE. MIDA: 13CM (5 1/8")
E80290010 | Pinces tallants / gúbies per laminectomia | PINÇA KERRISON, PER A LAMINECTOMIA, BOCA CEFÀLICA DE 130º I DE 8MM DE LLARGÀRIA X 1MM D'AMPLADA, TALL A DALT, VÀSTAG PRIM, DESMUNTABLE, SENSE EJECTOR, D'ACER INOXIDABLE. MIDA: 18CM (7")
E80290130 | Instrumental per a estereotaxia | ELEKTA - CARGOL DE FIXACIÓ, DE 45MM, REUTILITZABLE. COMPATIBLE AMB EL MARC D'ESTEROTÀXIA D' ELEKTA O EQUIVALENT. REF: 55310-16
E80290130 | Instrumental per a estereotaxia | ELEKTA - CARGOL PER AJUSTAR O REPOSAR PECES DEL MARC, DE 8MM, REUTILITZABLE. COMPATIBLE AMB EL MARC D'ESTEROTÀXIA D' ELEKTA O EQUIVALENT. REF: 55310-51
E80160070 | Separadors autoestàtics | SEPARADOR AUTOESTÀTIC ADSON-BABY, BRANQUES MÒBILS AMB FORQUES 3X4 AMB PUNTES SEMIAGUDES DE 20MM, TANCAMENT EN CREMALLERA, D'ACER INOXIDABLE. MIDA: 16,5CM+/-0,5CM (6 1/2")
E80190050 | Curetes / culleretes uterines | CURETA UTERINA KEVORKIAN, TALLANT I RÍGIDA, PER A BIÒPSIA, RECTA, PUNTACULLERETA FORADADA D'AMPLADA 4,5MM X 15MM LLARG, FINESTRA INTERIOR D'AMPLADA 3MM X 12MM LLARG, D'ACER INOXIDABLE. MIDA: 30CM (12")
E80290080 | Separadors vertebrals | EQUIP SEPARADOR COMPLET TIPUS CASPAR, P/MICRODISECTOMIA LUMBAR, CONSTA:SEPARADOR, 9 ESPÈCULS BIVALVA, 10 VALVES LATERAL,PINÇA P/CANVI PALES, 3GANXETS P/NERVIS EN BAIONETA,CISTELL P/CONTENIDOR A/CAFITA PROTECTORA. REF: RU6438-00.VEURE DESCRIPCIÓ TÈCNICA
E80300130 | Separadors fins per a oftalmologia | RETRACTOR/SEPARADOR OFTALMOLÒGIC MODEL UNIVERSIDAD DE BONN, PER A CONJUNTIVA I ÒRBITA, PUNTA CORBADA 30º DE 16MM, D'ACER INOXIDABLE
E80300040 | Porta-agulles per a oftalmologia | PORTA AGULLES OFTALMOLÒGIC CASTROVIEJO, PUNTA CORBA, AMB TANCAMENT, D'ACER INOXIDABLE. MIDA: 13,5CM (5 1/4")
E80030070 | Microtisores | MICROTISORA YASARGIL, PUNTES RECTES DE 10MM DE LLARGÀRIA AMB EXTREM EN PUNTA MÀNEC PLA AMB MOLLA EN BAIONETA, D'ACER INOXIDABLE. MIDA: 22,5CM+/-0,5CM (9")
E80030070 | Microtisores | MICROTISORA, PUNTES RECTES I AGUDES DE 12MM DE LLARGÀRIA, MÀNEC PLA AMB MOLLA EN BAIONETA, D'ACER INOXIDABLE. MIDA: 19CM+/-0,5CM (7 1/2")
E80030070 | Microtisores | MICROTISORA, PUNTES RECTES I AGUDES DE 10MM DE LLARGÀRIA AMB EXTREM MOLT FI, MÀNEC PLA AMB MOLLA EN BAIONETA, D'ACER INOXIDABLE. MIDA: 19CM+/-0,5CM (7 1/2")
E80030070 | Microtisores | MICROTISORA, PUNTES CORBES I AGUDES DE 10MM DE LLARGÀRIA AMB EXTREM MOLT FI, MÀNEC PLA AMB MOLLA EN BAIONETA, D'ACER INOXIDABLE. MIDA: 19CM+/-0,5CM (7 1/2")
E80030070 | Microtisores | MICROTISORA YASARGIL, PUNTES RECTES I AGUDES DE 14MM DE LLARGÀRIA, MÀNEC PLA AMB MOLLA EN BAIONETA, D'ACER INOXIDABLE. MIDA: 22,5CM+/-0,5CM (9")
E80270030 | Abaixallengües | ABAIXALLENGUA MCIVOR, PALA D'AMPLADA 27MM X 95MM LLARGÀRIA, D'ACER INOXIDABLE. MIDA: 14,5CM (5 3/4"). COMPATIBLE AMB OBREBOQUES MCIVOR O EQUIVALENT
E80270030 | Abaixallengües | ABAIXALLENGUA MCIVOR, PALA D'AMPLADA 22MM X 85MM LLARGÀRIA, D'ACER INOXIDABLE. MIDA: 14,5CM (5 3/4"). COMPATIBLE AMB OBREBOQUES MCIVOR O EQUIVALENT
E80270030 | Abaixallengües | ABAIXALLENGUA MCIVOR, PALA D'AMPLADA 22MM X 70MM LLARGÀRIA, D'ACER INOXIDABLE. MIDA: 14,5CM (5 3/4"). COMPATIBLE AMB OBREBOQUES MCIVOR O EQUIVALENT
E80010010 | Martells de percussió-reflexos | MARTELL DE PERCUSSIÓ-REFLEXOS BABINSKI, TELESCÒPIC, EXTREM DISTAL AMB DIÀMETRE DE 7,6CM (2"). MIDA: 14,5CM (5 3/4") EN REPÒS (TANCAT), 53,3CM (21") DE LLARGÀRIA TOTAL (OBERT)
E80190060 | Pinces uterines | PINÇA UTERINA POZZI, PER AGAFAR EL COLL DE LA MATRIU, EXTREM DE TREBALLAMB PUNTES DE GARFI FORTES, RECTA, TANCAMENT AMB CREMALLERA, D'ACER INOXIDABLE. MIDA:18CM (7")
E80430996 | Adaptadors d'endoscòpia digestiva | PENTAX - JUNTA DE GOMA PER A TANC D'AIGUA OS-H4. REF.A021-SB002 O EQUIVALENT
E80430996 | Adaptadors d'endoscòpia digestiva | CONNEXIÓ CANAL AUX RENTAT, CONSTA TUB IRRIGACIÓ DOBLE FUNCIÓ: SUBMINISTRAMENT AIGUA A TRAVÉS DEL CANAL AUX DURANT EL PROCEDIMENT QUIRÚRGIC I ADAPTADOR NETEJA CANAL AUXILIAR DE RENTAT. COMPATIBLE EQ 70K/80K/90I/90K/I10, ENDOSCÒPIA PENTAX. REF OF-B113 O EQ
E80190010 | Espèculs vaginals | ESPÈCUL PER A CÈRVIX KOGAN, EXTREM ANGULAT AMB PUNTES TIPUS PINÇA FORADADA DE 23MM DE LLARGÀRIA I 7MM D'AMPLADA, TANCAMENT DE CREMALLERA, D'ACER INOXIDABLE. MIDA: 24CM ( 9 1/2")
E80110999 | Altres clamps | CLAMP HEMOSTÀTIC AÒRTIC OHSNER, ANGULAT, BOCA ATRAUMÀTICA 70MM DE LLARGÀRIA, PUNTA DE 20MM DE LLARG, TANCAMENT DE CREMALLERA, D'ACER INOXIDABLE, AMB SISTEMA DATAMATRIX. MIDA: 26M+/-0,5CM (10 1/5")
E80110999 | Altres clamps | CLAMP HEMOSTÀTIC AÒRTIC OHSNER, ANGULAT, BOCA ATRAUMÀTICA 50MM DE LLARGÀRIA-AMPLADA, TANCAMENT DE CREMALLERA, D'ACER INOXIDABLE, AMB SISTEMA DATAMATRIX. MIDA: 25M+/-0,5CM (10")
E80360060 | Pinça d'agarre per a endoscòpia laparoscòpica | AESCULAP - BOCA/INSERCIÓ DE PINÇA DISSECTOR TIPUS MIXTER, PER A ENDOSCÒPIA LAPAROSCÒPICA, RECTE AMB EXTREM EN ANGLE DE 90º, DE DIÀMETRE 5MM X 31CM DE LONGITUD, D'ACER INOXIDABLE. COMPATIBLE AMB MÀNEC D'AESCULAP. PO231R
E80360060 | Pinça d'agarre per a endoscòpia laparoscòpica | AESCULAP - BOCA/INSERCIÓ DE PINÇA D'AGAFAMENT, PER A ENDOSCÒPIA LAPAROSCÒPICA, RECTE AMB EXTREM EN ANGLE DE 90º, DE DIÀMETRE 10MM X 31CM DE LONGITUD, D'ACER INOXIDABLE. COMPATIBLE AMB MÀNEC D'AESCULAP. PO103R
E80360040 | Pinça monopolar per a endoscòpia laparoscòpica | PINÇA MONOPOLAR PER A LAPAROSCÒPIA COMPLETA, TIPUS GRASPER, PER A ISQUÈMIA TEMPORAL DEL POL RENAL, DIÀMETRE DE 10 MM, LONGITUD DE LA BOCA DE 100 MM, LONGITUD DE 310 MM, ROTABLE I DESMUNTABLE, AMB PIN AF MONOPOLAR DE 4 MM.
E80290010 | Pinces tallants / gúbies per laminectomia | PINÇA CUSHING, TALLANT PER A LAMINECTOMIA, BOCA RECTA CAP A DALT 150º, DE 14MM DE LLARGÀRIA X 4MM D'AMPLADA, D'ACER INOXIDABLE. MIDA PALA: 14CM (5 1/2")
E80220070 | Elevadors d'ossos | ELEVADOR D'OS SCHUMACHER-WAGNER, CORBAT, EXTREM DE TREBALL PALA DE 37MM D'AMPLADA I DISTAL DENTAT 18MM D'AMPLADA, D'ACER INOXIDABLE. MIDA: 35,5CM (13 3/4")
E80220070 | Elevadors d'ossos | ELEVADOR D'OS / PALANCA PER ALUXACIONS MURPHY-LANE, CORBAT, EXTREMS DE TREBALL BOCA SERRADA, PALES DE 18MM D'AMPLADA I 30MM D'AMPLADA, D'ACER INOXIDABLE. MIDA: 33CM (13 1/8")
E80350999 | Altre ins. tròcars i curetes per a biòpsies | CURETA ÒSSIA WILLIGER, PUNTA TALLANT OVALADA, CULLERETA 1, D'AMPLADA 5,2MM APROXIMAT, D'ACER INOXIDABLE. MIDA: 17CM (6 3/4")
E80310999 | Altre ins. osteosíntesi | PASSADOR DE CABLE LLARG PER A PLAQUES PERIARTICULARS PERI-LOC 74800602
E80910070 | Contenidor altre material p/esterilitzar-emmagatzemar instr | CONTENIDOR D'ACER INOXIDABLE PER ESTERILITZAR-EMMAGATZEMAR CÀNULES DE LIPOFILING, PERFORADA, AMB TAPADORA, SENSE SUBJECCIONS. MIDES: 295MM X 138MM X 65MM
E80910070 | Contenidor altre material p/esterilitzar-emmagatzemar instr | CONTENIDOR D'ACER INOXIDABLE PER ESTERILITZAR-EMMAGATZEMAR CÀNULES DE LIPOFILING, PERFORADA, AMB TAPADORA, AMB SUBJECCIONS. MIDES: 295MM X 138MM X 65MM
E80360050 | Pinça bipolar per a endoscòpia laparoscòpica | TONTARRA-PINÇA BIPOLAR, TIPUS MOUIEL, PER A ENDOSCÒPIA LAPAROSCÒPICA, DESMUNTABLE, DE DIÀMETRE 5MM X 33CM DE LLARGÀRIA, CONSTA DE 3PECES: INSERCIÓ TIPUS GRASPER FENESTRAT I ATRAUMÀTIC DE 3CM, MÀNEC TISORA I TIJA,
E80910070 | Contenidor altre material p/esterilitzar-emmagatzemar instr | CONTENIDOR D'ACER INOXIDABLE PER ESTERILITZAR-EMMAGATZEMAR CÀNULES DE LIPOSUCCIÓ, PERFORADA, AMB TAPADORA, SENSE SUBJECCIONS. MIDES: 495MM X 155MM X 75MM
E80910070 | Contenidor altre material p/esterilitzar-emmagatzemar instr | CONTENIDOR D'ACER INOXIDABLE PER ESTERILITZAR-EMMAGATZEMAR CÀNULES DE LIPOSUCCIÓ, PERFORADA, AMB TAPADORA, AMB SUBJECCIONS. MIDES: 495MM X 155MM X 75MM
E80910060 | Recanvis contenidor p/esterilitzar-emmagatzemar instrumental | GOMA DE SILICONA PER A LA TAPA DEL CONTENIDOR MINI. COMPATIBLE A TOTES LES TAPES DE MINI D'AESCULAP O EQUIVALENT
E80380030 | Pinces per a artroscòpies | PINÇA D'ARTROSCÒPIA, 30º ESQUERRA, TIPUS FÒRCEPS, PART INFERIOR FIXA I SUPERIOR DENTADA, DIÀMETRE DE 2,75 MM, LONGITUD ÚTIL DE TREBALL DE 13,0 CM, D'ACER INOXIDABLE.
E80210999 | Altre ins. cirurgia cardiovascular / toràcica | PINÇA BRONQUIAL DE PRICE-THOMAS, BOCA ACODADA DE 30MM DE LLARGÀRIA X 3MM D'AMPLADA, TANCAMENT DE CREMALLERA D'ACER INOXIDABLE. MIDA: 22CM (8 5/8")
E80310999 | Altre ins. osteosíntesi | CARGOL D'EXTRACCIÓ PER A CARGOL DE 6,5MM DE DIÀMETRE
E80280030 | Liposucció | CÀNULA D'ASPIRACIÓ TEIXIT GRAS,MODEL KHOURI HARVESTER, P/LIPOSUCCIÓ,RECTA,PUNTA ROMA AMB 12ORIFICIS LATERALS EN 3LÍNIES DE 4FORATS,CONNEXIÓ LUER-LOCK P/ÚS EN XERIGUES,ACER INOX,REUTILITZABLE,AUTOCLAVABLE 121ºC,NO ESTÈRIL.MIDA:DIÀMETRE 2,8MMX25CM LONGITUD
E80280030 | Liposucció | CÀNULA D'ASPIRACIÓ TEIXIT GRAS,MODEL KHOURI MICRO HARVESTER,P/LIPOSUCCIÓ,RECTA,PU/ROMA A/12ORIFICIS LATERALS Ø MÉS PETIT EN 3LÍNIES DE 4FORATS,CONNEX L-L,P/ÚS EN XERIGUES,ACER INOX,REUTILITZABLE,AUTOCLAVABLE 121ºC,NO ESTÈRIL.MIDA:DIÀMETRE 2,8MMX25CM LONG
E80280030 | Liposucció | CÀNULA D'ASPIRACIÓ PER A L'INFILTRACIÓ DEL TEIXIT GRAS, RECTA,PUNTA ESPATULADA AMB UN ORIFICI A PROP DE LA PUNTA,CONNEXIÓ LUER-LOCK PER A ÚS EN XERINGUES,D'ACER INOXIDABLE,REUTILITZABLE,AUTOCLAVABLE A 121ºC,NO ESTÈRIL.MIDA: DIÀMETRE 2,1MM X 20CM LONGITUD
E80280030 | Liposucció | CÀNULA D'INFILTRACIÓ TEIXIT GRAS, MODEL BLUNT, RECTA, PUNTA ROMA AMB UN ORIFICI DISTAL, CONNEXIÓ LUER-LOCK PER A ÚS EN XERINGUES, D'ACER INOXIDABLE, REUTILITZABLE, AUTOCLAVABLE A 121ºC, NO ESTÈRIL. MIDA: DIÀMETRE 1MM X 5CM LONGITUD
E80280030 | Liposucció | CÀNULA D'INFILTRACIÓ TEIXIT GRAS, MODEL BLUNT, RECTA, PUNTA ROMA AMB UN ORIFICI DISTAL, CONNEXIÓ LUER-LOCK PER A ÚS EN XERINGUES, D'ACER INOXIDABLE, REUTILITZABLE, AUTOCLAVABLE A 121ºC, NO ESTÈRIL. MIDA: DIÀMETRE 1,2MM X 7CM LONGITUD
E80280030 | Liposucció | CÀNULA AMB MÀNEC GRAN PER A ASPIRACIÓ DE TEIXIT GRAS,TIPUS ACELERATOR,RECTA,PUNTA ROMA A/TRES ORIFICIS EN FORMA TRIANGLE A EXTR/DISTAL,P/ÚS A/BOMBA DE BUIT O LIPOSUCTOR,ACER INOX,REUTILITZABLE,AUTOCLAV 121ºC,NO ESTÈRIL.MIDA: DIÀMETRE 4MM X 32CM LONGITUD
E80170090 | Dilatardors, pinces i culleretes per a càlculs biliars | DILATADOR PER AL CONDUCTE BILIAR BAKES, PUNTA EN FORMA D'OLIVA DE 6MM DE DIÀMETRE, MAL·LEABLE, D'ACER INOXIDABLE. MIDA: 32CM (12 5/8")
E80170090 | Dilatardors, pinces i culleretes per a càlculs biliars | DILATADOR PER AL CONDUCTE BILIAR BAKES, PUNTA EN FORMA D'OLIVA DE 7MM DE DIÀMETRE, MAL·LEABLE, D'ACER INOXIDABLE. MIDA: 32CM (12 5/8")
E80170090 | Dilatardors, pinces i culleretes per a càlculs biliars | DILATADOR PER AL CONDUCTE BILIAR BAKES, PUNTA EN FORMA D'OLIVA DE 8MM DE DIÀMETRE, MAL·LEABLE, D'ACER INOXIDABLE. MIDA: 32CM (12 5/8")
E80030999 | Altres tisores | TISORA/CISALLA PER TALLAR UNGLES, RECTA, PUNTA CORBA, AMB SEGURETAT, TANCAMENT DE MOLLA, D'ACER INOXIDABLE. MIDA: 15,5CM+/-0,5CM (6")
E80310090 | Tornavís osteosíntesi | TORNAVÍS D'ACER INOXIDABLE, MITJÀ, NO ESTERIL, COMPATIBLE AMB SISTEMA AVINENT
E80030999 | Altres tisores | TISORA PER A DISSECCIÓ I PREPARACIÓ, PUNTES ASIMÈTRIQUES, UNA ROMA MÉS CURTA QUE S'AJUSTA A L'ALTRE ACABADA EN ROMA GRUIXUDA, D'ACER INOXIDABLE. MIDA: 21CM+/-0,5CM (8 1/4")
E80200050 | Fòrceps obstètrics | FÒRCEPS OBSTÈTRIC WRIGLEY, PALES DE 12CM APROX CORBADES, PER A CESÀRIA, D'ACER INOXIDABLE. MIDA: 25CM (10")
E80380060 | Instrumental sutura per a artroscòpies | PINÇA TISORA D'ARTROSCÒPIA, RECTA, TALLADORA DE SUTURA, EXTREM OBERT, OSCA AL COSTAT ESQUERRE, TIJA DIÀMETRE DE 4,2 MM LONGITUD DE 14,3 CM. ACER INOXIDABLE.
E80050140 | Pinça hemos. Kocher / Rochester-Ochsner | PINÇA HEMOSTÀTICA OCHSNER-KOCHER, AMB DENTS 1X2, PUNTA RECTA DE 80MM DE LLARGÀRIA X 4-5MM D'AMPLADA, D'ACER INOXIDABLE. MIDA: 24CM+/-0,5CM (9 4/8")
E80310090 | Tornavís osteosíntesi | TORNAVÍS CREUAT Ø3MM, D'ACER INOXIDABLE, NO ESTÈRIL, COMPATIBLE AMB SISTEMA AVINENT
E80220060 | Pinces per a ossos, cartílags i tendons | PINÇA TIPUS KLEINER-KUTZ, PER AGAFAR TENDONS, RECTA, EXTREM DE TREBALL AMB BOCA DENTADA 1X2, MÀNEC DE TISORA AMB CARGOL CENTRAL PER OBRIR I TANCAR LA BOCA, D'ACER INOXIDABLE. MIDA: 20CM (8")
E80910040 | Tapa de contenidor p/esterilitzar-enmagatzemar instrumental | TAPADORA PER A CONTENIDOR D'INSTRUMENTAL QUIRÚRGIC, DE COLOR VERMELL, DE MATERIAL PLÀSTIC (POLÍMER TERMOESTABLE) AMB FILTRE LLARGA DURADA INTEGRAT, MIDA 463MMX285MMX46MM. COMPATIBLE A BASE DEL CONTENIDOR PRIMELINE 3/4 DE MIDA 470MMX274MM I DIF ALÇADES
E80360180 | Elèctrodes per a endoscòpia laparoscòpica | ELÈCTRODE DE GANXO PER A CIRURGIA LAPAROSCÒPICA PEDIÀTRICA, DE COAGULACIÓ I DISSECCIÓ, BEINA AÏLLADA, CONNEXIÓ MONOPOLAR, PUNTA EN FORMA DE L REUTILITZABLE, 3MM DIÀMETRE. MIDA 20CM. COMPATIBLE AMB ENDOSCOPIS KARL STORZ O EQU
E80440010 | Instrumental endoscòpia pediàtrica laparoscòpica | INSERT DE TISORA AMB BEINA EXTERNA,P/CIRURGIA LAPAROSCÒPICA PEDIÀTRICA,AÏLLADA,CONNEX/IRRIGACIÓ LUER-LOCK P/NETEJA,BOCA OBERT/BILATERAL,DENTADA,CORBADA,CÒNICA,Ø3MM X 20CM LONG,CON/COAGUL/UNIPOLAR.COMP/TROCARS 3,5MM I MÀNECS CLICKLINE DE KARL STORZ O EQU.
E80310999 | Altre ins. osteosíntesi | CONNECTOR RECTE PETIT PER A ANCLATGE AO/ SYNTHES, ADAPTADOR PER A MOTORS PER A OSTEOSÍNTESIS SISTEMA OPERACE, REUTILITZABLE.
E80300999 | Altre ins. per a oftalmologia | PEÇA DE MÀ D'ULTRASONS SISTEMA OZIL AMB ENERGIA TORSIONAL, PER A FACOEMULSIFICADOR, ULTRASONS LONGITUDINALS AMB FREQÜÈNCIA 43 KHZ I TORSIONALS AMB FREQÜÈNCIA 32 KHZ. COMPATIBLE AMB FACOEMULSIFICADORS D'ALCON O EQUIVALENT.
E80440010 | Instrumental endoscòpia pediàtrica laparoscòpica | BEINA EXTERNA AMB INSERT PINÇA D'AGAFAMENT TIPUS CLICKLINE,P/CIRURGIA LAPAROSCÒPICA PEDIÀTRICA,AÏLLADA,A/CONNEXIÓ IRRIGACIÓ L-L P/NETEJA,OBERTURA BILATERAL,DENTADA,ATRAUMÀTICA FINA,FENESTRADA,Ø 3MM X 20CM LONG.COMP/MÀNECS CLICKLINE DE KARL STORZ O EQUIV.
E80440010 | Instrumental endoscòpia pediàtrica laparoscòpica | BEINA EXTERNA AMB INSERT PINÇA D'AGAFAMENT I DISSECCIÓ KELLY, TIPUS CLICKLINE, P/CIRURGIA LAPAROSCÒPICA PEDIÀTRICA, AÏLLADA, A/CONNEXIÓ IRRIGACIÓ LUER-LOCK P/NETEJA, BOCA OBERTURA BILATERAL,Ø 3MM X 20CM LONGITUD.COMP/MÀNECS CLICKLINE DE KARL STORZ O EQU.
E80440010 | Instrumental endoscòpia pediàtrica laparoscòpica | BEINA EXTERNA AMB INSERT PINÇA D'AGAFAMENT I DISSECCIÓ KELLY,TIPUS CLICKLINE,P/CIRURGIA LAPAROSCÒPICA PEDIÀTRICA,AÏLLADA,LLARGA,OBERTURA BILATERAL,A/CONNEXIÓ IRRIGACIÓ LUER-LOCK P/NETEJA,Ø 3MM X 30CM DE LONGITUD.COMP/MÀNECS CLICKLINE DE KARL STORZ O EQU.
E80440010 | Instrumental endoscòpia pediàtrica laparoscòpica | BEINA EXTERNA AMB INSERT DE PINÇA D'AGAFAMENT I DISSECCIÓ KELLY, ROBI, MODEL CLERMONT-FERRAND, PER A CIRURGIA LAPAROSCÒPICA PEDIÀTRICA, BOCA OBERTURA BILATERAL, Ø 3,5MM X 20CM DE LONGITUD. COMPATIBLE AMB MÀNECS ROBI DE KARL STORZ O EQUIVALENT
E80440010 | Instrumental endoscòpia pediàtrica laparoscòpica | TRÒCAR P/CIRURGIA LAPAROSCÒPICA PEDIÀTRICA,Ø 3,5MM,A/PUNTA PIRAMIDAL,CONNEX L-L INSUFLACIÓ,LONG ÚTIL 5CM,COL/DISTI VERD,CONSTA:CAMISA DE TRÒCAR (REF: 30114 G1), PUNXÓ (REF: 30114 K) I VÀLVULA LLAVIS SILICONA (REF: 30114 L1) DE KARL STORZ.30114 GK O EQUI.
E80440010 | Instrumental endoscòpia pediàtrica laparoscòpica | TRÒCAR P/CIRURGIA LAPAROSCÒPICA PEDIÀTRICA,Ø 6MM,A/PUNTA ROMA,CONNEX L-L D'INSUFLACIÓ,LONG ÚTIL 5CM,CO/DISTINTIU NEGRE-VERD,CONSTA:CAMISA TRÒCAR (REF: 30160 G3),PUNXÓ (REF: 30160 XK) I VÀLVULA LLAVIS SILICONA (REF: 30160 L1) KARL STORZ 30160 GXK O EQUI
E80300999 | Altre ins. per a oftalmologia | PEÇA DE MÀ ULTRAFLOW II, PER A IRRIGACIÓ I ASPIRACIÓ COAXIAL, AMB PUNTA DESMUNTABLE, AMB ROSCA ESPECÍFICA PER A CONNEXIÓ DE LES PUNTES-CÀNULES I/A INTREPID REUTILITZABLES I I/A INTREPID D'UN SOL ÚS, REUTILITZABLE. COMPATIBLE A TOTS EQUIPS ALCON O EQUIV
E80390340 | Pinces per a toracoscòpia | PINÇA PER A BIÒPSIA EN ENDOSCÒPIA RESPIRATÒRIA, AMB: MÀNEC SENSE TANCAMENT I CONNEXIÓ MONOPOLAR, BEINA DE 5MM I INSERT EXTREM TIPUS CULLERA AMB ESPIGA, DE DIÀMETRE 5MM X 360MM DE LONGITUD DE TREBALL, REUTILITZABLE
E80280030 | Liposucció | CÀNULA PER A INJECTAR, TIPUS I, RECTA - ROMA, AMB EXTREM DISTAL AMB FORAT, AMB CONNEXIÓ LUER-LOCK, PER A PROCEDIMENTS DE LIPOSUCCIÓ, D'ACER INOXIDABLE. MIDA: DIÀMETRE 1MM X 6CM LONGITUD
E80280030 | Liposucció | CÀNULA PER A INJECTAR, TIPUS I, RECTA - ROMA, AMB EXTREM DISTAL AMB FORAT, AMB CONNEXIÓ LUER-LOCK, PER A PROCEDIMENTS DE LIPOSUCCIÓ, D'ACER INOXIDABLE. MIDA: DIÀMETRE 1,4MM X 8CM LONGITUD
E80040030 | Pinces vasculars | PINÇA DE DISSECCIÓ VASCULAR DE BAKEY, RECTA, SENSE DENTS, PUNTES ATRAUMÀTIQUES DE 25MM DE LLARGÀRIA X 2,8MM D'AMPLADA, D'ACER INOXIDABLE. MIDA: 20CM+/-0,5CM (8")
E80310050 | Adaptadors ins. osteosíntesi | SYNTHES - ANCLATGE RÀPID PER A FRESES TRIPLES DHS/DCS, PER A TRAUMA RECON SYSTEM, REF: 05.001.213
E80310090 | Tornavís osteosíntesi | PEÇA / TERMINAL PER A TORNAVÍS HEXAGONAL, DE 2,5MM DE DIÀMETRE, CURT, REUTILITZABLE. COMPATIBLE AMB INSTRUMENTAL DEL SISTEMA EVOS SMALL. REF: 7117-5073
E80910010 | Contenidor p/esteriltzar i enmagatzemar instrumental | CAIXA / CONTENIDOR PER A L'ESTERILITZACIÓ DE 8 PECES D'INSTRUMENTAL DEL ROBOT DA VINCI XI, D'ALUMINI ANODITZAT. MIDES: 68,0 X 33,0 X 9,2 CM, COMPATIBLE AMB ROBOT DA VINCI "X" I "XI"
E80300050 | Pinces per a oftalmologia | PINÇA OFTALMOLÒGICA CHALACION BAIRD OVAL, RECTA, PUNTES FENESTRADES I OVALADES, DIÀMETRE INTERN DE 8MM, PINÇA DE MOSSEGADA PER A CIRURGIA DE CALAZI,D'ACER INOXIDABLE. MIDA: 9,5CM+/-0,3CM (3 3/4")
E80360999 | Altre ins. per a endoscòpia laparoscòpica | CÀNULA AMB AGULLA D'INJECCIÓ, CÀNULA DE 5 MM, AGULLA DE DIÀMETRE DE 1,2 MM, LONGITUD ÚTIL 36 CM, AMB CONNEXIÓ LUER-LOCK. COMPATIBLE AMB ENDOSCOPI KARL STORZ O EQUIVALENT.
E80360050 | Pinça bipolar per a endoscòpia laparoscòpica | PINÇA ROBI TIPUS CLERMONT-FERRAND, DISSEC I AGAFAM COAGUL BIPOLAR,LAPAROSC GINE,DESMUNT,ROTATÒRIA,Ø5MM,LONG 36CM.PINÇA CONSTA:INSERT BIPOL 5MM KELLY MANDIB 24MM(38610 MD),MÀNEC PLÀSTIC P/INSERT 3,5/5MM(38151) I BEINA AÏLLADA 5MM(38600).COM/INS STORZ O EQ
E80390380 | Cànula irrigació / aspiració per a toracoscòpies | CÀNULA PER A ASPIRACIÓ I IRRIGACIÓ, EN TORACOSCÒPIA, DOS CANALS DE DIÀMETRE 1,9 MM I LONGITUD DE 16,6 CM. COMPATIBLE VIDEOMEDIASTIN OSCOPS WOLF. REFERÈNCIA 8783.721 O EQUIVALENT.
E80320010 | Cànules d'aspiració | CÀNULA D'ASPIRACIÓ POOLE, PER A CIRURGIA DIGESTIVA, RECTA, DE DIÀMETRE 10MM, D'ACER INOXIDABLE. MIDA: 20CM (8")
E80160010 | Retractors per a nervis i vasos (ganxos) | RETRACTOR AMB CORBA OBERTA, PALA AMB 3 PUNTES TALLANTS MITJANES DE 5MM X 10MM, D'ACER INOXIDABLE. MIDA: 16CM+/-0,5CM (6 1/4")
E80220150 | Mànecs en T | MÀNEC EN "T", EXTREM DE TREBALL AMB PUNTA DE BROCA PER EXTRACCIÓ DE CAP FEMORAL. MIDA: 20CM (7 7/8")
E80220070 | Elevadors d'ossos | ELEVADOR/PALA PER A LUXACIÓ CAP FEMORAL, MÀNEC TIPUS HARREX, D'ACER INOXIDABLE. MIDA: 28CM (11")
E80370050 | Pinces flexibles d'endoscòpia urològica | PINÇA PER A BIÒPSIA, FLEXIBLE, PER A CISTOSCÒPIA, CASSOLETA RODONA. DIÀMETRE DE CANAL 2.0 MM, LONGITUD DE TREBALL 70CM. COMPATIBLE AMB CISTOSCOPIS OLYMPUS CYF- 5,-5A, -V2, -VA2 I -VH O EQUIVALENT
E80040030 | Pinces vasculars | PINÇA DE DISSECCIÓ VASCULAR DE BAKEY, RECTA, SENSE DENTS, PUNTES ATRAUMÀTIQUES DE 15MM DE LLARGÀRIA X 1,0MM D'AMPLADA, D'ACER INOXIDABLE. MIDA: 15CM+/-0,3CM (6")
E80220110 | Osteotoms, escàrpies i cinzells | CISELL TRAUMATOLÒGIC RECTE, PUNTA RECTA I AGUDA DE 20MM D'AMPLADA, AMB MÀNEC RODÓ DE MATERIAL TERMOPLÀSTIC TIPUS PEEK, EXTREM DE TREBALL D'ACER INOXIDABLE. MIDA: 24,5CM (9 5/8")
E80300110 | Dilatadors per a oftalmologia | DILATADOR / SONDA OFTALMOLÒGICA, PER A VIA LACRIMAL, DOBLE EXTREM DE TREBALL: 1PUNTA FINA I 1PUNTA GRUIXUDA DE 50MM DE LLARGÀRIA APROXIMADA, MÀNEC RODÓ, D'ACER INOXIDABLE. MIDA: 12,03CM (4 3/4")
E80380050 | Instrumental artroscops | BEINA D'ARTROSCOPI,P/ARTROSCÒPIA,A/TANCAMENT ESTÀNDARD ÒPTICA,Ø 5,5MM,A/2 CLAUS,GIRATÒRIES,COL/DISTINTIU,REUTILITZA,AUTOCLAVABLE.MIDA: 12CM LONG ÚTIL.COMP/ÒPTIQUES HOPKINS DE 0º, 30º I 70º DE 18CM I OBTURADORS 28126BC/BT/BS I 28134 O DE KARL STORZ O EQU
E80380050 | Instrumental artroscops | BEINA D'ARTROSCOPI HIGH-FLOW (ALT FLUX), PER A ENDOSCÒPIA ARTROSCÒPICA I DE CIRURGIA MÀXILO FACIAL, DE DIÀMETE 2,5MM, COLOR DISTINTIU, REUTILITZABLE, AUTOCLAVABLE. MIDA: 4CM LONG ÚTIL. COMPATIBLE AMB ÒPTIQUES HOPKINS DE 30º DE 6,5CM DE KARL STORZ O EQUIV
E80440010 | Instrumental endoscòpia pediàtrica laparoscòpica | BEINA EXTERNA AMB INSERT/TERMINAL PINÇA AGAFAMENT BABCOCK,FENESTRADA,ATRAUMÀTICA,Ø 2MM,P/CIRURGIA LAPAROSCÒPICA PEDIÀTRICA,LONG ÚTIL 20CM,CON IRRIGACIÓ LUER-LOCK P/NETEJA,OBERT/BILATERAL,REUTILTZ,AUTOCLAV.COMP/MÀNECS TIPUS CLICK LINE DE KARL STORZ O EQU
E80390360 | Instrumental per a toracoscòpies | BEINA EXTERNA CLICKLINE A/INSERT DE TREBALL P/PINCES PER A NÒDUL PULMONAR, PER A ENDOSCÒPIA TORÀCICA, ATRAUMÀTICA,OBERTURA UNILATERAL,MANDIBULES CORBADES, Ø 5MM, LONG 28CM,REUTILITZ,AUTOCLAVABLE.COMP/MÀNECS METÀL·LICS TIPUS CLICK LINE DE KARL STORZ O EQU
E80440010 | Instrumental endoscòpia pediàtrica laparoscòpica | BEINA EXTERNA AMB INSERT DE TREBALL, NO AÏLLADA, DIÀMETRE 3MM, PER A CIRURGIA LAPAROSCÒPICA PEDIÀTRICA, LONGITUD ÚTIL 30CM, AMB CONNEXIÓ D'IRRIGACIÓ PER A NETEJA, REUTILITZABLE, AUTOCLAVABLE.COMPATIBLE AMB MÀNECS TIPUS CLICK LINE DE KARL STORZ O EQU
E80400130 | Instrumental per a fetoscops | INSERT DE TREBALL AMB PALANCA DE DIRECCIÓ, PER A ENDOSCÒPIA FETAL, PER A BEINA DE 9CH (3MM) AMB MECANISME GUIA, COLOR DISTINTIU, REUTILITZABLE,AUTOCLAVABLE. COMPATIBLE AMB BEINES FETALS DE 11,5CH I ÒPTIQUES DE 2MMX26CM DE KARL STORZ O EQUIVALENT
E80440010 | Instrumental endoscòpia pediàtrica laparoscòpica | PORTA AGULLES ULTRAMICRO, P/LAPAROSCÒPIA PEDIÀTRICA,A/INSERT DE CARBUR DE TUNGSTÈ,MANDIBULES CORBADES A L'ESQUERRA,MÀNEC RECTE,A/BLOQUEIG DESCONECTABLE,DIÀMETRE 3MM X 20CM LONG,REUTILITZ,AUTOCLAVABLE.COMP/TROCAR DE 3,9MM I INSTRUMENTS DE KARL STORZ O EQU
E80410110 | Instruments per a laringoscòpia | TUB D'ASPIRACIÓ FREIBURG, PER A ENDOSCÒPIA DE SINUS PARANASALS, EXTREM DE TREBALL ANGULAT, PUNTA ABOTONADA-ROMA,DIÀMETRE EXTERIOR DE 2,5MM, AMB MANDRÍ, D'ACER INOXIDABLE. MIDA: 11CM LONGITUD ÚTIL. COMPATIBLE AMB INSTRUMENTS KARL STORZ. REF: 529025
E80410110 | Instruments per a laringoscòpia | TUB D'ASPIRACIÓ FREIBURG, PER A ENDOSCÒPIA DE SINUS PARANASALS, EXTREM DE TREBALL ANGULAT, PUNTA ABOTONADA-ROMA,DIÀMETRE EXTERIOR DE 3,5MM, AMB MANDRÍ, D'ACER INOXIDABLE. MIDA: 11CM LONGITUD ÚTIL. COMPATIBLE AMB INSTRUMENTS KARL STORZ. REF: 529035
E80410110 | Instruments per a laringoscòpia | PINÇA PER A ENDOSCÒPIA DE SINUS PARANASALS, EXTREM RECTE, MANDÍBULES RODONES DE CULLERA, DIÀMETRE DE 2,5MM, LONGITUD ÚTIL DE15CM, D'ACER INOXIDABLE. COMPATIBLE AMB INSTRUMENTS DE KARL STORZ
E80220060 | Pinces per a ossos, cartílags i tendons | PINÇA PER A OS SEMB, PUNTES DENTADES I CORBADES LATERALMENT DE 50MM DE LLARGÀRIA, D'ACER INOXIDABLE. MIDA: 19,5CM (7 5/8")
E80360150 | Mànec de pinça endoscòpia laparoscòpica | MÀNEC METÀL·LIC ROBI, PER A CIRURGIA LAPAROSCÒPICA, SENSE DISPOSITIU DEBLOQUEIX, AMB CONNEXIÓ PER A COAGULACIÓ BIPOLAR, REUTILITZABLE, AUTOCLAVABLE. COMPATIBLE AMB INSERTS I TUBS EXTERIORA AÏLLATS ROBI DE KARL STORZ O EQUIVALENT
E80360150 | Mànec de pinça endoscòpia laparoscòpica | MÀNEC FLEXIBLETAKE-APART, PER A CIRURGIA LAPAROSCÒPICA I ALTRES ESPECIALITATS, AMB CONNEXIÓ PER A COAGULACIÓ BIPOLAR, REUTILITZABLE, AUTOCLAVABLE. COMPATIBLE AMB INSERTS I TUBS EXTERIORS TAKE-APART DE KARL STORZ O EQUIVALENT
E80360150 | Mànec de pinça endoscòpia laparoscòpica | MÀNEC DE PLÀTIC CLICKLINE, PER A CIRURGIA LAPAROSCÒPICA, AMB BLOQUEIX DE MANHES, AMB CONNEXIÓ PER A COAGULACIÓ UNIPOLAR, REUTILITZABLE, AUTOCLAVABLE. COMPATIBLE AMB INSERTS I TUBS EXTERIORS CLICKLINE DE KARL STORZ OEQUIVALENT
E80600020 | Pinces monopolars-bipolars, reutilitzables | PINÇA BIPOLAR YASARGIL, EXTREM DE TREBALL EN BAIONETA AMB PUNTA RECTA DE 75 MM DE LLARGÀRIA X 0,5 MM D'AMPLADA, PUNTES D'ALIATGE METÀL·LIC AMB BANY D'OR, AÏLLADES, SENSE IRRIGACIÓ. MIDA: 19,5 CM (7 3/4").
E80600020 | Pinces monopolars-bipolars, reutilitzables | PINÇA BIPOLAR YASARGIL, EXTREM DE TREBALL EN BAIONETA AMB PUNTA RECTA DE 95 MM DE LLARGÀRIA X 0,5 MM D'AMPLADA, PUNTES D'ALEACIÓ METÀLICA AMB BANY D'OR, AÏLLADES, SENSE IRRIGACIÓ. MIDA: 21,6 CM (8 1/2").
E80300020 | Blefarostats | BLEFARÒSTAT CASTROVIEJO, PUNTES DE 14MM DE LLARGÀRIA, OBERTURA AJUSTABLE, D'ACER INOXIDABLE. MIDA: 10CM (4")
E80370080 | Beines i obturadors per a resectoscopis | STORZ- JOC BEINES IRRIGACIÓ-ASPIRACIÓ,CONSTA:BEINA EXTERNA 26FR A/2CLAUS P/ENTRADA-SORTIDA LÌQUIDS,BEINA INTERNA 24FR, GIRATÒRIA,AÏLLAMENT CERÀMIC PUNTA I OBTURADOR.COMP/ÒPTICA REF:27005BA I ELEMENT TREB REF:27040E I 27050E(KARL STORZ) O EQU.REF:27050SLK
E80300999 | Altre ins. per a oftalmologia | ANELL DE FIXACIÓ ESCLERAL FLIERINGA, D'ACER INOXIDABLE. MIDA: 21MM DE DIÀMETRE
E80300999 | Altre ins. per a oftalmologia | ANELL DE FIXACIÓ ESCLERAL FLIERINGA, D'ACER INOXIDABLE. MIDA: 22MM DE DIÀMETRE
E80280030 | Liposucció | MÀNEC PER A LIPOSUCTOR, PER CONNECTAR CÀNULES AMB CONNEXIÓ LUER-LOCK, D'ALUMINI. MIDA: DIÀMETRE DE 23MM
E80410110 | Instruments per a laringoscòpia | TERMINAL BRÜNINGS, PER A PINÇA LARINGOSCOPI, BOCA CULLERETA AVALADA DE 3 X 6 MM, D'ACER INOXIDABLE, COMPATIBLE EN TUB D'ALLARGAMENT MEDICON O EQUIVALENT.
E80040040 | Pinces microcirurgia | PINÇA DE DISSECCIÓ MICROCIRURGIA, RECTA, PUNTES ASIMÈTRIQUES, UNA ACABADA EN FORMA RODONA DE 1MM I L'ALTRA AGUDA DE 0,5MM, CARBUR DE TUNGSTÈ I D'ACER INOXIDABLE, PER A CIRURGIA CARDIOVASCULAR. MIDA: 23CM+/-0,5CM (9")
E80220020 | Periostòtom | PERIOSTÒTOM / ELEVADOR COBB, EXTREM ACTIU CORBAT AMB TALL RODÓ DE 10MM D'AMPLADA, MÀNEC RODÓ, D'ACER INOXIDABLE. MIDA: 23CM (9")
E80160050 | Separadors abdominals i rectals | BRIDA AMB INCLINACIÓ RADIAL, PER A SEPARADOR DE TRASPLANTAMENT HEPÀTIC,DE 90MM (AMPLE) X 130MM (PROFUNDITAT) X 50MM (ALT), D'ACER INOXIDABLE. COMPATIBLE A SEPARADOR DE TRANSPLANTAMENT MODEL 8722
E80160050 | Separadors abdominals i rectals | BARRA RECTA, PER A SEPARADOR DE TRASPLANTAMENT HEPÀTIC, DE16MM (DIÀMETRE) X 700MM (LLARGÀRIA), D'ACER INOXIDABLE. COMPATIBLE A SEPARADOR DE TRANSPLANTAMENT MODEL 8722
E80160050 | Separadors abdominals i rectals | BRIDA DE COL·LOCACIÓ RÀPIDA, PER A SEPARADOR DE TRASPLANTAMENT HEPÀTIC,DE 22MM (AMPLE) X 22MM (PROFUNDITAT) X 160MM (ALT), D'ACER INOXIDABLE. COMPATIBLE A SEPARADOR DE TRANSPLANTAMENT MODEL 8722
E80160050 | Separadors abdominals i rectals | BRIDA DENTADA PER A BARRES DE DIÀMETRE 16MM I BARRES DE DIÀMETRE 10MM, PER A SEPARADOR DE TRASPLANTAMENT HEPÀTIC, DE 80MM (AMPLE) X 50MM (PROFUNDITAT) X 122MM (ALT), D'ACER INOXIDABLE. COMPATIBLE A SEPARADOR DE TRANSPLANTAMENT MODEL 8722
E80390320 | Trocars per a mediastinoscòpia | TROCAR PER A TORACOSCÒPIA, ENDOSCÒPIA TORÀCICA, DIÀMETRE 3,5MM, 70MM LONGITUD DE TREBALL, AMB TUB ACANALAT, DE POLÍMER, LLIURE DE LÀTEX, REUTILITZABLE, AUTOCLAVABLE
E80390320 | Trocars per a mediastinoscòpia | TROCAR PER A TORACOSCÒPIA, ENDOSCÒPIA TORÀCICA, DIÀMETRE 5MM, 70MM LONGITUD DE TREBALL, AMB TUB ACANALAT, DE POLÍMER, LLIURE DE LÀTEX, REUTILITZABLE, AUTOCLAVABLE
E80160050 | Separadors abdominals i rectals | BARRA ANGULADA, PER A SEPARADOR DE TRASPLANTAMENT HEPÀTIC, DE10MM (DIÀMETRE) X 200MM (LLARGÀRIA PART CURTA) / 400MM (LLARGÀRIA PART LLARGA), D'ACER INOXIDABLE. COMPATIBLE A SEPARADOR DE TRANSPLANTAMENT MODEL 8722
E80160050 | Separadors abdominals i rectals | PORTA-VALVES FINOCHIETTO AMB RÒTULA, PER A SEPARADOR DE TRASPLANTAMENT HEPÀTIC, DE 381MM (LLARGÀRIA) X 38MM (PROFUNDITAT) X 80MM (ALT), D'ACER INOXIDABLE. COMPATIBLE A SEPARADOR DE TRANSPLANTAMENT MODEL 8722
E80160050 | Separadors abdominals i rectals | BRIDA UNIVERSAL PER A BARRES DE DIÀMETRE 10MM, PER A SEPARADOR DE TRASPLANTAMENT HEPÀTIC, DE 93MM (AMPLE) X 57MM (PROFUNDITAT) X 36MM (ALT), D'ACER INOXIDABLE. COMPATIBLE A SEPARADOR DE TRANSPLANTAMENT MODEL 8722
E80160050 | Separadors abdominals i rectals | VALVA DE PARED, PER A SEPARADOR DE TRASPLANTAMENT HEPÀTIC, DE 55MM (AMPLE) X 43MM (PROFUNDIDAT) X 60MM (LLARGÀRIA), D'ACER INOXIDABLE. COMPATIBLE A SEPARADOR DE TRANSPLANTAMENT MODEL 8722
E80160050 | Separadors abdominals i rectals | VALVA DE PARED, PER A SEPARADOR DE TRASPLANTAMENT HEPÀTIC, DE 70MM (AMPLE) X 51MM (PROFUNDITAT) X 65MM (LLARGÀRIA), D'ACER INOXIDABLE. COMPATIBLE A SEPARADOR DE TRANSPLANTAMENT MODEL 8722
E80160050 | Separadors abdominals i rectals | VALVA DE PARED AMB MÀNEC, PER A SEPARADOR DE TRASPLANTAMENT HEPÀTIC, DE70MM (AMPLE) X 51MM (PROFUNDITAT) X 205MM (LLARGÀRIA AMB MÀNEC), D'ACERINOXIDABLE. COMPATIBLE A SEPARADOR DE TRANSPLANTAMENT MODEL 8722
E80160050 | Separadors abdominals i rectals | VALVA DOYEN AMB MÀNEC, PER A SEPARADOR DE TRASPLANTAMENT HEPÀTIC, DE 48MM (AMPLE) X 85MM (PROFUNDITAT) X 205MM (LLARGÀRIA AMB MÀNEC), D'ACER INOXIDABLE. COMPATIBLE A SEPARADOR DE TRANSPLANTAMENT MODEL 8722
E80160050 | Separadors abdominals i rectals | VALVA DOYEN AMB MÀNEC, PER A SEPARADOR DE TRASPLANTAMENT HEPÀTIC, DE 48MM (AMPLE) X 105MM (LPROFUNDITAT) X 205MM (LLARGÀRIA AMB MÀNREC), D'ACERINOXIDABLE. COMPATIBLE A SEPARADOR DE TRANSPLANTAMENT MODEL 8722
E80910010 | Contenidor p/esteriltzar i enmagatzemar instrumental | CAIXA / CONTENIDOR P/ESTERILITZACIÓ D'INSTRUMENTAL DEL SEPARADOR P/TRASPLANTAMENT HEPÀTIC,TAPA PERFORADA DE COLOR BLAU A/DISPOSITIU P/FILTRES AL'INTERIOR,D'ALUMINI ANODITZAT.MIDES: 710MM X 280MM X 120MM, COMP/SEPARADOR TRASPLANTAMENT HEPÀTIC MODEL 8722
E80600020 | Pinces monopolars-bipolars, reutilitzables | PINÇA BIPOLAR EN FORMA DE BAIONETA PER A CIRURGIA OBERTA, PER A COAGULACIÓ, AMB IRRIGACIÓ, AÏLLADA, DE TITANI AMB PUNTA D'OR, EXTREM DE TREBALL DE 60 MM I PUNTA DE 0,7 MM D'AMPLADA. MIDA: 15,9 CM. COMPATIBLE AMB CABLE TIPUS DOBLE CONNEXIÓ GENERAL.
E80600020 | Pinces monopolars-bipolars, reutilitzables | PINÇA BIPOLAR BAIONETA PER A CIRURGIA OBERTA, PER A COAGULACIÓ, AMB IRRIGACIÓ, AÏLLADA, DE TITANI AMB PUNTA D'OR, EXTREM DE TREBALL DE 60 MM I PUNTA DE 1 MM D'AMPLADA. MIDA: 15,9 CM. COMPATIBLE CABLE DOBLE CONNEXIÓ GENERAL.
E80600020 | Pinces monopolars-bipolars, reutilitzables | PINÇA BIPOLAR BAIONETA PER A CIRURGIA OBERTA, PER A COAGULACIÓ, AMB IRRIGACIÓ, AÏLLADA, DE TITANI PUNTA D'OR, EXTREM DE TREBALL 83 MM I PUNTA 0,7 MM D'AMPLADA. MIDA: 16,1 CM. COMPATIBLE CABLE DOBLE CONNEXIÓ GENERAL.
E80600020 | Pinces monopolars-bipolars, reutilitzables | PINÇA BIPOLAR FORMA DE BAIONETA PER A CIRURGIA OBERTA, PER A COAGULACIÓ, AMB IRRIGACIÓ,AÏLLADA, DE TITANI AMB PUNTA D'OR, EXTREM DE TREBALL DE 83MM I PUNTA DE 1MM D'AMPLADA. MIDA: 16,1CM. COMPATIBLE A/CABLE TIPUS DOBLE CONNEXIÓ GENERAL.
E80390320 | Trocars per a mediastinoscòpia | TROCAR PER A TORACOSCÒPIA, ENDOSCÒPIA TORÀCICA, DIÀMETRE 10MM, 70MM LONGITUD DE TREBALL, AMB TUB ACANALAT, DE POLÍMER, LLIURE DE LÀTEX, REUTILITZABLE, AUTOCLAVABLE
E80390320 | Trocars per a mediastinoscòpia | TROCAR PER A TORACOSCÒPIA, ENDOSCÒPIA TORÀCICA, DIÀMETRE DE 16MM X 25MM, 70MM LONGITUD DE TREBALL, AMB TUB LLIS, DE POLÍMER, LLIURE DE LÀTEX, REUTILITZABLE, AUTOCLAVABLE
E80390340 | Pinces per a toracoscòpia | PINÇA DE DISSECCIÓ DEBAKEY MIS, PER A TORACOSCÒPIA, RECTA, AMB DENTS, MANDÍBULES DE 2,75MM D'AMPLADA, DIÀMETRE 5MM, 36CM DE LONGITUD, DE TITANI, TANCAMENT PROGRESSIU, LLIURE DE LÀTEX, REUTILITZABLE, AUTOCLAVABLE
E80390320 | Trocars per a mediastinoscòpia | TROCAR ALPHAPORT PER A TORACOSCÒPIA, ENDOSCÒPIA TORÀCICA, PER A CIRURGIA MICROINVASIVA (MIS), DIÀMETRE DE 3MM, 100MM LONGITUD DE TREBALL, AMB TAP-CONNEXIÓ LUER-LOCK, VÀLVULA I TAP DE SEGELLAT, ACER INOX I SILICONA, LLIURE LÀTEX,REUTILITZABLE,AUTOCLAVABLE
E80390320 | Trocars per a mediastinoscòpia | MANDRIL PER A TROCAR ALPHAPORT PER A TORACOSCÒPIA, ENDOSCÒPIA TORÀCICA,PER A CIRURGIA MICROINVASIVA (MIS), DIÀMETRE DE 3MM, 100MM LONGITUD DE TREBALL, D'ACER INOXIDABLE, LLIURE DE LÀTEX, REUTILITZABLE, AUTOCLAVABLE
E80390360 | Instrumental per a toracoscòpies | ÒPTICA HD ALPHAPORT, PER A TORACOSCÒPIA, ENDOSCÒPIA TORÀCICA, DE VISUALITZACIÓ DE 0º, DIÀMETRE DE 2,9MM, 30CM LONGITUD DE TREBALL, D'ACER INOXIDABLE I PUNTA DE SAFIR EN L'EXTREM DISTAL, LLIURE DE LÀTEX, REUTILITZABLE, AUTOCLAVABLE
E80390320 | Trocars per a mediastinoscòpia | PINÇA ATRAUMÀTICA ALPHADUR PER A TORACOSCÒPIA, ENDOSCÒPIA TORÀCICA, PERA CIRURGIA MICROINVASIVA, RECTA, SENSE DENTS, PUNTA ROMA, 30CM DE LONGITUD, D'ACER INOXIDABLE,MÀNEC SENSE ANELLES, LLIURE DE LÀTEX, REUTILITZABLE, AUTOCLAVABLE
E80910020 | Safata-cistella per esterilitzar enmagatzemar instrumental | SAFATA-CISTELLA D'ACER INOXIDABLE PER A INSTRUMENTAL DEL SEPARADOR DE TRASPLANTAMENT HEPÀTIC, DE MALLA, DE MIDA 665MM X 250MM X 70MM, COMPATIBLE AMB SEPARADOR TRASPLANTAMENT HEPÀTIC MODEL 8722
E80910999 | Altres contenidors, cistelles i accessoris p/est-emmag inst | BASE / SISTEMA DE PROTECCIÓ DE SILICONA, PER A LA CISTELLA DE L'INTERIOR DEL CONTENIDOR PER A INSTRUMENTAL DEL SEPARADOR DE TRASPLANTAMENT HEPÀTIC. MIDA 340MM X 230MM X 15MM. COMPATIBLE AMB SEPARADOR TRASPLANTAMENT HEPÀTIC MODEL 8722
E80600020 | Pinces monopolars-bipolars, reutilitzables | PINÇA BIPOLAR YASARGIL EN FORMA DE BAIONETA PER A CIRURGIA OBERTA, PER A COAGULACIÓ, SENSE IRRIGACIÓ, AÏLLADA, DE TITANI AMB PUNTA D'OR, EXTREM DE TREBALL DE 102 MM I PUNTA DE 1MM D'AMPLADA. MIDA: 20 CM. COMPATIBLE AMB CABLE TIPUS DOBLE CONNEXIÓ GENERAL.
E80600020 | Pinces monopolars-bipolars, reutilitzables | PINÇA BIPOLAR EN FORMA DE BAIONETA PER A CIRURGIA OBERTA, PER A COAGULACIÓ, AMB IRRIGACIÓ, AÏLLADA, DE TITANI AMB PUNTA D'OR, EXTREM DE TREBALL DE 102 MM I PUNTA DE 1,3 MM D'AMPLADA. MIDA: 20 CM. COMPATIBLE AMB CABLE TIPUS DOBLE CONNEXIÓ GENERAL.
E80360100 | Tròcars endoscòpia laparoscòpica | TRÒCAR ENDOSCÒPIA LAPAROSCÒPICA 11MMØ, PUNTA ROMA I CLAU INSUFLACIÓ, LONG ÚTIL 8,5CM, COLOR DISTINTIU VERD-BLANC, CONSTA: CAMISA TRÒCAR S/VÀLVULA (30103 H1), PUNXÓ (30103 X) I VÀLVULA MULTIFUNC (30103M1). COMPATIBLE ENDOSCOPI KARL STORZ REF 30103 WX O EQ
E80360160 | Retractor / extractor endoscòpia laparoscòpica | RETRACTOR-SEPARADOR D'ÒRGANS I TEIXITS TOUS PER A ENDOSCÒPIA LAPAROSCÒPIA, DIÀMETRE DE 10MM, AMB 5 PALES DESPLEGABLES TIPUS VENTALL, MÀNEC AMB ROTACIÓ, SENSE LÀTEX, D'ACER INOXIDABLEI ALEACIÓ DE TITANI, AUTOCLAVABLE A 121º. MIDA: 33CM
E80360090 | Pinces dissecció endoscòpia laparoscòpica | PINÇA D'AGAFAMENT/DISSECTOR, PER CIRURGIA BARIÀTRICA PER ENDOSCÒPIA LAPAROSCÒPICA O P/CIRURGIA OBERTA,Ø 5MM X 42CM LONG,EXTREM DISTAL CORBA MÀXIMA DE 110º AMB OBERTURA P/INTRODUIR BANDA GÀSTRICA I AMB ESQUERDA P/INTRODUIR UN LLAÇ DE SUTURA,REUTILILZABLE.
E80300030 | Tisores per a oftalmologia | TISORA OFTALMOLÒGICA SEVRIN STEVENS, PER A TENOTOMIA, RECTA, PUNTES RECTES ROMES, D'ACER INOXIDABLE. MIDA: AMPLADA 4,9CM X 9,6CM (4") DE LLARG
E80430010 | Pinces per a endoscòpia digestiva | PINÇA ENDOSCÒPIA DIGESTIVA, D'AGAFAMENT, FORTA, PER A EXTRACCIÓ DE PRÒTESIS CPRE, AMB MANDÍBULA TIPUS COCODRIL I DENTS DE RATOLÍ, DIÀMETRE MÍNIM DE CANAL 2,8 MM, LONGITUD DE TREBALL 1800 MM, OBERTURA 6,9 MM. ROTATÒRIA. REF FG-44NR-1 O EQ
E80280030 | Liposucció | MÀNEC P/CÀNULES IRRIGACIÓ,P/LIPOSUCCIÓ,RECTE,A/DOBLE CONNEX LUER-LOCK, 1 EXTREM P/CONNECTAR CÀNULES INFILTRACIÓ-ANESTÈSIA,1 EXTREM P/CONNECTAR TUBS IRRIGACIÓ AMB CONNEXIÓ LUER LOCK,ACER INOX,REUTILIT,AUTOCLAVABLE 121ºC,NO ESTÈRIL.MIDA: Ø 25MM X 18CM LONG
E80280030 | Liposucció | CONNECTOR / ADAPTADOR DE TRANSFERÈNCIA PER A XERINGUES DE CONNEXIÓ LUER-LOCK, ELS DOS EXTREMS DEL CONNECTOR AMB CONNEXIÓ LUER DE DIÀMETRE 2MM, ACER INOX, REUTILITZABLE, AUTOCLAVABLE 121º, NO ESTÈRIL. MIDA: 3,4CM DE LONGITUD
E80910070 | Contenidor altre material p/esterilitzar-emmagatzemar instr | CONTENIDOR DE MATERIAL PLÀSTIC PER ESTERILITZAR-EMMAGATZEMAR CÀNULES DELIPOSUCCIÓ KHOURI, PERFORADA, AMB TAPADORA TRANSPARENT. MIDES: 254MM X 380MM X 20MM
E80410110 | Instruments per a laringoscòpia | KARL STORZ -PINÇA LARINGOSCÒPICA KLEINSASSER, PER A MICROCIRURGÍA ENDOLARÍNGEA, RECTA, AMB BOCA DE CULLERA, BEINA REFORÇADA CÒNICAMENT DE DISTAL A PROXIMAL DE 2MM DIÀMETRE, AMB CONNEXIÓ DE NETEJA. MIDA: 23CM DE LONGITUD ÚTIL
E80410110 | Instruments per a laringoscòpia | KARL STORZ -PINÇA LARINGOSCÒPICA KLEINSASSER, PER A MICROCIRURGÍA ENDOLARÍNGEA, CORBADA A LA DRETA, AMB BOCA DE CULLERA, BEINA REFORÇADA CÒNICAMENT DE DISTAL A PROXIMAL DE 2MM DIÀMETRE, AMB CONNEXIÓ DE NETEJA. MIDA:23CM DE LONGITUD ÚTIL
E80410110 | Instruments per a laringoscòpia | KARL STORZ -PINÇA LARINGOSCÒPICA KLEINSASSER, PER A MICROCIRURGÍA ENDOLARÍNGEA, CORBADA A L'ESQUERRA, AMB BOCA DE CULLERA, BEINA REFORÇADA CÒNICAMENT DE DISTAL A PROXIMAL DE 2MM DIÀMETRE, AMB CONNEXIÓ DE NETEJA. MIDA: 23CM DE LONGITUD ÚTIL
E80410110 | Instruments per a laringoscòpia | KARL STORZ -MICROTISORA LARINGOSCÒPICA KLEINSASSER, PER A MICROCIRURGÍAENDOLARÍNGEA, CORBADA A LA DRETA, AMB CONNEXIÓ DE NETEJA. MIDA: 23CM DELONGITUD ÚTIL
E80410110 | Instruments per a laringoscòpia | KARL STORZ -MICROTISORA LARINGOSCÒPICA KLEINSASSER, PER A MICROCIRURGÍAENDOLARÍNGEA, CORBADA A L'ESQUERRA, AMB CONNEXIÓ DE NETEJA. MIDA: 23CM DE LONGITUD ÚTIL
E80600020 | Pinces monopolars-bipolars, reutilitzables | ADAPTADOR CONNEXIÓ DE CLAVILLA FIXA TIPUS BANANA, PER A CIRCUIT BIPOLAR, D'AMPLADA 28,5 MM I CABLE DE 305 CM DE LONGITUD. COMPATIBLE AMB PINCES BIPOLARS (EBF01) SAP 30003040 I (EBF02) SAP 30001917.
E80600010 | Tisores monopolars_bipolars | TISORA BISECT, BIPOLAR PUNTA FINA DE 23 CM DE LLARGÀRIA, CORBA, PER A TALL, DISSECCIÓ I COAGULACIÓ, AÏLLADA, AUTOCLAVABLE. COMPATIBLE AMB QUALSEVOL CABLE I GENERADOR ESTÀNDARD
E80600020 | Pinces monopolars-bipolars, reutilitzables | ELÈCTRODE COAGULACIÓ BIPOLAR SEMIRÍGID, PUNTA AÏLLADA CERÀMICA Ø 1,3MMX3CM, PER A NEUROVENTRICULOSCÒPIA PEDIÀTRICA. COMPATIBLE AMB NEUROENDOSCOPI HANDYPRO 28161S I CABLE BIPOLAR 26176 LI / LM / LV / LA DE KARL STORZ. REF 28161 SF O EQ
E80220020 | Periostòtom | PERIOSTÒTOM / ELEVADOR WAGNER, EXTREM ACTIU CORBAT AMB PUNTA AGUDA, AMB TALL RODÓ DE 75MM DE LLARGÀRIA X 17MM D'AMPLADA, MÀNEC DE PEEK (MATERIAL PLÀSTIC), D'ACER INOXIDABLE. MIDA: 33CM (13)
E80910060 | Recanvis contenidor p/esterilitzar-emmagatzemar instrumental | GOMA DE SILICONA PER A LA TAPA DEL CONTENIDOR DE MIDA 1/1. COMPATIBLE A TOTES LES TAPES DE 1/1 D'AESCULAP O EQUIVALENT
E80910060 | Recanvis contenidor p/esterilitzar-emmagatzemar instrumental | GOMA DE SILICONA PER A LA TAPA DEL CONTENIDOR DE MIDA 3/4. COMPATIBLE A TOTES LES TAPES DE 3/4 D'AESCULAP O EQUIVALENT
E80500999 | Altre material reutilitzable per a cirurgia robòtica | ADAPTADOR / CON PER A L'INTRODUCTOR DEL TROCAR DAVINCI I CONVERTIR-LO A TROCAR HASSON, DE DIÀMETRE 8MM, D'ACER INOXIDABLE I RESINA. COMPATIBLE AMB TROCAR DE 8MM DE DIÀMETRE I AMB LES DOS LONGITUDS DELS TROCARS DE 8MM DEL ROBOT DAVINCI "X" I "XI"
E80500030 | Cànules per a cirurgia robòtica | CÀNULA REDUCTORA, PER A TROCAR DE 12MM, PER A INSTRUMENTS DE 8MM, ESTÈRIL, D'UN SOL ÚS, COMPATIBLE AMB ROBOT DA VINCI "X" I "XI"
E80500035 | Obturadors per a cirurgia robòtica | OBTURADOR SENSE GANIVETA, PER A GRAPADORA ENDOWRIST DE 12MM, NO ESTÈRIL, REUTILITZABLE, COMPATIBLE AMB ROBOT DA VINCI "X" I "XI"
E80500999 | Altre material reutilitzable per a cirurgia robòtica | ACCESSORI PER ALLIBERAR GRAPADORA ENDOWRIST DE 12MM, NO ESTÈRIL, REUTILITZABLE, COMPATIBLE AMB ROBOT DA VINCI "X" I "XI"
E80500030 | Cànules per a cirurgia robòtica | EQUIP PER A CIRURGIA ROBÒTICA, CONSTA: UNA CÀNULA I UN OBTURADOR PUNTA ROMA, PER A GRAPADORA ENDOWRIST DE 12MM, NO ESTÈRIL, REUTILITZABLE, COMPATIBLE AMB ROBOT DA VINCI "X" I "XI"
E80910010 | Contenidor p/esteriltzar i enmagatzemar instrumental | CAIXA / CONTENIDOR PER A L'ESTERILITZACIÓ DE 6 INSTRUMENTS DEL ROBOT DA VINCI XI, D'ALUMINI ANODITZAT. MIDES: 68CM X 25,4CM X 9,2CM, COMPATIBLE AMB ROBOT DA VINCI "X" I "XI"
E80910010 | Contenidor p/esteriltzar i enmagatzemar instrumental | CAIXA / CONTENIDOR PER A L'ESTERILITZACIÓ DE 6 INSTRUMENTS MÉS ACCESSORIS DEL ROBOT DA VINCI XI, D'ALUMINI ANODITZAT. MIDES: 68CM X 33CM X 9,2CM, COMPATIBLE AMB ROBOT DA VINCI "X" I "XI"
E80910010 | Contenidor p/esteriltzar i enmagatzemar instrumental | CAIXA / CONTENIDOR PER A L'ESTERILITZACIÓ D'ACCESSORIS DEL ROBOT DA VINCI XI, D'ALUMINI ANODITZAT. MIDES: 56,2CM X 33,0CM X 6CM, COMPATIBLE AMB ROBOT DA VINCI "X" I "XI"
E80910010 | Contenidor p/esteriltzar i enmagatzemar instrumental | CAIXA / CONTENIDOR PER A L'ESTERILITZACIÓ,CAPACITAT 2 ENDOGRAPADORES I ACCESSORIS:CÀNULA 12MM,OBTURADOR PU/ROMA 12MM I OBTURADOR SENSE GANIVETA 12MM,DEL ROBOT DA VINCI XI,D'ALUMINI ANODITZAT. MIDES: 67,9CM X 17,5CM X 9,4CM, COMP/ROBOT DA VINCI "X" I "XI"
E80050999 | Altres pinces hemostàtiques | PINÇA HEMOSTÀTICA BRIDGE, SENSE DENTS, PUNTA RECTA I ROMA DE 30MM DE LLARGÀRIA X 1-4MM D'AMPLADA, D'ACER INOXIDABLE. MIDA: 27,5CM+/-0,5CM (10 3/4")
E80220170 | Tenalles per tallar filferro | TENALLES PER TALLAR FILFERRO TOU FINS A UN DIÀMETRE DE 1MM I UN DIÀMETRE DE1,5MM, PUNTA AMB 2 EXTREMS DE TALL, D'ACER INOXIDABLE. MIDA: 15CM (6")
E80500035 | Obturadors per a cirurgia robòtica | OBTURADOR PUNTA ROMA, AMB CÀNULA LLARGA, DE 35,56CM X 13,97CM X 10,16CM, NO ESTÈRIL, REUTILITZABLE, COMPATIBLE AMB ROBOT DA VINCI "X" I "XI"
E80500030 | Cànules per a cirurgia robòtica | CÀNULA LLARGA, DE 15CM, NO ESTÈRIL, REUTILITZABLE, COMPATIBLE AMB ROBOT DA VINCI "X" I "XI"
E80500035 | Obturadors per a cirurgia robòtica | OBTURADOR LLARG ÒPTIC SENSE GANIVETA (BLADELESS), PER A CÀNULA DE 8MM, ESTÈRIL, D'UN SOL ÚS, COMPATIBLE AMB ROBOT DA VINCI "X" I "XI"
E80500045 | Cables per a cirurgia robòtica | CABLE DE CONNEXIÓ DEL GENERADOR ETHICON GEN11 AL ROBOT PER A TISORES HARMÒNIQUES ACE I DVXI, NO ESTÈRIL, REUTILITZABLE, COMPATIBLE AMB ROBOT DA VINCI "X" I "XI"
E80500010 | Pinces per a cirurgia robòtica | PINÇA TIPUS CADIERE, DIÀMETRE 8MM, ANGLE D'OBERTURA DE LA BOCA 30°, LONGITUD D’OBERTURA 2CM, LONGITUD DE TREBALL 32,77CM, Nº USOS: 10, NO ESTÈRIL, COMPATIBLE AMB ROBOT DA VINCI "X" I "XI"
E80600020 | Pinces monopolars-bipolars, reutilitzables | PINÇA BIPOLAR BAIONETA TIPUS GERALD, PER A COAGULACIÓ EN CIRURGIA OBERTA, AÏLLADA, PUNTES LLISES ATRAUMÀTIQUES, PUNTA DE 0,7MM D'AMPLADA, MIDA 19CM, REUTILITZABLE, ESTERILITZABLE AMB VAPOR I AMB ÒXID D'ETILÈ. COMPATIBLE AMB CABLE CONNEXIÓ VALLEYLAB
E80170090 | Dilatardors, pinces i culleretes per a càlculs biliars | DILATADOR PER AL CONDUCTE BILIAR BAKES, PUNTA EN FORMA D'OLIVA DE 2MM DE DIÀMETRE, MAL·LEABLE, D'ACER INOXIDABLE. MIDA: 32CM (12 5/8")
E80170090 | Dilatardors, pinces i culleretes per a càlculs biliars | DILATADOR PER AL CONDUCTE BILIAR BAKES, PUNTA EN FORMA D'OLIVA DE 3MM DE DIÀMETRE, MAL·LEABLE, D'ACER INOXIDABLE. MIDA: 32CM (12 5/8")
E80350020 | Cureta cutània | CURETA CUTÀNIA ACER INOX, FOX, TALLANT. CULLERETA 6MM. MIDA14CM, 5 1/2'
E80600020 | Pinces monopolars-bipolars, reutilitzables | PINÇA BIPOLAR SEMKIN, PER A COAGULACIÓ EN CIRURGIA OBERTA, AÏLLADA,PUNTES LLISES ATRAUMÀTIQUES, PUNTA DE 0,5MM D'AMPLADA,MIDA 14 CM, REUTILITZABLE, ESTERILITZABLE AMB VAPOR/ ETO. COMPATIBLE AMB CABLE CONNEXIÓ VALLEYLAB.
E80360060 | Pinça d'agarre per a endoscòpia laparoscòpica | INSERT PER A PINÇA D'AGAFAMENT CROCE-OLMI, TIPUS CLICKLINE, CORBADES, AMB OBERTURA UNILATERAL, ATRAUMÀTIQUES, FENESTRADES, DE DIÀMETRE 5MM X 43CM DE LONGITUD. COMPATIBLE AMB PINÇA CROCE-OLMI TIPUS CLICKLINE DE KARL STORZ O EQUIVALENT.
E80500030 | Cànules per a cirurgia robòtica | CÀNULA PUNTA ROMA, PER A GRAPADORA ENDOWRIST DE 12MM, CÀNULA DE 10CM, NO ESTÈRIL, REUTILITZABLE, COMPATIBLE AMB ROBOT DA VINCI "X" I "XI"
E80360070 | Tisora per a laparoscòpia | BEINA EXTERNA METÀL·LICA AÏLLADA, PER A TISORA O PINÇA D'ENDOSCÒPIA LAPAROSCÒPICA, AMB CONNEXIÓ LUER-LOCK PER A NETEJA, DE DIÀMETRE 5MM X 43CM DE LONGITUD, REUTILITZABLE. COMPATIBLE AMB INSERTS DE PINCES, TISORES I MÀNECS DE KARL STORZ O EQUIVALENT.
E80300120 | Ganxos per a oftalmologia | GANXO OFTALMOLÒGIC TIPUS DARDENNE, PER A IRIS, PUNTA ANGLE DE 45º DE 15MM, MÀNEC RODÓ, D'ACER INOXIDABLE. MIDA: 11,5CM+/-0,5CM (4 1/2")
E80220100 | Mans de plom i d'alumini | MÀ D'ALUMINI, PER A CIRURGIA DE MÀ, PER A ADULTS. MIDA: D'AMPLADA 23CM+/-1CM X 36,5CM+/-1CM DE LLARGÀRIA
E80220020 | Periostòtom | PERIOSTÒTOM / ELEVADOR LANGENBECK, EXTREM ACTIU RECTA AMB PUNTA AGUDA, AMB TALL PUNXAT DE 16,5MM DE LLARGÀRIA X 16MM D'AMPLADA, D'ACER INOXIDABLE. MIDA: 19CM+/-1CM (7 1/2")
E80220020 | Periostòtom | PERIOSTÒTOM / RASPADOR FARABEUF, EXTREM ACTIU RECTA AMB PUNTA AGUDA, DE35MM DE LLARGÀRIA X 12,5MM D'AMPLADA, MÀNEC PLA, D'ACER INOXIDABLE. MIDA: 14CM+/-0,5CM (5 1/2")
E80220020 | Periostòtom | PERIOSTOTOM / ELEVADOR ADSON, EXTREM ACTIU CORBAT AMB TALL AGUT DE 35MMDE LLARGÀRIA X 5MM D'AMPLADA, MÀNEC PLA, D'ACER INOXIDABLE. MIDA: 16,5CM+/-0,5CM (6 1/2")
E80220020 | Periostòtom | ELEVADOR / PERIOSTÒTOM COTTLE, PER A L'ENVÀ NASSAL, EXTREM DE TREBALL DE DOBLE PUNTA, CORBADA I AGUDES D'AMPLADA 4MM X 37MM DE LLARGÀRIA,MÀNEC CENTRAL PLA, D'ACER INOXIDABLE. MIDA: 20CM+/-1CM (8")
E80220020 | Periostòtom | PERIOSTOTOM / ELEVADOR FREER, EXTREM ACTIU CORBAT, AGUT, D'AMPLADA 4MM X 30MM DE LLARGÀRIA, DE MÀNEC RODÓ, D'ACER INOXIDABLE. MIDA: 19CM+/-1CM (7 1/2")
E80220050 | Gúbies | GÚBIA / PINÇA MAYFIELD, EXTREM DE TREBALL CORBAT, PUNTA DE 15MM DE LLARGÀRIA X 3-4MM D'AMPLADA, DOBLE ARTICULACIÓ, TANCAMENT DE BLOQUEIG, D'ACER INOXIDABLE. MIDA: 17,5CM+/-0,5CM (7")
E80320010 | Cànules d'aspiració | CÀNULA / TUB DE MICROSUCCIÓ YASARGIL, PER A ASPIRACIÓ, EN ANGLE DE 56,9º, EXTREM DISTAL AMB PUNTA RODONA AMB FORAT DE DIÀMETRE DE 2,5MM, EXTREMPROXIMAL AMB PUNTA RANURADA PER CONNECTAR LA GOMA D'ASPIRACIÓ, D'ACER INOXIDABLE. MIDA: 35,6 CM+/-2CM (14")
E80320010 | Cànules d'aspiració | CÀNULA / TUB DE MICROSUCCIÓ YASARGIL, PER A ASPIRACIÓ, EN ANGLE DE 55,3º, EXTREM DISTAL AMB PUNTA RODONA AMB FORAT DE DIÀMETRE DE 3,5MM, EXTREMPROXIMAL AMB PUNTA RANURADA PER CONNECTAR LA GOMA D'ASPIRACIÓ, D'ACER INOXIDABLE. MIDA: 35,6 CM+/-2CM (14")
E80030040 | Tisores dissecció fines | TISORA IRIS-STITCH, RECTA,PUNTES AGUDES LLEUGERAMENT CORBADES DE 32MM, D'ACER INOXIDABLE. MIDA: 10,2CM+/-0,3CM (4")
E80160010 | Retractors per a nervis i vasos (ganxos) | RETRACTOR KOCHER AMB CORBA OBERTA, PALA AMB 3 PUNTES SEMI AGUDES DE 8MM X 10MM, D'ACER INOXIDABLE. MIDA: 22CM+/-0,5CM (8 3/4")
E80410110 | Instruments per a laringoscòpia | PINÇA D'AGAFAMENT, PER A ENDOSCÒPIA LARÍNGEA, PER A CARTÍLEG ARITENOIDES, ESTRIADES, EXTREM DE TREBALL MANDIBULES DE 5MM D'AMPLADA, CONNEXIÓ P/NETEJA, REUTILITZABLE, AUTOCLAVABLE. MIDA: 20CM DE LONGITUD ÚTIL. COMPATIBLE A/INSTRUMENTS DE KARL STORZ O EQU
E80370160 | Ins. endoscòpia via percutànea | PINÇA D'AGAFAMENT DE GRANS CÀLCULS I FRAGMENTS DE CÀLCULS, P/ENDOSCÒPIAUROLÒGICA, MANDIBULES DENTADES I MÀNEC ANUL·LAR, OBERTURA BILATERAL, DE10,5CH, COLOR DISTINTIU, REUTILITZ, AUTOCLAVABLE. MIDA: 38CM LONG. COM/NEFROSCOPI DE 25CM DE KARL STORZ O EQU
E80440010 | Instrumental endoscòpia pediàtrica laparoscòpica | PINÇA AGAFAMENT CLICK LINE,FENESTRADA,ATRAUMÀTICA,Ø 3,5MM,P/LAPAROSCÒP/PEDIÀTRICA,LONG ÚTIL 20CM,CONNEX L-L P/NETEJA,CONSTA:MÀNEC METÀL S/BLOQUEIG,BEINA EXT/METÀL I INSERT PINCES,REUTILITZ,AUTOCL.COM/TROCAR 3,9MM I A/INSTRUM CLICK LINE DE KARL STORZ O EQ
E80140010 | Porta agulles de microcirurgia | PORTA AGULLES CASTROVIEJO PER A MICROCIRURGIA, PUNTA RECTA DE 13MM DE LLARGÀRIA X 2MM D'AMPLADA, PERFIL DE LA BOCA AMB ESCALA DE 0,2MM, AMB TANCA DE BLOQUEIG, D'ACER INOXIDABLE I CARBUR DE TUNGSTÈ. MIDA: 21,5+/-0,5CM (8 1/2")
E80350999 | Altre ins. tròcars i curetes per a biòpsies | CURETA ÒSSIA WILLIGER, PUNTA TALLANT CORBADA, CULLERETA 00, D'AMPLADA 3,4MM APROXIMAT, D'ACER INOXIDABLE. MIDA: 17CM (6 3/4")
E80380050 | Instrumental artroscops | SONDA DE MEDICIÓ PER A CIRURGIA ARTROSCÒPICA 60°, MIL·LIMETRADA. MIDA: 220 MM DE LLARGÀRIA, ESTÈRIL. D'ACER INOXIDABLE NITINOL I PLÀSTIC.
E80910040 | Tapa de contenidor p/esterilitzar-enmagatzemar instrumental | TAPADORA PERFORADA PER A CONTENIDOR D'INSTRUMENTAL QUIRÚRGIC, DE COLOR VERD, PART INTERNA COMPATIBLE AMB SISTEMA DE FILTRES, MIDA 298MM X 285MMX 46MM. COMPATIBLE AMB LA BASE DEL CONTENIDOR 1/2 DE MIDA 300MM X 274MMI DE DIFERENTS ALÇADES
E80260230 | Ins. tabic nassal | ELEVADOR / PERIOSTÒTOM PER A ARRELS HOWARTH, RECTA, EXTREM DE TREBALL DOBLE, UN EXTREM AMB PUNTA ROMA DE 4,5MM D'AMPLADA I L'ALTRE EXTREM AMB PUNTA CORBA I RECTA DE 5,5MM D'AMPLADA, D'ACER INOXIDABLE. MIDA: 21,5CM (8 4/8")
E80370160 | Ins. endoscòpia via percutànea | SONDA GUIA RÍGIDA, PER AL JOC DE BUGIES DILATADORES PER A NEFROSTOMIA PERCUTÀNIA REF.27090A (CODI 80008702). COMPATIBLE AMB ENDOSCOPI KARL STORZ O EQUIVALENT
E80390297 | Accesoris per a endoscòpia bronquial | TAP PER FIBROSCOP I BRONCOSCOP FLEXIBLES/PORTÀTILS, DE NETEJA PER A CONNEXIÓ PER AL CANAL DE SUCCIÓ, REUTILITZABLE, NO AUTOCLAVABLE. COMPATIBLE AMB MODELS PENTAX FI,FB,FNL, FCY,FHY,FCP,FUR,P, ENDOSCOPIS BS I ENDOSCOPIS RBS. REF. OF-B103 O EQUIVALENT.
E80030070 | Microtisores | MICROTISORA, EXTREM DE TREBALL DE 10MM I PUNTES CORBES I AGUDES A/A, MÀNEC PLA AMB MOLLA, D'ACER INOXIDABLE. MIDA: 16,5CM+/-0,5CM (6 1/2")
E80110030 | Clamp bulldog Johns-Hopkins | CLAMP HEMOSTÀTIC BULLDOG JOHNS-HOPKINS, PUNTA ATRAUMÀTICA CORBADA DE 30MM DE LLARGÀRIA, D'ACER INOXIDABLE. MIDA: 6,3CM+/-0,3CM (2 1/2")
E80320050 | Cànules d'aspiració amb interruciò succió i mandril | CÀNULA-MICRO D'ASPIRACIÓ/IRRIGACIÓ, PER A NEUROCIRURGIA, ROMA, MAL·LEABLE, DE 1,4MM DE DIÀMETRE, LLARGÀRIA ÚTIL/TREBALL DE 8CM, CONTROL DIGITALDE CONTROL EN FORMA DE GOTA, AMB MANDRÍ, COLOR IDENTIFICATIU GROC, D'ACER INOXIDABLE. MIDA: 13CM (5 1/8")
E80320050 | Cànules d'aspiració amb interruciò succió i mandril | CÀNULA-MICRO D'ASPIRACIÓ/IRRIGACIÓ, PER A NEUROCIRURGIA, ROMA, MAL·LEABLE, DE 2MM DE DIÀMETRE, LLARGÀRIA ÚTIL/TREBALL DE 8CM, CONTROL DIGITAL DE CONTROL EN FORMA DE GOTA, AMB MANDRÍ, COLOR IDENTIFICATIU BLAU, D'ACERINOXIDABLE. MIDA: 13CM (5 1/8")
E80320050 | Cànules d'aspiració amb interruciò succió i mandril | CÀNULA-MICRO D'ASPIRACIÓ/IRRIGACIÓ, PER A NEUROCIRURGIA, ROMA, MAL·LEABLE, DE 4MM DE DIÀMETRE, LLARGÀRIA ÚTIL/TREBALL DE 10CM, CONTROL DIGITAL DE CONTROL EN FORMA DE GOTA, AMB MANDRÍ, COLOR IDENTIFICATIU GROC, D'ACER INOXIDABLE. MIDA: 15CM (6")
E80320050 | Cànules d'aspiració amb interruciò succió i mandril | CÀNULA-MICRO D'ASPIRACIÓ/IRRIGACIÓ, PER A NEUROCIRURGIA, ROMA, MAL·LEABLE, DE 2MM DE DIÀMETRE, LLARGÀRIA ÚTIL/TREBALL DE 12CM, CONTROL DIGITAL DE CONTROL EN FORMA DE GOTA, AMB MANDRÍ, COLOR IDENTIFICATIU BLAU, D'ACER INOXIDABLE. MIDA: 16,5CM (6 1/2")
E80290010 | Pinces tallants / gúbies per laminectomia | PINÇA CASPAR, TALLANT PER A LAMINECTOMIA, RECTA, BOCA DE 12MM DE LLARGÀRIA X 2MM D'AMPLADA, D'ACER INOXIDABLE. MIDA PALA: 14CM (5 1/2")
E80500999 | Altre material reutilitzable per a cirurgia robòtica | ENDOGRAPADORA DE Ø12MM, DE 30MM LONGITUD DE GRAPAT, PUNTA CORBA, ARTICULACIÓ HORITZONTAL 108º I VERTICAL 54º, D'ACER INOXIDABLE I POLICARBONAT. REUTILITZABLE 50 DISPARS, COMPATIBLE AMB ROBOT DA VINCI "X" I "XI"
E80350999 | Altre ins. tròcars i curetes per a biòpsies | CURETA ÒSSIA SCOVILLE, LATERAL, PUNTA TALLANT OVALADA MIRANT ADALT DE 4X10MM APROXIMAT, D'ACER INOXIDABLE. MIDA: 25,4CM (10")
E80110120 | Clamp Cooley | CLAMP HEMOSTÀTIC COOLEY, CORBAT, BOCA ATRAUMÀTICA AMB PUNTA ANGULADA DE 82MM DE LLARGÀRIA, TANCAMENT DE CREMALLERA, D'ACER INOXIDABLE. MIDA: 28,5CM+/-0,5CM (11 1/4")
E80030040 | Tisores dissecció fines | TISORA DE DISSECCIÓ FINA REYNOLS (JAMESON), CORBA LLEU, AMB PUNTES DE 15MM, D'ACER INOXIDABLE. MIDA : 18CM+/-0,5CM (7 1/8")
E80160070 | Separadors autoestàtics | SEPARADOR AUTOESTÀTIC WEITLANER-BECKMANN, BRANQUES MÒBILS AMB FORQUES 3X4 AMB PUNTES ROMES DE 23MM, D'ACER INOXIDABLE. MIDA: 22CM+/-0,5CM (8 3/4")
E80360997 | Accessoris endoscòpia laparoscòpica | TAP PER A FLASCÓ D'INSUFLACIÓ DE CO2,Ø6CM X 20CM DE LLARGÀRIA,DE POLIPROPILÈ,PER A AMPOLLA MAJ-902,AUTOCLAVABLE A 134°.COMPATIBLE A/ENDOSCOPIS I EN COMBINACIÓ AMB VIDEOENDOSCOPIS D'OLYMPUS SÈRIES OES 40,EVIS 140/160/165/180/190,240,260 I 290 O EQUIVALENT
E80310999 | Altre ins. osteosíntesi | MÀNEC D'ANCORATGE RÀPID PETIT, PER A TORNAVÍS DE RETIRADA D'IMPLANTS DECAIXA D'OSTEOSÍNTESIS SISTEMA OPERACE
E80310999 | Altre ins. osteosíntesi | MÀNEC D'ANCORATGE RÀPID EN T PETIT, PER A TORNAVÍS DE RETIRADA D'IMPLANTS DE CAIXA D'OSTEOSÍNTESIS SISTEMA OPERACE
E80310999 | Altre ins. osteosíntesi | ALLARGADOR RECTE PETIT, PER A BROQUES DE RETIRADA D'IMPLANTS DE CAIXA D'OSTEOSÍNTESIS SISTEMA OPERACE, REUTILITZABLE.
E80310999 | Altre ins. osteosíntesi | MÀNEC D'ANCORATGE RÀPID LLARG, PER A TORNAVÍS DE RETIRADA D'IMPLANTS DECAIXA D'OSTEOSÍNTESIS SISTEMA OPERACE
E80310999 | Altre ins. osteosíntesi | MÀNEC D'ANCORATGE RÀPID EN T LLARG, PER A TORNAVÍS DE RETIRADA D'IMPLANTS DE CAIXA D'OSTEOSÍNTESIS SISTEMA OPERACE, REUTILITZABLE.
E80310999 | Altre ins. osteosíntesi | ALLARGADOR RECTE LLARG, PER A BROQUES DE RETIRADA D'IMPLANTS DE CAIXA D'OSTEOSÍNTESIS SISTEMA OPERACE, REUTILITZABLE.
E80300050 | Pinces per a oftalmologia | PINÇA OFTALMOLÒGICA CHALACION FRANCIS OVAL, RECTA, PUNTES FENESTRADES IOVALADES MITJANES, DIÀMETRE INTERN DE 14MM X 11MM, PINÇA DE MOSSEGADA PER A CIRURGIA DE_X00D_CALAZI,D'ACER INOXIDABLE. MIDA: 9,5CM+/-0,3CM (3 3/4")
E80030060 | Tisores neurocirurgia | MICROTISORA DE NEUROCIRURGIA YAGARSIL, PER A PREPARACIÓ, FORMA BAIONETA, PUNTES CORBES I AGUDES A/A DE 12MM, TANCAMENT DE MOLLA, D'ACER INOXIDABLE. MIDA: 24,5M+/-0,5CM (9 3/4")
E80270999 | Altre ins. cir. oral / maxilo / facial | TREFINA DENTADA Ø 10/11MM PER EXTRACCIÓ D'EMPELT OSSI EN CMF, MARCATGE DE PROFUNDITAT 2,4,6,8 MM, COMPATIBLE AMB CONNEXIÓESTÀNDARD MOTORS DENTALS.
E80270999 | Altre ins. cir. oral / maxilo / facial | RECIPIENT DEL TRITURADOR D'OS, COS CENTRAL DENTAT PER ESMICOLAR PETITS I MITJANS FRAGMENTS OSSIS, D'ACER.COMPATIBLE AMB PINÇA SAP 80010100
E80270999 | Altre ins. cir. oral / maxilo / facial | PINÇA DE TRITURADOR D'OS MANUAL, COS CENTRAL DE TITANI, PER ESMICOLAR PETITS I MITJANS FRAGMENTS OSSIS, D'ACER, MIDA 16,5 CM. COMPATIBLE AMB SAP 80010099
E80360060 | Pinça d'agarre per a endoscòpia laparoscòpica | INSERT DE PINÇA ROBI, D'AGAFAMENT-DISSECCIÓ, OBERTURA UNILATERAL, GIRATÒRIA, DESMUNTABLE, CONNEXIÓ COAGULACIÓ BIPOLAR, PUNTES RECTES 12MM LLARGÀRIA, Ø 5MM X 36CM LONGITUD ÚTIL, REUTILITZABLE.COMPATIBLE AMB BEINES I MÀNECS CLICKLINE DE KARL STORZ O EQUIV.
E80600020 | Pinces monopolars-bipolars, reutilitzables | PINÇA BIPOLAR BAIONETA PER A CIR OBERTA, AMB EXTREM 8,5CM I PUNTES 4,5X4 MM , OBERTURA DE LES PUNTES DISTALS D'1MM, MÀNEC 6CM AMB CONNEX A CABLE 2-PIN AMERICÀ, D'ACER INOX. MIDA:18CM(7"). COMPATIBLE GENERADOR VESALIUS O EQ
E80310999 | Altre ins. osteosíntesi | CONNECTOR RECTE LLARG PER A ANCLATGE AO/ SYNTHES, ADAPTADOR PER A MOTORS PER A OSTEOSÍNTESIS SISTEMA OPERACE, REUTILITZABLE.
E80310999 | Altre ins. osteosíntesi | MÀNEC D'ANCORATGE RÀPID MINI , PER A TORNAVÍS DE RETIRADA D'IMPLANTS DE CAIXA D'OSTEOSÍNTESIS SISTEMA OPERACE, REUTILITZABLE.
E80310999 | Altre ins. osteosíntesi | ALLARGADOR RECTE MINI, PER A BROQUES DE RETIRADA D'IMPLANTS DE CAIXA D'OSTEOSÍNTESIS SISTEMA OPERACE, REUTILITZABLE.
E80280030 | Liposucció | CÀNULA PER A LIPOSUCCIÓ, LAS VEGAS, EXTREM DISTAL PUNTA ROMA AMB FORATS, CONNEXIÓ LUER-LOCK, D'ACER INOXIDABLE. MIDA: DIÀMETRE 2MM X 20CM LONGITUD. COMPATIBLE AMB MÀNEC SAP 80010397
E80360160 | Retractor / extractor endoscòpia laparoscòpica | RETRACTOR-SEPARADOR D'ÒRGANS I TEIXITS TOUS PER A ENDOSCÒPIA LAPAROSCÒPIA, FORMA DE SERP B, DIÀMETRE DE 5MM, SENSE LÀTEX, D'ACER INOXIDABLEI ALEACIÓ DE TITANI, AUTOCLAVABLE A 121º. MIDA: 33CM
E80280030 | Liposucció | CÀNULA PER A LIPOSUCCIÓ, LAS VEGAS, EXTREM DISTAL PUNTA ROMA AMB FORATS, CONNEXIÓ LUER-LOCK, D'ACER INOXIDABLE. MIDA: DIÀMETRE 3MM X 30CM LONGITUD.COMPATIBLE AMB MÀNEC SAP 80010397
E80280030 | Liposucció | CÀNULA PER A LIPOSUCCIÓ, LAS VEGAS, EXTREM DISTAL PUNTA ROMA AMB FORATS, CONNEXIÓ LUER-LOCK, D'ACER INOXIDABLE. MIDA: DIÀMETRE 5MM X 30CM LONGITUD. COMPATIBLE AMB MÀNEC SAP 80010397
E80280030 | Liposucció | CÀNULA PER A LIPOSUCCIÓ, PER INFILTRAR, EXTREM DISTAL OLIVA AMB FORATS, CONNEXIÓ LUER-LOCK, D'ACER INOXIDABLE. MIDA: DIÀMETRE 3MM X 25CM LONGITUD. COMPATIBLE AMB MÀNEC SAP 80010397
E80280030 | Liposucció | TOPE PER A XERINGUES DE 50/60ML, PER A PROCEDIMENTS DE LIPOSUCCIÓ, D'ALUMINI
E80280030 | Liposucció | CÀNULA PER A LIPOSUCCIÓ, TIPUS I, RECTA, AMB EXTREM DISTAL AMB 20 FORATS AMB 4 FILERES DE 5 FORATS, AMB CONNEXIÓ LUER-LOCK, D'ACER INOXIDABLE. MIDA: DIÀMETRE 2MM X 25CM LONGITUD
E80280030 | Liposucció | CÀNULA PER A LIPOSUCCIÓ, TIPUS I, RECTA, AMB EXTREM DISTAL AMB 20 FORATS AMB 4 FILERES DE 5 FORATS, AMB CONNEXIÓ LUER-LOCK, D'ACER INOXIDABLE. MIDA: DIÀMETRE 3MM X 25CM LONGITUD
E80280030 | Liposucció | CÀNULA PER A INJECTAR, TIPUS I, RECTA, AMB EXTREM DISTAL AMB FORAT, AMB CONNEXIÓ LUER-LOCK, PER A PROCEDIMENTS DE LIPOSUCCIÓ, D'ACER INOXIDABLE. MIDA: DIÀMETRE 2MM X 8CM LONGITUD
E80280030 | Liposucció | CÀNULA PER A INJECTAR, TIPUS I, RECTA, AMB EXTREM DISTAL AMB FORAT, AMB CONNEXIÓ LUER-LOCK, PER A PROCEDIMENTS DE LIPOSUCCIÓ, D'ACER INOXIDABLE. MIDA: DIÀMETRE 2MM X 16CM LONGITUD
E80280030 | Liposucció | CÀNULA PER A INJECTAR, TIPUS II, CORBADA, AMB EXTREM DISTAL AMB FORAT, AMB CONNEXIÓ LUER-LOCK, PER A PROCEDIMENTS DE LIPOSUCCIÓ, D'ACER INOXIDABLE. MIDA: DIÀMETRE 2MM X 16CM LONGITUD
E80060999 | Altres dissectors | DISSECTOR KANTROWITZ, PER A DISSECCIÓ I LLIGADURA, PUNTES EN ANGLE DE 90º AMB EXTREM RANURAT DE 25MM DE LLARGÀRIA X 2-4MM D'AMPLADA, D'ACER INOXIDABLE. MIDA: 27,5CM+/-0,5CM (10 3/4")
E80500010 | Pinces per a cirurgia robòtica | PINÇA BIPOLAR MARYLAND, DIÀMETRE 8MM, LONGITUD DE LA BOCA 2CM, ANGLE D'OBERTURA DE LA BOCA 45º, LONGITUD DE TREBALL 32,77CM, Nº USOS: 10, NO ESTÈRIL, COMPATIBLE AMB ROBOT DA VINCI "X" I "XI"
E80300100 | Cànules per a oftalmologia | CÀNULA OFTALMOLÒGICA MCINTYRE-BRINKHORST, PER A IRRIGACIÓ ASPIRACIÓ I/A, DE 26G, ANGULADA, PUNTA ANGLE TANCAT A L'ESQUERRA, D'ACER INOXIDABLE. MIDA: 3,5CM+/-0,2CM (1 3/4")
E80300100 | Cànules per a oftalmologia | CÀNULA OFTALMOLÒGICA MCINTYRE-BRINKHORST, PER A IRRIGACIÓ ASPIRACIÓ I/A, DE 26G, ANGULADA, PUNTA ANGLE TANCAT A LA DRETA, D'ACER INOXIDABLE. MIDA: 3,5CM+/-0,2CM (1 3/4")
E80300100 | Cànules per a oftalmologia | CÀNULA OFTALMOLÒGICA MCINTYRE, PER A CÀMERA ANTERIOR / FACOEMULSIFICACIÓ, DE 30G, ANGULADA, PUNTA RECTA, D'ACER INOXIDABLE. MIDA: 3,5CM+/-0,2CM (1 3/4")
E80500010 | Pinces per a cirurgia robòtica | PINÇA PROGRASP, DIÀMETRE 8MM, LONGITUD DE LA BOCA 2,8CM, ANGLE D'APERTURA DE LA BOCA 38º, LONGITUD DE TREBALL 33,53CM, Nº USOS: 10, NO ESTÈRIL,COMPATIBLE AMB ROBOT DA VINCI "X" I "XI"
E80500035 | Obturadors per a cirurgia robòtica | OBTURADOR ÒPTIC SENSE GANIVETA (BLADELESS) PER A CÀNULA DE 8MM, ESTÈRIL, D'UN SOL ÚS, COMPATIBLE AMB ROBOT DA VINCI "X" I "XI"
E80500030 | Cànules per a cirurgia robòtica | CÀNULA PER A OBTURADOR DE 8MM, DE 10CM, NO ESTÈRIL, REUTILITZABLE, COMPATIBLE AMB ROBOT DA VINCI "X" I "XI"
E80500035 | Obturadors per a cirurgia robòtica | OBTURADOR PUNTA ROMA, PER A CÀNULA DE 8MM, NO ESTÈRIL, REUTILITZABLE, COMPATIBLE AMB ROBOT DA VINCI "X" I "XI"
E80340130 | Adaptadors per a motors dentals / mànecs dental | PEÇA DE MÀ/CONTRA-ANGLE QUIRÚRGIC,IMPLANTOLOGIA I CIRURGIA MÀXIL·LOFACIAL,VELOCITAT 20:1,DESMONTABLE,SENSE LLUM,SISTEMA SUBJECCIÓ HEXAGON,PER A FRESES QUIRÚRGIQUES A/SISTEMA SUBJECCIÓ PER A CONTRA ANGLES DE Ø2,35MM,SISTEMA D'ANCORATGE ISO 3964.
E80430996 | Adaptadors d'endoscòpia digestiva | VÀLVULA D'AIRE/AIGUA PER A EQUIPS ENDOSCÒPICS SÈRIE 90 / HILINE. COMPATIBLE AMB ENDOSCOPI PENTAX. REFERÈNCIA OF-B188 O EQUIVALENT.
E80220020 | Periostòtom | PERIOSTÒTOM / ELEVADOR ESPÀTULA WOODSON, DOBLE EXTREM ACTIU 1 EXTREM ARRODONIT I 1 EXTREM EN PUNTA SEMI AFILAT, PALA DE 3MM X 11MM, MÀNEC RODÓ, D'ACER INOXIDABLE, PER LAMINECTOMIES, MICROCIRURGIA, ETC... MIDA: 25,4CM+/-0,5CM (10")
E80190060 | Pinces uterines | PINÇA GINECOLÒGICA BERGER PER A BIÒPSIA, EXTREM DE TREBALL AMB PUNTA TALLANT ARRODONIDA DE 3MM DE LLARGÀRIA X 5-5,5MM D'AMPLADA, MÀNEC SENSE TANCAMENT DE BLOQUEIG, D'ACER INOXIDABLE. MIDA: 19CM+/-0,5CM (7 1/2")
E80140010 | Porta agulles de microcirurgia | PORTA AGULLES PER A MICROCIRURGIA, PUNTA RECTA DE 11MM, MÀNEC RODÓ AMB TANCAMENT DE MOLLA SENSE CREMALLERA, DE CARBUR DE TUNGSTÈ I ACER INOXIDABLE. MIDES: 23CM+/-0,5CM (9")
E80300030 | Tisores per a oftalmologia | TISORA OFTALMOLÒGICA SEVRIN STEVENS, PER A TENOTOMIA, RECTA, PUNTESCORBES ROMES, D'ACER INOXIDABLE. MIDA: 9,6CM (4")
E80300120 | Ganxos per a oftalmologia | GANXO OFTALMOLÒGIC GILLIES, PER A PARPELLES, LLARG, MÀNEC RODÓ, D'ACER INOXIDABLE. MIDA: 15,5CM (6 1/8")
E80360210 | Clips i portaclips endoscòpia laparoscòpica | CLIP VASCULAR ATRAUMÀTIC TIPUS BULLDOG, CORBAT, DENTAT DE BAKEY, LONGITUD BOCA 25MM, FORÇA TANCAMENT 2.45 N, LONGITUD CLAMP 47,4MM, REUTILITZABLE. COMP/APLICADORS DE CLIPS P/CIRURGIA TORACOSCÒPICA I LAPAROSCÒPICA REF: PL530R I PL531R O EQU.
E80360210 | Clips i portaclips endoscòpia laparoscòpica | CLIP VASCULAR ATRAUMÀTIC TIPUS BULLDOG, RECTE, DENTAT DE BAKEY, LONGITUD BOCA 70MM, FORÇA TANCAMENT 3.94N, LONGITUD CLAMP 94,71MM, REUTILITZABLE. COMP/APLICADORS DE CLIPS P/CIRURGIA TORACOSCÒPICA I LAPAROSCÒPICA REF: PL530R I PL531R O EQU.
E80410040 | Instruments endoscòpics de sinus paranasals i maxilars | CULLERA / LEGRA KUHN-BOLGER PER A ENDOSCÒPIA DE SINUS FRONTALS / PARANASALS, CORBADA 90º, OVALADA, TALL CAP A DAVANT/ANTERÒGRAD, D'ACER INOXIDABLE. MIDA:19CM
E80410040 | Instruments endoscòpics de sinus paranasals i maxilars | SONDA DOBLE KUHN PER A ENDOSCÒPIA DE SINUS FRONTALS / PARANASALS, ELS DOS EXTREMS CORBATS 90º, UN EXTREM EN FORMA DE SONDA RECTA I L'ALTRE EXTREM CORBAT CAP A DINTRE, D'ACER INOXIDABLE. MIDA: 22CM
E80500010 | Pinces per a cirurgia robòtica | FORCEPS CADIERE, DIÀMETRE 8MM, LONGITUD DE LA BOCA 2,0 CM, ANGLE D'APERTURA DE LA BOCA 30º, LONGITUD DE TREBALL 55,4CM, Nº USOS: 10, NO ESTÈRIL, COMPATIBLE AMB ROBOT DA VINCI "SI"
E80290999 | Altre ins. per a neurocirurgia | PEÇA DE MÀ RECTA CURTA, MIDA 2X 13+/-1CM ,DE PLÀSTIC RÍGID.LONGITUD CABLE 5,0-5,2M. FREQÜÈNCIA 23KHZ.LLIURE DE LÀTEX,NO ESTÈRIL,REUTILITZABLE,COMPATIBLE SISTEMA ULTRASONS SONASTAR O EQUIVALENT
E80360150 | Mànec de pinça endoscòpia laparoscòpica | MÀNEC METÀL·LIC CLICKLINE, PER A CIRURGIA LAPAROSCÒPICA, AMB BLOQUEIX DE MANHES, GIRATORI, SENSE CONNEXIÓ PER A COAGULACIÓ UNIPOLAR, REUTILITZABLE, AUTOCLAVABLE. COMPATIBLE AMB INSERTS I TUBS EXTERIORS DE 2,3,5 I 10MM CLICKLINE DE KARL STORZ O EQUIVALENT
E80390360 | Instrumental per a toracoscòpies | MÀNEC METÀL·LIC EN "Y" CLICKLINE, P/ENDOSCÒPIA TORÀCICA, AMB GEOMETRIA ABSORBER1, AXIAL, AMB 4 POSICIONS DE RETENCIÓ, SENSE CONNEXIÓ P/COAGULACIÓ UNIPOLAR, REUTILITZABLE, AUTOCLAVABLE. COMP/INSERTS I BEINES DE 2,3,5I 10MM CLICKLINE DE KARL STORZ O EQU
E80360150 | Mànec de pinça endoscòpia laparoscòpica | MÀNEC DE PLÀSTIC CLICKLINE, PER A CIRURGIA LAPAROSCÒPICA, SENSE BLOQUEIX, GIRATORI, AÏLLAT, AMB CONNEXIÓ PER A COAGULACIÓ UNIPOLAR, REUTILITZABLE, AUTOCLAVABLE. COMPATIBLE AMB INSERTS I TUBS EXTERIORS DE 2,3,5 I 10MM CLICKLINE DE KARL STORZ O EQUIVALENT
E80440050 | Instrumental endoscòpia pediàtrica urològica | ELEMENT DE TREBALL PER A RESECTOSCOPI,P/ENDOSCÒPIA PEDIÀTRICA,TALL P/TENSIÓ RESORT,ANELLA POLZE MÒBIL,POSICIÓ REPÓS LA PUNTA ELÈCTRODE ES A INTERIOR BEINA,REUTILITZ,AUTOCLAV.COMP/ÒPTICA DE 1,9MM X 18CM I BEINES RESECCIÓ DE 11CH I 10CH DE KARL STORZ O EQU
E80380050 | Instrumental artroscops | OBTURADOR PER A ARTROSCOPI, PER A ENDOSCÒPIA ARTROSCÒPICA, PUNTA ROMA, COLOR DISTINTIU, REUTILITZABLE, AUTOCLAVABLE. COMPATIBLE AMB BEINES D'ARTROSCOPI DE 5,5MM X 12CM DE KARL STORZ O EQUIVALENT
E80400130 | Instrumental per a fetoscops | BEINA QUIRÚRGICA A/OBTURADOR PU/PIRAMIDAL,P/ENDOSCÒPIA FETAL,DE 9CH,A/CANAL TRE/1MM P/SONDES LÀSER FINS A 400µM (Ø EXTER/MÀXIM 700µM),A/1CLAU I1ADAPT/L-L,REUTILITZ,AUTOCLAV. COMP/FETOSCOPIS (ÒPTIQUES MINIATURITZADA) DE 0º I 2MMX30CM DE KARL STORZ O EQU
E80380050 | Instrumental artroscops | OBTURADOR PER A ARTROSCOPI, PER A ENDOSCÒPIA ARTROSCÒPICA I ALTRES ESPECIALITATS, PUNTA TALLANT, REUTILITZABLE, AUTOCLAVABLE. COMPATIBLE AMB BEINES D'ARTROSCOPI HIGH-FLOOW DE 2,5MM X 4CM DE KARL STORZ O EQUIVALENT
E80410110 | Instruments per a laringoscòpia | PINÇA LARINGOSCÒPICA LINDHOLM,PER A LARINGOSCÒPIA, PER A SEPARACIÓ DE CORDES VOCALS, EXTREM DISTAL AMB PUNTES CORBADES I ROMES,AUTOFIXABLES,A/BLOQUEIX,A/CONNEXIÓ P/NETEJA,REUTILITZAB,AUTOCLAVABLE.MIDA: 24CM LONG ÚTIL.COMP/INSTRUMENTS DE KARL STORZ O EQU
E80210999 | Altre ins. cirurgia cardiovascular / toràcica | PINÇA DE DISSECCIÓ - AGAFAMENT, PER A CIRURGIA CARDIOVASCULAR, RECTA, PUNTES SERRADES DE 33MM DE LLARGÀRIA X 2MM D'AMPLADA, MÀNEC PLÀ, D'ACER INOXIDABLE. MIDA: 18CM (7")
E80210999 | Altre ins. cirurgia cardiovascular / toràcica | PINÇA DE DISSECCIÓ - AGAFAMENT, PER A CIRURGIA CARDIOVASCULAR, RECTA, PUNTES SERRADES DE 30MM DE LLARGÀRIA X 2MM D'AMPLADA, MÀNEC PLÀ, D'ACER INOXIDABLE. MIDA: 23CM (9")
E80370060 | Cistouretroscops | PINÇA ÒPTICA RÍGIDA BIÒPSIA D'ENDOUROLOGIA, P/EXTRACCIÓ DE PAPIL·LOMES, TALLANTS, DE DOBLE ACCIÓ, BOCA CORBADA, DE 23,5CM, AUTOCLAVABLE.COMPATIBLE AMB ÒPTICA DE 12º DE 4MM,UNA BEINA DE CISTOSCÒPIA MÍNIM 21FR I A/RECTECTOSCOPIS OLYMPUS O EQUI.
E80370140 | Pinces per a ureterorrenoscops | PINÇA PER A L'EXTRACCIÓ DE COSSOS ESTRANYS, PER A SIALOENDOSCÒPIA, FLEXIBLES, OBERTURA BILATERAL, DE DIÀMETRE 0,8MM, 26,5CM LONG ÚTIL,REUTILITZABLE,AUTOCLAVABLE.COMP/SIALOENDOSCOPIS D'ÒPTICA MINIATURITZADA DE VISIÓ FRONTAL REF: 11583A DE KARL STORZ O EQU
E80370050 | Pinces flexibles d'endoscòpia urològica | PINÇA DE EXTRACCIÓ DE COSSOS ESTRANYS, PER A ENDOSCÒPIA UROLÒGICA, FLEXIBLE, AMB OBERTURA BILATERAL, DE 9CH, 40CM DE LONGITUD, REUTILITZABLE, AUTOCLAVABLE. COMPATIBLE AMB BEINES DE CISTOSCOPIS ESTÀNDARD DE KARL STORZ
E80390260 | Pinces per a endoscòpia bronquial | PINÇA ÒPTICA, P/ENDOSCÒPIA RESPIRATÒRIA-TORÀCICA,AMB MANDIBULES TIPUS COCODRIL,P/AGAFAR COSSOS ESTRANYS DURS,DISPOSITIU LIMITADOR DE FORÇA INTEGRAT AL MÀNEC,ADAPTADOR NETEJA,REUTILITZABLE,AUTOCLAVABLE.COMP/ÒPTICA HOPKINS REF: 10324 AA DE KARL STORZ O EQU
E80390330 | Instrumental quirúrgic per a endoscòpia de mediastí | PINÇA PER A BIÒPSIA, PER A MEDIASTINOSCÒPIA, D'ENDOSCÒPIA TORÀCICA, AMBMANDIBULES EN FORMA DE CULLERA, DE DIÀMETRE 5MM, 20CM DE LONGITUD, CONNEXIÓ LUE-LOCK PER A NETEJA, REUTILITZABLE, AUTOCLAVABLE. COMPATIBLE AMB INSTRUMENTS DE KARL STORZ O EQUIVALENT
E80390330 | Instrumental quirúrgic per a endoscòpia de mediastí | PINÇA PER A BIÒPSIA, PER A MEDIASTINOSCÒPIA, D'ENDOSCÒPIA TORÀCICA, AMBMANDIBULES EN FORMA DE CULLERA, DE DIÀMETRE 5MM, 30CM DE LONGITUD, CONNEXIÓ LUE-LOCK PER A NETEJA, REUTILITZABLE, AUTOCLAVABLE. COMPATIBLE AMB INSTRUMENTS DE KARL STORZ O EQUIVALENT
E80400040 | Pinces per a endoscòpia ginecològica | PINÇA DE COAGULACIÓ BIPOLAR TAKE-APART, PER A ENDOSCÒPIA GINECOLÒGICA,CONNEXIÓ BIPOLAR,BEINA INTERIOR MÒBIL,MANDIBULES NO RETRÀCTILS,Ø5MM,33CM LONG,CONSTA:MÀNEC FLEXIBLE BIPOLAR,BEINA EXTERIOR I INTERIOR,INSERT PINCES.COMP/INSTRUMENTS DE KARL STORZ O EQU
E80370140 | Pinces per a ureterorrenoscops | PINCES D'AGAFAMENT DE GRANS CÀLCULS I FRAGMENTS DE CÀLCULS, PER A ENDOSCÒPIA UROLÒGICA, RÍGIDES, OBERTURA BILATERAL, DE 5CH,60CM LONG,EXTR/TREBALL 2 DENTS,COLOR DISTINTIU,REUTILITZABLE,AUTOCLAVABLE.COMP/URETERORRENOSCOPIS DE CANAL 6FR DE KARL STORZ O EQU
E80900010 | Palanganes acer inoxidable | PALANGANA RODONA D'ACER INOXIDABLE. MIDES: 318-320MM DE DIÀMETRE X 117-120MM D'ALÇADA, AMB UNA CAPACITAT/VOLUM DE 7 +/-0,5 LITRES
E80500030 | Cànules per a cirurgia robòtica | CÀNULA PER A INSTRUMENTS DE 5MM AMB PUNTA DISTAL ACAMPANADA I CONNECTOR PER A LA PRESA D'ELÈCTRODE NEUTRE, NO ESTÈRIL, REUTILITZABLE, COMPATIBLE AMB ROBOT DA VINCI "SI"
E80910010 | Contenidor p/esteriltzar i enmagatzemar instrumental | CAIXA / CONTENIDOR PER A L'ESTERILITZACIÓ, CAPACITAT PER A 2 ENDOSCOPIS DEL ROBOT DA VINCI SI, D'ALUMINI ANODITZAT AMB SEPARADORS DE SILICONA. MIDES: 63,5CM X 13,6CM X 7,6CM, COMPATIBLE AMB ROBOT DA VINCI "SI"
E80910010 | Contenidor p/esteriltzar i enmagatzemar instrumental | CAIXA / CONTENIDOR PER A L'ESTERILITZACIÓ, CAPACITAT PER A 6 INSTRUMENTS DEL ROBOT DA VINCI SI, D'ALUMINI ANODITZAT AMB SEPARADORS DE SILICONA. MIDES: 57,0CM X 33,0CM X 6,0CM, COMPATIBLE AMB ROBOT DA VINCI "SI"
E80300999 | Altre ins. per a oftalmologia | LENT DE TREBALL PER A CIRURGIA DE GLAUCOMA,MIDES: DIÀMETRE DE CONTACTE OD: 11.5,MAGNIFICACIÓ: 0.80X,ALÇADA DE LENT: 21,5MM,PERMET LA IMATGE OBLIQUA GONIO A LA POSICIÓ COAXIAL QUIRÚRGICA DE 360 ° DE LA CAMBRA ANTERIOR I VISIÓ CENTRAL.REUTILITZABLE.
E80910010 | Contenidor p/esteriltzar i enmagatzemar instrumental | CAIXA / CONTENIDOR PER A L'ESTERILITZACIÓ DELS ACCESSORIS DEL ROBOT DA VINCI SI, D'ALUMINI ANODITZAT AMB SEPARADORS DE SILICONA. MIDES: 50,0CM X 24,5CM X 7,6CM, COMPATIBLE AMB ROBOT DA VINCI "XI"
E80300110 | Dilatadors per a oftalmologia | SONA EXPLORADORA OFTALMOLÒGICA BOWMAN, PER A VIA LACRIMAL, DOBLE PUNTA CILÍNDRICA 0000 / 000 DIÀMETRE 0,55MM I 0,6MM ALS EXTREMS, MAL·LEABLE, D'ACER INOXIDABLE. MIDA: 15CM (6")
E80360050 | Pinça bipolar per a endoscòpia laparoscòpica | INSERT D'ENDOSCÒPIA P/PINÇA MODULAR TIPUS JOHAN,PUNTA FENESTRADA Ø5MM X 20MM LLARG,AGAFA,DISSECA I CAOGULA GENERADOR MONOPOLAR,34,5CM LONG ÚTIL.COMP/BEINA CEV649X5,MÀNEC CEV102910R I INSTRUMENTS MICROFRANCE.REF:CEV625D O EQU
E80390999 | Altre Ins. d'endoscòpia d'esòfag / tòrax / bronquis | ADAPTADOR D'IRRIGACIÓ PER A LA NETEJA MECÀNICA. COMPATIBLE AMB VIDEOENDOSCOPIS FLEXIBLES D'INTUBACIÓ DE KARL STORZ, REF. 11301 BNX I 11302 BDX. REFERÈNCIA 11301 CD1 O EQUIVALENT.
E80500025 | Porta-agulles per a cirurgia robòtica | PORTA-AGULLES GRAN TALLA SUTURES (SUTURECUT), DIÀMETRE 8MM, ANGLE DE BOCA 30º, LONGITUD BOCA 1CM, LONGITUD TREBALL 31,50CM, Nº USOS: 10, NO ESTÈRIL, COMPATIBLE AMB ROBOT DA VINCI "X" I "XI"
E80400130 | Instrumental per a fetoscops | ÒPTICA HOPKINS 0º PER A ENDOSCÒPIA FETAL, DE VISIÓ FRONTAL, AMB CONDUCTOR DE LLUM DE FIBRA ÒPTICA INCORPORAT, DE 2MM DIÀMETRE, COLOR DISTINTIU, REUTILITZABLE, AUTOCLAVABLE. MIDA: 26CM. COMPATIBLE AMB BEINES FETALS DE 9 CH DE KARL STORZ O EQUIVALENT
E80410010 | Òptiques per a ORL i CMF | ÒPTICA HOPKINS 0º, PER A ENDOSCÒPIA ORL I ALTRES ESPECIALITATS,VISIÓ FRONTAL PANORÀMICA A/CONDUCTOR DE LLUM DE FIBRA ÒPTICA INCORPORAT, DE 2,7MM DIÀMETRE,COLOR DISTINTIU,REUTILITZABLE,AUTOCLAVABLE. MIDA: 18CM. COMP/BEINES I ADAPTADORS DE KARL STORZ O EQU
E80380010 | Òptiques per a artroscòpies | ÒPTICA HOPKINS 0º, PER A ARTROSCÒPIA, DE VISIÓ FRONTAL PANORÀMICA GRAN ANGULAR, AMB CONDUCTOR DE LLUM DE FIBRA ÒPTICA INCORPORAT, DE 4MM DIÀMETRE, COLOR DISTINTIU,REUTILITZABLE,AUTOCLAVABLE. MIDA: 18CM. COMPATIBLE BEINES D'ARTROSCÒPIA DE KARL STORZ O EQU
E80390299 | Atre ins. d'endoscòpia de bronquis | ÒPTICA HOPKINS 0º PER A BRONCOSCÒPIA, VISIÓ FRONTAL, AMB CONDUCTOR DE LLUM DE FIBRA ÒPTICA INCORPORAT, DE 5,5MM DIÀMETRE, COLOR DISTINTIU, REUTILITZABLE, AUTOCLAVABLE. MIDA: 50CM. COMPATIBLE AMB BRONCOSCOPIS I PINCES ÒPTIQUES DE 50CM DE KARL STORZ O EQU
E80410010 | Òptiques per a ORL i CMF | ÒPTICA HOPKINS 0º, PER A ENDOSCÒPIA ORL (OTOSCÒPIES), DE VISIÓ FRONTAL, AMB CONDUCTOR DE LLUM DE FIBRA ÒPTICA INCORPORAT, DE 2,7MM DIÀMETRE, COLOR DISTINTIU, REUTILITZABLE, AUTOCLAVABLE. MIDA: 11CM. COMPATIBLE AMB BEINES I ADAPTADORS DE KARL STORZ O EQU
E80410010 | Òptiques per a ORL i CMF | ÒPTICA HOPKINS 30º, PER A ENDOSCÒPIA ORL I CMF, VISIÓ FOROBLIQUA, AMB CONDUCTOR DE LLUM DE FIBRA ÒPTICA INCORPORAT, DE 1,9MM DIÀMETRE, COLOR DISTINTIU, REUTILITZABLE, AUTOCLAVABLE. MIDA: 6,5CM. COMPATIBLE AMB BEINES DE 2,5MM X 4CM DE KARL STORZ O EQUIV
E80420010 | Òptiques per a endoscòpia neurològica | ÒPTICA HOPKINS 6º P/ENDOSCÒPIA NEURO,VISIÓ FRONTAL GRAN ANGULAR,OCULAR ANGULAT,A/CONDUCTOR DE LLUM DE FIBRA ÒPTICA INCORPORAT,CANAL TREBALL DE 3MM DIÀMETRE,COLOR DISTINTIU,REUTILITZABLE,AUTOCLAVABLE.MIDA: 15CM.COMP/BEINES 6,5MM X 13CM DE KARL STORZ O EQU
E80380010 | Òptiques per a artroscòpies | ÒPTICA HOPKINS 70º, PER A ARTROSCÒPIA, DE VISIÓ LATERAL PANORÀMICA GRAN ANGULAR, AMB CONDUCTOR DE LLUM DE FIBRA ÒPTICA INCORPORAT, 4MM DIÀMETRE,COLOR DISTINTIU, REUTILITZABLE,AUTOCLAVABLE. MIDA: 18CM. COMP/BEINES D'ARTROSCÒPIES DE 5MM DE KARL STORZ O EQU
E80360060 | Pinça d'agarre per a endoscòpia laparoscòpica | OLYMPUS - INSERT D'AGARRE/BIÒPSIA PER A PINÇA SISTEMA MODULAR DE 3 PECES INTERCANVIABLE, PER A ENDOSCÒPIA LAPAROSCÒPICA, DE DIÀMETRE 5MM X 33CM DE LONGITUD, REUTILITZABLE,AUTOCLAVABLE. COMPATIBLE AMB BEINES DE 33CM I MÀNECS DE HIQ D'OLYMPUS. REF: A64610A
E80290090 | Ins. per a arrel nervis | SEPARADOR WOODSON, DOBLE ACTIU, AMB CULLERETA RANURADA EN ANGLE DE 3MM 13MM, MÀNEC HEXAGONAL, D'ACER INOXIDABLE. MIDA: 17,8CM+/-0,5CM (7")
E80420010 | Òptiques per a endoscòpia neurològica | ÒPTICA HOPKINS II 0º PER A ENDOSCÒPIA NEURO (NEUROENDOSCÒPIA), VISIÓ FRONTAL PANORÀMICA, A/CONDUCTOR DE LLUM DE FIBRA ÒPTICA INCORPORAT, 2MM DIÀMETRE,COLOR DISTINTIU,REUTILITZABLE,AUTOCLAVABLE.MIDA: 26CM.COMP/NEUROENDOSCOP OI-HANDYPRO DE KARL STORZ O EQU
E80410010 | Òptiques per a ORL i CMF | ÒPTICA HOPKINS 70º, PER A ENDOSCÒPIA ORL(NASAL), VISIÓ LATERAL PANORÀMICA GRAN ANGULAR, AMB CONDUCTOR DE LLUM DE FIBRA ÒPTICA INCORPORAT, DE 4MM DIÀMETRE, COLOR DISTINTIU,REUTILITZABLE,AUTOCLAVABLE. MIDA: 18CM.COMP/BEINES I ADAPTADORS DE KARL STORZ O EQU
E80410010 | Òptiques per a ORL i CMF | ÒPTICA MINIATURITZADA 0º,P/ENDOSC MCF(SIALOENDOSCÒPIA),VISIÓ FRONT,OCULAR REMOT A/CONDUCTOR LLUM FIBRA ÒPT INCORP,SEMIFLEX,GRAD,Ø1,1MM,CAN/TREB Ø0,45MM,CAN/IRRIG Ø0,25MM,AUTOCLAV.MIDA:10CM LONG ÚTIL.COMP/INSTRUMENTAL DE SIALOENDOSCÒPIA DE KARL STORZ O EQ
E80260090 | Sondes / ganxos / elevados auriculars | ELEVADOR AURICULAR DUCKBILL, PUNTA CORBADA, ARRODONIDA I MOLT FINA DE 3,5MM, D'ACER INOXIDABLE. MIDA: 16,5CM (6 1/2")
E80260090 | Sondes / ganxos / elevados auriculars | ELEVADOR AURICULAR LEMPERT, PUNTA CORBADA, RECTA I MOLT FINA DE 7MM, D'ACER INOXIDABLE. MIDA: 18,5CM (7 1/4")
E80220130 | Martells traumatologia | MARTELL TRAUMATOLÒGIC, EXTREMS PLANS AMB OMPLIMENT DE PLOM, DE 45MM DE DIÀMETRE, PES DE 340GRAMS, AMB MÀNEC PLA, DE FERROZELL. MIDA: 26CM (10 2/8")
E80430996 | Adaptadors d'endoscòpia digestiva | PENTAX - JUNTA TÒRICA PER A VÀLVULA D'AIRE/AIGUA OF-B188. REF.OF-B192 O EQUIVALENT
E80430996 | Adaptadors d'endoscòpia digestiva | PENTAX - JUNTA TÒRICA PER A VÀLVULA D'ASPIRACIÓ OF-B177 I OF-B120. REF.OF-B127 O EQUIVALENT
E80400090 | Sondes intrauterines | CON PER A SONDA INTRAUTERINA DE COHEN, PER A HISTEROSCÒPIA D'ENDOSCÒPIAGINECOLÒGICA, MIDA PETITA, AUTOCLAVABLE. COMPATIBLE AMB SONDA INTRAUTERINA COHEN (26168 UN) DE KARL STOZ O EQUIVALENT
E80290010 | Pinces tallants / gúbies per laminectomia | PINÇA CASPAR, TALLANT PER A LAMINECTOMIA, RECTA, PART SUPERIOR DE LA BOCA MÒBIL 150º DE 12MM DE LLARGÀRIA X 3MM D'AMPLADA,D'ACER INOXIDABLE. MIDA PALA: 16CM (6 1/4")
E80360080 | Porta per a laparoscòpia | RICHARD WOLF- PORTA PER A CIRÚRGIA ENDOSCÒPICA TRANSANAL TEM, DIÀMETRE 4,8MM, AMB PUNTA RECTA MÒBIL, D'ACER INOXIDABLE. MIDA: 40,5CM. COMPATIBLE AMB MICROSCOPI ELECTRÒNIC DE TRANSMISIÓ. REF: 8840.604
E80220130 | Martells traumatologia | MARTELL TRAUMATOLÒGIC WAGNER,Ø35MM,SENSE MANDIBULES,PES CAPÇAL 125GRAMS,A/2MANDÍBULES DE PLÀSTIC (1CONVEXA+1PLANA) DE PES 30GRAMS I 2MANDÍBULES DE METALL (1CONVEXA+1PLANA) DE PES 215GRAMS,PES MARTELL 690GRAMS,A/1CLAU,MÀNEC ACER INOX.MIDA:23,5CM (9 1/4")
E80910020 | Safata-cistella per esterilitzar enmagatzemar instrumental | SAFATA-CISTELLA D'ACER INOXIDABLE PER A INSTRUMENTAL, DE MALLA PERFORADA, SENSE POTES I AMB NANSES, DE MIDA 243MM X 253MM X 64MM
E80080999 | Altres pinces d'agafar òrgans i teixits | PINÇA PER AGAFAR ÒRGANS I TEIXITS, EXTREM DE TREBALL AMB PUNTES ATRAUMÀTIQUES DE 21MM D'AMPLADA X 25MM DE LLARGÀRIA, PER UTILITZAR A MOLTES ESPECIALITATS, DIGESTIU, GINECOLOGIA, CARDIOVASCULAR... ETC,D'ACER INOXIDABLE. MIDA: 25CM+/-0,5CM (10")
E80400090 | Sondes intrauterines | CON PER A SONDA INTRAUTERINA DE COHEN, PER A HISTEROSCÒPIA D'ENDOSCÒPIAGINECOLÒGICA, MIDA GRAN, AUTOCLAVABLE. COMPATIBLE AMB SONDA INTRAUTERINA COHEN (26168 UN) DE KARL STOZ O EQUIVALENT
E80430996 | Adaptadors d'endoscòpia digestiva | FUJIFILM - EINA D'AJUST DE LA GOMA DE FIXACIÓ DEL GLOBUS BS-2, PER A ENDOSCÒPIA DIGESTIVA, REUTILITZABLE. COMPATIBLE AMB ENDOSCOPI EN-580T DE FUJIFILM O EQUIVALENT. REF: ST-01B
E80290090 | Ins. per a arrel nervis | SEPARADOR PER A ARREL DE NERVI, LOVE, EN ANGLE DE 90º, LLARGÀRIA DE TREBALL 12,7CM, MÀNEC DE PLÀSTIC NEGRE, D'ACER INOXIDABLE. MIDA: 25,4CM (9")
E80910040 | Tapa de contenidor p/esterilitzar-enmagatzemar instrumental | TAPADORA PERFORADA PER A CONTENIDOR D'INSTRUMENTAL QUIRÚRGIC, DE COLOR VERMELL, PART INTERNA COMPATIBLE AMB SISTEMA DE FILTRES, MIDA 582MM X 291MM X 36MM. COMPATIBLE AMB LA BASE DEL CONTENIDOR 1/1 DE MIDA 592MM X 274MM I DE DIFERENTS ALÇADES
E80910040 | Tapa de contenidor p/esterilitzar-enmagatzemar instrumental | TAPADORA PERFORADA PER A CONTENIDOR D'INSTRUMENTAL QUIRÚRGIC, DE COLOR VERD, PART INTERNA COMPATIBLE AMB SISTEMA DE FILTRES, MIDA 465MM X 285MMX 36MM. COMPATIBLE AMB LA BASE DEL CONTENIDOR 3/4 DE MIDA 470MM X 274MMI DE DIFERENTS ALÇADES
E80910040 | Tapa de contenidor p/esterilitzar-enmagatzemar instrumental | TAPADORA PERFORADA PER A CONTENIDOR D'INSTRUMENTAL QUIRÚRGIC, DE COLOR VERMELL, PART INTERNA COMPATIBLE AMB SISTEMA DE FILTRES, MIDA 465MM X 285MM X 36MM. COMPATIBLE AMB LA BASE DEL CONTENIDOR 3/4 DE MIDA 470MM X 274MM I DE DIFERENTS ALÇADES
E80910030 | Base p/contenidor p/enmagatzemar esterilitzar instrumental | BASE DE CONTENIDOR SENSE FONS PERFORAT EN ALUMINI ANODITZAT PER A CAIXAD'INSTRUMENTAL PER ESTERILITZAR, DE MIDA 470MM X 274MM X 135MM. COMPATIBLE MODEL PRIMELINE 3/4 O EQUIVALENT
E80310999 | Altre ins. osteosíntesi | ALICATES-TENALLES PER AGAFAR I RETIRAR DE OSTEOSÍNTESI,BOCA AMPLA, D'ACER INOXIDABLE. MIDA LONG : 20,5CM
E80310999 | Altre ins. osteosíntesi | OSTEÒTOM GÚBIA DE 9MM D'AMPLADA, D'ACER INOXIDABLE, MÀNEC RECTE ANTILLISCANT DE FUSTA O MATERIAL SINTÈTIC . MIDA LONG: 20,5CM PER A CAIXA DE EXTRACCIÓ MATERIAL OSTEOSINTESIS
E80410040 | Instruments endoscòpics de sinus paranasals i maxilars | CULLERA / LEGRA PER A ENDOSCÒPIA DE SINUS FRONTALS / PARANASALS, RODONA, D'ACER INOXIDABLE. MIDA:19CM
E80410040 | Instruments endoscòpics de sinus paranasals i maxilars | MICRO-RASPADOR PER A ENDOSCÒPIA DE SINUS FRONTALS / PARANASALS, CORBADA A LA DRETA, D'ACER INOXIDABLE. MIDA:21,5CM
E80380050 | Instrumental artroscops | WOLF - OBTURADOR PER A ARTROSCOPI, LONGITUD ÚTIL 73MM, EXTREM DISTAL PUNTA ROMA. COMPATIBLE AMB BEINA (SAP80010032), ARTRISCOPI I ÒPTIQUES DE R.WOLF. REF.8864.13
E80140998 | Altres porta agulles | PORTA AGULLES WANGENSTEEN, PUNTA RECTA DE 20MM DE LLARGÀRIA X 2-5MM D'AMPLADA, D'ACER INOXIDABLE I CARBUR DE TUNGNSTÈ. MIDA: 27CM+/-0,5CM (10 3/4")
E80110210 | Clamps pediàtrics | CLAMP HEMOSTÀTIC CASTANEDA, PER A NEONATS, ANGULAT, EXTREM TREBALL DE 48MM EN BOCA ATRAUMÀTICA CORBADA EN ANGLE DE 45º / 15MM, TANCAMENT DE CREMALLERA, D'ACER INOXIDABLE. MIDA: 15,5CM+/-0,3CM (6")
E80390350 | Electrodes coagulació per a toracoscòpies | ELÈCTRODE / GANXO, PER A TORACOSCÒPIA, ENDOSCÒPIA TORÀCICA, MONOPOLAR, EXTREM TREBALL EN L I 90º, DIÀMETRE DE 2,8MM, 30CM LONGITUD DE TREBALL, D'ACER INOXIDABLE AMB AÏLLAMENT CERÀMIC, LLIURE DE LÀTEX, REUTILITZABLE, AUTOCLAVABLE
E80110210 | Clamps pediàtrics | CLAMP HEMOSTÀTIC CASTANEDA, PER A NEONATS, ANGULAT, EXTREM TREBALL DE 52MM EN BOCA ATRAUMÀTICA CORBADA EN ANGLE DE 45º / 18MM, TANCAMENT DE CREMALLERA, D'ACER INOXIDABLE. MIDA: 15,5CM+/-0,3CM (6")
E80360997 | Accessoris endoscòpia laparoscòpica | BASE TORQUE PER A MUNTATGE DE PECES DE MÀ DE 23KHZ, D'ACER INOXIDABLE, AUTOCLAVABLE. COMPATIBLE AMB PEÇA DE MÀ CUSA DE 23KHZ C2600 I C2601.C5623 (INTEGRA CUSA)O EQUIVAL
E80390370 | Tisores per a toracoscòpies | PINÇA-TISORA DENNIS RIB CUTTER, PER A TORACOSCÒPIA, TALLANT, EXTREM DE TREBALL AMB FULLA 10MM, AMPLADA DE TALL 16MM, DIÀMETRE D'EIX DE 10MM, 29CM DE LONGITUD DE TREBALL, 34CM LONGITUD TOTAL, TANCAMENT DE MOLLA, D'ACER INOXIDABLE, REUTILITZABLE
E80410040 | Instruments endoscòpics de sinus paranasals i maxilars | PINÇA D'AGAFAMENT HEUWIESER,PER A SINUS MAXIL·LARS,P/ENDOSCOPIA ORL I CMF,MANDÍBULES CORB/ESQUERRA,1 FIXA CORBA 90º I 1 MÒBIL FINS A 120º,OBERTURA RETROGRADA,CONNEXIÓ NETEJA,10CM LONGI ÚTIL,REUTILITZABLE,AUTOCLAVABLE.COMP/INSTRUMENTS DE KARL STORZ O EQU
E80370140 | Pinces per a ureterorrenoscops | PINCES D'AGAFAMENT, PER A ENDOSCÒPIA UROLÒGICA, FLEXIBLE, OBERTURA BILATERAL, DE 3CH (1MM) I LONGITUD 100CM, REUTILITZABLE, AUTOCLAVABLE. COMPATIBLE AMB URETERORRENOSCOPIS FLEXIBLES DE CANAL 3,6CH DE KARL STORZ O EQUIVALENT
E80400040 | Pinces per a endoscòpia ginecològica | PINÇA DE CULLERA, SEMIRÍGIDA, PER A BIÒPSIA, D'ENDOSCÒPIA GINECOLÒGICA PER A HISTEROSCÒPIA, OBERTURA BILATERAL, DIÀMETRE 5FR I LONGITUD 40CM. COMPATIBLE AMB HISTEROSCOPI DE CANAL DE TREBALL DE 5FR DE KARL STORZ O EQUIVALENT
E80030060 | Tisores neurocirurgia | MICROTISORA DE NEUROCIRURGIA YAGARSIL, PER A PREPARACIÓ, FORMA BAIONETA, PUNTES CORBES I AGUDES A/A DE 80MM CAP AMUNT, TANCAMENT DE MOLLA, D'ACER INOXIDABLE. MIDA: 20CM+/-0,5CM (8")
E80910070 | Contenidor altre material p/esterilitzar-emmagatzemar instr | CONTENIDOR DE MATERIAL PLÀSTIC PER ESTERILITZAR-EMMAGATZEMAR INSTRUMENTAL ENDOSCÒPIC (URETEROSCOPI), PERFORADA, AMB TAPADORA TRANSPARENT, ENCOIXINADA I SOPORT DE SILICONA. MIDES: 665MM (AMPLADA) X 204MM (FONDÀRIA) X52MM (ALÇADA)
E80040030 | Pinces vasculars | MICROPINÇA DE DISSECCIÓ DIADUST, PER A CIRURGIA CARDIOVASCULAR, AMB PLATAFORMA, RECTA, MÀNEC RODÓ, D'ACER INOXIDABLE RECOBERTA DE POLS DE DIAMANT. MIDA: 18,5CM+/-0,5CM (7 1/4")
E80210999 | Altre ins. cirurgia cardiovascular / toràcica | SEPARADOR ESTERNAL MORSE, AMB 4 VALVES MÒBILS ROMES DE 29MM DE LLARGÀRIA X 19MM D'AMPLADA, OBERTURA MÀXIMA AMB CREMALLERA DE 20CM, D'ACER INOXIDABLE. MIDA: 18,8CM (7 1/2") DE LLARG VALVES I 27,4CM (10 3/4") DE LLARGCREMALLERA. PER A PACIENT ADULT
E80160070 | Separadors autoestàtics | SEPARADOR AUTORRETENTIU FINSEN, AMB FORQUES 3X3 AMB PUNTES ROMES, TANCAMENT DE LES FORQUES NO CREUAT, D''ACER INOXIDABLE. MIDA: 4,5CM+/-0,2CM (1 3/4")
E80370070 | Resectoscopis | OLYMPUS- ELEMENT DE TREBALL PASSIU, AUTOCLAVABLE. COMPATIBLE AMB RESECTOSCOPI ROTATORI BIPOLAR AMB SÈRUM SALÍ TURIS D'OLYMPUS O EQUIVALENT. REF: WA22367A
E80420999 | Altre ins. d'endoscòpia neurològica | MÀNEC PER A PINÇA/FORCEPS PER A CIRURGIA NEUROENDOSCÒPICA, COMPATIBLE AMB PINÇA SISTEMA MINOP REUTILITZABLE. REF: FF432R O EQUIVALENT
E80300130 | Separadors fins per a oftalmologia | RETRACTOR AUTOESTÀTIC OFTALMOLÒGIC FINSEN-MARTIN, VALVES DENTADES DE 3X4 BRANQUES, PUNTES ROMES, OBERTURA DE 30MM, AMB CARGOL PER AJUSTAR, D'ACER INOXIDABLE. MIDA: 7,5CM (3")
E80220140 | Instrumental per a fixadors externs | CLAU ANGLESA EN T D'ACER INOX PER FIXADOR EXTERN TRUELOK, PNO. 52-1137
E80140998 | Altres porta agulles | PORTA AGULLES FINOCHIETTO, PUNTA ANGULADA DE 0,5MM, D'ACER INOXIDABLE I CARBUR DE TUNGNSTÈ. MIDA: 26,5CM+/-0,5CM (10 3/4")
E80300050 | Pinces per a oftalmologia | PINÇA OFTALMOLÒGICA, PER A TUMOR, RECTA, PUNTES QUADRADES DE 2MM, D'ACER INOXIDABLE. MIDA: 15,8CM (6 1/4")
E80300050 | Pinces per a oftalmologia | PINÇA OFTALMOLÒGICA, PER A TUMOR, RECTA, PUNTES ARRODONIDES AMB MANDIBULES FENENSTRADES DE 7MM X 10MM, D'ACER INOXIDABLE. MIDA: 16CM (6 1/4")
E80300120 | Ganxos per a oftalmologia | GANXO OFTALMOLÒGIC, PER A TUMOR, EXTREM TREBALL PUNTA ROMA AGUDA DE 5MMA 90º, MÀNEC RODÓ, D'ACER INOXIDABLE. MIDA: 16CM (6 1/4")
E80300130 | Separadors fins per a oftalmologia | RETRACTOR/SEPARADOR OFTALMOLÒGIC, PUNTA EN "U" DE 8MM D'AMPLADA, D'ACERINOXIDABLE. MIDA: 15CM (6")
E80300130 | Separadors fins per a oftalmologia | ELEVADOR/DISSECTOR OFTALMOLÒGIC, CORBAT, PUNTA DE 5MM D'AMPLADA, D'ACERINOXIDABLE. MIDA: 15CM (6")
E80300130 | Separadors fins per a oftalmologia | ELEVADOR/DISSECTOR OFTALMOLÒGIC, CORBAT, PUNTA DE 3MM D'AMPLADA, D'ACERINOXIDABLE. MIDA: 15CM (6")
E80300130 | Separadors fins per a oftalmologia | ELEVADOR/DISSECTOR OFTALMOLÒGIC, RECTE, EXTREM ANGULAT A 30º, PUNTA DE 4MM D'AMPLADA, D'ACER INOXIDABLE. MIDA: 15CM (6")
E80300130 | Separadors fins per a oftalmologia | RETRACTOR/SEPARADOR OFTALMOLÒGIC, PER A FOSSA TEMPORAL ESQUERRA, PUNTA CORBADA AMB GANIVETA DE 40MM D'AMPLADA, D'ACER INOXIDABLE. MIDA: 15,5CM (6")
E80300130 | Separadors fins per a oftalmologia | RETRACTOR/SEPARADOR OFTALMOLÒGIC, PER A FOSSA TEMPORAL DRETA, PUNTA CORBADA AMB GANIVETA DE 40MM D'AMPLADA, D'ACER INOXIDABLE. MIDA: 15,5CM (6")
E80300130 | Separadors fins per a oftalmologia | RETRACTOR/SEPARADOR OFTALMOLÒGIC DESMARRES, PER A PARPELLA, PUNTA CORBADA D'AMPLADA 7MM X 10MM DE PROFUNDITAT, D'ACER INOXIDABLE. MIDA: 16CM (61/4")
E80300130 | Separadors fins per a oftalmologia | RETRACTOR/SEPARADOR OFTALMOLÒGIC DESMARRES, PER A PARPELLA, PUNTA CORBADA D'AMPLADA 7MM X 16MM DE PROFUNDITAT, D'ACER INOXIDABLE. MIDA: 16CM (61/4")
E80300130 | Separadors fins per a oftalmologia | RETRACTOR/SEPARADOR OFTALMOLÒGIC DESMARRES, PER A PARPELLA, PUNTA CORBADA D'AMPLADA 14MM X 32MM DE PROFUNDITAT, D'ACER INOXIDABLE. MIDA: 16CM (6 1/4")
E80910020 | Safata-cistella per esterilitzar enmagatzemar instrumental | SAFATA-CISTELLA D'ACER INOXIDABLE PER A INSTRUMENTAL, DE MALLA PERFORADA, SENSE POTES I AMB NANSES, DE MIDA 540MM X 253MM X 64MM
E80360180 | Elèctrodes per a endoscòpia laparoscòpica | ELÈCTRODE/GANXO P/ENDOSCÒPIA LAPAROSCÒPICA,P/COAGULACIÓ I DISSECCIÓ,Ø 5MMX33CM LONG,BEINA AÏLLADA,PUNTA ELÈCTRODE 5MM,MÀNEC 10CM,CONNEX MONOPOLAR,ASPIRACIÓ FUMS,ASPIRACIÓ I IRRIGACIÓ,CONNEXIONS ESTÀNDARD.COM/QUALSEVOL ELECTROBISTURÍ.ESTERILITZABLE10COPS.
E80160070 | Separadors autoestàtics | SEPARADOR AUTOESTÀTIC ADSON-BABY, AMB FORQUES 3X4 AMB PUNTES SEMIAGUDES, D'ACER INOXIDABLE. MIDA: 14CM+/-0,5CM (5 1/2")
E80160010 | Retractors per a nervis i vasos (ganxos) | RETRACTOR KOCHER, PALA AMB 4 PUNTES ROMES DE 20MM X 15,5MM, D'ACER INOXIDABLE. MIDA: 22CM+/-0,5CM (8 3/4")
E80320010 | Cànules d'aspiració | CÀNULA D'ASPIRACIÓ FERGUSSON, CORBATURA AMB ANGLE DE 90º, DE 3,3MM DE DIÀMETRE, CONTROL DIGITAL DE SUCCIÓ, AMB MANDRÍ, D'ACER INOXIDABLE. MIDA:11CM (4 1/4")
E80320010 | Cànules d'aspiració | CÀNULA D'ASPIRACIÓ FERGUSSON, CORBATURA AMB ANGLE DE 90º, DE 4MM DE DIÀMETRE, CONTROL DIGITAL DE SUCCIÓ, AMB MANDRÍ, D'ACER INOXIDABLE. MIDA: 11CM (4 1/4")
E80020020 | Bisturís amb mànec incorporat d'acer | BISTURÍ PER A MICROCIRURGIA D'OÏDA, RECTA, GANIVETA-PUNTIAGUDA DE 1,5MM D'AMPLE, D'ACER INOXIDABLE. MIDA: 16CM+/-0,3CM (6 1/4")
E80600020 | Pinces monopolars-bipolars, reutilitzables | PINÇA BIPOLAR EN FORMA DE BAIONETA PER A CIRURGIA OBERTA, AMB PUNTA ROMA DE 1 MM DE DIÀMETRE, D'ACER INOXIDABLE. MIDA: 19CM (7 1/2").
E80160010 | Retractors per a nervis i vasos (ganxos) | RETRACTOR/GANXO, AMB 1 PUNTA ROMA DE 6MM, PER A FERIDES I I TRAQUEA, D'ACER INOXIDABLE. MIDA: 16,5CM+/-0,3CM (6 1/2")
E80500999 | Altre material reutilitzable per a cirurgia robòtica | ENDOGRAPADORA ENDOWRIST 45, DIÀMETRE 12MM, DE 45MM LONGITUD DE GRAPAT, ARTICULACIÓ HORITZONTAL 108º I ARTICULACIÓ VERTICAL 54º, Nº USOS: 50 DISPARS, COMPATIBLE AMB ROBOT DA VINCI "X" I "XI"
E80910040 | Tapa de contenidor p/esterilitzar-enmagatzemar instrumental | TAPADORA PER A CONTENIDOR D'INSTRUMENTAL QUIRÚRGIC, AMB FILTRE ANTIBACTERIÀ PERMANENT (EXTRAÏBLE), JUNTA DE SILICONA, MIDA 300MM X 300MM, DE PPSU (POLYPHENYSULFON), TANCAMENT A PRESSIÓ. COMP/ A BASE DEL CONTENIDOR MICROSTOP DE MIDA CORRESPONET A LA TAPA
E80910040 | Tapa de contenidor p/esterilitzar-enmagatzemar instrumental | TAPADORA PER A CONTENIDOR D'INSTRUMENTAL QUIRÚRGIC, AMB FILTRE ANTIBACTERIÀ PERMANENT (EXTRAÏBLE), JUNTA DE SILICONA, MIDA 600MM X 300MM, DE PPSU (POLYPHENYSULFON), TANCAMENT A PRESSIÓ. COMPAT/BASE DEL CONTENIDOR MICROSTOP DE MIDA CORRESPONENT A LA TAPA
E80300120 | Ganxos per a oftalmologia | GANXO OFTALMOLÒGIC, PER A SAC LACRIMAL, EXTREM TREBALL AMB 4 PUNTES ROMES, MÀNEC PLA, D'ACER INOXIDABLE. MIDA: 12CM (4 3/4")
E80910040 | Tapa de contenidor p/esterilitzar-enmagatzemar instrumental | TAPADORA PER A CONTENIDOR D'INSTRUMENTAL QUIRÚRGIC, AMB FILTRE ANTIBACTERIÀ PERMANENT (EXTRAÏBLE), JUNTA DE SILICONA, MIDA 310MM X 189MM, DE PPSU (POLYPHENYSULFON), TANCAMENT A PRESSIÓ. COMP/ A BASE DEL CONTENIDOR MINISET DE MIDA CORRESPONENT A LA TAPA
E80300999 | Altre ins. per a oftalmologia | TREPÀ EPITELIAL PER A CIRURGIA OFTALMOLÒGICA LASEK, PER A INCISIÓ DE 0,8MM DE DIÀMETRE, DE TITANI. COMPATIBLE AMB GUIA-CAMBRA D'ALCOHOL SAP 80009987. REF: DK6-924
E80300999 | Altre ins. per a oftalmologia | GUIA PER A TREPÀ EPITELIAL PER A CIRURGIA OFTALMOLÒGICA LASEK, DIÀMETRE INTERN DE 0,5MM X 12,5CM DE LLARGÀRIA, CAMBRA D'ALCOHOL DE 6MM D'ALT, UTILITZAR PER A LA INCISIÓ DE 0,8MM DE DIÀMETRE, DE TITANI. COMPATIBLE AMB TREPÀ SAP 80009986. REF: DK6-944
E80220020 | Periostòtom | PERIOSTÒTOM / ELEVADOR LANGENBECK, EXTREM ACTIU EN ANGLE DE 90º AMB PUNTA AGUDA, AMB TALL PUNXAT DE 15MM DE LLARGÀRIA X 14MM D'AMPLADA, D'ACER INOXIDABLE. MIDA: 18CM (7")
E80300040 | Porta-agulles per a oftalmologia | PORTA AGULLES OFTALMOLÒGIC, PUNTES MOLT FINES-CORBES DE 8MM, AMB MÀNEC RODÓ, AMB TANCAMENT DE MOLLA, D'ACER INOXIDABLE. MIDA: 11CM (4 1/4")
E80440010 | Instrumental endoscòpia pediàtrica laparoscòpica | ELECTRODE-GANXO EXTREM DISTAL AMB PUNTA EN FORMA DE HOOK, DE DIÀMETRE 3MM, PER A COAGULACIÓ MONOPOLAR, PER A CIRURGIA LAPAROSCÒPICA PEDIÀTRICA,LONGITUD ÚTIL 33CM. REF.30200 UF DE KARL STORZ.
E80440010 | Instrumental endoscòpia pediàtrica laparoscòpica | BEINA EXTERNA AMB INSERT O TERMINAL DE PINÇA FENESTRADA AMB DENTS ATRAUMÀTIQUES MOLT FINES, DIÀMETRE 3MM, PER A CIRURGIA LAPAROSCÒPICA PEDIÀTRICA, LONGITUD ÚTIL 20CM.COMPATIBLE A/MÀNECS MONOPOLARS I METÀL·LICS TIPUSCLICK LINE DE KARL STORZ.REF.30310 ONS
E80360050 | Pinça bipolar per a endoscòpia laparoscòpica | INSERT DE TREBALL PER A PINÇA COAGULACIÓ BIPOLAR, SEGELLADORA VASOS, PUNTA TIPUS MARYLAND ATRAUMÀTICA I RANURADA, AÏLLADA, CIR LAPAROSCÒPICA, Ø 5MMX34CM LLARG. COMPATIBLE ENDOSCÒPIA ERBE. COMPATIBLE PINÇA COMPLETA(20195-228). REF 20195-146 O EQ
E80360150 | Mànec de pinça endoscòpia laparoscòpica | MÀNEC D'ENDOSCÒPIA ANGULAT,P/INSERTS MODULARS MICROFRANCE DE Ø 5MM O10MM,ROTATORI,A/BLOQUEIG,D'ACER INOX,AUTOCLAVABLE.COMPATIBLE AMB BEINA CEV649X5 I INSERT-PINÇA CEV625D I QUALSEVOL GENERADOR MONOPOLAR.REF:CEV102910R O EQU
E80360050 | Pinça bipolar per a endoscòpia laparoscòpica | BEINA INTERNA D'ENDOSCÒPIA,P/PINÇA LAPAROSCÒPICA AMB MÀNECS ROTATORIS,Ø5MM X 31CM LONG ÚTIL,EXTREM DISTAL AMB ROSCA,D'ACER INOX,AUTOCLAVABLE.COMP/ INSERT CEV625D(SAP80009821),MÀNEC CEV102910R (SAP80009820) I INSTRUMENTS MICROFRANCE.REF:CEV649X5 O EQU
E80300050 | Pinces per a oftalmologia | PINÇA OFTALMOLÒGICA AMB LLUM KRYPTONITE DIAMANTADA, DE 20G, AMB MICROPLATAFORMA EN LA PUNTA DE 25G, PER PELAR LES MEMBRANES MÉS FINES.UTILITZAR AMB SONDES D'IL·LUMINACIÓ REF: SY-56.05 I SY-56.10 I AMB ADAPATADOR P/FONT DE LLUM.REF: SY-34.21(SYNERGETICS)
E80360080 | Porta per a laparoscòpia | PORTA AGULLES PER A ENDOSCÒPIA LAPAROSCÒPICA, DIÀMETRE 5MM, AMB PUNTES/PALES DE 13,5MM CORBADES A L'ESQUERRA DE CARBUR DE TUNGSTÈ, TANCAMENT TIPUS CLAMP PER PRESSIÓ, D'ACER INOXIDABLE. MIDA: 33CM
E80350999 | Altre ins. tròcars i curetes per a biòpsies | CURETA ÒSSIA SCOVILLE, RECTA, PUNTA TALLANT OVALADA DE 4X10MM APROXIMAT, D'ACER INOXIDABLE. MIDA: 25,4CM (10")
E80210999 | Altre ins. cirurgia cardiovascular / toràcica | TUB TUNELITZACIÓ DE JENKNER, AMB PUNTA CÒNICA DE DIÀMETRE 12MM, EN CIRURGIA VASCULAR, D'ACER INOXIDABLE. MIDA: 50CM (20"). COMPATIBLE AMB PINÇA SAP80009818 / REF:FC035R I AMB MÀNEC SAP80009830 / REF: FC030. REF: FC005R
E80360090 | Pinces dissecció endoscòpia laparoscòpica | PINÇA DISSECTOR ENDOSCÒPIA LAPAROSCÒPICA, GIRATÒRIA, DESMUNTABLE, AÏLLAT, CONNEX COAGUL MONOPOLAR, COMPLETA: INSERT ANGLE RECTE (33310R), TUB EXT 5MMX36CM (33300) I MÀNEC CONNEX MONOPOLAR (33151). COMPATIBLE INST CANAL TREBALL 5FR KARL S, 33351R O EQ
E80040999 | Altres pinces dissecció | PINÇA PER APLICAR L'ELECTRODE V3 TRIPOILAR PER A L'ESTIMULACIÓ DEL NERVI VAGO, D'ACER INOXIDABLE. COMPATIBLE AMB CODI SAP 30036036 (ELECTRODE V3)
E80040050 | Pinces Adson | PINÇA DE DISSECCIÓ ADSON, RECTA, AMB DENTS 1X2, D'ACER INOXIDABLE. MIDA: 12CM+/-0,3CM (4 3/8")
E80260240 | Ins. rinoplàstia | TISORA NASSAL RHINOFORCE II, PER A CIRURGIA DE NAS I RINOPLÀSTIA, CORBADA A LA DRETA, LONGITUD ÚTIL DE 13CM, AMB CONNEXIÓ PER A NETEJA, D'ACER INOXIDABLE
E80410040 | Instruments endoscòpics de sinus paranasals i maxilars | MICRO-RASPADOR PER A ENDOSCÒPIA DE SINUS FRONTALS / PARANASALS, CORBADA A L'ESQUERRA, D'ACER INOXIDABLE. MIDA:21,5CM
E80220070 | Elevadors d'ossos | ELEVADOR D'OS LANGENBECK, EXTREM ACTIU PUNTA CORBA 10MM D'AMPLADA, D'ACER INOXIDABLE. MIDA: 19,5CM (7 3/4")
E80270010 | Obreboques / Tira llengües | OBREBOCA DE FERRO CEL·LULAR (FERROZELL), MAUNDER, FORMA CÒNICA HELICOIDAL. MIDA: 9,5CM. ESTERILITZABLE.
E80290999 | Altre ins. per a neurocirurgia | PASSADOR / TUNELITZADOR TIPUS HOLTER, PER A EMPLAÇAMENT DE CATÈTERS PERITONEALS DE DRENATGE DE LCR, DIÀMETRE EXTERN 3,2MM, D'ACER INOXIDABLE FLEXIBLE I MAL·LEABLE. MIDA: 56CM
E80220999 | Altre ins. traumatologia | BASE TIBIAL DE PROVA PRÒTESI GENOLL DE REVISIÓ LEGION, TRIAL MIDA 1 ESQUERRA, TITANI. REF. 7145-4001
E80370060 | Cistouretroscops | OLYMPUS- BEINA AMB OBTURADOR PER A CISTOURETROSCOP, DE 22,5F, EXTREM DISTAL / PUNTA AMB PIC. COMPATIBLE A PONTS I INSERTS DE TREBAL I ÒPTIQUES D'OLYMPUS O EQUIVALENT. REF: A20914A
E80370070 | Resectoscopis | RESECTOSCOPI/ELECTROTOM D'ENDOSCÒPIA UROLÒGICA PER UTILITZAR AMB ÒPTIQUES DE VISIÓ FOROBLICUA 27005 AA/26005 BA, BEINA DE RESECCIÓ 27040 SL/27050 SL I ELÈCTRODES/NANSES BIPOLARS DE GYRUS, DE KARL STORZ. REF.27050VNO EQUIVALENT.
E80500010 | Pinces per a cirurgia robòtica | PINÇA D'AGAFAMENT TIPUS TENACULUM, EXTREM DISTAL AMB DOS GARFIS, DIÀMETRE 8MM, ANGLE D'ABERTURA DE LA BOCA 75°, LONGITUD D’OBERTURA 3CM, LONGITUD DE TREBALL 32,77CM, Nº USOS: 10, NO ESTÈRIL, COMPATIBLE AMB ROBOT DA VINCI "X" I "XI"
E80260310 | Ins. amígdales | BARRES DE 4 FORATS PER PLACA BASE DEL SUPORT SEPARADOR BUCAL-AMÍGADALESDRAFFIN, D'ACER INOXIDABLE.
E80600020 | Pinces monopolars-bipolars, reutilitzables | PINÇA BIPOLAR RECTA PER A CIRURGIA OBERTA, ANTI-ADHESIU AMB PUNTA DE 2MM D'AMPLADA, AÏLLADA, D'ACER INOXIDABLE. MIDA: 22CM, CONNEXIÓ PLANA QUADRADA. COMPATIBLE AMB CABLE TIPUS VALLEYLAB, LAMIDEY, EMC O EQUIVALENT.
E80390380 | Cànula irrigació / aspiració per a toracoscòpies | CÀNULA PER A ASPIRACIÓ EN TORACOSCÒPIA, DIÀMETRE EXTERN 4MM PER 2 MM DE DIÀMETRE INTERN I 30 CM. COMPATIBLE AMB AGULLA D'INJECCIÓ (812410). COMPATIBLE AMB ENDOSCOPI KARL STORZ O EQUIVALENT.
E80210999 | Altre ins. cirurgia cardiovascular / toràcica | CÀNULA / AGULLA PER A IRRIGACIÓ D'HEPARINA EN CIRURGIA VASCULAR, PUNTA ABOTONADA DE DIÀMETRE 2,9MM X 0,8MM DE LLARG, CONNEXIÓ LUER-LOCK, D'ACERINOXIDABLE. MIDA: 6,5CM (2 1/2")
E80210999 | Altre ins. cirurgia cardiovascular / toràcica | CÀNULA PER A VENES EN CIRURGIA VASCULAR, PUNTA ABOTONADA DE DIÀMETRE 1,2MM, CONNEXIÓ PER A TUBS, D'ACER INOXIDABLE. MIDA: 8CM (3")
E80160010 | Retractors per a nervis i vasos (ganxos) | RETRACTOR /GANXO, DE 4 FORQUES AMB PUNTES ROMES, DE 10X13 MM, D'ACER INOXIDABLE. MIDA: 16,5CM+/-0,5CM (6 4/8")
E80310999 | Altre ins. osteosíntesi | DOBLADOR DE PLAQUES, INSTRUMENTAL OSTEOSÍNTESIS CMF ALFA-AVINENT
E80310999 | Altre ins. osteosíntesi | TISORES PER A PLAQUES, INSTRUMENTAL OSTEOSÍNTESIS CMF ALFA-AVINENT
E80310999 | Altre ins. osteosíntesi | TORNAVÍS ALFA-BETA, INSTRUMENTAL OSTEOSÍNTESIS CMF ALFA-AVINENT
E80310999 | Altre ins. osteosíntesi | MÀNEC GRAN, INSTRUMENTAL OSTEOSÍNTESIS CMF ALFA-AVINENT
E80310999 | Altre ins. osteosíntesi | PINÇA PER PLACA, ANGULADA, INSTRUMENTAL OSTEOSÍNTESIS CMF ALFA-AVINENT
E80360060 | Pinça d'agarre per a endoscòpia laparoscòpica | INSERT DE PINÇA D'AGAFAMENT I DISSEECCIÓ ROBI DE KELLY, TIPUS CLERMONT-FERRAND, OBERTURA BILATERAL, GIRATÒRIA, DESMUNTABLE, CONNEXIÓ COAGULACIÓ BIPOLAR, PUNTES CORBES 19MM LLARG, Ø 5MM X 36CM LONGITUD ÚTIL. COMPAT/BEINES I MÀNECS DE KARL STORZ O EQUIV.
E80430999 | Altre ins. d'endoscòpia digestiva | APLICADOR APC DE GAS ARGÓ RÍGID, DIÀMETRE 5MM, LONGITUD 35MM, AMB ELÈCTRODES EN FORMA D'ESPÀTULLA AJUSTABLE DE 14MM DE LONGITUD. COMPATIBLE AMB MÀNECS ERBE PER A GAS ARGÓ APC2. REUTILITZABLE 150-200 USOS. LLIURE DE LÀTEX, NO ESTÈRIL, AUTOCLAVABLE
E80310999 | Altre ins. osteosíntesi | SISTEMA TRANSBUCAL GAMMA, INSTRUMENTAL OSTEOSÍNTESIS CMF ALFA-AVINENT
E80310999 | Altre ins. osteosíntesi | CONTENIDOR-CAIXA INSTRUMENTAL OSTEOSÍNTESIS ALFA-AVINENT
E80310999 | Altre ins. osteosíntesi | ORGANITZADOR PERSONALITZAT, INSTRUMENTAL OSTEOSÍNTESIS CMF ALFA-AVINENT
E80310999 | Altre ins. osteosíntesi | ORGANITZADOR IMF, INSTRUMENTAL OSTEOSÍNTESIS CMF ALFA-AVINENT
E80310090 | Tornavís osteosíntesi | PUNTA PER TORNAVÍS DENTAL FINAL, Ø 12MM, D'ACER INOXIDABLE, NO ESTÈRIL COMPTAIBLE AMB SISTEMA AVINENT
E80360999 | Altre ins. per a endoscòpia laparoscòpica | CLAMP HEMOSTÀTIC VASCULAR BULLDOG TIPUS BEGIN, RECTE, PER A TRÒCAR DE 10 MM DIÀMETRE, MIDES PALA: 4 MM D'AMPLADA X 35 MM DE LONGITUD, ACER INOXIDABLE. COMPATIBLE AMB APLICADOR DE CLAMPS BEGIN PER A CIRURGIA LAPAROSCÒPICA.
E80360999 | Altre ins. per a endoscòpia laparoscòpica | APLICADOR CLAMP HEMOSTÀTIC VASCULAR LAPAROSCÒPIC BULLDOG TIPUS BEGIN, RECTE, PER A TRÒCAR 10MM DIÀMETRE, MIDA: 360MM LONG, CONNEXIÓ LUER-LOCK, MÀNEC AXIAL AMB TANCAMENT DE CREMALLERA, ACER INOX. COMPATIBLE CLAMPS TIPUS BEGIN PER A CIR LAPAROSCÒPICA.
E80280030 | Liposucció | CÀNULA PER A LIPOSUCCIÓ, ESPÀTULA,EXTREM DISTAL PUNTA ARRODONIDA, AMB MÀNEC INCORPORAT DE DIÀMETRE 23MM, D'ACER INOXIDABLE. MIDA: DIÀMETRE 3MM X 15CM LONGITUD
E80280030 | Liposucció | ADAPTADOR DE TRANSFERÈNCIA PER A XERINGUES, ELS DOS EXTREMS LUER LOCK
E80280030 | Liposucció | CÀNULA COL·LECTORA DE GRASA, TIPUS DR. MONREAL, RECTA, AMB EXTREM DISTAL AMB FORAT, AMB CONNEXIÓ LUER-LOCK, PER A PROCEDIMENTS DE LIPOSUCCIÓ, D'ACER INOXIDABLE. MIDA: DIÀMETRE 2,5MM X 10,5CM LONGITUD
E80280030 | Liposucció | CÀNULA COL·LECTORA DE GRASA, TIPUS DR. MONREAL, RECTA, AMB EXTREM DISTAL AMB FORAT, AMB CONNEXIÓ LUER-LOCK, PER A PROCEDIMENTS DE LIPOSUCCIÓ, D'ACER INOXIDABLE. MIDA: DIÀMETRE 3MM X 15,5CM LONGITUD
E80280030 | Liposucció | CÀNULA COL·LECTORA DE GRASA, TIPUS DR. MONREAL, RECTA, AMB EXTREM DISTAL AMB FORAT, AMB CONNEXIÓ LUER-LOCK, PER A PROCEDIMENTS DE LIPOSUCCIÓ, D'ACER INOXIDABLE. MIDA: DIÀMETRE 3MM X 23,5CM LONGITUD
E80280030 | Liposucció | CÀNULA PER A INJECTAR, TIPUS I, RECTA, AMB EXTREM DISTAL AMB FORAT, AMBCONNEXIÓ LUER-LOCK, PER A PROCEDIMENTS DE LIPOSUCCIÓ, D'ACER INOXIDABLE. MIDA: DIÀMETRE 1,4MM X 8CM LONGITUD
E80280030 | Liposucció | CÀNULA PER A INJECTAR, TIPUS II, MOLT CORBADA, AMB EXTREM DISTAL AMB FORAT, AMB CONNEXIÓ LUER-LOCK, PER A PROCEDIMENTS DE LIPOSUCCIÓ, D'ACER INOXIDABLE. MIDA: DIÀMETRE 1,4MM X 8CM LONGITUD
E80060020 | Dissector Mixter | DISSECTOR MIXTER CRAFOORD, PER A DISSECCIÓ I LLIGADURA, PUNTES ANGLE 90º AMB EXTREM RANURAT DE 45MM DE LLARGÀRIA X 3-5MM D'AMPLADA, D'ACER INOXIDABLE. MIDA: 27CM+/-0,5CM (10 1/4")
E80050999 | Altres pinces hemostàtiques | PINÇA HEMOSTÀTICA MOYNIHAN, SENSE DENTS, PUNTA CORBAA I ROMA DE 30MM DE LLARGÀRIA X 3-5MM D'AMPLADA, D'ACER INOXIDABLE. MIDA: 23CM+/-0,5CM (9")
E80160070 | Separadors autoestàtics | SEPARADOR AUTORRETENTIU FINSEN, AMB FORQUES 2 AMB PUNTES AGUDES X 3 AMB PUNTES AGUDES, OBERTURA DE 16MM, D''ACER INOXIDABLE. MIDA: 5CM+/-0,2CM (2")
E80260230 | Ins. tabic nassal | ELEVADOR / PERIOSTÒTOM FREER, PER A L'ENVÀ NASSAL, CORBAT, EXTREM DE TREBALL DOBLE RODÓ DE 5MM ALS DOS EXTREMS, EL EXTREM SUPERIOR MÉS CORBAT, D'ACER INOXIDABLE. MIDA: 21CM (8 2/8")
E80360060 | Pinça d'agarre per a endoscòpia laparoscòpica | PINÇA D'AGAFAMENT/DISSECTOR TIPUS "OVERHOLT",PER A ENDOSCÒPIA LAPAROSCÒPICA,DIÀMETRE 10,0MMX33CM LONGITUD,MANDÍBULES OBERTURA DOBLE ACCIÓ (DALT I BAIX),MÀNEC AXIAL (TIPUS TISORA) I TANCAMENT AMB CREMALLERA,CONNEXIÓ EXTREM PROXIMAL LUER-LOCK,D'ACER INOX
E80300030 | Tisores per a oftalmologia | TISORA OFTALMOLÒGICA CASTROVIEJO, PER A PREPARACIÓ CORNEAL, PUNTES CORBES DE 10MM, MÀNEC PLA AMB TANCAMENT DE MOLLA, D'ACER INOXIDABLE. MIDA: 9,5CM (3 3/4")
E80030070 | Microtisores | MICROTISORA, RECTA, PER A PREPARACIÓ, PUNTES RECTES AGUDES DE 10MM DE LLARGÀRIA, MÀNEC RODÓ DE MOLLA, D'ACER INOXIDABLE. MIDA: 14,5CM+/-0,3CM (5 3/4")
E80270999 | Altre ins. cir. oral / maxilo / facial | TORNAVIS RECTE D'ACTIVACIÓ DISTRACTOR, PER AL PACIENT. SISTEMA KLS MARTIN REF. 51-500-90-07
E80270999 | Altre ins. cir. oral / maxilo / facial | ACTIVADOR RIGID INCL. CARDANIC 25MM PER A DISTRACTOR KLS "MARTIN" REF 51-401-25-09
E80380030 | Pinces per a artroscòpies | PINÇA D'ARTROSCÒPIA, 30º DRETA, TIPUS FORCEPS, PART INFERIOR FIXA I SUPERIOR DENTADA, DIÀMETRE 2,75 MM, LONGITUD ÚTIL DE TREBALL DE 13,0CM, REUTILITZABLE, AUTOCLAVABLE, ACER INOX
E80320050 | Cànules d'aspiració amb interruciò succió i mandril | CÀNULA D'ASPIRACIÓ BARON (SCHUKNECHT), CORBADA, DE 1MM DE DIÀMETRE, CONTROL DIGITAL DE SUCCIÓ, AMB MANDRÍ, D'ACER INOXIDABLE. MIDA 8CM (3 1/8")
E80320050 | Cànules d'aspiració amb interruciò succió i mandril | CÀNULA D'ASPIRACIÓ BARON (SCHUKNECHT), CORBADA, DE 2MM DE DIÀMETRE, CONTROL DIGITAL DE SUCCIÓ, AMB MANDRÍ, D'ACER INOXIDABLE. MIDA 8CM (3 1/8")
E80040030 | Pinces vasculars | PINÇA DE DISSECCIÓ VASCULAR DE BAKEY, RECTA, SENSE DENTS, PUNTES ATRAUMÀTIQUES-RANURADES DE 21MM DE LLARGÀRIA X 2,8MM D'AMPLADA, D'ACER INOXIDABLE. MIDA: 24CM+/-0,5CM (9 1/2")
E80500020 | Cauteritzadors per a cirurgia robòtica | CAUTERITZADOR PERMANENT, PUNTA D'ESPÀTULA, DIÀMETRE 8MM, LONGITUD PUNTA 1,7CM, LONGITUD TREBALL 32,26CM, Nº USOS:10, NO ESTÈRIL, COMPATIBLE AMB ROBOT DA VINCI "X" I "XI"
E80500999 | Altre material reutilitzable per a cirurgia robòtica | APLICADOR PER A CLIP DE HEMOSTÀSIA TIPUS HEM-O-LOK, MIDA MITJANA, DIÀMETRE DE 8MM, ANGLE OBERTURA BOCA 33°, LONGITUD OBERTURA BOCA 2,1CM, LONGITUD DE TREBALL 32,77CM, Nº USOS: 100 CLIPS, NO ESTÈRIL, COMPATIBLE AMB ROBOT DA VINCI "X" I "XI"
E80500999 | Altre material reutilitzable per a cirurgia robòtica | APLICADOR PER A CLIP DE HEMOSTÀSIA TIPUS HEM-O-LOK, MIDA GRAN, DIÀMETRE DE 8MM, ANGLE OBERTURA BOCA 53°, LONGITUD OBERTURA BOCA 2,4CM, LONGITUD DE TREBALL 33,27CM, Nº USOS: 100 CLIPS, NO ESTÈRIL, COMPATIBLE AMB ROBOT DA VINCI "X" I "XI"
E80500999 | Altre material reutilitzable per a cirurgia robòtica | APLICADOR PER A CLIP DE HEMOSTÀSIA TIPUS HEM-O-LOK, MIDA GRAN, DIÀMETRE DE 8MM, ANGLE OBERTURA BOCA 45°, LONGITUD OBERTURA BOCA 2,4CM, LONGITUD DE TREBALL 55,9CM, Nº USOS: 100 CLIPS, NO ESTÈRIL, COMPATIBLE AMB ROBOT DA VINCI "SI"
E80050120 | Pinça hemos. Bengolea a/dents | PINÇA HEMOSTÀTICA BENGOLEA, AMB DENTS 1X2, PUNTA CORBA DE 45MM DE LLARGÀRIA X 2-4MM D'AMPLADA, D'ACER INOXIDABLE. MIDA: 26CM+/-0,5CM (10 2/8")
E80080090 | Pinça per agafar Babcock | PINÇA PER AGAFAR ÒRGANS I TEIXITS, BABCOCK, RECTA, AMB PUNTES ATRAUMÀTIQUES DE 8MM D'AMPLADA, PALA DE 50MM DE LLARGÀRIA, D'ACER INOXIDABLE. MIDA: 17+/-0,5CM
E80020010 | Mànecs de bisturí | MÀNEC EN FORMA DE BAIONETA I QUADRAT PER MICROBISTURÍ PER PUNTA 1.5 MM (GANXO), MIDA: 10,4CM+/-0,5CM DE LLARGÀRIA. COMPATIBLE SAP 30004840 KARLIN XL O EQUIVALENT
E80290020 | Pinces cerebrals | PINÇA CEREBRAL HUNT, PER A TUMORS, EN FORMA DE BAIONETA, PUNTA DENTADA RODONA DE 4,5MM DE DIÀMETRE, D'ACER INOXIDABLE. MIDA: 20CM (8")
E80300030 | Tisores per a oftalmologia | TISORA OFTALMOLÒGICA, RECTA, PUNTES AGUDES DE 20MM, D'ACER INOXIDABLE. MIDA: 10CM (4")
E80410090 | Laringoscòpis quirurgics | ÒPTICA PER A VIDEO LARINGOSCOPI AIRTRAQ AVANT, INCLOU 50 FUNDES. COMPATIBLE AMB LARINGOSCOPI ÒPTIC DE PLÀSTIC RÍGID I FORMA ANATÒMICA PER A TUBS ENDOTRAQUEALS DE Ø7 A 8,5MM I MÀNEC TIPUS REF: A-501
E80300040 | Porta-agulles per a oftalmologia | PORTA AGULLES OFTALMOLÒGIC BARRAQUER, PUNTES CORBES DE 1,5MM D'AMPLADAX 10MM DE LLARGÀRIA, MÀNEC DE MOLLA SENSE TANCAMENT, D'ACER INOXIDABLE.MIDA: 13CM (5")
E80300030 | Tisores per a oftalmologia | TISORA OFTALMOLÒGICA WESTCOTT-HUGONIER, PUNTES LLARGES SEMICORBES I LLEUGERAMENT ROMES DE 13MM, MÀNEC PLA DE MOLLA SENSE TANCAMENT, D'ACER INOXIDABLE. MIDA: 11,5CM (4 1/2")
E80300050 | Pinces per a oftalmologia | PINÇA OFTALMOLÒGICA DE WECKER, TIPUS MOSQUIT, HEMOSTÀTICA PER AGAFAR FILS DE SUTURA, RECTA, D'ACER INOXIDABLE. MIDA: 5CM (2")
E80300120 | Ganxos per a oftalmologia | GANXO OFTALMOLÒGIC JAMESON, PUNTA ANGLE DE 90º ROMA, MÀNEC EN 4 CARES, D'ACER INOXIDABLE. MIDA: 13CM (5")
E80040050 | Pinces Adson | PINÇA DE DISSECCIÓ ADSON, SENSE DENTS, PUNTES ATRAUMÀTIQUES, D'ACER INOXIDABLE. MIDA: 12CM+/-0,5CM (4 3/4")
E80290080 | Separadors vertebrals | MÀNEC PER A SEPARADOR DE PARTS TOVES CERVICALS, EN DISCECTOMÍES CERVICALS, ADAPTABLE A FULLES CERVICALS DE PEEK DE 30MM FINS 70MM.
E80400010 | Histeroscops | TISORA D'ENDOSCÒPIA GINECOLÒGICA, PER A HISTEROSCÒPIA, SEMIRÍGIDA, PUNTA RECTA AMB UNA PALA MÒBIL, DE DIÀMETRE 5FR X 40CM DE LLARGÀRIA, D'ACER INOXIDABLE. COMPATIBLE AMB BEINES DE HISTEROSCOPIS DE KARL STOZ O EQUIVALENT
E80300050 | Pinces per a oftalmologia | PINÇA OFTALMOLÒGICA MORIA, PER A SUTURA, PUNTES CORBADES I MOLT FINES AMB PLATAFORMA DE 12MM, PER A MONOFILAMENTS DE 10/0, D'ACER INOXIDABLE. MIDA: 12CM (4 3/4")
E80600020 | Pinces monopolars-bipolars, reutilitzables | PINÇA BIPOLAR RECTA PER A COAGULACIÓ EN CIRURGIA OBERTA, AMB PUNTA ANGULADA DE 0,9 MM D'AMPLADA, LLARGADA 20 CM (8"), D'ACER INOXIDABLE. CONNEXIÓ PLANA QUADRADA, COMPATIBLE AMB CABLE TIPUS AESCULAP O EQUIVALENT.
E80400999 | Altre ins. per a endoscòpia ginecològica | PORTA TURUNDA PER A ENDOSCÒPIA, DE 30 CM DE LLARGÀRIA, MÀNEC DE MOLLA, D'ACER INOXIDABLE. COMPATIBLE AMB ENDOSCOPI KARL STORZ. REFERÈCNIA 26216 O EQUIVALENT.
E80270040 | Separadors de llavis i galtes | SEPARADOR VESTIBULAR UNIVERSAL, D' ACER INOXIDABLE 15 CM.
E80910070 | Contenidor altre material p/esterilitzar-emmagatzemar instr | CONTENIDOR DE MATERIAL PLÀSTIC PER ESTERILITZAR-EMMAGATZEMAR INSTRUMENTAL ENDOSCÒPIC, PERFORADA, AMB TAPADORA TRANSPARENT I SOPORT DE SILICONA. MIDES: 321MM (AMPLADA) X 90MM (FONDÀRIA) X 45MM (ALÇADA)
E80360010 | Òptiques per a endoscòpia laparoscòpica | ÒPTICA PER A CIRURGIA LAPAROSCÒPICA DE 30º, VISIÓ FRONTAL, AMB CAMP DE VISIÓ DE 75º, DIÀMETRE DE 5MM, 33CM DE LONGITUD, CAPTA IMATGES FINS A 1080P (FHD), AUTOCLAVABLE. AMB CONDUCTOR DE FIBRA ÒPTICA INTERNA. COMPAT/QUALSEVOL CAPÇAL CÀMERA I CABLE DE LLUM
E80310999 | Altre ins. osteosíntesi | SYNTHES - CARGOL CÒNIC PER A EXTRACCIÓ DE CARGOLS HEXAGONALS DE Ø 1,5MM I DE Ø 2,0MM, D'ACER INOXIDABLE. PER A LA CAIXA DE CARGOLS TRENCATS, REF: 309.510
E80310999 | Altre ins. osteosíntesi | SYNTHES - CARGOL CÒNIC PER A EXTRACCIÓ DE CARGOLS HEXAGONALS DE Ø 2,7MM, DE Ø 3,5MM I DE Ø 4,0MM, D'ACER INOXIDABLE. PER A LA CAIXA DE CARGOLS TRENCATS, REF: 309.520
E80310999 | Altre ins. osteosíntesi | SYNTHES - CARGOL CÒNIC PER A EXTRACCIÓ DE CARGOLS HEXAGONALS DE Ø 4,5MM I DE Ø 6,5MM, D'ACER INOXIDABLE. PER A LA CAIXA DE CARGOLS TRENCATS, REF: 309.530
E80310999 | Altre ins. osteosíntesi | SYNTHES - MÀNEC EN T D'ANCORATGE RÀPID, PER A TORNAVÍS DE RETIRADA DE CARGOLS, D'ACER INOXIDABLE. PER A LA CAIXA DE CARGOLS TRENCATS, REF: 311.440
E80310999 | Altre ins. osteosíntesi | SYNTHES - PEÇA TORNAVÍS CRUCIFORME (FORMA DE CREU), PER CARGOLS DE Ø 1MM, AUTOSUBJECTANT, D'ACER INOXIDABLE. PER A LA CAIXA DE CARGOLS TRENCATS, REF: 313.991
E80310999 | Altre ins. osteosíntesi | SYNTHES - PEÇA TORNAVÍS CRUCIFORME (FORMA DE CREU), PER CARGOLS DE Ø 1,3MM, AUTOSUBJECTANT, D'ACER INOXIDABLE. PER A LA CAIXA DE CARGOLS TRENCATS, REF: 313.992
E80310999 | Altre ins. osteosíntesi | SYNTHES - PEÇA TORNAVÍS HEXAGONAL Ø 2,5MM, PETITA, 10CM DE LLARGÀRIA, AUTOSUBJECTANT, D'ACER INOXIDABLE. PER A LA CAIXA DE CARGOLS TRENCATS, REF: 314.030
E80310999 | Altre ins. osteosíntesi | SYNTHES - PEÇA TORNAVÍS HEXAGONAL, PER A CARGOLS DE DIÀMETRE 4MM, 10CM DE LLARGÀRIA, D'ACER INOXIDABLE. PER A LA CAIXA DE CARGOLS TRENCATS, REF: 03.900.032
E80310999 | Altre ins. osteosíntesi | SYNTHES - BROCA HSS, DIÀMETRE 2,5MM X 57MM DE LLARGÀRIA, ACER, PER PERFORAR CAP DE CARGOLS TRENCATS TITANI O ACER, ESTÈRIL. UTITILZAR AMB L'INSTRUMENTAL DE LA CAIXA DE CARGOLS TRENCATS, REF:309.503S
E80310999 | Altre ins. osteosíntesi | SYNTHES - BROCA DE CARBUR DE TUNGSTÈ, DIÀMETRE 4MM X 50MM DE LLARGÀRIA, PER PERFORAR CAP DE CARGOLS TRENCATS TITANI O ACER, ESTÈRIL. UTITILZAR AMB L'INSTRUMENTAL DE LA CAIXA DE CARGOLS TRENCATS, REF:309.004S
E80220020 | Periostòtom | PERIOSTÒTOM / ELEVADOR WAGNER, EXTREM ACTIU CORBAT AMB PUNTA AGUDA, AMB TALL RODÓ DE 58MM DE LLARGÀRIA X 8MM D'AMPLADA, MÀNEC DE PEEK (MATERIAL PLÀSTIC), D'ACER INOXIDABLE. MIDA: 33CM (13)
E80410040 | Instruments endoscòpics de sinus paranasals i maxilars | CULLERA / LEGRA PER A ENDOSCÒPIA DE SINUS FRONTALS / PARANASALS, OVALADA, PETITA, D'ACER INOXIDABLE. MIDA:19CM
E80290110 | Ins. microscopia per a neurocirurgia | COS CENTRAL DEL SEPARADOR CROCKARD, TRANSORAL, PER A NEUROCIRURGIA, D'ACER INOXIDABLE. MIDA: 7CM AMPLADA X 15,2CM DE LLARG. REF: SY50-1651
E80290110 | Ins. microscopia per a neurocirurgia | VALVA-FULLA DEL SEPARADOR CROCKARD, TRANSORAL, PER A NEUROCIRURGIA, MIDA FULLA DE 91MM, D'ACER INOXIDABLE. MIDA: 15,2CM DE LLARG TOTAL. REF: SY50-1652
E80290110 | Ins. microscopia per a neurocirurgia | VALVA-FULLA DEL SEPARADOR CROCKARD, TRANSORAL, PER A NEUROCIRURGIA, MIDA FULLA DE 76MM, D'ACER INOXIDABLE. MIDA: 15,2CM DE LLARG TOTAL. REF: SY50-1653
E80290110 | Ins. microscopia per a neurocirurgia | VALVA-FULLA DEL SEPARADOR CROCKARD, TRANSORAL, PER A NEUROCIRURGIA, FULLA ANGULADA 90º, MIDA 20MM (AMPLADA) X 38MM (LLARGÀRIA), D'ACER INOXIDABLE. MIDA: 12,7CM DE LLARG TOTAL. REF: SY50-1654
E80290110 | Ins. microscopia per a neurocirurgia | VALVA-FULLA DEL SEPARADOR CROCKARD, TRANSORAL, PER A NEUROCIRURGIA, FULLA CORBA 180º, MIDA 12MM (AMPLADA) X 38MM (LLARGÀRIA), D'ACER INOXIDABLE. MIDA: 12,7CM DE LLARG TOTAL. REF: SY50-1655
E80290110 | Ins. microscopia per a neurocirurgia | CONNECTOR PER VALVA-FULLA DEL SEPARADOR CROCKARD, TRANSORAL, PER A NEUROCIRURGIA, D'ACER INOXIDABLE. MIDA: 3,8CM X 8,1CM. REF: SY50-1656
E80290110 | Ins. microscopia per a neurocirurgia | TUB SUPORT SUCCIÓ CURT DEL SEPARADOR CROCKARD, TRANSORAL, PER A NEUROCIRURGIA, D'ACER INOXIDABLE. MIDA: 3,8CM. REF: SY50-1657
E80290110 | Ins. microscopia per a neurocirurgia | TUB SUPORT SUCCIÓ LLARG DEL SEPARADOR CROCKARD, TRANSORAL, PER A NEUROCIRURGIA, D'ACER INOXIDABLE. MIDA: 5,1CM. REF: SY50-1658
E80290110 | Ins. microscopia per a neurocirurgia | SEPARADOR FARÍNGIA PETIT CROCKARD, PER A NEUROCIRURGIA, D'ACER INOXIDABLE. MIDA: 17,7CM DE LLARG. REF: SY50-1660
E80290110 | Ins. microscopia per a neurocirurgia | SEPARADOR FARÍNGIA GRAN CROCKARD, PER A NEUROCIRURGIA, D'ACER INOXIDABLE. MIDA: 19CM DE LLARG. REF: SY50-1661
E80290110 | Ins. microscopia per a neurocirurgia | PINÇA D'AGAFAMENT DE LLIGAMENT CROCKARD, PER A NEUROCIRURGIA, D'ACER INOXIDABLE. MIDA: 25,4CM DE LLARG. REF: SY50-1663
E80410090 | Laringoscòpis quirurgics | LARINGOSCOPI QUIRÚRGIC UNIVERSAL AMB VARETA DE FIBRA ÒPTICA, ASPIRACIÓ DE FUM INCORPORADA, TUB D'INSUFLACIÓ I ASPIRACIÓ EXTERIOR, ESPÀTULA EXPANSIBLE I AJUSTAMENT D'ALÇADA MITJANÇANT RODA I CARGOL, D''ACER INOXIDABLE
E80300050 | Pinces per a oftalmologia | PINÇA OFTALMOLÒGICA D'ACCIÓ CREUADA CALLADINE INAMURA, PER A CAPSULORREXIS, PUNTES ANGLE DE 45º I 11MM DE CORBA, MARQUES A LES PALES A 2,5MM I 5MM DE LA PUNTA, AMPLE CAIXA PIVOTATGE DE 1,5MM, MÀNEC PLA, DE TITANI. MIDA: 12CM (4 3/4")
E80410070 | Instruments endoscòpics per a glandules salivars | EXTRACTOR DE CÀLCULS SALIVARS, PER A SIALOENDOSCÒPIA, CISTELLA DE 4 FILFERROS, SENSE PUNTA, AMB MÀNEC PER FIXARAL ENDOSCOPI, DE DIÀMETRE 0,6MM, D'ACER INOXIDABLE. COMPATIBLE AMB ENDOSCOPIS DE KARL STORZ. REF: 11573T
E80360150 | Mànec de pinça endoscòpia laparoscòpica | MÀNEC DE PLÀSTIC PER A CIRURGIA LAPAROSCÒPICA, AÏLLADA, PER A PINCES/TISORES, D'AGAFAMENT, DISSECCIÓ I BIÒPSIA, AMB CONNEXIÓ BIPOLAR, REUTILITZABLE. COMPATIBLE AMB BEINA EXTERIOR 38600 I INSERTS DE PINCES I TISORES DE KARL STORZ O EQUI.
E80360050 | Pinça bipolar per a endoscòpia laparoscòpica | BEINA EXTERNA PER A CIRURGIA LAPAROSCÒPICA, AÏLLADA, DE 5MM DIÀMETRE I 36CM DE LONGITUD, ANB CONNEXIÓ D'IRRIGACIÓ LUER-LOCK PER A NETEJA,REUTILITZABLE.COMPATIBLE AMB INSERTS DE PINCES DE Ø5MMX36CM LONG I MÀNECS 38151 DE KARL STORZ O EQUI.
E80360050 | Pinça bipolar per a endoscòpia laparoscòpica | INSERT DE TREBALL PER A PINÇA DE COAGULACIÓ BIPOLAR,TIPUS CLERMOND-FERRAND,AÏLLADA,PER A CIRURGIA LAPAROSCÒPICA,BOCA FENESTRADA,AMB OBERTURA BILATERAL I DENTS FINS I ATRAUMÀTICS,DIÀMETRE 5MM X 36CM LLARGÀRIA.COMPATIBLE A/ENDOSCOPIS KARL STORZ O EQUI.
E80280030 | Liposucció | CÀNULA D'ASPIRACIÓ PER A L'INFILTRACIÓ DEL TEIXIT GRAS, CORBA,PUNTA ESPATULADA AMB UN ORIFICI A PROP DE LA PUNTA,CONNEXIÓ LUER-LOCK PER A ÚS EN XERINGUES,D'ACER INOXIDABLE,REUTILITZABLE,AUTOCLAVABLE A 121ºC,NO ESTÈRIL.MIDA: DIÀMETRE 2,1MM X 15CM LONGITUD
E80280030 | Liposucció | CÀNULA D'INFILTRACIÓ TEIXIT GRAS, RECTA, PUNTA EN FORMA DE CULLERA, CONNEXIÓ LUER-LOCK PER A ÚS EN XERINGUES, D'ACER INOXIDABLE, REUTILITZABLE, AUTOCLAVABLE A 121ºC, NO ESTÈRIL. MIDA: DIÀMETRE 14G (2,11MM) X 15CM LONGITUD
E80280030 | Liposucció | CÀNULA D'INFILTRACIÓ TEIXIT GRAS, RECTA, PUNTA ROMA AMB UN ORIFICI DISTAL, CONNEXIÓ LUER-LOCK PER A ÚS EN XERINGUES, D'ACER INOXIDABLE, REUTILITZABLE, AUTOCLAVABLE A 121ºC, NO ESTÈRIL. MIDA: DIÀMETRE 1,6MM X 12CM LONGITUD
E80280030 | Liposucció | CÀNULA D'INFILTRACIÓ TEIXIT GRAS, RECTA, PUNTA ROMA AMB UN ORIFICI DISTAL, CONNEXIÓ LUER-LOCK PER A ÚS EN XERINGUES, D'ACER INOXIDABLE, REUTILITZABLE, AUTOCLAVABLE A 121ºC, NO ESTÈRIL. MIDA: DIÀMETRE 1,4MM X 9CM LONGITUD
E80280030 | Liposucció | CÀNULA AMB MÀNEC GRAN PER A ASPIRACIÓ TEIXIT GRAS,TIPUS MERCEDES,RECTA,PUNTA ROMA A/3 OBERTURES EN CIRCUNFERÈNCIA A PROP PUNTA,ÚS A/BOMBA DE BUÏT O LIPOSUCTOR,ACER INOXIDABLE, REUTILITZABLE,AUTOCLAVABLE 121ºC,NO ESTÈRIL.MIDA:DIÀMETRE 3MM X 26CM LONGITUD
E80280030 | Liposucció | CÀNULA AMB MÀNEC PER A ASPIRACIÓ TEIXIT GRAS,TIPUS ULTRAFAST,RECTA,PUNTA ROMA A/12 OBERTURES EN 3LÍNIES DE 4FORATS A PROP PUNTA,P/TREBALLAR SUPERFICIE 270º,ÚS A/BOMBA BUÏT O LIPOSUCTOR,D'ACER,REUTILITZA,AUTOCLAVABLE 121ºC,NO ESTÈRIL.MIDA: Ø3MMX26CM LONG
E80210010 | Separadors costals i toràcics | SEPARADOR COSTAL DE BAKEY, SENSE VALVES, OBERTURA MÀXIMA DE 15CM, TANCAMENT AMB CREMALLERA, D'ACER INOXIDABLE. MIDA: 22CM (AMPLADA) X 18CM (LLARGÀRIA). COMPATIBLE AMB SAP 80009979, SAP 80009980 I SAP 80009981
E80210010 | Separadors costals i toràcics | VALVES (2) PER A SEPARADOR COSTAL DE BAKEY, D'ACER INOXIDABLE. MIDA: 30MM X 30MM. COMPATIBLE AMB SAP 80009978
E80210010 | Separadors costals i toràcics | VALVES (2) PER A SEPARADOR COSTAL DE BAKEY, D'ACER INOXIDABLE. MIDA: 40MM X 40MM. COMPATIBLE AMB SAP 80009978
E80210010 | Separadors costals i toràcics | VALVES (2) PER A SEPARADOR COSTAL DE BAKEY, D'ACER INOXIDABLE. MIDA: 50MM X 50MM. COMPATIBLE AMB SAP 80009978
E80390390 | Portes / clamps per a toracoscòpies | CLAMP PULMONAR DE FOERSTER D'AGAFAMENT PER A TORACOSCÒPIA, AMB MANDÍBULES OVALADES DE 20MM, CORBADA CAP A L'ESQUERRA, EIX DE DIÀMETRE 10MM, AMB FRE (TANCAMENT CREMALLERA), 24CM DE LONGITUD DE TREBALL, 33,5CM LONGITUD TOTAL, ACER INOXIDABLE, REUTILITZABLE
E80290999 | Altre ins. per a neurocirurgia | APLICADOR PER A SISTEMA TANCAMENT CRANIAL (SAP-20018290, 20031772, 20031773), MÀNEC AXIAL. MIDA: 20,5CM (8"). CRANIOFIX 2. REF.: FF494R
E80290050 | Separadors cerebrals | BRAÇ CURT PER A RETRACTOR PATEL·LAR GREENBERG, D'ACER INOXIDABLE. MIDA:16,5CM+/-0,5CM (6 1/2")
E80290050 | Separadors cerebrals | PALA RETRÀCTICA CARENADA (FORMA DE QUILLA) PER A RETRACTOR PATEL·LAR GREENBERG, EXTREM DE TREBALL D'AMPLADA 3MM (1/8") X 13MM (1/2") LLARG, D'ACER INOXIDABLE. MIDA: 22,9CM+/-0,5CM (9")
E80290050 | Separadors cerebrals | PALA RETRÀCTICA CARENADA (FORMA DE QUILLA) PER A RETRACTOR PATEL·LAR GREENBERG, EXTREM DE TREBALL D'AMPLADA 4MM (5/32") X 16MM (5/8") LLARG, D'ACER INOXIDABLE. MIDA: 22,9CM+/-0,5CM (9")
E80290050 | Separadors cerebrals | PALA RETRÀCTICA CARENADA (FORMA DE QUILLA) PER A RETRACTOR PATEL·LAR GREENBERG, EXTREM DE TREBALL D'AMPLADA 6MM (1/4") X 19MM (3/4") LLARG, D'ACER INOXIDABLE. MIDA: 22,9CM+/-0,5CM (9")
E80290050 | Separadors cerebrals | RETRACTOR / SEPARADOR CERVICAL, AUTOESTÀTIC, EXTREM DE TREBALL PALES D'AMPLADA 13MM X 23MM DE LLARG, TANCAMENT DE CREMALLERA, D'ACER INOXIDABLE. MIDA: 19CM+/-0,5CM (7 1/2")
E80290010 | Pinces tallants / gúbies per laminectomia | PINÇA / GÚBIA RONGEUR LEKSELL, PER A LAMINECTOMIA, BOCA CORBADA DE 8MM, MÀNEC LLEUGERAMENT CORBAT, TANCAMENT DE MOLLA, D'ACER INOXIDABLE. MIDA: 23CM+/-0,5CM (9")
E80220070 | Elevadors d'ossos | ELEVADOR D'OS TIPUS HOHMANN, ESTÀNDARD, CORBAT 45º, EXTREM DE TREBALL PUNTA CURTA AMB PALA DE 28MM D'AMPLADA, D'ACER INOXIDABLE. MIDA: 30CM (11 3/4")
E80220070 | Elevadors d'ossos | ELEVADOR D'OS TIPUS HOHMANN, ESTÀNDARD, CORBAT 60º, EXTREM DE TREBALL PUNTA EN "V"AMB PALA DE 28MM D'AMPLADA, D'ACER INOXIDABLE. MIDA: 30CM (11 3/4")
E80220070 | Elevadors d'ossos | ELEVADOR D'OS TIPUS HOHMANN, ESTÀNDARD, CORBAT 45º, EXTREM DE TREBALL PUNTA ROMA AMB PALA DE 28MM D'AMPLADA, D'ACER INOXIDABLE. MIDA: 30CM (11 3/4")
E80220999 | Altre ins. traumatologia | EXTENSIÓ DE PALANCA, RECTE, UN EXTREM AMB TRES FORATS EN LÍNIA I L'ALTRE EXTREM AMB AGAFADORS PER ES PODEN ACOPLAR A QUALSEVOL RETRACTOR AESCULAP, D'ACER INOXIDABLE
E80220130 | Martells traumatologia | MARTELL TRAUMATOLÒGIC, DE 42MM DE DIÀMETRE, PES DE 230GRAMS, D'ACER INOXIDABLE I DE MATERIAL PLÀSTIC. MIDA: 25CM (10")
E80220070 | Elevadors d'ossos | ELEVADOR D'OS HOHMANN, CORBAT, EXTREM DE TREBALL PALA PUNTA LLARGA DE 17MM D'AMPLADA, D'ACER INOXIDABLE. MIDA: 24CM (9 1/2")
E80220110 | Osteotoms, escàrpies i cinzells | CISELL-OSTEÒTOM LEXER, RECTE, PUNTA AGUDA DE 20MM DE LLARGÀRIA X 25MM D'AMPLADA, AMB MÀNEC RODÓ DE MATERIAL TERMOPLÀSTIC, EXTREM DE TREBALL D'ACER INOXIDABLE. MIDA: 22CM (8 3/4")
E80220110 | Osteotoms, escàrpies i cinzells | CISELL-OSTEÒTOM LEXER, RECTE, PUNTA CORBADA I AGUDA DE 15MM D'AMPLADA, AMB MÀNEC RODÓ DE MATERIAL TERMOPLÀSTIC, EXTREM DE TREBALL D'ACER INOXIDABLE. MIDA: 27,5CM (10 3/4")
E80280030 | Liposucció | CÀNULA PER A INJECTAR, ESTÀNDARD, RECTA, AMB 3 FORATS EN UN LATERAL I EXTREM DISTAL PUNTA ROMA, AMB MÀNEC INCORPORAT, PER A PROCEDIMENTS DE LIPOSUCCIÓ, D'ACER INOXIDABLE. MIDA: DIÀMETRE 4MM X 25CM LONGITUD
E80370080 | Beines i obturadors per a resectoscopis | BEINA EXTERNA RESECTOSCOPI AMB CAMBRA D'AIRE FIXA I AÏLLAMENT CERÀMIC, PER A LA SUCCIÓ I LA IRRIGACIÓ CONTÍNUA DE FLUX, 26 CH PUNTA OBLÍQUA, CODI COLOR GROC. COMPATIBLE BEINA INTERIOR GIRATÒRIA KARL STORZ 27050XA (SAP 80002086). REF.27050SL O EQUIVALENT
E80210010 | Separadors costals i toràcics | SEPARADOR / RETRACTOR ESTERNAL TIPUS FINOCHIETTO, AMB DOS BARRES, D'ACER INOXIDABLE. COMPATIBLE AMB SEPARADOR/RETRACTOR CARDÍAC MODEL TRIAS, REF: F403
E80210010 | Separadors costals i toràcics | VALVA ESTERNAL PER A SEPARADOR ESTERNAL, DE PROFUNDITAT 35MM X 80MM D'AMPLADA, D'ACER INOXIDABLE. COMPATIBLE AMB SEPARADOR/RETRACTOR CARDÍAC MODEL TRIAS, REF: VRE3580
E80210010 | Separadors costals i toràcics | VALVA ESTERNAL PER A SEPARADOR ESTERNAL, DE PROFUNDITAT 35MM X 100MM D'AMPLADA, D'ACER INOXIDABLE. COMPATIBLE AMB SEPARADOR/RETRACTOR CARDÍAC MODEL TRIAS, REF: VRE35100
E80210010 | Separadors costals i toràcics | ADAPTADOR PER A SEPARADOR ESTERNAL A LA RESTA D'ACCESSORIS, D'ACER INOXIDABLE. COMPATIBLE AMB SEPARADOR/RETRACTOR CARDÍAC MODEL TRIAS, REF: VRE3000
E80210010 | Separadors costals i toràcics | BRIDA RIEL, ADAPTADOR PER A SEPARADOR ESTERNAL A LES BARRA LATERALS PERALS ACCESSORIS, D'ACER INOXIDABLE. COMPATIBLE AMB SEPARADOR/RETRACTOR CARDÍAC MODEL TRIAS, REF: B556
E80210010 | Separadors costals i toràcics | BRIDA CREMALLERA, ADAPTADOR PER A SEPARADOR ESTERNAL A LA PART DE CREMALLERA PER ALS ACCESSORIS, D'ACER INOXIDABLE. COMPATIBLE AMB SEPARADOR/RETRACTOR CARDÍAC MODEL TRIAS, REF: B557
E80280030 | Liposucció | CÀNULA PER A INJECTAR, TIPUS II, MOLT CORBADA, PUNTA ROMA AMB EXTREM DISTAL AMB FORAT, AMB CONNEXIÓ LUER-LOCK, PER A PROCEDIMENTS DE LIPOSUCCIÓ, D'ACER INOXIDABLE. MIDA: DIÀMETRE 1,4MM X 8CM LONGITUD
E80280030 | Liposucció | SUPORT DE DOS ALÇADES AMB POTES, PART SUPERIOR AMB 12 FORATS PER A XERINGUES DE 50-60ML, PER A PROCEDIMENTS DE LIPOSUCCIÓ, D'ACER INOXIDABLE
E80380030 | Pinces per a artroscòpies | PINÇA D'ARTROSCÒPIA, RECTA, TIPUS FÒRCEPS, PART INFERIOR FIXA I SUPERIOR MÒBIL I DENTADA, DIÀMETRE DE 2,75 MM, LONGITUD ÚTIL DE TREBALL DE 13,0 CM, D'ACER INOXIDABLE.
E80360150 | Mànec de pinça endoscòpia laparoscòpica | MÀNEC PER A PINCES BICLAMP DE COAGULACIÓ BIPOLAR, EXTREM AMB TIPUS TISORA, PER A CIRURGIA LAPAROSCÒPICA, CABLE DE 4M LLARGÀRIA,CONNEXIÓ MF.COMPATIBLE AMB SISTEMA D'ERBE O EQUIVALENT.
E80390260 | Pinces per a endoscòpia bronquial | PINÇA PER A BIÒPSIA EN ENDOSCÒPIA RESPIRATÒRIA, EXTREM DE CAÇOLETA AMB DENTS TIPUS COCODRIL, NO FENESTRADA, PER A TEIXIT DUR, DIÀMETRE MÍNIM DECANAL 2,0MM, LONGITUD DE TREBALL 105CM. REUTILITZABLE.
E80390260 | Pinces per a endoscòpia bronquial | PINÇA PER A BIÒPSIA EN ENDOSCÒPIA RESPIRATÒRIA / BRONQUIAL, PER EXTREURE COSSOS ESTRANYS, EXTREM AMB DENTS TIPUS COCODRIL, OBERTURA BILATERAL, DIÀMETRE BEINA DE 2,5MM, LONGITUD ÚTIL DE 50CM. REUTILITZABLE. COMPATIBLE A/ BRONCOSCOPIS KARL STORZ O EQUI.
E80390260 | Pinces per a endoscòpia bronquial | PINÇA PER A BIÒPSIA EN ENDOSCÒPIA RESPIRATÒRIA / BRONQUIAL, PER EXTREURE COSSOS ESTRANYS, EXTREM AMB DENTS TIPUS COCODRIL, OBERTURA BILATERAL, DIÀMETRE BEINA DE 2,0MM, LONGITUD ÚTIL DE 45CM. REUTILITZABLE. COMPATIBLE A/ BRONCOSCOPIS KARL STORZ O EQUI
E80400060 | Beines per a resectors intrauterins | BEINA EXTERNA HISTEROSCOPI PER ENDOSCÒPIA DIAGNÒSTICA GINECOLÒGICA,Ø5,5MM,LONGITUD TREBALL 18,5CM,LONGITUD TOTAL 29,5CM,DOS AIXETES IRRIGACIÓ/ASPIRACIÓ,UNA AIXETA DE CANAL TREBALL DE 5FR,D'ACER INOXIDABLE.COMPATIBLE AMB INSTRUMENTS OLYMPUS O EQUIVALENT
E80370140 | Pinces per a ureterorrenoscops | PINCES FLEXIBLE D'AGAFAMENT DE CÀLCULS PETITS I FRAGMENTS, FLEXIBLE, OBERTURA UNILATERAL, DE 5FR I LONGITUD DE 73 CM. COMPATIBLE AMB CISTOSCOPIS FLEXIBLES I VIDEOCISTOSCOPIS DE KARL STORZ. REFERÈNCIA 27023 FE O EQUIVALENT.
E80500030 | Cànules per a cirurgia robòtica | CÀNULA PER A INSTRUMENTS DE 8MM, DE 10CM DE LLARGÀRIA, AMB PUNTA ACAMPANADA I CONNECTOR PER A PRESA D'ELECTRODE NEUTRE, NO ESTÈRIL, REUTILITZABLE, COMPATIBLE AMB ROBOT DA VINCI "X" I "XI"
E80910999 | Altres contenidors, cistelles i accessoris p/est-emmag inst | CATIFA DE PROTECCIÓ PER INTERIOR DE CONTENIDOR D'INSTRUMENTAL, DE SILICONA. MIDES: 600MM X 200MM. COMPATIBLE AMB ELS CONTENIDORS APTIMAX O EQUIVALENT
E80360997 | Accessoris endoscòpia laparoscòpica | TAP D'ESTANQUITAT DE GOMA PER A TRÒCARS 6MM I BEINES DE REDUCCIÓ EN COMBINACIÓ AMB INSTRUMENTS D'ENDOSCÒPIA DE 5 I 5,5MM, COLOR NEGRE. COMPATIBLE AMB INSTRUMENTS DE KARL STORZ O EQUIVALENT. REF: 30160-X5
E80220020 | Periostòtom | PERIOSTÒTOM / DISSECTOR PENFIELD, LLEUGERAMENT CORBAT, EXTREM DISTAL/PALA 3MM GRUIX I 20MM LLARGÀRIA, MÀNEC DE 10,5CM DE LLARG, D'ACER INOXIDABLE, PER LAMINECTOMIES, MICROCIRURGIA, ETC.... MIDA: 21CM+/-0,5CM (8 1/4")
E80370999 | Altre ins. per a endoscòpia urològica | KARL STORZ - ELEMENT DE TREBALL P/ENDOSCÒPIA UROLÒGICA A/CANAL P/INTRODUIR INJECCIÓ DE FLUIDS VISCOSOS P/VIA TRANSURETRAL.COMP/AMB AGULLA D'INJECCIÓ (27054 NJ),BEINA 20 CH (27054 SJ) I ÒPTICA 12º I/O 30º DE Ø4MMX30CM LONG DE KARL STORZ O EQU.AUTOCLAVABLE
E80370999 | Altre ins. per a endoscòpia urològica | KARL STORZ - BEINA QUIRURGICA PER A ENDOSCÒPIA UROLÒGICA AMB OTURADOR AMB DOS CONNEXIONS LUER-LOCK. AUTOCLAVABLE. COMPATIBLE AMB ELEMENT DE TREBALL (27054 EJ) PER INTRODUIR L'AGULLA D'INJECCIÓ (27054 NJ) DE KARL STORZ O EQUIVALENT. AUTOCLAVABLE
E80370999 | Altre ins. per a endoscòpia urològica | KARL STORZ - AGULLA D'INJECCIÓ PER A ENDOSCÒPIA UROLÒGICA, SEMIRÍGIDA, DE 4CH, EXTREM DISTAL DE 2CH, AMB CONNEXIÓ LUER-LOCK GIRATÒRIA. COMPATIBLE AMB ELEMENT DE TREBALL (27084 EJ) I BEINA QUIRURGICA (27054 SJ) DE KARL STORZ O EQUIVALENT. AUTOCLAVABLE
E80210010 | Separadors costals i toràcics | VALVA MITRAL, PER A SEPARADOR ESTERNAL, MIDA PETITA, D'ACER INOXIDABLE.COMPATIBLE AMB SEPARADOR/RETRACTOR CARDÍAC MODEL TRIAS, REF: VRV400
E80210010 | Separadors costals i toràcics | VALVA TRICÚSPIDE, PER A SEPARADOR ESTERNAL, D'ACER INOXIDABLE. COMPATIBLE AMB SEPARADOR/RETRACTOR CARDÍAC MODEL TRIAS, REF: VRV408
E80210010 | Separadors costals i toràcics | SUPORT CRANIAL / PORTA ORGANITZADOR DE SUTURES, PER A SEPARADOR ESTERNAL, FORMA CAP A L'ESQUERRA, D'ACER INOXIDABLE. COMPATIBLE AMB SEPARADOR/RETRACTOR CARDÍAC MODEL TRIAS, REF: B558I
E80210010 | Separadors costals i toràcics | SUPORT CAUDAL / PORTA ORGANITZADOR DE SUTURES, PER A SEPARADOR ESTERNAL, FORMA CAP A LA DRETA, D'ACER INOXIDABLE. COMPATIBLE AMB SEPARADOR/RETRACTOR CARDÍAC MODEL TRIAS, REF: B558D
E80210010 | Separadors costals i toràcics | SUPORT CENTRAL / PORTA ORGANITZADOR DE SUTURES, PER A SEPARADOR ESTERNAL, FORMA RECTA, D'ACER INOXIDABLE. COMPATIBLE AMB SEPARADOR/RETRACTOR CARDÍAC MODEL TRIAS, REF: B559
E80290999 | Altre ins. per a neurocirurgia | CURETA NICOLA PER A CIRURGIA DE HIPÒFISI DE NEUROCIRURGIA, PUNTA RODONASEMI-AGUDA DE DIÀMETRE 6,5MM VERTICAL EN ANGLE DE 45º AMB COLL LLARG, LONGITUD DE TREBALL 14CM (5 1/2"), MÀNEC RODÓ, COLOR BLAU, D'ACER INOXIDABLE. MIDA: 26,5CM+/-0,5CM (10 1/2")
E80290999 | Altre ins. per a neurocirurgia | CURETA RAY PER A CIRURGIA DE HIPÒFISI DE NEUROCIRURGIA, PUNTA RODONA PUNXEAGUDA DE DIÀMETRE 4MM HORITZONTAL EN ANGLE DE 45º, LONGITUD DE TREBALL 8,5CM (3 1/4"), MÀNEC RODÓ, D'ACER INOXIDABLE. MIDA: 18CM+/-0,5CM (7")
E80310999 | Altre ins. osteosíntesi | TISORES PER A TALLAR FIFERRO DEL SISTEMA DE CALUS IMF, PUNTA DE TALL RECTA AMPLADA DE 60MM, 11CM DE LLARGÀRIA, INSTRUMENTAL OSTEOSÍNTESIS CMF MANDIBLE-SYNTHES
E80220020 | Periostòtom | PERIOSTÒTOM / ELEVADOR ESPÀTULA WOODSON, 1 EXTREM EN PUNTA SEMI AFILAT,ANGULAT, MÀNEC RODÓ, D'ACER INOXIDABLE, PER LAMINECTOMIES, MIDA: 21.5CM(8.5")
E80300100 | Cànules per a oftalmologia | CÀNULA OFTALMOLÒGICA WELSH, PER AL SAC LACRIMAL, DE 25G, ANGULADA, FINA, PUNTA D'OLIVA, D'ACER INOXIDABLE. MIDA: 4CM+/-0,2CM (1 1/2")
E80220020 | Periostòtom | PERIOSTÒTOM / DISSECTOR PENFIELD, LLEUGERAMENT CORBAT, EXTREM DISTAL/PALA MIDA 4, MÀNEC DE 10,5CM DE LLARG, D'ACER INOXIDABLE, PER LAMINECTOMIES, MIDA: 21.5CM (8 1/4")
E80220020 | Periostòtom | PERIOSTÒTOM / DISSECTOR PENFIELD, LLEUGERAMENT CORBAT, EXTREM DISTAL/PALA MIDA 2, MÀNEC DE 10,5CM DE LLARG, D'ACER INOXIDABLE, PER LAMINECTOMIES, MIDA: 21.5CM (8 1/4")
E80220020 | Periostòtom | PERIOSTÒTOM / ELEVADOR MINI COBB, EXTREM ACTIU CORBAT AMB TALL RODÓ DE 3MM D'AMPLADA, MÀNEC RODÓ, D'ACER INOXIDABLE. MIDA: 21.5CM (8.5")
E80220020 | Periostòtom | PERIOSTÒTOM / ELEVADOR MINI COBB, EXTREM ACTIU CORBAT AMB TALL RODÓ DE 4MM D'AMPLADA, MÀNEC RODÓ, D'ACER INOXIDABLE. MIDA: 21.5CM (8.5")
E80220020 | Periostòtom | PERIOSTÒTOM / ELEVADOR MINI COBB, EXTREM ACTIU CORBAT AMB TALL RODÓ DE 7,5MM D'AMPLADA, MÀNEC RODÓ, D'ACER INOXIDABLE. MIDA: 21.5CM (8.5")
E80220020 | Periostòtom | GANXO SEPARADOR MURPHY TERMINAL DE BOLA Ø2.7MM, PER A LAMINECTOMIA, D'ACER INOXIDABLE. MIDA: 21.5CM (8.5")
E80600020 | Pinces monopolars-bipolars, reutilitzables | PINÇA BIPOLAR RECTA PER A CIRURGIA OBERTA, PUNTA MOLT FINA DE 0,4MM D'AMPLADA, AÏLLADA, D'ACER INOXIDABLE . MIDA: 12CM DE LLARG TOTAL. REUTILITZABLE, CONNEXIÓ CLAVILLA DOBLE PLANA,REF: 20195-502,COMPATIBLE AMB GENERADORS ERBE VIO O EQUIVALENT
E80410110 | Instruments per a laringoscòpia | PINÇA PER A LARINGOSCÒPIA FRAENKEL, PER PÒLIPS LARINGE,CORBADA, PUNTA EXTREM DISTAL EN FORMA OVAL,OBERTURA BILATERAL,ACER INOXIDABLE
E80290999 | Altre ins. per a neurocirurgia | CURETA RAY PER A CIRURGIA DE HIPÒFISI DE NEUROCIRURGIA, PUNTA RODONA ESMOLADA DE DIÀMETRE 4MM VERTICAL EN ANGLE DE 45º, LONGITUD DE TREBALL 8,5CM (3 1/4"), MÀNEC RODÓ, D'ACER INOXIDABLE. MIDA: 18CM+/-0,5CM (7")
E80030070 | Microtisores | MICROTISORA, RECTA, EXTREM DE TREBALL DE 10MM I PUNTES EN ANGLE DE 125° I AGUDES A/A, MÀNEC DE MOLLA I RODÓ, D'ACER INOXIDABLE. MIDA: 16,5CM+/-0,5CM (6 1/2")
E80500025 | Porta-agulles per a cirurgia robòtica | PORTA-AGULLES MOLT GRAN TALLA SUTURES (SUTURECUT), DIÀMETRE 8MM, ANGLE DE BOCA 23º, LONGITUD BOCA 1,4CM, LONGITUD TREBALL 54,5CM, Nº USOS: 10, NO ESTÈRIL, COMPATIBLE AMB ROBOT DA VINCI "SI"
E80600020 | Pinces monopolars-bipolars, reutilitzables | PINÇA BIPOLAR RECTA P/CIR/OBERTA,A/PORT L-L P/IRRIGAR,PU/TIP/GAYET FENESTRADA,AÏLLADA,AC/INOX I POLÍMER PLÀST/TERMORESISTENT,A/CON/BIPOLAR POST/RECTANGULAR ESTÀND.MIDA:22CM.COMP/CABLE I GENER ALTA FREQÜÈNCIA TIP/VALLEYLAB,ERBE,CONMED,MARTIN,OLYMPUS,STORZ
E80360050 | Pinça bipolar per a endoscòpia laparoscòpica | PINÇA BIPOLAR TIPUS MORS,P/CIRUR/LAPAROSCÒPICA DE COAGULA/AGAFA/DISSEC,Ø5MM X 30,5CM LONG,PUNT/PALA TIPUS ESPÀTULA I A/OBERT/PARALELA PALES,CON L-L P/NETEJA,ACER INOX,A/CON BIPOLAR RECTANGULAR ESTÀND.COMP/ELECTROBIST ESTÀND TIPUS VALLEYLAB,ERBE,MARTIN.
E80290999 | Altre ins. per a neurocirurgia | CURETA HARDY PER A CIRURGIA DE HIPÒFISI DE NEUROCIRURGIA, PUNTA RODONA SEMI-AGUDA DE DIÀMETRE 4MM HORITZONTAL ESQUERRE EN ANGLE DE 45º A/COLL CURT, LONGITUD DE TREBALL 14CM (5 1/2"), MÀNEC RODÓ, COLOR BLAU, ACER INOXIDABLE. MIDA: 26,5CM+/-0,5CM (10 1/2")
E80410110 | Instruments per a laringoscòpia | PINÇA PER A LARINGOSCÒPIA JURASZ, PER PÒLIPS LARINGE,CORBADA ,PUNTA AMBOBERTURA MANDÍBULA A LA DRETA,210MM DE LONGITUD,ACER INOXIDABLE
E80410110 | Instruments per a laringoscòpia | ELÈCTRODE PER A LARINGOSCÒPICA, PER A MICROCIRURGÍA ENDOLARÍNGEA, EXTREM DISTAL DE 22CM AMB PUNTA D'AGULLA, MONOPOLAR, EXTREM PROXIMAL AMB CONNEXIÓ ESTÀNDARD A CABLE D'ELECTROBISTURÍ, REUTILITZABLE. MIDA: 36CM DE LONGITUD TOTAL
E80370140 | Pinces per a ureterorrenoscops | PINÇA ENDOSCÒPICA DE BIÒPSIA ÒPTICA FLEXIBLE LLAGA AMB OBERTURA BILATERAL I MANDÍBULES DE COPA TALLANTS 5CH, LLARGÀRIA 60CM,ACER QUIRÚRGIC
E80180999 | Altre instrumental urologia | SEPARADOR TEALES GORGET PER A CIRURGIA D'URETRA, MIDA GRAN, EXTREM TREBALL FORMA CÒNICA DE 17MM A 7MM, D'ACER QUIRÚRGIC 316L. MIDA: 7CM (2 3/8")
E80430996 | Adaptadors d'endoscòpia digestiva | FUJIFILM - TUB CONNEXIÓ PER A ENDOSCÒPIA DIGESTIVA,P/UTILITZAR AMB EN COMBINACIÓ A/BOMBA D'AIGUA REF: JW-2,REUTILITZABLE.COMP/IRRIGADOR D'AIGUAREF: JW-2 EN COMBINACIÓ A/ENDOCOSPIS SÈRIE 500 (530-580),600 I 700 (720-740-760) DE FUJIFILM O EQU.REF: CT-1JW
E80430996 | Adaptadors d'endoscòpia digestiva | FUJIFILM - TANC / DIPÒSIT D'AIGUA COMPLET,PER A ENDOSCÒPIA DIGESTIVA,CONSTA DE RECIPIENT AMB LA TANCA AMB TUB QUE CONNECTA AL PROCESSADOR,REUTILITZABLE.COMP/AMB PROCESSADORS I ENDOSCOPIS EG I EC DE LA SÈRIE 700 (720-740-760) DE FUJIFILM O EQU.REF: WT-603
E80430996 | Adaptadors d'endoscòpia digestiva | FUJIFILM - TANC / DIPÒSIT D'AIGUA COMPLET,PER A ENDOSCÒPIA DIGESTIVA CONSTA DE RECIPIENT AMB LA TANCA AMB TUB QUE CONNECTA AL PROCESSADOR,REUTILITZABLE. COMP/PROCESSADORS I ENDOSCOPIS EG I EC DE LES SÈRIES 500 (530-580) I 600 DE FUJIFILM O EQU. REF: WT-4
E80430996 | Adaptadors d'endoscòpia digestiva | FUJIFILM - VÀLVULA D'ASPIRACIÓ, PER A ENDOSCÒPIA DIGESTIVA, REUTILITZABLE, AUTOCLAVABLE. COMPATIBLE AMB GASTROSCOPIS D'ULTRASONS EG-580UR I EG-580UT DE FUJIFILM O EQUIVALENT. REF: SB-604
E80430996 | Adaptadors d'endoscòpia digestiva | FUJIFILM - VÀLVULA D'ASPIRACIÓ, PER A ENDOSCÒPIA DIGESTIVA, REUTILITZABLE, AUTOCLAVABLE. COMPATIBLE AMB ENDOSCOPIS SÈRIE 700 (720, 740 I 760), ENTEROSCOPIS DE DOBLE BALÓ I DUODENOSCOPIS DE FUJIFILM O EQUIVALENT. REF: SB-605
E80390380 | Cànula irrigació / aspiració per a toracoscòpies | CÀNULA D'ASPIRACIÓ, PER A ENDOSCÒPIA TORÀCICA (TORACOSCÒPIA), EXTREM DISTAL CORBAT 60°,AMB DOBLE VIES D'ASPIRACIÓ, DE 7MM DE DIÀMETRE X 33CM DELONGITUD, REUTILITZABLE, AUTOCLAVABLE.
E80360030 | Aspirador / irrigador per a endoscòpia laparoscòpica | CÀNULA D'IRRIGACIÓ/ASPIRACIÓ, PER A CIRURGIA LAPAROSCÒPICA, DIÀMETRE 5MMX 45CM LLARGÀRIA, 12 FORATS, AMB VÀLVULA, METÀL·LICA D'ACER I REFLECTANT, REUTILITZABLE, AUTOCLAVABLE A 134°. COMPATIBLE AMB SISTEMA STRYKERFLOW I AHTO O EQUIVALENT
E80370010 | Òptiques transuretrals | ÒPTICA PER A RESECTOSCOPI, 12° DE DIRECCIÓ VISUAL, DIÀMETRE DE 4MM, LONGITUD DE TREBALL 280MM, LONGITUD TOTAL 340MM,EXTREM DISTAL REFORÇAT,AMB CONNEXIÓ DE LLUM DE FIBRA ÒPTICA.AUTOCLAVABLE. COMPATIBLE AMB RESECTOSCOPI OLYMPUS O EQUIVALENT. REF. WA2T412A
E80310999 | Altre ins. osteosíntesi | SYNTHES - BROCA HSS, DIÀMETRE 3,5MM X 70MM DE LLARGÀRIA, ACER, PER PERFORAR CAP DE CARGOLS TRENCATS TITANI O ACER, ESTÈRIL. UTILITZAR AMB L'INSTRUMENTAL DE LA CAIXA DE CARGOLS TRENCATS, REF:309.504S
E80310999 | Altre ins. osteosíntesi | SYNTHES - BROCA HSS, DIÀMETRE 4,8MM X 86MM DE LLARGÀRIA, ACER, PER PERFORAR CAP DE CARGOLS TRENCATS TITANI O ACER, ESTÈRIL. UTILITZAR AMB L'INSTRUMENTAL DE LA CAIXA DE CARGOLS TRENCATS, REF:309.506S
E80310999 | Altre ins. osteosíntesi | SYNTHES - LÀMINA D'ALUMINI ANODITZAT AMB GRÀFIC EXPLICATIU. PER A LA CAIXA DE CARGOLS TRENCATS, REF: 309.701
E80310999 | Altre ins. osteosíntesi | SYNTHES - SAFATA PER A JOC D'EXTRACCIÓ DE CARGOLS ESTÀNDAR, PER A VARIOCASE. PER A LA CAIXA DE CARGOLS TRENCATS, REF: 68.900.040
E80310999 | Altre ins. osteosíntesi | SYNTHES - TAPA D'ACER INOXIDABLE, MIDA 1/1, PER A VARIO CASE. PER A LA CAIXA DE CARGOLS TRENCATS, REF: 689.507
E80310999 | Altre ins. osteosíntesi | SYNTHES - MARC VARIO CASE, ALÇADA DE 45MM, MIDA 1/1. PER A LA CAIXA DE CARGOLS TRENCATS, REF: 689.508
E80260180 | Pinces tabic nassal | PINÇA ASCH, PER L'ENVÀ NASAL, EXTREM DE TREBALL CORBAT,DE 23MM DE LLARGÀRIA,PER A REDREÇAR EL SEPTE NASAL. ACER INOXIDABLE.
E80260180 | Pinces tabic nassal | PINÇA WALSHAM, PER L'ENVÀ NASAL, EXTREM DE TREBALL RECTA,DE 23MM DE LLARGÀRIA,PER A REDREÇAR EL SEPTE NASAL. ACER INOXIDABLE.
E80910070 | Contenidor altre material p/esterilitzar-emmagatzemar instr | CONTENIDOR DE MATERIAL PLÀSTIC PER ESTERILITZAR-EMMAGATZEMAR INSTRUMENTAL PER A ENDOSCÒPIA, SUPERFÍCIE INFERIOR I TAPA PERFORADA, AUTOCLAVABLE A 134º I EN ESTERILITZADORS DE BAIXA TEMPERATURA. MIDES: 305±10MM(AMPLADA)X 203±10MM(FONDÀRIA) X 51±1MM(ALÇADA)
E80910070 | Contenidor altre material p/esterilitzar-emmagatzemar instr | CONTENIDOR DE MATERIAL PLÀSTIC PER ESTERILITZAR-EMMAGATZEMAR INSTRUMENTAL PER A ENDOSCÒPIA, SUPERFÍCIE INFERIOR I TAPA PERFORADA, AUTOCLAVABLE A 134º I EN ESTERILITZADORS DE BAIXA TEMPERATURA. MIDES: 610±10MM(AMPLADA)X 203±10MM(FONDÀRIA) X 51±1MM(ALÇADA)
E80910070 | Contenidor altre material p/esterilitzar-emmagatzemar instr | CONTENIDOR DE MATERIAL PLÀSTIC PER ESTERILITZAR-EMMAGATZEMAR INSTRUMENTAL PER A ENDOSCÒPIA, SUPERFÍCIE INFERIOR I TAPA PERFORADA, AUTOCLAVABLE A 134º I EN ESTERILITZADORS DE BAIXA TEMPERATURA. MIDES: 270MM (AMPLADA)X 270MM (FONDÀRIA) X 100MM (ALÇADA)
E80910070 | Contenidor altre material p/esterilitzar-emmagatzemar instr | CONTENIDOR DE MATERIAL PLÀSTIC PER ESTERILITZAR-EMMAGATZEMAR INSTRUMENTAL PER A ENDOSCÒPIA, SUPERFÍCIE INFERIOR I TAPA PERFORADA, AUTOCLAVABLE A 134º I EN ESTERILITZADORS DE BAIXA TEMPERATURA.MIDES: 279±10MM(AMPLADA)X 584±10MM(FONDÀRIA) X 102±2MM(ALÇADA)
E80910999 | Altres contenidors, cistelles i accessoris p/est-emmag inst | CATIFA DE PROTECCIÓ PER INTERIOR DE CONTENIDOR D'INSTRUMENTAL, DE SILICONA. MIDES: 279±10MM X 191±5MM. COMPATIBLE AMB ELS CONTENIDORS 300MMX 200MM APTIMAX O EQUIVALENT
E80910999 | Altres contenidors, cistelles i accessoris p/est-emmag inst | CATIFA DE PROTECCIÓ PER INTERIOR DE CONTENIDOR D'INSTRUMENTAL, DE SILICONA. MIDES: 254±10MM X 254±10MM. COMPATIBLE AMB ELS CONTENIDORS 270MMX 270MM APTIMAX O EQUIVALENT
E80910999 | Altres contenidors, cistelles i accessoris p/est-emmag inst | CATIFA DE PROTECCIÓ PER INTERIOR DE CONTENIDOR D'INSTRUMENTAL, DE SILICONA. MIDES:546±10MM X 254±10MM. COMPATIBLE AMB ELS CONTENIDORS 576MMX270MM APTIMAX O EQUIVALENT
E80110100 | Clamp De Bakey | CLAMP HEMOSTÀTIC DE BAKEY PERA ANEURISMA D'AÒRTA, BOCA ATRAUMÀTICA LLEUGERAMENT CORBADA DE 92-95MM DE LLARGÀRIA,TANCAMENT DE CREMALLERA , D'ACER INOXIDABLE. MIDA: 25+/-0,5CM (9 3/4")
E80270999 | Altre ins. cir. oral / maxilo / facial | LLIMA PER A DISPOSITIU DE DISTRACCIÓ INTERNA MANDIBULAR CORB DIÀMETRE2,5MM X 48MM LONGITUD TOTAL, AMB ANCORATGE HEXAGONAL, ACER INOXIDABLE
E80380050 | Instrumental artroscops | BEINA D'ARTROSCÒPI PER A ÒPTICA DE Ø4MM,D'ALT FLUX(HIGH-FLOW),TANCAMENTRÀPID,2 AIXETES/CLAUS GIRATÒRIES.D'ACER INOXIDABLE,AUTOCLAVABLE A 134°.
E80600020 | Pinces monopolars-bipolars, reutilitzables | PINÇA DISSECCIÓ MONOPOLAR, RECTA,AÏLLADA,AMB PUNTA 1.5MM DENTADA,CONNECTOR BANANA MASCLE DE 4MM. D'ACER INOXIDABLE AMB DOBLE AÏLLAMET,SENSE LÀTEX. REUTILITZABLE.MIDA: 21CM
E80430996 | Adaptadors d'endoscòpia digestiva | FUJIFILM - VÀLVULA ASPIRACIÓ / SUCCIÓ, PER A ENDOSCÒPIA DIGESTIVA, REUTILITZABLE, AUTOCLAVABLE. COMPATIBLE AMB ENDOSCOPIS SÈRIE 500 (730 I 580)I SÈRIE 600 DE FUJIFILM O EQUIVALENT. REF:SB-500
E80400010 | Histeroscops | TISORA D'ENDOSCÒPIA GINECOLÒGICA, PER A HISTEROSCÒPIA, SEMIFLEXIBLE, PUNTA RECTA AMB UNA PALA MÒBIL, DE DIÀMETRE 5FR X 40CM DE LLARGÀRIA, D'ACER INOXIDABLE. COMPATIBLE AMB BEINES DE HISTEROSCOPIS DE KARL STORZ O EQUIVALENT
E80310090 | Tornavís osteosíntesi | PEÇA DE FRESA D'EXTRACCIÓ DE PUNTA DENTADA ESFÈRICA DE 5,8 MM DIÀMETRE, INTERCANVIABLE I ADAPTABLE PER A CARGOLS Ø 4,7-5,8MM DE TITANI I D'ACER INOXIDABLE, EN OSTEOSÍNTESI. ESTÈRIL,D'UN SOL ÚS.COMPATIBLE AMB MÀNEC OPERACE.
E80220040 | Cisalles traumatològiques | CISALLA, PUNTA TALLANT I RECTA DE 60MM DE LLARGÀRIA ÚTIL X 0,1-1,3MM D'AMPLADA, OBERTURA LÀMINA EN REPÓS DE 30MM, D'ACER INOXIDABLE. MIDA: 23CM+/-0,5CM (9")
E80030050 | Tisores vasculars | TISORA VASCULAR THOREK, PUNTA CORBA, D'ACER INOXIDABLE. MIDA: 25CM+/-0,5CM (10")
E80110100 | Clamp De Bakey | CLAMP HEMOSTÀTIC DE BAKEY, BOCA ATRAUMÀTICA CORBADA, TANCAMENT DE CREMALLERA, D'ACER INOXIDABLE. MIDA: 16CM (6 1/4")
E80030070 | Microtisores | MICROTISORA YASARGIL, PUNTES RECTES I AGUDES DE 80MM DE LLARGÀRIA, MÀNEC PLA AMB MOLLA EN BAIONETA, D'ACER INOXIDABLE. MIDA: 20CM+/-0,5CM (7 7/8")
E80030010 | Tisores de camp i lligadures | TISORA ESTÀNDARD, CORBA, PUNTES ROMES R/R, D'ACER INOXIDABLE. MIDA: 22CM+/-0,5CM (8 5/8")
E80190060 | Pinces uterines | PINÇA UTERINA LITTLEWOOD, PER AGAFAR EL COLL DE LA MATRIU, PUNTA DE GARFI (2 X 3 DENTS), RECTA, TANCAMENT AMB CREMALLERA, D'ACER INOXIDABLE. MIDA:18,5CM(7 1/4")
E80190010 | Espèculs vaginals | ESPÈCUL VAGINAL I ANAL SIMS, VALVA ALS DOS EXTREMS/CASSOLETES DE 26 X 70MM I 30 X 75MM DE LLARGÀRIA, D'ACER INOXIDABLE. MIDA: 12,5CM (5")
E80190010 | Espèculs vaginals | ESPÈCUL VAGINAL I ANAL SIMS, VALVA ALS DOS EXTREMS/CASSOLETES DE 30 X 75 MM I 35 X 80MM DE LLARGÀRIA, D'ACER INOXIDABLE. MIDA: 15CM (6")
E80190010 | Espèculs vaginals | ESPÈCUL VAGINAL I ANAL SIMS, VALVA ALS DOS EXTREMS/CASSOLETES DE 36 X 80 MM I 40 X 90MM DE LLARGÀRIA, D'ACER INOXIDABLE. MIDA: 17,5CM (7")
E80190060 | Pinces uterines | PINÇA MAINGOT, PER A HISTERECTOMIA, EXTREM DE TREBALL PUNTA CORBADA, 1 X 2 DENTS,MÀNEC AMB TANCAMENT DE CREMALLERA, D'ACER INOXIDABLE. MIDA:25CM (10")
E80220999 | Altre ins. traumatologia | BEINA D'EXTENSIÓ, MALLA, LLARGA. REF.22-596-03-07
E80910999 | Altres contenidors, cistelles i accessoris p/est-emmag inst | CATIFA DE PROTECCIÓ PER INTERIOR DE CONTENIDOR D'INSTRUMENTAL, DE SILICONA. MIDES: 425MM X 50MM. COMPATIBLE AMB ELS CONTENIDORS APTIMAX O EQUIVALENT
E80910070 | Contenidor altre material p/esterilitzar-emmagatzemar instr | CONTENIDOR DE MATERIAL PLÀSTIC PER ESTERILITZAR-EMMAGATZEMAR INSTRUMENTAL PER A ENDOSCÒPIA, SUPERFÍCIE INFERIOR I TAPA PERFORADA, AUTOCLAVABLE A 134º I EN ESTERILITZADORS DE BAIXA TEMPERATURA. MIDES: 300MM (AMPLADA)X 100MM (FONDÀRIA) X 50MM (ALÇADA)
E80290999 | Altre ins. per a neurocirurgia | MICRO BISTURÍ PER A NEUROCIRURGIA, GANIVETA DE DIAMANT, EXTREM DE TREBALL CORBAT 60º (RETROGRADA) PUNTA PUNTIAGUDA, MÀNEC RODÓ, COLOR COURE, D'ACER INOXIDABLE. MIDA: 20,5CM+/-0,5CM (8")
E80290999 | Altre ins. per a neurocirurgia | TUB / CÀNULA RAABE DE MICROSUCCIÓ PER NEUROCIRURGIA, PUNTA ROMA, DIÀMETRE 4F (1,40MM), LONGITUD DE TREBALL 12CM (4 3/4"), 3 ANELLS, COLOR GROC,D'ACER INOXIDABLE. MIDA: 16,5CM+/-0,5CM (6 1/2")
E80290999 | Altre ins. per a neurocirurgia | TUB / CÀNULA RAABE DE MICROSUCCIÓ PER NEUROCIRURGIA, PUNTA ROMA, DIÀMETRE 6F (2,00MM), LONGITUD DE TREBALL 12CM (4 3/4"), 3 ANELLS, COLOR BLAU,D'ACER INOXIDABLE. MIDA: 16,5CM+/-0,5CM (6 1/2")
E80290999 | Altre ins. per a neurocirurgia | TUB / CÀNULA RAABE DE MICROSUCCIÓ PER NEUROCIRURGIA, PUNTA ROMA, DIÀMETRE 8F (2,70MM), LONGITUD DE TREBALL 12CM (4 3/4"), 3 ANELLS, COLOR VERD,D'ACER INOXIDABLE. MIDA: 16,5CM+/-0,5CM (6 1/2")
E80430996 | Adaptadors d'endoscòpia digestiva | PENTAX - JUNTA DE GOMA PER A TANC D'AIGUA OS-H4. REF.A021-SB018 O EQUIVALENT
E80390390 | Portes / clamps per a toracoscòpies | CLAMP PULMONAR DE FOERSTER D'AGAFAMENT AMB MANDÍBULES OVALADES DE 7MM, CORBADA CAP A L'ESQUERRA, AMB FRE (TANCAMENT CREMALLERA). 19CM DE LONGITUD DE TREBALL, 29CM LONGITUD TOTAL, D'ACER INOXIDABLE, REUTILITZABLE. REUTILITZABLE.
E80910070 | Contenidor altre material p/esterilitzar-emmagatzemar instr | CONTENIDOR MATERIAL PLÀSTIC PER ESTERILITZAR-EMMAGATZEMAR INSTRUM PER ENDOSCÒPIA,SUPERF INF I TAPA PERFORADA,AUTOCLAVABLE A 134º I EN ESTERILITZADORS BAIXA TEMPERATURA.MIDES:450MM X 100MM X 50MM (B*)BAIXA PER DUPLICITAT,VEURE CODI 80011965
E80910999 | Altres contenidors, cistelles i accessoris p/est-emmag inst | SUPORT DE SILICONA PER A CONTENIDOR DE MATERIAL D'ENDOSCÒPIA, AMB 3 OBERTURES: UNA CENTRAL DE 19MM DE DIÀMETRE I DUES LATERALS DE 10MM DE DIÀMETRE. COMPATIBLE AMB ELS CONTENIDORS APTIMAX O EQUIVALENT
E80430996 | Adaptadors d'endoscòpia digestiva | PENTAX - JUNTA DE GOMA PER A LA BOCA DEL TANC D'AIGUA OS-H4. REF: F010-S0003 O EQUIVALENT
E80430997 | Accesoris d'endoscòpia digestiva | PENTAX - TANC AIRE / AIGUA COMPLET, CONSTA DE RECIPIENT AMB LA TANCA AMB TUB QUE CONNECTA AL PROCESSADOR, REUTILITZABLE, AUTOCLAVABLE. COMP/PROCESSADORS I ENDOSCOPIS (TRACTE DIGESTIU ALT/BAIX) D'ENDOSCOPIA DIGESTIVADE PENTAX.REF: OS-H5 O EQUIVALENT
E80260090 | Sondes / ganxos / elevados auriculars | RASCADOR/DESPEGADOR DOBLE ANGLE PER A VORA TIMPÀNICA DE 1MM-D'AMPLADA,D'ACER INOXIDABLE.DR. GARCIA IBAÑEZ Nº17
E80270080 | Separadors parts toves | RETRACTOR/SEPARADOR TMJ MESSER, DOBLE PALA AMB UNA PUNTA A CADA EXTREM CORBADA SUAUMENT, PER A CIRURGIA MÀXIL·LOFACIAL PER A RETRACCIÓ DE TEIXITS TOUS AMB ESTRUCTURES VITALS INCLUSIVES, D'ACER INOXIDABLE. MIDA: PETITA
E80270080 | Separadors parts toves | RETRACTOR/SEPARDOR TMJ MESSER, DOBLE PALA AMB UNA PUNTA A CADA EXTREM CORBADA SUAUMENT, PER A CIRURGIA MÀXIL·LOFACIAL PER A RETRACCIÓ DE TEIXITS TOUS AMB ESTRUCTURES VITALS INCLUSIVES, D'ACER INOXIDABLE. MIDA: LLARG
E80270100 | Separadors mandibulars | RETRACTOR/SEPARADOR CONDYLE TMJ POSTERIOR, EXTREM TREBALL CORBAT 90º D'AMPLADA 6,5MM X 50MM DE LLARGÀRIA, PER A CIRURGIA MÀXIL·LOFACIAL, D'ACERINOXIDABLE. MIDA: 14CM+/-0,3CM (5 1/2")
E80270100 | Separadors mandibulars | RETRACTOR/SEPARADOR CONDYLE TMJ ANTERIOR, EXTREM TREBALL CORBAT 90º D'AMPLADA 6,5MM X 50MM DE LLARGÀRIA, PER A CIRURGIA MÀXIL·LOFACIAL, D'ACER INOXIDABLE. MIDA: 14CM+/-0,3CM (5 1/2")
E80270080 | Separadors parts toves | RETRACTOR/SEPARADOR VOLKMANN, DE 4 FORQUES AMB PUNTES DE 4MM AGUDES, D'ACER INOXIDABLE. MIDA: 21CM+/-0,3CM (8 1/2")
E80270110 | Legres i elevadors | ELEVADOR/REPOSICIONAMENT STEINHANSER, EXTREM DE TREBALL AMB PUNTA RECTADE FORCA, MÀNEC ESTRIAT, D'ACER INOXIDABLE. MIDA: 18CM+/-0,3CM (7")
E80270110 | Legres i elevadors | PERIOSTOTOM/ELEVADOR OBWEGESER, EXTREM DE TREBALL AMB PUNTA PLANA DE 9MM D'AMPLADA, MÀNEC ESTRIAT, D'ACER INOXIDABLE. MIDA: 17,5CM+/-0,3CM (7")
E80210999 | Altre ins. cirurgia cardiovascular / toràcica | TUB TUNELITZACIÓ DE JENKNER, AMB PUNTA CÒNICA DE DIÀMETRE 14MM, PER CIRURGIA VASCULAR, D'ACER INOXIDABLE. MIDA: 50CM (20"). COMPATIBLE AMB PINÇA SAP80009818 / REF:FC035R I AMB MÀNEC SAP80009830 / REF: FC030. REF: FC015R
E80210999 | Altre ins. cirurgia cardiovascular / toràcica | TUB TUNELITZACIÓ DE JENKNER, AMB PUNTA CÒNICA DE DIÀMETRE 14MM, PER CIRURGIA VASCULAR, D'ACER INOXIDABLE. MIDA: 40CM (20"). COMPATIBLE AMB PINÇA REF:FC034R I AMB MÀNEC SAP80009830 / REF: FC030. REF: FC014R
E80220070 | Elevadors d'ossos | ELEVADOR/PALA BÍFIDA PER A LUXACIÓ CAP FEMORAL, D'ACER INOXIDABLE,MÀNEC DE POM-C QUIRÚRGIC . MIDA: 26MM X 340MM
E80190010 | Espèculs vaginals | ESPÈCUL-VALVA INFERIOR VAGINAL AUVARD, AMB PEÇA-PES DESMUNTABLE APROXIMAT DE 1,530KILOGRAMS, MIDA DE LA PALA-VALVA DE 65MM DE LLARGÀRIA X 28-38MM D'AMPLADA, D'ACER INOXIDABLE. MIDA: 23CM (9")
E80410110 | Instruments per a laringoscòpia | CÀNULA PER A LARINGOSCÒPIA, PER A MICROCIRURGÍA ENDOLARÍNGEA, ANGULADA 90°AMB FORAT PER A CONTROL DE LA SUCCIÓ, D'ACER INOXIDABLE. CONNEXIÓ PERA TUBS DE Ø 6-9MM MIDA EXTREM DE TREBALL: 25CM(10")
E80410010 | Òptiques per a ORL i CMF | MICROPINÇA PER A LARINGOSCÒPIA, PER A MICROCIRURGÍA ENDOLARÍNGEA, ANGULADA AMB PUNTA EXTREM DISTAL EN FORMA RODONA TIPUS CULLERETA/CAÇOLETA, D'ACER INOXIDABLE, AMB PORT DE RENTAT. MIDA EXTREM DE TREBALL:Ø2MM X 25CMLONG
E80310999 | Altre ins. osteosíntesi | SYNTHES - SAFATA PER A JOC D'EXTRACCIÓ DE CARGOLS ESTÀNDAR, PER A VARIOCASE. PER A LA CAIXA DE CARGOLS TRENCATS, REF: 68.900.020
E80310999 | Altre ins. osteosíntesi | SYNTHES - MÒDUL D'EXTRACCIÓ DE CARGOLS, DE DIÀMETRE 1MM / 1,3MM / 1,5MM/ 2MM / 2,4MM / 2,7MM / 3MM. PER A LA CAIXA DE CARGOLS TRENCATS, REF: 68.900.021
E80310999 | Altre ins. osteosíntesi | SYNTHES - MÒDUL D'EXTRACCIÓ DE CARGOLS, DE DIÀMETRE 3,5MM / 4MM / 4,5MM. PER A LA CAIXA DE CARGOLS TRENCATS, REF: 68.900.022
E80310999 | Altre ins. osteosíntesi | SYNTHES - MÒDUL D'EXTRACCIÓ DE CARGOLS, DE DIÀMETRE 5MM / 6MM / 6,5MM /7MM / 7,3MM. PER A LA CAIXA DE CARGOLS TRENCATS, REF: 68.900.023
E80310999 | Altre ins. osteosíntesi | SYNTHES - SAFATA ADDICIONAL PER A JOC D'EXTRACCIÓ DE CARGOLS PER A LA BASE SUPERIOR I INFERIOR. PER A LA CAIXA DE CARGOLS TRENCATS, REF: 68.900.024
E80310999 | Altre ins. osteosíntesi | SYNTHES - GÚBIA CÒNCAVA, EXTREM DE TREBALL 90MM X 10MM AMPLADA, 20,5CM DE LLARGÀRIA TOTAL, D'ACER INOXIDABLE. PER A LA CAIXA DE CARGOLS TRENCATS, REF: 399.680
E80410110 | Instruments per a laringoscòpia | MICROPINÇA PER A LARINGOSCÒPIA, PER A MICROCIRURGÍA ENDOLARÍNGEA, RECTA AMB PUNTA EXTREM DISTAL EN FORMA RODONA TIPUS CULLERETA/CAÇOLETA, D'ACER INOXIDABLE, AMB PORT DE RENTAT. MIDA EXTREM DE TREBALL:Ø2MM X 25CM LONG
E80410110 | Instruments per a laringoscòpia | MICROPINÇA PER A LARINGOSCÒPIA, PER A MICROCIRURGÍA ENDOLARÍNGEA, ANGULADA A LA DRETA,AMB PUNTA EXTREM DISTAL EN FORMA RODONA TIPUS CULLERETA/CAÇOLETA, D'ACER INOXIDABLE, AMB PORT DE RENTAT. MIDA EXTREM DE TREBALL:Ø2MM X 25CM LONG
E80410110 | Instruments per a laringoscòpia | MICROPINÇA PER A LARINGOSCÒPIA, PER A MICROCIRURGÍA ENDOLARÍNGEA, ANGULADA A LA ESQUERRA,AMB PUNTA EXTREM DISTAL EN FORMA RODONA TIPUS CULLERETA/CAÇOLETA, D'ACER INOXIDABLE, AMB PORT DE RENTAT. MIDA EXTREM DE TREBALL:Ø2MM X 25CM LONG
E80410110 | Instruments per a laringoscòpia | MICROTISORA PER A LARINGOSCÒPIA, PER A MICROCIRURGÍA ENDOLARÍNGEA, RECTA, FULLES DE TALL AGUDA/AGUDA 7MM LONGITUD, AMB PORT DE RENTAT, D'ACER INOXIDABLE. MIDA EXTREM DE TREBALL: 25CM
E80220060 | Pinces per a ossos, cartílags i tendons | PINÇA PER ENTRELLAÇAR TENDONS, CORBA, EXTREM DE TREBALL AMB BOCA AGUDA/ROMA AMB UN ORIFICI CENTRAT, D'ACER INOXIDABLE. MIDA: 15CM
E80300050 | Pinces per a oftalmologia | PINÇA OFTALMOLÒGICA DISSECCIÓ MCPHERSON, BRANQUES RECTES, SENSE DENTS, LONGITUD PLATAFORMA 4MM, D'ACER INOXIDABLE. MIDA: 8,3CM +/-0,3CM (3 1/2")
E80300030 | Tisores per a oftalmologia | TISORA OFTALMOLÒGICA WESTCOTT, PER A TENOTOMIA, PUNTES CORBES I ROMES DE 9MM, D'ACER INOXIDABLE. MIDA: 8,8CM+/-0,3CM (3 1/2")
E80310999 | Altre ins. osteosíntesi | SYNTHES - ALICATES PER EXTRAURE CARGOLS TRENCATS, 20,5CM DE LLARGÀRIA TOTAL, D'ACER INOXIDABLE. PER A LA CAIXA DE CARGOLS TRENCATS, REF: 398.650
E80310999 | Altre ins. osteosíntesi | SYNTHES - MANDRIL UNIVERSAL PETIT, AMB MÀNEC EN T, D'ACER INOXIDABLE. PER A LA CAIXA DE CARGOLS TRENCATS, REF: 393.105
E80310999 | Altre ins. osteosíntesi | SYNTHES - ERINA CORBADA, PER NETEJAR L'ESQUERDA DE L'CARGOL, DE 15,5CM DE LLARGÀRIA, D'ACER INOXIDABLE. PER A LA CAIXA DE CARGOLS TRENCATS, REF: 319.390
E80310999 | Altre ins. osteosíntesi | SYNTHES - MÀNEC D'ANCORATGE RÀPID, D'ACER INOXIDABLE. PER A LA CAIXA DECARGOLS TRENCATS, REF: 311.431
E80310999 | Altre ins. osteosíntesi | SYNTHES - MÀNEC D'ANCORATGE DENTAL, PER A MÒDUL DE CARGOLS DE DIÀMETRE 1MM / 1,3MM / 1,5MM / 2MM / 2,4MM / 2,7MM / 3MM, D'ACER INOXIDABLE. PER A LA CAIXA DE CARGOLS TRENCATS, REF: 310.950
E80310999 | Altre ins. osteosíntesi | SYNTHES - PEÇA TORNAVÍS HEXÀGONAL, PER A CARGOLS DE DIÀMETRE 1,5MM I 2MM, D'ACER INOXIDABLE. PER A LA CAIXA DE CARGOLS TRENCATS, REF: 314.320
E80310999 | Altre ins. osteosíntesi | SYNTHES - PEÇA TORNAVÍS HEXÀGONAL, GRAN, PER A CARGOLS DE DIÀMETRE 3,5MM, D'ACER INOXIDABLE. PER A LA CAIXA DE CARGOLS TRENCATS, REF: 314.150
E80310999 | Altre ins. osteosíntesi | SYNTHES - PEÇA TORNAVÍS STARDRIVE ,T40, D'ACER INOXIDABLE. PER A LA CAIXA DE CARGOLS TRENCATS, REF: 03.900.044
E80310999 | Altre ins. osteosíntesi | SYNTHES - PEÇA TORNAVÍS STARDRIVE ,T25, D'ACER INOXIDABLE. PER A LA CAIXA DE CARGOLS TRENCATS, REF: 03.900.042
E80310999 | Altre ins. osteosíntesi | SYNTHES - PEÇA TORNAVÍS STARDRIVE 3,5MM,T15, D'ACER INOXIDABLE. PER A LA CAIXA DE CARGOLS TRENCATS, REF: 314.116
E80310999 | Altre ins. osteosíntesi | SYNTHES - PEÇA TORNAVÍS CRUCIFORME, 2,4MM, D'ACER INOXIDABLE. PER A LA CAIXA DE CARGOLS TRENCATS, REF: 03.900.022
E80310999 | Altre ins. osteosíntesi | SYNTHES - BEINA DE SUBJECCIÓ PER A MINICARGOLS REF: 314.300 I REF:314.320, D'ACER INOXIDABLE. PER A LA CAIXA DE CARGOLS TRENCATS, REF: 313.980
E80310999 | Altre ins. osteosíntesi | SYNTHES - PEÇA TORNAVÍS Ø1,3,MM, AUTOSUBJECTANT, CURTA, D'ACER INOXIDABLE. PER A LA CAIXA DE CARGOLS TRENCATS, REF: 313.842
E80310999 | Altre ins. osteosíntesi | SYNTHES - TREPÀ DE RECANVI, PER A LA REFERÈNCIA 309.450, D'ACER INOXIDABLE. PER A LA CAIXA DE CARGOLS TRENCATS. REF: 309.480
E80310999 | Altre ins. osteosíntesi | SYNTHES - ALICATES PER EXTREURE CARGOLS TRENCATS, PUNTES AMB VORERES AGUDES QUE FA FUNCIÓ DE PUNXÓ, D'ACER INOXIDABLE. PER A LA CAIXA DE CARGOLS TRENCATS. REF: 398.651
E80310999 | Altre ins. osteosíntesi | SYNTHES - ERINA RECTA, PER NETEJAR L'ESQUERDA DE L'CARGOL, DE 15,5CM DELLARGÀRIA, D'ACER INOXIDABLE. PER A LA CAIXA DE CARGOLS TRENCATS, REF: 03.900.001
E80310999 | Altre ins. osteosíntesi | SYNTHES - ELONGACIÓ PER A PEÇA DE TORNAVÍS, PER ESTENDRE ELS INSTRUMENTS AMB ANCORATGE RÀPID AO, DE 16CM DE LLARGÀRIA, D'ACER INOXIDABLE. PER ALA CAIXA DE CARGOLS TRENCATS, REF: 03.900.002
E80310999 | Altre ins. osteosíntesi | SYNTHES - ALICATES D'EXTRACCIÓ, PETITS, PER A CARGOLS, D'ACER INOXIDABLE. PER A LA CAIXA DE CARGOLS TRENCATS, REF: 03.900.011
E80020070 | Dermatoms manuals | PLACA DE TALL PER A DERMÀTOM NEUMÀTIC ,AMPLADA DE TALL DE 2.5CM DE LONGITUD, REUTILITZABLE. COMPATIBLE AMB DERMÀTOM NEUMÀTIC ZDAN
E80310999 | Altre ins. osteosíntesi | SYNTHES - ALICATES D'EXTRACCIÓ, GRANS, PER A CARGOLS, D'ACER INOXIDABLE. PER A LA CAIXA DE CARGOLS TRENCATS, REF: 03.900.013
E80310999 | Altre ins. osteosíntesi | SYNTHES - ALICATES PER A SEPARADOR DE PARTS TOVES, D'ACER INOXIDABLE. PER A LA CAIXA DE CARGOLS TRENCATS, REF: 03.400.000
E80310999 | Altre ins. osteosíntesi | SYNTHES - SEPARADOR DE PARTS TOVES, DRET, 35MM DE LLARGÀRIA, D'ACER INOXIDABLE. PER A LA CAIXA DE CARGOLS TRENCATS, REF: 03.400.004
E80310999 | Altre ins. osteosíntesi | SYNTHES - SEPARADOR DE PARTS TOVES, ESQUERRE, 35MM DE LLARGÀRIA, D'ACERINOXIDABLE. PER A LA CAIXA DE CARGOLS TRENCATS, REF: 03.400.005
E80310999 | Altre ins. osteosíntesi | SYNTHES - TROCAR PER A SEPARADOR DE PARTS TOVES, 35MM DE LLARGÀRIA, D'ACER INOXIDABLE. PER A LA CAIXA DE CARGOLS TRENCATS, REF: 03.400.024
E80310999 | Altre ins. osteosíntesi | SYNTHES - GUIA DE BROCA AMB DISPOSITIU D'ASPIRACIÓ, D'ACER INOXIDABLE. PER A LA CAIXA DE CARGOLS TRENCATS, REF: 03.607.110
E80310999 | Altre ins. osteosíntesi | SYNTHES - GUIA DE BROCA DE 3,5MM, ACOBLABLE, PER A LA REF: 03.607.110, D'ACER INOXIDABLE. PER A LA CAIXA DE CARGOLS TRENCATS, REF: 03.607.035
E80310999 | Altre ins. osteosíntesi | SYNTHES - GUIA DE BROCA DE 4,8MM, ACOBLABLE, PER A LA REF: 03.607.110, D'ACER INOXIDABLE. PER A LA CAIXA DE CARGOLS TRENCATS, REF: 03.607.048
E80020070 | Dermatoms manuals | PLACA DE TALL PER A DERMÀTOM NEUMÀTIC ,AMPLADA DE TALL DE 5,1CM DE LONGITUD, REUTILITZABLE. COMPATIBLE AMB DERMÀTOM NEUMÀTIC ZDAN
E80020070 | Dermatoms manuals | PLACA DE TALL PER A DERMÀTOM NEUMÀTIC ,AMPLADA DE TALL DE 7,6CM DE LONGITUD, REUTILITZABLE. COMPATIBLE AMB DERMÀTOM NEUMÀTIC ZDAN
E80020070 | Dermatoms manuals | PLACA DE TALL PER A DERMÀTOM NEUMÀTIC ,AMPLADA DE TALL DE 10,2CM DE LONGITUD, REUTILITZABLE. COMPATIBLE AMB DERMÀTOM NEUMÀTIC ZDAN
E80300999 | Altre ins. per a oftalmologia | LENT DE CAMP AMPLI PER A CIRURGIA DE RETINA, Ø30 MM CAMP DE VISIÓ 160 °/165°, IMATGE MAGNIFICACIÓ 0,50X, LÀSER SPOT AUMENT 2,0X.REUTILITZABLE.
E80410010 | Òptiques per a ORL i CMF | ÒPTICA RÍGIDA D'ALTA DEFINICIÓ, PER A ORL PEDIÀTRIC I ARTROSCÒPIA, AMB ANGLE DE VISIÓ DE 0º, DE DIÀMETRE 4MM X 18,7CM, CONNEXIÓ A QUALSEVOL CABLE DE LLUM FREDA I BEINES DE TREBALL, AUTOCLAVABLE.
E80310050 | Adaptadors ins. osteosíntesi | ADAPTADOR RADIOTRANSPARENT,VELOCITAT APROXIMADA 1500RPM PER SISTEMA MOTOR TRAUMA RECON TRS O EQUIVALENT, REF: 05.001.226
E80310050 | Adaptadors ins. osteosíntesi | ADAPTADOR PER A FRESAT ACETABULAR I INTRAMEDUL.LAR PER SISTEMA MOTOR TRAUMA RECON TRS O EQUIVALENT
E80310050 | Adaptadors ins. osteosíntesi | ADAPTADOR DE SERRA SAGITAL AMB CLAU,LLARG,PER SISTEMA MOTOR TRAUMA RECON TRS O EQUIVALENT REF:05,001,224
E80310050 | Adaptadors ins. osteosíntesi | ADAPTADOR MANDRIL SENSE CLAU,AUTOBLOQUEJANT,1450RPM APROX,4,1MM PER SISTEMA MOTOR TRAUMA RECON TRS O EQUIVALENT REF:05,001,208
E80260040 | Microtisores auriculars | MICROTISORA BELLUCI P-ANGULADA R/R.MIDA:8CM DE VÀSTAG X 4MM DE BOCA. ACER INOX
E80040040 | Pinces microcirurgia | PINÇA DE DISSECCIÓ MICROCIRURGIA, RECTA, AMB PUNTES RECTES AMB PLATAFORMA Ø0,3MM X 8MM LLARGÀRIA , MÀNEC RODÓ AMB CONTRA EQUILIBRI AMB TANCAMENT, CARBUR DE TUNGSTÈ I D'ACER INOXIDABLE. MIDA: 15CM+/-0,3CM (6")
E80040040 | Pinces microcirurgia | PINÇA DE DISSECCIÓ MICROCIRURGIA SUPERFINA, RECTA, SENSE DENTS, PUNTESLLISES I AGUDES DE Ø0,1MM X 6 MM DE LLARGÀRIA, MÀNEC RODÓ AMB CONTRA EQUILIBRI AMB TANCAMENT, D'ACER INOXIDABLE. MIDA: 18CM+/-0,5CM (7'')
E80310020 | Freses osteosíntesi | STRYKER - FRESA OSTEOSÍNTESI, DE KUNTCHER, ENDOMEDUL·LAR, 11MM DIÀMETRE, D'ACER INOXIDABLE, REUTILITZABLE, AUTOCLAVABLE. MIDA: 47CM. COMPATIBLE AMB MOTOR STRYKER I CONNEXIÓ AESCULAP O EQUIVALENT. REF: 37048.11ST (REDA)
E80350999 | Altre ins. tròcars i curetes per a biòpsies | CURETA ÒSSIA SCOVILLE, PUNTA TALLANT CORBADA CAP ENDAVANT, CULLERETA 00DIÀMETRE 4,4MM , D'ACER INOXIDABLE. MIDA: 25CM (9 3/4")
E80220999 | Altre ins. traumatologia | CURETA ÒSSIA DENTADA, RECTA, CULLARETA DIÀMETRE 9MM, D'ACER INOXIDABLE.MIDA: 30CM (11 3/4")
E80220999 | Altre ins. traumatologia | CURETA ÒSSIA DENTADA, RECTA, CULLARETA DIÀMETRE 15MM, D'ACER INOXIDABLE. MIDA: 30CM (11 3/4")
E80040040 | Pinces microcirurgia | PINÇA DE DISSECCIÓ MICROCIRURGIA ATRAUMÀTICA, RECTA, SENSE DENTS, PUNTES RECTES DE Ø1,1MM X 8MM, MÀNEC RODÓ AMB CONTRA EQUILIBRI AMB TANCAMENT, D'ACER INOXIDABLE. MIDA: 18CM+/-0,5CM (7'')
E80040040 | Pinces microcirurgia | PINÇA DE DISSECCIÓ MICROCIRURGIA, RECTA, SENSE DENTS, PUNTES EN ANGLE 45¿Ø0,1MM X 9MM, MÀNEC PLA, D'ACER INOXIDABLE. MIDA: 15CM+/-0,3CM
E80040040 | Pinces microcirurgia | PINÇA DE DISSECCIÓ MICROCIRURGIA, RECTA, AMB PUNTES CORBES AMB PLATAFORMA Ø0,5MM X 8MM LLARGÀRIA , MÀNEC RODÓ AMB CONTRA EQUILIBRI AMB TANCAMENT, D'ACER INOXIDABLE. MIDA: 18CM+/-0,5CM (7")
E80040040 | Pinces microcirurgia | PINÇA MICROCIRUGIA PER APLICAR CLAMPS 0714,0715, 0716, MÀNEC PLA SENSE TANCAMENT D'ACER INOXIDABLE. MIDA: 13CM+/-0,3CM (5 1/8")
E80030070 | Microtisores | MICRO-TISORA BLODEEL, RECTA, EXTREM DE TREBALL DE 15 MM, PUNTES CORVES I ROMES, MÀNEC RODÓ AMB MOLLA I AROS , ACER INOXIDABLE. MIDA: 18 CM X 8 MM (7 1/8")
E80040040 | Pinces microcirurgia | PINÇA DE DISSECCIÓ MICROCIRURGIA BANIS, RECTA, AMB PUNTES ANGULADES 40¿D'AMPLADA Ø0,3MM X 9MM LLARGÀRIA, SENSE DENTS, MÀNEC RODÓ PLA, D'ACER INOXIDABLE. MIDA: 18CM
E80910070 | Contenidor altre material p/esterilitzar-emmagatzemar instr | CONTENIDOR D'ACER INOXIDABLE PER ESTERILITZAR-EMMAGATZEMAR AGULLES DE KIRSCHNER, CILÍNDRIC, MALLA METÀL·LICA AMB TAPA. MIDES: DIÀMETRE 10MM X 160MM DE LLARGÀRIA
E80280030 | Liposucció | CÀNULA AMB MÀNEC GRAN PER A ASPIRACIÓ DE TEIXIT GRAS,TIPUS ACELERATOR,RECTA,PUNTA ROMA A/TRES ORIFICIS EN FORMA TRIANGLE A EXTR/DISTAL,P/ÚS A/BOMBA DE BUIT O LIPOSUCTOR,ACER INOX,REUTILITZABLE,AUTOCLAVA 121ºC,NO ESTÈRIL.MIDA: DIÀMETRE 3MM X 26CM LONGITUD
E80280030 | Liposucció | CÀNULA AMB MÀNEC GRAN PER A ASPIRACIÓ DE TEIXIT GRAS,TIPUS CANDY CANE,RECTA,PU/ROMA A/TRES ORIFICIS ALLARGATS EN FORMA D'ESPIRAL A EXT/DISTAL,P/ÚS A/BOMBA DE BUIT O LIPOSUCTOR,ACER INOX,REUTILITZAB,AUTOCLAV 121ºC,NO ESTÈRIL.MIDA:DIÀMETRE 3MM X 26CM LONG
E80400999 | Altre ins. per a endoscòpia ginecològica | ELÈCTRODE D'AGULLA DE BETTOCCHI PER A POLIPECTOMIA EN HISTEROSCÒPIA GINECOLÒGICA, MONOPOLAR, DIÀMETRE 5CH, 34 CM DE LLARGÀRIA. COMPATIBLE AMB ENDOSCOPI KARL STORZ. REFERÈNCIA 26159N O EQUIVALENT.
E80290999 | Altre ins. per a neurocirurgia | MICRO-DISSECTOR YASARGIL, PUNTA ROMA DE 4MM, EXTREM / TIJA FLEXIBLE, D'ACER INOXIDABLE. MIDA: 19,5CM+/-0,5CM
E80240010 | Perforadors manuals | PERFORADOR-PUNXÓ MANUAL, PUNTA AGUDA-TRIANGULAR DE 52MM DE LLARGÀRIA, D'ACER INOXIDABLE. MIDA: 16CM+/-0,5CM (6 1/4")
E80220100 | Mans de plom i d'alumini | MÀ D'ALUMINI, PER A CIRURGIA DE MÀ, PER A NENS. MIDA: D'AMPLADA 17,5CM+/-1CM X 25,5CM+/-0,5CM DE LLARGÀRIA
E80360996 | Adaptadors endoscòpia laparoscòpica | ADAPTADOR PER A TUB D'INSUFLACIÓ DE CO2,PER A CIRURGIA LAPAROSCÒPICA, DE METALL,CERÀMICA I POLÍMERS, REUTILITZABLE. COMPATIBLE AMB INSUFLADOR PNEUMOSURE D'STRYKER O EQUIVALENT
E80360060 | Pinça d'agarre per a endoscòpia laparoscòpica | PINÇA D'AGAFAMENT MANUAL PER A ENDOSCÒPIA LAPAROSCÒPICA TIPUS JOHANN,FENESTRADA,ATRAUMÀTICA,MANDÍBULES DE 15MM,DIÀMETRE 5,0MM,340MM DE LONGITUD,MÀNEC AXIAL A/ BLOQUEIG,CONNEXIÓ L-L PER NETEJA A/ TAP DE SILICONA.D'ACER INOX,BEINA AILLADA,REUTILITZABLE
E80500010 | Pinces per a cirurgia robòtica | PINÇA DE PUNTA LLARGA, DIÀMETRE 8MM, ANGLE D'OBERTURA DE LA BOCA 30°, LONGITUD D’OBERTURA 2CM, LONGITUD DE TREBALL 32,51CM, Nº USOS: 10, NO ESTÈRIL, COMPATIBLE AMB ROBOT DA VINCI "X" I "XI"
E80500010 | Pinces per a cirurgia robòtica | PINÇA BIPOLAR, DIÀMETRE 8MM, ANGLE BOCA 45°, LONGITUD BOCA 1,4CM, LONGITUD TREBALL 32CM, Nº USOS: 10, NO ESTÈRIL, COMPATIBLE AMB ROBOT DA VINCI "X" I "XI"
E80500010 | Pinces per a cirurgia robòtica | PINÇA COBRA GRASPER, ANGLE D'OBERTURA DE LA BOCA 60°, LONGITUD D’OBERTURA 2CM, LONGITUD DE TREBALL 32,51CM, Nº USOS: 10, NO ESTÈRIL, COMPATIBLE AMB ROBOT DA VINCI "X" I "XI"
E80500010 | Pinces per a cirurgia robòtica | PINÇA FORCEPS BIPOLAR, DIÀMETRE 8MM, ANGLE BOCA 43°, LONGITUD BOCA 2,8CM, LONGITUD TREBALL 33,58CM, Nº USOS: 10, NO ESTÈRIL, COMPATIBLE AMB ROBOT DA VINCI "X" I "XI"
E80360999 | Altre ins. per a endoscòpia laparoscòpica | BISTURÍ FRED RETRACTIL PER TALL I DISSECCIÓ DE TEIXITS I ESTRUCTURES ENCIRUGIA LAPAROSCOPICA. MIDA 5MM DIAMX 300MM LLARGARIA. COMPATIBLE AMB CUXILLA: SM 63,SM 64 I SM 65
E80370150 | Nefroscops | NEFROSCOP P/ENDOS/UROLÒGICA,ÒPTICA VISIÓ FRONTAL GRAN ANGULAR HOPKINS 6º A/OCULAR PARAL·LEL,A/CONDUCTOR LLUM (FIBRA ÒPTICA) INCORPORADA I CANAL TREBALL,CON L-L,REUTILITZ,AUTOCLAV.MIDA:25CM.COMP/BEINES (24I 26FR) I PINCES ÒPTIQU I ADAP DE KARL STORZ O EQU
E80400020 | Colposcops | JOC DE TRES JUNTES DE SILICONA PER MANIPULADOR UTERÍ,DIFERENTS MIDES.COMPATIBLE AMB AMB MODEL CLERMONT FERRAND REF. 26168D DE KARL STORZ. REF 26168DD
E80430996 | Adaptadors d'endoscòpia digestiva | FUJIFILM - 2 TUBS CONNEXIÓ,P/ENDOSCÒPIA DIGESTIVA, ENTEROSCOPIA,UTILITZAR EN COMBINACIÓ A/CONTROLADOR DEL BALÓ PB-30 I A/ENTEROSCOP EN-580T.CANVI UN COP AL MES O CADA 10 COPS, REUTILITZABLE. COMP/ENTEROSCOPI EN-580TDE FUJIFILM O EQUIVALENT. REF: TY-06
E80430996 | Adaptadors d'endoscòpia digestiva | FUJIFILM - VÀLVULA AIRE / AIGUA, PER A ECOGASTROSPIA DIGESTIVA, REUTILITZABLE, AUTOCLAVABLE. COMPATIBLE AMB GASTROSCOPIS D'ULTRASONS EG-580UR I EG-580UT DE FUJIFILM O EQUIVALENT. REF:AW-602
E80430996 | Adaptadors d'endoscòpia digestiva | FUJIFILM - VÀLVULA AIRE / AIGUA, PER A ENDOSCÒPIA DIGESTIVA, REUTILITZABLE, AUTOCLAVABLE. COMPATIBLE AMB ENDOSCOPIS GASTROINTESTINAL SÈRIE 700(720, 740 I 760), ED-580XT I EI-580BT DE FUJIFILM O EQUIVALENT. REF:AW-603
E80360070 | Tisora per a laparoscòpia | TISORA ENDOSCÒPIA COMPL FINA, GIRATÒRIA,DESMUNTABLE,AÏLLADA A/CONN COAGUNIPOLAR,CON IRRIGACIÓ LL,OBER BIL,CORBA,CÒNI,Ø3. 5MM,LONG20CM,MÀNEC PLÀSTIC S/BLOQUEIG, BEINA EXT METÀL AÏLLADA I INSERT TREBALL. COMPATIBLE A/KARL-STORZ.33151,31100,31110MW O EQUIV
E80300999 | Altre ins. per a oftalmologia | MANTENIDOR DE CAMBRA PER A DIVERSOS PROCEDIMENTS PER MANTENIR LA CAMBRA ANTERIOR, CÀNULA RUGOSA DE 25G, TUB DE SILICONA I EXTREM PROXIMAL AMB CONNEXIÓ LUER-LOCK, DE METALL I SILICONA
E80300999 | Altre ins. per a oftalmologia | MÀNEC CHUCK PER A GANIVETES DE MICROCIRUGIA OFTÀLMICA, RODÓ I GRAVAT, D'ACER INOXIDABLE. MIDA: 10CM+/-0,5CM (4"). COMPATIBLE AMB GANIVETES: K20-2464, K20-2465, K20-2466, K20-2467, K20-2475, K20-2476, K20-2478, K20-2488, K20-2490 I K20-2457 O EQUIVALENT
E80360995 | Cables endoscòpia laparoscòpica | CABLE D'ENDOSCÒPIA, LLUM FREDA DE FIBRA ÒPTICA, 5.0MM DIÀMETRE. MIDA 305±5CM. AUTOCLAVABLE. AMB TECNOLOGÍA DETECCIÓ D'ENDOSCÒPI. COMPATIBLE AMBÒPTIQUES I FONS DE LLUM X8000,L9000,LED L10, I LED L10 AIM O EQUIVALENT
E80110210 | Clamps pediàtrics | CLAMP HEMOSTÀTIC CASTANEDA, PEDIÀTRIC, ANGULAT, BOCA ATRAUMÀTICA EN ANGLE DE 45º I 31MM DE LLARGÀRIA, TANCAMENT DE CREMALLERA, D'ACER INOXIDABLE. MIDA: 12CM+/-0,3CM (4 3/4")
E80110120 | Clamp Cooley | CLAMP HEMOSTÀTIC COOLEY, CORBAT, BOCA ATRAUMÀTICA AMB PUNTA ANGULADA DE44MM D'AMPLADA X 82MM DE LLARGÀRIA, TANCAMENT DE CREMALLERA, D'ACER INOXIDABLE. MIDA: 17+/-0,5CM (6 3/4")
E80340999 | Altre ins. d'odontologia | PORTA PEL·LÍCULA DENTAL DE MOSSEGADA POSTERIOR PERIAPICAL DE COLOR VERMELL, DE PLÀSTIC, CONSTA DE: ANELL AMOVIBLE, PLACA OCLUSAL, PINÇA ROTATIVA PER A LA PEL·LÍCULA, AUTOCLAVABLE FINS A 134ºC. CAIXA DE 4 MOSSEGADES POSTERIORS I 1 ANELL.
E80340999 | Altre ins. d'odontologia | PORTA PEL·LÍCULA DENTAL DE MOSSEGADA POSTERIOR PERIAPICAL (VERMELL) I MOSSEGADA ANTERIOR PERIAPICAL (VERD),DE PLÀSTIC,CONSTA:ANELL AMOVIBLE,PLACA OCLUSAL,PINÇA ROTATIVA P/PEL·LÍCULA,AUTOCLAVABLE 145ºC.CAIXA 2 MOSSEGADES POSTERIORS,2 ANTERIORS I 2 ANELLS.
E80370100 | Uretrotoms | BEINA OBERTA D'INSERSIÓ D'ENDOSCÒPIA UROLÒGICA PER A URETROTOM ÒPTIC OES400, PER A TRACTAMENT DE CONSTRICCIONS I ESTENOSI URETRALS. COMPATIBLE AMB CATÈTER DE BALÓ MÀXIM 18FR I URETROTOM ÒPTIC OES400 (REF: A3551) D'OLYMPUS O EQUIVALENT. REF: A3554
E80420060 | Instrumental per a cirurgia de base de crani | CURETA D'ANELL RECTA,PUNTA ROMA COLZADA 35°,Ø3,0MM,MÀNEC RODÓ,PER A CIRURGIA ENDOSCÒPICA DE LA BASE DEL CRANI I HIPÒFISI,LONGITUD DE 25CM,ACER.
E80390260 | Pinces per a endoscòpia bronquial | INSERT PER PINÇA MODULAR D'ENDOSCÒPIA BRONQUIAL,PER RETRACCIÓ I EXTREURE COSSOS ESTRANYS,BOCA AMB DENTS ATRAUMÀTIQUES,OBERTURA BILATERAL,ROTATORI,DESMUNTABLE,Ø4,0MM,D'ACER.COMP AMB MÀNEC I BEINA DE 5,0MM Ø,LONG DE TREBALL 600MM.REUTILITZABLE,AUTOCLAVABLE
E80390260 | Pinces per a endoscòpia bronquial | BEINA PER PINÇA MODULAR D'ENDOSCÒPIA BRONQUIAL,AÏLLADA,ØINT 4,0MM/ØEXT 5,0MM I 60CM DE LLARGÀRIA,D'ACER I PLÀSTIC.COMPATIBLE AMB MÀNEC I INSERTDE 4,0MM Ø, LONG DE TREBALL 600MM.REUTILITZABLE,AUTOCLAVABLE
E80390260 | Pinces per a endoscòpia bronquial | MÀNEC PER PINÇA MODULAR D'ENDOSCÒPIA BRONQUIAL,AÏLLAT,AMB SISTEMA ROTATORI I DE BLOQUEIG,D'ACER I PLÀSTIC.COMPATIBLE AMB BEINA 5,0MM Ø I INSERTDE 4,0MM Ø.REUTILITZABLE,AUTOCLAVABLE
E80300999 | Altre ins. per a oftalmologia | MARCADOR AXIAL DE PÈNDOL ELÍES, PER A MARCAR L'EIX DE 0°-180° EN PROCEDIMENTS REFRACTANTS AMB IMPLANT DE LENTS TÒRIQUES , D'ACER INOXIDABLE,ACABAMENT BRILLANT, AUTOCLAVABLE.
E80040070 | Pinces baioneta | PINÇA DISSECCIÓ BAIONETA AURICULAR JANSEN GRUENWALD,SENSE DENTS,PUNTES 2,2MM D'AMPLADA, ACER INOXIDABLE.MIDA: 18CM+/-1CM
E80350999 | Altre ins. tròcars i curetes per a biòpsies | CURETA PER OSSOS DE CASPER RECTA,MÀNECPEEK, 3,6MM,22CM,8 3/4'.ACER INOX.REUTILITZABLE. REF.FK773R
E80190050 | Curetes / culleretes uterines | CURETA UTERINA SIMON, TALLANT I RÍGIDA, CULLERETA DE 14,5MM DIÀMETRE, D'ACER INOXIDABLE. MIDA: 24CM (9 1/2")
E80220050 | Gúbies | GÚBIA / PINÇA STILLE, EXTREM DE TREBALL CORBAT, PUNTA DE 7 MM D'AMPLADAX 25MM DE LLARGÀRIA, DOBLE ARTICULACIÓ , TANCAMENT DE BLOQUEIG, D'ACER INOXIDABLE. MIDA: 23,5CM (9")
E80300050 | Pinces per a oftalmologia | PINÇA OFT REMKY-POLAK, PER POSICIONAR ELS 4 PUNTS CARDINALS PER QUERATOPLASTIA PENETRANT,PUNTES AMB 2 DENTS DE 3MM, D'ACER INOX
E80270030 | Abaixallengües | ABAIXALLENGUA MAYO,ACER INOX. MIDA 17.0CM
E80440010 | Instrumental endoscòpia pediàtrica laparoscòpica | VÀLVULA DE LLAVIS, TANCAMENT DE SEGURETAT PER A ENTRADA I SORTIDA DE GAS, DE SILICONA, DE 3,5MM DE DIÀMETRE. COMPATIBLE AMB TROCARS DE 3,5MM A 3,9MM DE KARL STORZ.REF.30114L1
E80420060 | Instrumental per a cirurgia de base de crani | BISTURÍ DIVITIIS-CAPPABIANCA COMPLET A/DISP/OBRIR-TANCAR GANIVETA EXTENS,CONSTA:MÀNEC(21164MA),BEINA EXT(28164MB) I MICROBISTURÍ PUNXEGUT(28164MC),LONG ÚTIL 13CM/TOTAL 23CM,REUTIL,AUTOCLAV.P/NEUROENDOSCÒPICA BASE CRANI I HIPÒFISI.COM/INSTRUM K.STORZ O EQ
E80300999 | Altre ins. per a oftalmologia | ANELL DE FIXACIÓ ESCLERAL FLIERINGA, D'ACER INOXIDABLE. MIDA: 15MM DE DIÀMETRE
E80300999 | Altre ins. per a oftalmologia | ANELL DE FIXACIÓ ESCLERAL FLIERINGA, D'ACER INOXIDABLE. MIDA: 16MM DE DIÀMETRE
E80300999 | Altre ins. per a oftalmologia | ANELL DE FIXACIÓ ESCLERAL FLIERINGA, D'ACER INOXIDABLE. MIDA: 17MM DE DIÀMETRE
E80300999 | Altre ins. per a oftalmologia | ANELL DE FIXACIÓ ESCLERAL FLIERINGA, D'ACER INOXIDABLE. MIDA: 19MM DE DIÀMETRE
E80300999 | Altre ins. per a oftalmologia | ANELL DE FIXACIÓ ESCLERAL FLIERINGA, D'ACER INOXIDABLE. MIDA: 20MM DE DIÀMETRE
E80290010 | Pinces tallants / gúbies per laminectomia | PINÇA KERRISON PER LAMINECTOMIA,BOCA CEFÀLICA DE 130º CAP A DALT,200MMDE LLARGÀRIAX5MM D'AMPLADA, VÀSTAG ESTANDARD, D'ACER INOX.REF.FF751R
E80370065 | Beines i obturadors per a cistoureteroscops | ENTRADA PER A INSTRUMENT AMB SISTEMA DE TANCAMENT I OBTURACIÓ RÀPID,MIDA GRAN,D'1 CANAL PER A INSTRUMENTS DE MÀXIM 6CH(2MM DE Ø)CO,PATIBLE AMB NEFROSCOPS 27830KA DE KARL STORZ O EQUIVALENT.
E80430996 | Adaptadors d'endoscòpia digestiva | FUJIFILM -CARTUTXO DE BOMBA PERISTÀLTICA AMB LUBRICANT,PER A ENDOSCÒPIADIGESTIVA,P/UTILITZAR EN COMBINACIÓ A/BOMBA D'AIGUA,REUTILITZABLE.COMP/IRRIGADOR D'AIGUA JW-2 EN COMBINACIÓ A/GASTROSCÒPICS I COLONOSCÒPICS DE FUJIFILM O EQUIVALENT.REF:PU-1JW
E80430996 | Adaptadors d'endoscòpia digestiva | FUJIFILM - TANC / DIPÒSIT D'AIGUA 1L,PER A ENDOSCÒPIA DIGESTIVA,P/UTILITZAR EN COMBINACIÓ A/BOMBA D'AIGUA,REUTILITZABLE.COMP/IRRIGADOR D'AIGUA JW-2 EN COMBINACIÓ A/GASTROSCÒPICS I COLONOSCÒPICS DE FUJIFILM O EQUIVALENT.REF:WT-1000JW
E80220110 | Osteotoms, escàrpies i cinzells | OSTEOTOM HIBBS PUNTA RECTA 10MMAMPLADA I 245MM LLARGADA, 9/58, REF.MB676R BBRAUN
E80350999 | Altre ins. tròcars i curetes per a biòpsies | CURETA PER OSSOS DE CASPAR RECTA,MÀNECPEEK, 5,2MM,22CM,8 3/4''.ACER INOX.REUTILITZABLE. REF.FK775R
E80290010 | Pinces tallants / gúbies per laminectomia | PINÇA KERRISON PER LAMINECTOMIA,BOCA CEFÀLICA DE 130º CAP A DALT,200MMDE LLARGÀRIAX4MM D'AMPLADA, VÀSTAG ESTANDARD, D'ACER INOX.REF.FF745R
E80190030 | Dilatadors uterins | DILATADOR UTERÍ HEGAR, SENZILL, PUNTA CÒNICA DE 10,5MM DIÀMETRE, D'ACERINOXIDABLE. MIDA: 18,5CM (7 1/4")
E80190030 | Dilatadors uterins | DILATADOR UTERÍ HEGAR, SENZILL, PUNTA CÒNICA DE 3,5MM DIÀMETRE, D'ACER INOXIDABLE. MIDA: 18,5CM (7 1/4")
E80360060 | Pinça d'agarre per a endoscòpia laparoscòpica | INSERT PER A PINÇA D'AGAFAMENT FENESTRADA, DE 3MM X 20CM DE LLARGÀRIA,RECTA, AMB OBERTURA UNILATERAL,DENTAT ATRAUMÀTIC MOLT FI. COMPATIBLE AMBBEINES EXTERIORS DE CLICKLINE DE 3,5MM DE MIDA DE KARL STORZ O EQUIVALENT,
E80140010 | Porta agulles de microcirurgia | PORTA AGULLES PER A MICROCIRURGIA,PUNTA CORBA DE 0,4MM DE DIÀMETRE,PUNTA DIAMANT,MÀNEC AMB BLOQUEIG,D'ACER INOXIDABLE. MIDES: 14,5CM+/-0,3CM
E80170080 | Espèculs rectals | ESPÈCULUM RECTAL PRATT, PER A CIRURGIA PROCTOLÒGICA EN EL PROCES DE RETRACCIÓ, PALES DE 80MM DE PROFUNDITAT X 25MM D'AMPLADA I 205MM DE LLARGARIA, SENSE LLUM, D'ACER INOXIDABLE
E80290010 | Pinces tallants / gúbies per laminectomia | PINÇA KERRISON, PER A LAMINECTOMIA, BOCA CEFÀLICA DE 130º I DE 8MM DE LLARGÀRIA D'OBERTURA X 1MM D'AMPLADA, TALL A DALT, VÀSTAG PRIM, DESMUNTABLE, SENSE EJECTOR, D'ACER INOXIDABLE NEGRE. MIDA: 18CM (7")
E80290010 | Pinces tallants / gúbies per laminectomia | PINÇA KERRISON, PER A LAMINECTOMIA, BOCA CEFÀLICA DE 130º I DE 9MM DE LLARGÀRIA D'OBERTURA X 2MM D'AMPLADA, TALL A DALT, VÀSTAG PRIM, DESMUNTABLE, AMB EJECTOR, D'ACER INOXIDABLE NEGRE. MIDA: 18CM (7")
E80290100 | Ins. per a duramàter | MICRO-DISSECTOR, EXTREM DE TREBALL EN BAIONETA DE 11CM DE LLARGÀRIA AMBPUNTA CORBADA CAP AVALL DE 1,7MM D'AMPLADA, MÀNEC RODÓ, D'ACER INOXIDABLE. MIDA: 23CM (9")
E80380030 | Pinces per a artroscòpies | PINÇA D'ARTROSCÒPIA, PUNTA TREPANT (FER FORATS) TIPUS "SACABOCADOS", PART DE TREBALL RECTA DE DIÀMETRE 2,75MM X 13CM DE LLARGÀRIA, AMB PORT PERA NETEJA, D' ACER INOXIDABLE, REUTILITZABLE, AUTOCLAVABLE
E80220170 | Tenalles per tallar filferro | TENALLES PER TALLAR FILFERRO TOU DE UN DIÀMETRE DE 1,5MM FINS A UN DIÀMETRE DE 2MM, TALL RECTE, D'ACER INOXIDABLE. MIDA: 19CM (7 1/2")
E80910040 | Tapa de contenidor p/esterilitzar-enmagatzemar instrumental | TAPADORA PERFORADA PER A CONTENIDOR D'INSTRUMENTAL QUIRÚRGIC, DE COLOR BLAU, PART INTERNA COMPATIBLE AMB SISTEMA DE FILTRES, MIDA 582MM X 291MMX 36MM. COMPATIBLE AMB LA BASE DEL CONTENIDOR 1/1 DE MIDA 592MM X 274MMI DE DIFERENTS ALÇADES
E80910040 | Tapa de contenidor p/esterilitzar-enmagatzemar instrumental | TAPADORA PERFORADA PER A CONTENIDOR D'INSTRUMENTAL QUIRÚRGIC, DE COLOR VERD, PART INTERNA COMPATIBLE AMB SISTEMA DE FILTRES, MIDA 582MM X 291MMX 36MM. COMPATIBLE AMB LA BASE DEL CONTENIDOR 1/1 DE MIDA 592MM X 274MMI DE DIFERENTS ALÇADES
E80260999 | Altres ins. ORL i traqueotomia | CURETA ATICOTOMIA DOBLE, DENTADA,OIDA, 2,3-1,8 MM, ACER INOX REF.JMO-000103
E80900999 | Altres palanganes, cubetes, safates vasos-gerres i caixes | SAFATA-DE POLIPROPILÈ 4 COMPARTIMENTS, AUTOCLAVABLE, REUTILITZABLE. MIDES: 270MM X 180MM X 41MM
E80030070 | Microtisores | MICRO-TISORA, RECTA, EXTREM DE TREBALL AMB PUNTES ABOTONADA/AGUDA, CORBES, MÀNEC PLA AMB MOLLA, ACER INOXIDABLE. MIDA: 12CM.
E80410010 | Òptiques per a ORL i CMF | ÒPTICA RÍGIDA D'ALTA DEFINICIÓ, PER A ORL PEDIÀTRIC I ARTROSCÒPIA, AMB ANGLE DE VISIÓ DE 0º, DE DIÀMETRE 2,7MM X 18,7CM, CONNEXIÓ A QUALSEVOL CABLE DE LLUM FREDA I BEINES DE TREBALL, AUTOCLAVABLE.
E80290050 | Separadors cerebrals | JOC ESPÀTULES CEREBRALS RECOBERTES NEGRES, ATRAUMÀTIQUES, MAL·LEABLES, RECTES, PUNTES CONVEXES, D'ACER INOXIDABLE I POLIAMIDA COMPATIBLE AMB SISTEMA DE RETRACCIÓ HALO DE BUDDE. MIDES: 152MMX 6MM, 152MMX 10MM, 152MMX16MM, 152MMX19MM, 152MMX25MM
E80910040 | Tapa de contenidor p/esterilitzar-enmagatzemar instrumental | TAPADORA PER A CONTENIDOR D'INSTRUMENTAL QUIRÚRGIC, DE COLOR GRIS PLATA, DE MATERIAL ALUMINI ANODIZAT AMB FILTRE DE LLARGA DURADA INTEGRAT.MIDES:593 X294X37MM. COMPATIBLE AMB CONTENIDOR MODEL PRIMELINE 1/1 DE DIFERENTS ALÇADES.
E80030070 | Microtisores | MICROTISORA DE MÜLLER, RECTA, EXTREM DE TREBALL DE 10MM I PUNTES RECTES I AGUDES A/A, MÀNEC DE MOLLA I PLA AMB PROTETORS ANTILLISCANTS DE COLORBLAU, D'ACER INOXIDABLE. MIDA: 17CM+/-0,5CM (6 3/4")
E80220110 | Osteotoms, escàrpies i cinzells | CISELL STILLE, RECTE, 10MM D'AMPLADA,D'ACER INOXIDABLE. MIDA: 20,5 CM (8")
E80220110 | Osteotoms, escàrpies i cinzells | CISELL STILLE, RECTE, 15MM D'AMPLADA,D'ACER INOXIDABLE. MIDA: 20,5 CM (8")
E80220110 | Osteotoms, escàrpies i cinzells | CISELL STILLE, RECTE, 20MM D'AMPLADA,D'ACER INOXIDABLE. MIDA: 20,5 CM (8")
E80220110 | Osteotoms, escàrpies i cinzells | CISELL STILLE, RECTE, 25MM D'AMPLADA,D'ACER INOXIDABLE. MIDA: 20,5 CM (8")
E80390390 | Portes / clamps per a toracoscòpies | CLAMP PULMONAR DEBAKEY AMB FRE, PER A TORACOSCÒPIA, AMB MANDÍBULA 1X2 CORBADA CAP A L'ESQUERRA DE 6CM, EIX DE 5MM DIÀMETRE, AMB FRE (TANCAMENT DE CREMALLERA), 21CM DE LONGITUD TREBALL, 31CM (12 1/4") DE LONGITUD TOTAL, D'ACER INOXIDABLE, REUTILITZABLE
E80910999 | Altres contenidors, cistelles i accessoris p/est-emmag inst | CONTENIDOR PER A ESTERILITZAR-EMMAGATZEMAR INSTRUMENTAL, DE MALLA METÀL·LICA PERFORADA AMB TAPA INCORPORADA D'OBERTURA TIPUS LLIBRE, TANCAMENT A PRESSIÓ, AUTOCLAVABLE. MIDES: 145MM X 44MM X 25MM.
E80360060 | Pinça d'agarre per a endoscòpia laparoscòpica | INSERT PER A PINÇA D'AGAFAMENT TIPUS KELLY, DE 3,0MM X 20CM DE LLARGÀRIA,CORBADES, AMB OBERTURA BILATERAL, ATRAUMÀTIQUES. COMPATIBLE AMB BEINESEXTERIORS DE CLICKLINE DE 3,5MM DE MIDA DE KARL STORZ O EQUIVALENT,
E80290090 | Ins. per a arrel nervis | PERIOSTÒTOM-DISSECTOR WATSON-CHEYNE, EXTREM DOBLE DE TREBALL, CORBATS,PUNTES ROMES, UNA PUNTA DE 2,0MM D'AMPLADA I L'ALTRA PUNTA DE 2,7MM D'AMPLADA, MÀNEC RODÓ, D'ACER INOXIDABLE. MIDA: 19,0CM (7 1/2")
E80910999 | Altres contenidors, cistelles i accessoris p/est-emmag inst | CONTENIDOR PER A ESTERILITZAR-EMMAGATZEMAR INSTRUMENTAL, DE MALLA METÀL·LICA PERFORADA AMB TAPA INCORPORADA D'OBERTURA TIPUS LLIBRE, TANCAMENT A PRESSIÓ, AUTOCLAVABLE. MIDES: 85MM X 44MM X 25MM.
E80430996 | Adaptadors d'endoscòpia digestiva | FUJIFILM - VÀLVULA AIRE / AIGUA, PER A ENDOSCÒPIA DIGESTIVA, REUTILITZABLE, AUTOCLAVABLE. COMPATIBLE AMB GASTROSCOPIS AMB SÈRIE 500 (530 I 580)I SÈRIE 600 DE FUJIFILM O EQUIVALENT. REF:AW-500
E80430996 | Adaptadors d'endoscòpia digestiva | FUJIFILM - VÀLVULA GAS (CO2) / AIGUA, PER A ENDOSCÒPIA DIGESTIVA, REUTILITZABLE, AUTOCLAVABLE. COMPATIBLE AMB ENDOSCOPIS SÈRIE 700 (720, 740 I 760), ED-580XT I EI-580BT DE FUJIFILM O EQUIVALENT. REF:AW-604G
E80240020 | Clau per a perforadors manuals | CLAU TENSORA HEXAGONAL/ALLEN ESTÀNDARD, PER A FIXAR FULLES INTERCANVIABLES D'OSTEÒTOM, D'ACER INOXIDABLE, COMPATIBLE AMB MÀNEC FL665R O EQUIVALENT
E80260240 | Ins. rinoplàstia | PINÇA TAKAHASHI, PER A L'ENVÀ NASSAL, EXTREM DE TREBALL RECTE DE 3MM D'AMPLADA, D'ACER INOXIDABLE. MIDA PALA: 15CM
E80210010 | Separadors costals i toràcics | CLAMP HEMOSTÀTIC DE BAKEY-HARKEN ANGULAT, BOCA ATRAUMÀTICA 86MM DE LLARGÀRIA, TANCAMENT DE CREMALLERA, D'ACER INOXIDABLE. MIDA: 24,5CM (9 3/4")
E80370140 | Pinces per a ureterorrenoscops | PINCES D'AGAFAMENT DE FRAGMENTS DE CÀLCULS, PER A ENDOSCÒPIA UROLÒGICA,RÍGIDES, OBERTURA BILATERAL, DE 5CH, 60CM LONG, EXTREM DE TREBALL TIPUSCOCODRIL, COLOR DISTINTIU, REUTILITZABLE,AUTOCLAVABLE.COMP/URETERORRENOSCOPIS DE CANAL 6FR DE KARL STORZ O EQU
E80390260 | Pinces per a endoscòpia bronquial | PINCES PER A ENDOSCÒPIA D'BRONQUIS I ESÒFAG, AMB MANDIBULES TIPUS COCODRIL, PER L'AGAFAMENT DE COSSOS ESTRANYS DURS, OBERTURA UNILATERAL, BEINA2,5MM, 35CM LONG ÚTIL, REUTILITZABLE, AUTOCLAVABLE.COMPATIBLE BROCOESCOPIS I ESOFAGOSCOPIS DE KARL STORZ O EQU
E80390260 | Pinces per a endoscòpia bronquial | PINCES PER A ENDOSCÒPIA D'BRONQUIS I ESÒFAG, BOCA TIPUS CULLERA / RODONES, PER A BIÒPSIA, OBERTURA BILATERAL, BEINA 2,5MM, 50CM LONG ÚTIL, CON/IRRIGACIÓ LUER-LOCK P/NETEJA, REUTILITZABLE,AUTOCLAVABLE.COMP/BROCOESCOPIS I ESOFAGOSCOPIS DE KARL STORZ O EQUI
E80410040 | Instruments endoscòpics de sinus paranasals i maxilars | TISORA PER A ENDOSCÒPIA DE SINUS PARANASALS, PUNTA RECTA, LONGITUD ÚTILDE 18CM, REUTILIOTZABLE, AUTICLAVABLE. COMPATIBLE AMB INSTRUMENTS DE KARL STORZ O EQUIVALENT
E80390330 | Instrumental quirúrgic per a endoscòpia de mediastí | ÒPTICA HOPKINS 30º,VISIÓ FOROBLIQUA DCI,P/MEDIASTINOSCÒPIA D'ENDOSCÒPIATORÀCICA,Ø 4MM,A/CONDUCTOR DE LLUM DE FIBRA ÒPTICA INCORPORAT,CON/CAPÇAL DE CÀMARA DCI,COLZAT 90º,REUTILITZ,AUTOCLAVAB.MIDA: 14CM LONG. COMP/VIDEOMEDIASTINOSCOPIS DE KARL STORZ O EQU
E80400030 | Òptiques per a endoscòpia ginecològica | ÒPTICA HOPKINS DE 0º,DE VISIÓ FRONTAL,AMB OCULAR PARAL·LEL (ANG/RECTE),P/ENDOSCÒPIA GINECOLÒGICA,Ø 10MM,A/CONDUCTOR DE LLUM DE FIBRA ÒPTICA INCORPORAT,CANAL TREBALL 6MM,REUTILITZ,AUTOCLAV.MIDA:27CM LONG.COMP/TROCARS11MM I INTRUMENTS DE KARL STORZ O EQU
E80400040 | Pinces per a endoscòpia ginecològica | INSERT DE PINCES BIPOLAR ROBI,TIPUS KELLY,MODEL CLERMONT-FERRAND,P/ENDOSCÒPIA GINECOLÒGICA,P/AGAFAMENT I DISSECCIÓ,OBERTURA BILATERAL,DE 5MM,36CM LONG,DISTINTIU DE COLOR,REUTILITZABLE,AUTOCLAVABLE.COMP/BEINES I MÀNECS BIPOLAR ROBI DE KARL STORZ O EQU
E80410010 | Òptiques per a ORL i CMF | ÒPTICA MINIATURITZADA 0º,P/ENDOSCÒPIA MCF(SIALOENDOSCÒPIA),VISIÓ FRONTAL,OCULAR REMOT A/CONDUCTOR LLUM FIBRA ÒPT INCORP,SEMIRÍG,Ø 1,6MM,CA/TREB0,8MM,CA/IRRIG 0,2MM,AUTOCLAV.MIDA:LONG ÚTIL 12CM/140CM TOTAL.COMP/INSTRUM/SIALOENDOSCÒPIA DE KARL STORZ O EQ
E80390340 | Pinces per a toracoscòpia | PINCES PULMONARS CLICKLINE,P/ENDOSCÒPIA TORÀCICA,DESMUNTAB,ATRAUMÀTIQ,OBERT/UNILATERAL,S/CON/COAG/UNIPOLAR,PUNTES CORBADES I FENESTRADES,DE 5MM,28CM LONG,CONSTA:MÀNEC METÀL A/BLOQUEIG I BEINA EXT A/INSERT TREB,REUTI,AUTOCLAV.COMP/INSTRUM/KARL STORZ O EQU
E80390340 | Pinces per a toracoscòpia | PINCES P/NÒDUL PULMONAR CLICKLINE,P/ENDOSCÒPIA TORÀCICA,DESMUNTAB,ATRAUMÀTIQ,OBERT/UNILATERAL,S/CON/COAG/UNIPOLAR,PUNTES CORBADES I FENESTRADES,DE 5MM,28CM LONG,CONSTA:MÀNEC METÀL S/BLOQU I BEINA EXT A/INSERT TREB,REUTI,AUTOC.COMP/INSTRUM/KARL STORZ O EQ
E80440010 | Instrumental endoscòpia pediàtrica laparoscòpica | ELECTRODE DE DISSECCIÓ I COAGULACIÓ, EXTREM DE TREBALL EN FORMA DE "L",AÏLLAT, AMB CONNEXIÓ PER A COAGULACIÓ UNIPOLAR, DE 3MM, 30CM DE LONGITUD, REUTILITZABLE, AUTOCLAVABLE. COMPATIBLE TROCAR DE 3,9MM I A/INSTRUMENTS TIPUS CLICK LINE DE KARL STORZ O EQU
E80310999 | Altre ins. osteosíntesi | SYNTHES - TREPÀ DE RECANVI, PER A LA REFERÈNCIA 309.035, D'ACER INOXIDABLE. PER A LA CAIXA DE CARGOLS TRENCATS. REF: 309.038
E80310999 | Altre ins. osteosíntesi | SYNTHES - PERN PER A EXTRACCIÓ DE CARGOLS TRENCATS DE Ø 3,5MM I DE Ø 4,0MM, D'ACER INOXIDABLE. PER A LA CAIXA DE CARGOLS TRENCATS, REF: 309.039
E80310999 | Altre ins. osteosíntesi | SYNTHES - TREPÀ DE RECANVI, PER A LA REFERÈNCIA 309.065, D'ACER INOXIDABLE. PER A LA CAIXA DE CARGOLS TRENCATS. REF: 309.068
E80310999 | Altre ins. osteosíntesi | SYNTHES - PERN PER A EXTRACCIÓ DE CARGOLS TRENCATS DE Ø 6,0MM I DE Ø 7,3MM, D'ACER INOXIDABLE. PER A LA CAIXA DE CARGOLS TRENCATS, REF: 309.069
E80310999 | Altre ins. osteosíntesi | SYNTHES - TREPÀ DE RECANVI, PER A LA REFERÈNCIA 309.150, D'ACER INOXIDABLE. PER A LA CAIXA DE CARGOLS TRENCATS. REF: 309.080
E80210070 | Dilatadors vasculars | DILATADOR VASCULAR DEBAKEY, MAL·LEABLE, DIÀMETRE DE 4,5MM, EXTREM DILATADOR DE 20MM, D'ACER INOXIDABLE. MIDA: 19CM (7 1/2")
E80220020 | Periostòtom | PERIOSTÒTOM / ELEVADOR LAMBOTTE, EXTREM ACTIU CORBAT AMB TALL RECTE, 25MM D'AMPLADA, MÀNEC PLA, D'ACER INOXIDABLE. MIDA:21,5CM (8 4/8")
E80310999 | Altre ins. osteosíntesi | SYNTHES - PERN PER A EXTRACCIÓ DE CARGOLS TRENCATS DE Ø 1,5MM, D'ACER INOXIDABLE. PER A LA CAIXA DE CARGOLS TRENCATS, REF: 309.090
E80310999 | Altre ins. osteosíntesi | SYNTHES - PERN PER A EXTRACCIÓ DE CARGOLS TRENCATS DE Ø 2,0MM, D'ACER INOXIDABLE. PER A LA CAIXA DE CARGOLS TRENCATS, REF: 309.190
E80310999 | Altre ins. osteosíntesi | SYNTHES - TREPÀ DE RECANVI, PER A LA REFERÈNCIA 309.250, D'ACER INOXIDABLE. PER A LA CAIXA DE CARGOLS TRENCATS. REF: 309.280
E80310999 | Altre ins. osteosíntesi | SYNTHES - PERN PER A EXTRACCIÓ DE CARGOLS TRENCATS DE Ø 2,7MM, D'ACER INOXIDABLE. PER A LA CAIXA DE CARGOLS TRENCATS, REF: 309.290
E80310999 | Altre ins. osteosíntesi | SYNTHES - PERN PER A EXTRACCIÓ DE CARGOLS TRENCATS DE Ø 4,5MM I DE Ø 5,0MM, D'ACER INOXIDABLE. PER A LA CAIXA DE CARGOLS TRENCATS, REF: 309.490
E80600020 | Pinces monopolars-bipolars, reutilitzables | ELÈCTRODES-TERMINALS PER A TALL-COAGULACIÓ PER A ELECTROBISTURÍ, TERMINALS DE TALL RECTES I ANGULADES, TIPUS NANSA DE DIFERENTS DIÀMETRES I BOLES COAGULACIÓ DIFERENTS DIÀMETRES , DE 5CM DE LLARGÀRIA. PAQUET DE 10UNITATS. PRODUCTE SANITARI "CLASE IIB"
E80910020 | Safata-cistella per esterilitzar enmagatzemar instrumental | SAFATA-CISTELLA D'ACER INOXIDABLE PER A INSTRUMENTAL, DE MALLA PERFORADA, SENSE POTES I AMB NANSES, DE MIDA EXTERIOR 485MM X 254MM X 50MM
E80350020 | Cureta cutània | CURETA CUTÀNIA ACER INOX, VOLKMANN, TALLANT. CULLERETA 3.
E80350020 | Cureta cutània | CURETA CUTÀNIA ACER INOX, VOLKMANN, TALLANT. CULLERETA 4.
E80360050 | Pinça bipolar per a endoscòpia laparoscòpica | BEINA EXTERIOR D'ENDOSCÒPIA LAPAROSCÓPICA PER A PINÇA BIPOLAR. MIDA Ø5 MM X 36CM.AMB MÀNEC BIPOLAR TAKE-APART COMPATIBLE AMB INSTRUMENTS KARL STORZ. REFERÈNCIA 26176HS O EQUIVALENT
E80310010 | Peces de ma-mànecs | PEÇA MÀ QUIRÚRGICA,RECTA,SENSE LLUM,PER A FRESES/BROQUES Ø2,35X45MM DE LONGITUD,AMB PALANCA DE SUBJECCIÓ,30.000RPM,DESMUNTABLE,AUTOCLAVABLE.COMPATIBLE MOTOR STRYKER O EQUIVALENT,OSTEOPLAC S-11
E80140010 | Porta agulles de microcirurgia | PORTA AGULLES PER A MICROCIRURGIA, PUNTA RECTA,MÀNEC PLA AMB MOLLA, ACER INOXIDABLE. MIDA: 14,5CM.
E80030070 | Microtisores | MICRO-TISORA, RECTA, EXTREM DE TREBALL AMB PUNTES AGUDES, RECTES, MÀNECPLA AMB MOLLA, ACER INOXIDABLE. MIDA: 12CM.
E80040020 | Pinces amb dents | PINÇA DE DISSECCIÓ, AMB DENTS 2X3, RECTA, D'ACER INOXIDABLE. MIDA: 20CM+/-0,5CM(7 7/8")
E80380050 | Instrumental artroscops | INTERCANVIADOR/POSICIONAMENT PER A CIRURGIA ARTROSCÒPICA,Ø4,0MM,PUNTA CÒNICA,ACER INOXIDABLE.
E80350999 | Altre ins. tròcars i curetes per a biòpsies | CURETA ÒSSIA SCOVILLE, PUNTA TALLANT CORBADA CAP ENDAVANT, CULLERETA 0 DIÀMETRE 5,2MM , D'ACER INOXIDABLE. MIDA: 25CM (9 3/4")
E80390340 | Pinces per a toracoscòpia | PINCES D'AGAFAMENT DE TEIXIT TORÀCIC, P/ENDOSCÒPIA TORÀCICA (TORACOSCÒPIA), ATRAUMÀTIQUES,EXTR/DISTAL CORBAT,MANDIBULES FENESTRADES 5MM AMPLADA,7MM DIÀMETRE X 33CM LONGITUD,EXTR/PROXIMAL TIPUS TISORA A/TANCAMENT DE CREMALLERA,REUTILITZABLE,AUTOCLAVABLE.
E80390340 | Pinces per a toracoscòpia | PINCES HEMOSTÀTICA PER A VASOS TORÀCICS,P/ENDOSCÒPIA TORÀCICA (TORACOSCÒPIA),ATRAUMÀTIQUES,EXTREM DISTAL PUNTA CORBADA 30º TIPUS DE BAKEY,5,5MMDIÀMETRE X 33CM LONGITUD,EXTREM PROXIMAL TIPUS TISORA A/TANCAMENT DE CREMALLERA,REUTILITZABLE,AUTOCLAVABLE.
E80390340 | Pinces per a toracoscòpia | PINCES HEMOSTÀTICA PER A VASOS TORÀCICS,P/ENDOSCÒPIA TORÀCICA (TORACOSCÒPIA),ATRAUMÀTIQUES,EXTR/DISTAL EN PUNTA RECTA 25MM ALÇADA TIPUS DE BAKEY,7MM DIÀMETRE X 34CM LONGITUD,EXT/PROXIMAL TIPUS TISORA A/TANCAMENT DE CREMALLERA,REUTILITZABLE,AUTOCLAVABLE.
E80390340 | Pinces per a toracoscòpia | PINCES D'AGAFAMENT DE TEIXIT TORÀCIC,P/ENDOSCÒPIA TORÀCICA (TORACOSCÒPIA),ATRAUMÀTIQUES,EXTR/DIST CORBAT,MANDIB/FENESTRADES RANURADES FORMA OVAL DE 8MM AMPLADA,7MM DIÀMETRE X 34CM LONGITUD,EXTR/PROX TIPUS TISORA A/TANCAMENT CREMALLERA,REUTILIT,AUTOCLAV.
E80190060 | Pinces uterines | PINÇA ROGERS, PER A HISTERECTOMIA, EXTREM DE TREBALL PUNTA CORBADA, MÀNEC AMB TANCAMENT DE CREMALLERA, D'ACER INOXIDABLE. MIDA: 24,5CM+/-0,5CM (9 3/4"")
E80050050 | Pinça hemos. Kelly | PINÇA HEMOSTÀTICA KELLY-RANKIN, SENSE DENTS, PUNTA ESTRIADA, CORBA DE 25MM DE LLARGÀRIA X 2-3MM D'AMPLADA, D'ACER INOXIDABLE. MIDA: 16CM+/-0,3CM (6 2/8")
E80390370 | Tisores per a toracoscòpies | TISORES BI-ARTICULADES PER A TEIXIT TORÀCIC, PER A ENDOSCÒPIA TORÀCICA (TORACOSCÒPIA), EXTREM DISTAL CORBAT DE 3MM D'AMPLADA, DE 7MM DE DIÀMETRE X 32CM DE LONGITUD, REUTILITZABLE, AUTOCLAVABLE.
E80390360 | Instrumental per a toracoscòpies | PORTA AGULLES, PER A ENDOSCÒPIA TORÀCICA (TORACOSCÒPIA), EXTREM DISTAL CORBAT PUNTES DE CARBUR DE TUNGNSTÈ, DE 7MM DE DIÀMETRE X 34CM DE LONGITUD, EXTREM PROXIMAL TIPUS TISORA AMB TANCAMENT DE CREMALLERA, REUTILITZABLE, AUTOCLAVABLE.
E80390360 | Instrumental per a toracoscòpies | EMPENYEDOR TIPUS SHALLON, PER A ENDOSCÒPIA TORÀCICA (TORACOSCÒPIA), EXTREM DISTAL PUNTES EN FORMA DE "Y" TIPUS PLA, CAP CONTUNDENT PER EVITAR DANYS EN ELS TEIXITS, DE 5MM DE DIÀMETRE X 33CM DE LONGITUD, REUTILITZABLE, AUTOCLAVABLE.
E80390380 | Cànula irrigació / aspiració per a toracoscòpies | CÀNULA D'ASPIRACIÓ, PER A ENDOSCÒPIA TORÀCICA (TORACOSCÒPIA), EXTREM DISTAL CAP EN FORMA DE VENTALL, DOBLE CORBAT, AMB DOBLE VIES D'ASPIRACIÓ, DE 6MM DE DIÀMETRE X 36CM DE LONGITUD, REUTILITZABLE, AUTOCLAVABLE.
E80220170 | Tenalles per tallar filferro | ALICATES/TENALLA DE TALL LLIGADURES. PERNS I LLIGADURA FINS 38MM(0.015"). MÀNEC DE 10CM.ACER INOXIDABLE.REF: L5052
E80210999 | Altre ins. cirurgia cardiovascular / toràcica | AGULLA PER A IRRIGACIÓ D'HEPARINA EN CIRURGIA CARDIACA, RECTA, COS RODÓ, DE 13G (2,4MM) X 90MM (3 1/2"), D'ACER INOXIDABLE
E80150010 | Sonda acanalada | SONDA/ESTILET ABOTONAT DOBLE, RECTA, BOTÓ DE 1,2MM DIÀMETRE, D'ACER INOXIDABLE. MIDA: 15CM+/-0,5CM (6")
E80370090 | Electrodes i legres | ELÈCTRODE/NANSA PER A RESECCIÓ BIPOLAR PLA REFORÇADA, CANAL DE TREBALL 24/26FR,PER A ÒPTICA 4MM 30°,REUTILITZABLE FINS 3-4 USOS,ACER GRAU QUIRÚRGIC I RECOBRIMENT DE PLÀSTIC AÏLLANT,LLIURE DE LÀTEX, NO ÈSTERIL,
E80910040 | Tapa de contenidor p/esterilitzar-enmagatzemar instrumental | TAPADORA PER A CONTENIDOR D'INSTRUMENTAL QUIRÚRGIC, DE COLOR VERMELL DEMATERIAL ALUMINI ANODIZAT AMB FILTRE DE LLARGA DURADA INTEGRAT.MIDES:303 X294X37MM. COMPATIBLE AMB CONTENIDOR MODEL PRIMELINE 1/2 DE DIFERENTS ALÇADES.
E80050120 | Pinça hemos. Bengolea a/dents | PINÇA HEMOSTÀTICA BENGOLEA, S/ DENTS, PUNTA RECTA DE 45MM DE LLARGÀRIA X 2-4MM D'AMPLADA, D'ACER INOXIDABLE. MIDA: 24,5CM
E80220110 | Osteotoms, escàrpies i cinzells | OSTEOTOM HIBBS PUNTA CORBADA1,6 AMPLADA,24,5CM LONGITUT 9,8/8.REF. MB688R
E80310999 | Altre ins. osteosíntesi | BROCA DE 3,5MM DE DIÀMETRE, PER VIA PERCUTÀNIA, REUTILITZABLE. COMPATIBLE AMB INSTRUMENTAL DEL SISTEMA PERI-LOC TARGETER. REF: 71173402
E80220999 | Altre ins. traumatologia | EQU MANTENIMENT EXOPRÒTESI A MUNYÓ,AMB:PEÇA RECTANG (ANTI-ROTACIÓ),CARGOL-ADAPT CIRCULAR,4 TUBS ALLARG (CONNEC ENTRE SI I CARGOL ADAPT/PRÒTESI) I CLAU ALEN (FIX CARG INT/PRÒTE),ACER INOX,ÚS INDIV PACIENT,N/EST.PER SIST/OSTEOINTEGRACIÓ EXOPRÒTESI OGAP-OPL
E80180999 | Altre instrumental urologia | PINÇA ABRAÇADORA STRAUSS DE PENIS AMB FORRO DE GOMA ,11 CM. ACER QUIRURGIC. REF.23KC 449-11
E80030070 | Microtisores | MICRO-TISORA CORONÀRIA, RECTA, EXTREM DE TREBALL DE 10MM, PUNTES EN ANGLE DE 60º , AGUDES A/A, MÀNEC PLA AMB MOLLA, ACER INOXIDABLE. MIDA: 18CM
E80410040 | Instruments endoscòpics de sinus paranasals i maxilars | PINÇA TALL CIRCULAR STAMMBERGER, ,BEINA GIR 360º,LONG 18CM, CORBA 65°, Ø3.5MM, CONNEXIÓ ADAPTADOR IRRIGACIÓ NETEJA LUERLOCK,ACER INOX.REUTILITZABLE,AUTOCLAVABLE.PER CIRURGIA ENDOSC SINUS PARANASAL
E80260110 | Pinces extracció pòlips / cossos estranys auriculars | PINÇA AURICULAR HARTMANN, PUNTA ESTRIADA, RECTA I FINA DE 3,5MM D'AMPLADA, 8CM DE LONGITUD TOTAL,D'ACER INOXIDABLE, AUTOCLAVABLE.
E80260110 | Pinces extracció pòlips / cossos estranys auriculars | PINÇA AURICULAR HARTMANN, PUNTA ESTRIADA, RECTA I FINA DE 4MM D'AMPLADA, 8CM DE LONGITUD TOTAL,D'ACER INOXIDABLE, AUTOCLAVABLE.
E80410010 | Òptiques per a ORL i CMF | ÒPTICA RÍGIDA 0º, PER A ENDOSCÒPIA ORL , DE VISIÓ FRONTAL, AMB CONDUCTOR DE LLUM DE FIBRA ÒPTICA INCORPORAT, DE 2,7MM DIÀMETRE, COLOR DISTINTIU, REUTILITZABLE, AUTOCLAVABLE. MIDA: 14CM.
E80420999 | Altre ins. d'endoscòpia neurològica | PINÇA NASAL RECTA DE DOBLE CULLERA RODONA DE 2,5MM DE DIÀMETRE,PER A CIRURGIA ENDOSCÒPICA DE LA BASE DEL CRANI I HIPÒFISI,LONGITUD DE 18CM,ACER.
E80420999 | Altre ins. d'endoscòpia neurològica | PINÇA NASAL RECTA,PUNTA CORBADA CAP AMUNT 45° DE DOBLE CULLERA RODONA DE 2,5MM DE DIÀMETRE,PER A CIRURGIA ENDOSCÒPICA DE LA BASE DEL CRANI I HIPÒFISI,LONGITUD DE 18CM,ACER.
E80420060 | Instrumental per a cirurgia de base de crani | DISSECTOR/ELEVADOR,ESPÀTULA RODONA, PUNTA CORBADA 25°,MIDA 2-2,5MM AMB MÀNEC RODÓ I LONGITUD ÚTIL 25CM,PER A CIRURGIA ENDOSCÒPICA DE LA BASE DEL CRANI I HIPÒFISI,ACER.
E80220060 | Pinces per a ossos, cartílags i tendons | PINÇA PER A OS SEMB, PUNTES DE 8MM D'AMPLADA, AMB TRINQUET, D'ACER INOXIDABLE. MIDA: 19 CM (7 1/2")
E80160070 | Separadors autoestàtics | SEPARADOR AUTOESTÀTIC CONE, BRANQUES MÒBILS AMB FORQUES 3X4 AMB PUNTES AGUDES, D'ACER INOXIDABLE. MIDA: 25,5CM+/-0,5CM (10 1/2")
E80220999 | Altre ins. traumatologia | RETRACTOR/SEPARADOR TIPUS ISRAEL AMB 5PUNTES GARFI ROMES DE 47X51MM, MÀNEC FENESTRAT, D'ACER INOXIDABLE. MIDA : 25,5CM
E80600020 | Pinces monopolars-bipolars, reutilitzables | ELÈCTRODE AÏLLAT BOLA,Ø4MM X 40MM LLARGARIA,CONEXIÓ UNIVERSAL 2,38MM, D'ACER INOXIDABLE I RECOBRIMENT DE PLÀSTIC,UN SOL ÚS, ESTÈRIL
E80360210 | Clips i portaclips endoscòpia laparoscòpica | APLICADOR PER A CLIP D' HEMOSTÀSIA TIPUS HEM-O-LOK, MIDA MITJANA, ENDOSCÒPIC, ARTICULAT FINS 60°,ROTACIÓ DE 360°,Ø5MM,LONG DE TREBALL 33CM,NO ESTÈRIL,REUTILITZABLE,CANAL DE RENTAT, NO DESMONTABLE.ACER INOX,CODI DE COLOR.COMPATIBLE AMB CLIPS CLICK AV
E80030040 | Tisores dissecció fines | TISORA DE DISSECCIÓ FINA, RECTA, AMB PUNTES AGUDES DE 12MM, MÀNEC RODÓ DIÀM. 8MM, ACER INOXI. MIDA: 15 CM +/-0,5CM
E80210070 | Dilatadors vasculars | PINÇA VASCULAR PER DILATAR VASOS PETITS, PUNTA ANGULADA 10º DE DIÀMETRE0,3MM X 4MM DE LLARGÀRIA, MÀNEC PLA 9MM DIÀMETRE, D'ACER INOXIDABLE. MIDA: 11CM (4")
E80300040 | Porta-agulles per a oftalmologia | PORTA AGULLES OFTALMOLÒGIC, PUNTES CORBES DE 8MM, 0,4MM DE DIÀMETRE, AMB MÀNEC RODÓ, AMB TANCAMENT DE MOLLA, ACER INOXIDABLE. MIDA: 18CM (7 1/8")
E80280999 | Altre ins. cirurgia plàstica | BRAÇ/COMPÀS DE FIXACIÓ ARTICULAT PER A VALVA ABDOMINAL, ACER INOXIDABLE. COMPATIBLE AMB VALVA ABDOMINAL ROCHARD SAP 80011345
E80320010 | Cànules d'aspiració | CÀNULA MICRO D'ASPIRACIÓ, CORBA, AMB PUNTA OLIVA, CONNEXIÓ LUER-LOCK, DE DIÀMETRE 1,5 MM, D'ACER INOXIDABLE. MIDA: 4CM
E80310999 | Altre ins. osteosíntesi | SYNTHES - TREPÀ COMPLET AMB GIR DE TALL A L'ESQUERRE, PER A EXTRACCIÓ DE CARGOLS TRENCATS DE Ø 3,5MM A Ø 4,0MM, D'ACER INOXIDABLE. PER A LA CAIXA DE CARGOLS TRENCATS, REF: 309.035
E80310999 | Altre ins. osteosíntesi | SYNTHES - TREPÀ COMPLET AMB GIR DE TALL A L'ESQUERRE, PER A EXTRACCIÓ DE CARGOLS TRENCATS DE Ø 6,0MM A Ø 7,0MM, D'ACER INOXIDABLE. PER A LA CAIXA DE CARGOLS TRENCATS, REF: 309.065
E80310999 | Altre ins. osteosíntesi | SYNTHES - TREPÀ COMPLET AMB GIR DE TALL A L'ESQUERRE, PER A EXTRACCIÓ DE CARGOLS TRENCATS DE Ø 1,0MM I DE Ø 1,5MM, D'ACER INOXIDABLE. PER A LA CAIXA DE CARGOLS TRENCATS, REF: 309.150
E80310999 | Altre ins. osteosíntesi | SYNTHES - TREPÀ COMPLET AMB GIR DE TALL A L'ESQUERRE, PER A EXTRACCIÓ DE CARGOLS TRENCATS DE Ø 2,0MM, D'ACER INOXIDABLE. PER A LA CAIXA DE CARGOLS TRENCATS, REF: 309.200
E80310999 | Altre ins. osteosíntesi | SYNTHES - TREPÀ COMPLET AMB GIR DE TALL A L'ESQUERRE, PER A EXTRACCIÓ DE CARGOLS TRENCATS DE Ø 2,4MM A Ø 3,0MM, D'ACER INOXIDABLE. PER A LA CAIXA DE CARGOLS TRENCATS, REF: 309.250
E80310999 | Altre ins. osteosíntesi | SYNTHES - TREPÀ COMPLET AMB GIR DE TALL A L'ESQUERRE, PER A EXTRACCIÓ DE CARGOLS TRENCATS DE Ø 4MM I DE Ø 4,5MM, D'ACER INOXIDABLE. PER A LA CAIXA DE CARGOLS TRENCATS, REF: 309.450
E80290070 | Pinces per a clips d'aneurisma | APLICADOR DE CLIPS HORIZON, EXTREM DE TREBALL ANGULAT, D'ACER INOXIDABLE,IDENTIFICAT PER CODI DE COLORS SEGONS MIDA, PER A CLIPS PETITS, COLOR VERMELL. MIDA: 20CM
E80440010 | Instrumental endoscòpia pediàtrica laparoscòpica | PORTA AGULLES ULTRAMICRO, P/LAPAROSCÒPIA PEDIÀTRICA,A/INSERT DE CARBUR DE TUNGSTÈ,MANDIBULES CORBADES A LA DRETA MÀNEC RECTE,A/BLOQUEIG DESCONECTABLE,DIÀMETRE 3MM X 20CM LONG,REUTILITZ,AUTOCLAVABLE.COMP/TROCAR DE 3,9MM I INSTRUMENTS DE KARL STORZ O EQU
E80440010 | Instrumental endoscòpia pediàtrica laparoscòpica | PINÇA ROBI TIPUS CLERMONT-FERRAND, DISSEC I AGAFAM COAGUL BIPOLAR,LAPAROSC GINE,DESMUNT,ROTATÒRIA,Ø3.5MM,LONG 20CM.PINÇA CONSTA:INSERT BIPOL3. 5MM KELLY MANDIB (38810 MD),MÀNEC PLÀSTIC P/INSERT 3,5/5MM(38151) I BEINA AÏLLADA).COM/INS STORZ O EQ
E80440010 | Instrumental endoscòpia pediàtrica laparoscòpica | PINÇA D'AGAFAMENT CLICK LINE,FENESTRADA,ATRAUMÀTICA, GIRATÒRIA,OBERT UNILATERAL, Ø3,5MM, LONG 20CM, A/CONNEXIÓ L-L PER NETEJA, S/CONNEXIÓ UNIPOLAR,CONSTA DE: ÀNEC METÀL·LIC S/DISPOSITIU BLOQUEIG, BEINA EXTERIOR METÀL· LICA I INSERT DE PINCES,AUTOCLAVABLE
E80440010 | Instrumental endoscòpia pediàtrica laparoscòpica | PINÇA D'AGAFRAMENT, D'ENDOSCÒPIA LAPAR, COMPLERTA, GIRATÒRIA,S/CONNE COAGULACIÓ,CON/IRRIGACIÓN L-L, FENESTRADA, A/RANURAT ATRAUMÀTIC I MOLT FI,OBERTURA UNILATERAL. Ø 3.5MM. MÀNEC ANULAR, MIDA 20CM, DESMUNTABLE. COMPATIBLE AMB ENDOSCOPIS KARL STORZ.
E80440010 | Instrumental endoscòpia pediàtrica laparoscòpica | PINÇA D'AGAFAMENT CLICK LINE, BABCOCK,FENESTRADA,ATRAU, GIRATÒRIA, OBERTURA BILAT, Ø 3,5MM,20CM LONG, A/CONNEXIÓ L-LOCK PER NETEJA,S/CONNEXIÓ UNIPOLAR, CONSTA DE:MÀNEC METÀL·LIC A/DISPOSITIU BLOQUEIG, BEINA EXT METÀL· LICA I INSERT DE PINCES,AUTOCLAVABLE
E80290100 | Ins. per a duramàter | RETRACTOR ERINA GILLIES PER DURAMATER I PELL,GANXO FI 5MM DE DIAMETRE AMB PUNTA PETITA I CORBA, SENSE TANCAR.ACER INOX. MIDA:16+/-1CM
E80220020 | Periostòtom | PERIOSTÒTOM / ELEVADOR, EXTREM ACTIU CORBAT AMB TALL RECTE DE 87MM DE LLARGÀRIA X 3MM D'AMPLADA, D'ACER INOXIDABLE AMB MÀNEC DE PLÀSTIC, AUTOCLAVABLE. MIDA: 19CM+/-0,5CM (7 1/2")
E80220060 | Pinces per a ossos, cartílags i tendons | PINÇA PER A OS, EXTREM DE TREBALL CORBAT I DENTAT, TANCAMENT AMB CREMALLERA DE ROSCA, D'ACER INOXIDABLE. MIDA: 17CM (6 3/4")
E80360995 | Cables endoscòpia laparoscòpica | CABLE D'ALTA FREQÜÈNCIA UNIPOLAR, AMB CLAVILLA DE 8MM, LONGITUD 300CM, COMPATIBLE AMB SISTEMA AUTOCON II 400 SCB SERIES 112,116. AUTOCON III 300, AUTOCON III400 DE KARL STORZ I EQUIPS VALLEYLAB. REF. 26006 M O EQUIVALENT
E80310050 | Adaptadors ins. osteosíntesi | STRYKER-INTRODUCTOR D'AGULLES DE KIRSCHNER DE 0,7MM (0,028") A 1,8MM (0,071"), D'ACER INOX, AUTOCLAVABLE. MIDES: 22,9MM DIÀMETRE, 143,1MM ALÇADA, 88,6MM LONGITUD. COMPATIBLE AMB PECES DE MÀ (REMB, CORDLESS DRIVER I SYSTEM 8 CORDLESS DRIVER) O EQUIVALENT
E80310050 | Adaptadors ins. osteosíntesi | STRYKER-INTRODUCTOR D'AGULLES DE KIRSCHNER DE 2,0MM (0,078") A 3,2MM (0,125"), D'ACER INOX, AUTOCLAVABLE. MIDES: 23,2MM DIÀMETRE, 143,1MM ALÇADA, 88,6MM LONGITUD. COMPATIBLE AMB PECES DE MÀ (REMB, CORDLESS DRIVER 4 I SYSTEM 8 CORDLESS DRIVER) O EQUIV
E80310050 | Adaptadors ins. osteosíntesi | STRYKER- PERFORADOR DE JACOBS, PER UTILITZAR AMB FILFERROS, CLAUS I BROQUES DE FINS A 4MM (5/32"), D'ACER INOX, AUTOCLAVABLE. MIDES: 25,2MM DIÀMETRE, 83,0MM LONGITUD. COMPATIBLE AMB PECES DE MÀ (REMB, CORDLESS DRIVER 4 I SYSTEM 8 CORDLESS DRIVER) O EQUIV
E80310050 | Adaptadors ins. osteosíntesi | STRYKER- ADAPTADOR DE BROQUES DE TREPANT PETIT,ACCEPTA BROQUES,MASCLES DE ROSCAR I TORNAVISOS AUTOMÀTICS A/PLANÇÓ SUBJECCIÓ RÀPIDA ADEQUATS A SYNTES,ACER INOX,AUTOCLAVA.MIDES: 22,3MM Ø,81,8MM LONG. COMP/PECES DE MÀ (SYSTEM 6, SYSTEM 7 I SYSTEM 8) O EQUIV
E80310050 | Adaptadors ins. osteosíntesi | STRYKER- ADAPTADOR DE JACOBS AMB CLAU, ACCEPTA FILFERROS, CLAUS I BROQUES DE FINS A 6,4MM (1/4"), D'ACER INOX, AUTOCLAVABLE. MIDES: 28,6MM DIÀMETRE, 92,7MM LONGITUD. COMPATIBLE AMB PECES DE MÀ (SYSTEM 6, SYSTEM 7 I SYSTEM 8) O EQUIVALENT
E80310050 | Adaptadors ins. osteosíntesi | STRYKER- ADAPTADOR HUDSON TRINKLE MODIFICADO, ACCEPTA MANDRÍ, BROQUES ITORNAVISOS AUTOMÀTICS A/CONNECTORS HUDSON TRINKLE MODIFICADO, ACER INOX, AUTOCLAVABLE. MIDES: 27,9MM DIÀMETRE, 79,0MM LONGITUD. COMP/PECES DE MÀ (SYSTEM 6, SYSTEM 7 I SYSTEM 8) O EQU
E80310050 | Adaptadors ins. osteosíntesi | STRYKER-INTRODUCTOR AGULLES DOBLE GALLET DE Ø 0,7MM A 1,8MM,UTILIT/FILFERRO/CLAU PETIT (0,7MM A 1,4MM),MITJÀ (1,1MM A 1,6MM) I GRAN (1,6MM A 2,0MM),ACER INOX,AUTOCLAV.MIDES:27,4MMØ,155,4MM ALÇ,112,2MM LONG.COMP/PECES MÀ GIRATÒRIES (SYSTEM 6, 7 I 8) O EQU
E80300999 | Altre ins. per a oftalmologia | MANIPULADOR /ROTADOR DE FACO PISACANO, MANIPULADOR DE NUCLI PER A FACOEMULSIFICACIÓ, AMB, PUNTA PLANA EN FORMA DE DISC HORITZONTAL DE 0,75MM, D'ACER INOXIDABLE. MIDA: 11,5 CM .
E80310050 | Adaptadors ins. osteosíntesi | STRYKER-INTRODUCTOR AGULLES DOBLE GALLET DE Ø 2,0MM A 3,2MM,UTILIT/FILFERRO/CLAU PETIT (2,0MM A 2,4MM),MITJÀ (2,4MM A 3,0MM) I GRAN (2,8MM A 3,2MM),ACER INOX,AUTOCLAV.MIDES:27,4MMØ,155,4MM ALÇ,12,2MM LONG.COMP/PECESMÀ GIRATÒRIES (SYSTEM 6, 7 I 8) O EQU
E80300040 | Porta-agulles per a oftalmologia | PORTA AGULLES OFTALMOLÒGIC, TROUTMAN, PUNTES ULTRA FINES, RECTES DE 0,8MM, SENSE TANCAMENT, D'ACER INOXIDABLE. MIDA: 10,5CM
E80220110 | Osteotoms, escàrpies i cinzells | CISELL-OSTEÒTOM LAMBOTTE, RECTE, PUNTA RECTA AGUDA DE 38MM D'AMPLADA, D'ACER INOXIDABLE. MIDA: 24CM (9 4/8")
E80300999 | Altre ins. per a oftalmologia | SUPORT PENDULAR LÀMPARA OFTÀLMICA PER A TONÒMETRE APLANACIÓ PER A MESURA PIO GOLDMAN AT-900 O EQUIVALENT,REF:379
E80300999 | Altre ins. per a oftalmologia | PROTECTOR/CONUS PUNTES TIPUS TONOSAFE COMPATIBLES AMB TONÒMETRE APLANACIÓ PER A MESURA PIO GOLDMAN AT-900 O EQUIVALENT,NO ESTÈRIL,REUTILITZABLE AMB LÍQUIT ESTERILITZADOR TIPUS PANTASEPT O EQUIVALENT,REF:HS02R19
E80410040 | Instruments endoscòpics de sinus paranasals i maxilars | PINÇA NASAL DE TALL RECTA,PER A CIRURGIA MICROSCÒPICA/ENDOSCÒPICA DELS SINUS PARANASALS,BASE CRANI I HIPÒFISI,AMPLADA DE TALL 1.0MM,LONGITUD DE18CM, MANDIBULA SUPERIOR MÒBIL,ACER INOXIDABLE.
E80420060 | Instrumental per a cirurgia de base de crani | MICROTISORA FINA RECTA,PUNTA AGUDA,LONGITUD DE TALL 12MM,PER A CIRURGIAENDOSCÒPICA DE LA BASE DEL CRANI I HIPÒFISI.LONGITUD DE 18CM.ACER
E80420060 | Instrumental per a cirurgia de base de crani | MICROTISORA FINA RECTA,PUNTA CORBADA CAP AMUNT 45 ° AGUDA,LONGITUD DE TALL 12MM,PER A CIRURGIA ENDOSCÒPICA DE LA BASE DEL CRANI I HIPÒFISI, LONGITUD DE TREBALL 18CM, ACER.
E80410040 | Instruments endoscòpics de sinus paranasals i maxilars | PINÇA NASAL BLAKESLEY,RECTA,AMB PUNTA ROMA OVAL FENESTRADA DE 2.5MM DE DIÀMETRE,PER A CIRURGIA ENDOSCÒPICA DE LA BASE DEL CRANI I HIPÒFISI,LONGITUD DE 18CM,ACER.
E80420999 | Altre ins. d'endoscòpia neurològica | PINÇA NASAL BLAKESLEY,RECTA,PUNTA CORBADA CAP AMUNT 45°AMB PUNTA ROMA OVAL FENESTRADA DE 2.5MM DE DIÀMETRE,PER A CIRURGIA ENDOSCÒPICA DE LA BASE DEL CRANI I HIPÒFISI,LONGITUD DE 18CM,ACER.
E80600020 | Pinces monopolars-bipolars, reutilitzables | ELÈCTRODE AÏLLAT BOLA,Ø2MM X 54MM LLARGARIA,CONEXIÓ UNIVERSAL 2,38MM, D'ACER INOXIDABLE I RECOBRIMENT DE PLÀSTIC,UN SOL ÚS, ESTÈRIL
E80370050 | Pinces flexibles d'endoscòpia urològica | PINÇA AGAFAMENT COSSOS EXTRANYS R.WOLF, FLEXIBLE EN URETEROSCÒPIA, BOCA"DENTS CAIMAN" CH3, LONGITUD ÚTIL 530MM, REUTILITZABLE, ESTERILITZABLE EN AUTOCLAU
E80370050 | Pinces flexibles d'endoscòpia urològica | PINÇA BIÒPSIA R.WOLF, FLEXIBLE EN URETEROSCÒPIA, MANDÍBULES MÒBILS,MÀNEC AMB ANELLES CH3, LONGITUD ÚTIL 530MM, REUTILITZABLE, ESTERILITZABLE ENAUTOCLAU
E80400030 | Òptiques per a endoscòpia ginecològica | ÒPTICA HD IDEAL EYE DE 30º, PER A ENDOSCÒPIA GINECOLÒGICA, Ø 2,9MM, REUTILITZABLE, AUTOCLAVABLE. MIDA:29CM LONG. COMPATIBLE AMB INTRUMENTS HD IDEAL EYE DE STRYKER O EQUIVALENT
E80030030 | Tisores Metzembaum | TISORA METZEMBAUM-BABY, CORBA, BOCA DE TALL ONDULAT, EXTREM DE TREBALL 50MM, PUNTES FINES R/R (ROMA/ROMA), D'ACER INOXIDABLE I CARBUR DE TUNGNSTÈ. MIDA: 14,5CM+/-0,5CM (5 3/4")
E80030030 | Tisores Metzembaum | TISORA METZEMBAUM, CORBA, BOCA DE TALL ONDULAT, EXTREM DE TREBALL 60MM,PUNTES FINES R/R (ROMA/ROMA), D'ACER INOXIDABLE I CARBUR DE TUNGNSTÈ. MIDA: 20CM+/-0,5CM (8")
E80160010 | Retractors per a nervis i vasos (ganxos) | MICRO GANXO D'ACER INOXIDABLE, SIMPLE ,RECTE I AGUT, 16 CM LLARGARIA 6,2/8. REF.15.068.01.07
E80030010 | Tisores de camp i lligadures | TISORA ESTÀNDARD, RECTA, PUNTES A/R, D'ACER INOXIDABLE. MIDA: 10,5CM+/-0,5CM (4 1/4")
E80160010 | Retractors per a nervis i vasos (ganxos) | SEPARADOR DE MANNERFELT PER CIRURGIA DE MÀ,2 PUES EN PUNTA AGUDES,MÀNEC TRIANGULAR.MIDA:15,5CM +/-0,5CM
E80030030 | Tisores Metzembaum | TISORA METZEMBAUM, CORBA, BOCA DE TALL ONDULAT, EXTREM DE TREBALL 50MM,PUNTES FINES R/R (ROMA/ROMA), D'ACER INOXIDABLE I CARBUR DE TUNGNSTÈ. MIDA: 18CM+/-0,5CM (7")
E80300999 | Altre ins. per a oftalmologia | PORTA LENTS TIPUS CLEMENS, FORMA EN C DE 15MM DE DIÀMETRE, ANGULAT 45º,MÀNEC RODÓ ESTRIAT, D'ACER INOXIDABLE. MIDA: 6,7CM+/-0,3CM (2 1/2")
E80160070 | Separadors autoestàtics | SEPARADOR/RETRACTOR CORONARI AUTORRETENTIU , AMB FORQUES 5X5 AMB PUNTESROMES, TANCAMENT DE LES FORQUES NO CREUAT, FLEXIBLE AMB MEMORIA DE FORMA.AMB ANELLES X FACILITAR EL MANEIG.DE NIQUEL I TITANI. MIDA: 3,9CM
E80910010 | Contenidor p/esteriltzar i enmagatzemar instrumental | CONTENIDOR-CAIXA PER ESTERILITZAR-EMMAGATZEMAR INSTRUMENTAL, D'ACER INOXIDABLE, PERFORADA AMB TAPA, DE MIDA 4381MM X 254MM X 38MM, AMB CATIFA INTERIOR, PER 50-60 INSTRUMENTS.
E80300110 | Dilatadors per a oftalmologia | SONDA EXPLORADORA OFTALMOLÒGICA BOWMAN, PER A VIA LACRIMAL, DOBLE PUNTACILÍNDRICA .00/0.LLARGÀRIA 13+/-1 CM
E80300999 | Altre ins. per a oftalmologia | CHOPPER PHACO KOCH, MANIPULADOR DE NUCLI PER A FACOEMULSIFICACIÓ, AMB PUNTA ANGULADA DE 1.6MM ,PUNTA ROMA, LONGITUD TOTAL 122 MM , ACER INOX
E80360999 | Altre ins. per a endoscòpia laparoscòpica | KARL STORZ.SONDA PALPADORA PER A CIRURGIA ENDOSCÒPICA, CENTIMETRADA , 3MM X 20 CM COMPATIBLE AMB TRÒCARS DE 3,5 MM DE KARL STORZ.
E80360060 | Pinça d'agarre per a endoscòpia laparoscòpica | KARL STORZ-PINÇA CLICK-LINE D'AGAFAMENT/DISSECCI FINA ROTAT,DESMUNTABLE,CONNEXIÓ COAGULACIÓ MONO,OBERTURA BILAT,MANDÍBULES 14MM,LONG 20CM,CONN/IRRIGACIÓ LUER-LOCK,MÀNEC PLÀSTIC S/BLOQUEIG 33151,BEINA EXT AÏLLADA 31100,INSERT PINÇA 31110MD.31151MD O EQUI.
E80360100 | Tròcars endoscòpia laparoscòpica | TRÒCAR ENDOSC LAP ROTALOCK3,5MMØ,A/VÀLVULA LLAVIS SILICONA, A/ADAPTADORL-L,INSTRU 3MM, PUNXÓ PUNTA ROMA.LONG ÚTIL 3CM.REF: 30114RO.COMPOST PER:TRÒCAR P/ROMA,CAMISA TRÒCAR S/CONNEXIÓ L-L 30114RT,VÀLVULA LLAVIS DE SILICONA 30114RS. COMP A/ENDOSCOPS STORZ
E80360060 | Pinça d'agarre per a endoscòpia laparoscòpica | INSERT CLICKLINE PINÇA D'AGAFAMENT I DISSECCIÓ DE MOURET PER A ENDOSCÒPIA LAPAROSCÒPICA,OBERTURA UNILATERAL ,FINA, ATRAUMÀTICA, FENESTRADA Ø 5MM.X 26MM.LONG 36CM, COMPATIBLE AMB ENDOSCOPIS KARL STORZ O EQUIVALENT
E80360060 | Pinça d'agarre per a endoscòpia laparoscòpica | INSERT CLICKLINE PINÇA D'AGAFAMENT DE KOH PER A ENDOSCÒPIA LAP,OBERTURAUNILATERAL ,MANDIBULES CORBADES A LA DRETA, TÈCNICA DE SUTURA IPSILATERAL, Ø 3MM.X 8MM.LONG 20CM, COMPATIBLE AMB BEINES EXTERIORS CLICKLINE DE Ø3,5MM DE STORZ O EQUI REF:31110FR
E80360060 | Pinça d'agarre per a endoscòpia laparoscòpica | INSERT CLICKLINE PINÇA D'AGAFAMENTI DISECCIÓ PER A ENDOSCÒPIA LAP,OBERTURA BILATERAL ,MANDIBULES EN ANGLE RECTE, Ø 3MM.X 10MM.LONG 20CM, COMPATIBLE AMB BEINES EXTERIORS CLICKLINE DE Ø3,5MM DE STORZ O EQUI REF:31110R
E80360060 | Pinça d'agarre per a endoscòpia laparoscòpica | PINÇA D'AGAFAMENT CLICKLINE GEIGER PER A PILOR,GIRATORIES,S/CONNEXIÓ UNIPOLAR,A/CONNEXIÓ D'IRRIGACIÓ LUER-LOCK ,OBERTURA BILATERAL, Ø 3MM.LONG 20CM,MÀNEC METÀLIC S/BLOQUEIG 33161,BEINA EXT A/INSERT DE TREBALL 30310PS. COMPATIBLE ENDO STORZ O EQUI
E80260090 | Sondes / ganxos / elevados auriculars | DESARTICULADOR AURICULAR DR. GARCIA IBAÑEZ Nº6, PER A CIRURGIA D'OÏDA, PUNTA DE 1,1X0,9MM, 17CM DE LONGITUD.D'ACER INOXIDABLE.
E80260150 | Cànules per a oïda (aspiració, irrigació, pulverització) | CÀNULA PER A CIRURGIA D'OÏDA,PER PULVERITZACIÓ DE POLS TIPUS KABIERSKE,PUNTA CORBADA DE 8CM,13CM DE LONGITUD ÚTIL,D'ACER I PLATA.
E80320050 | Cànules d'aspiració amb interruciò succió i mandril | CÀNULA D'ASPIRACIÓ FRAZIER, RECTA, DE DIÀMETRE 3,3MM (10CH), CONTROL DIGITAL DE SUCCIÓ,FORMA DE LLÀGRIMA,D'ACER INOXIDABLE I PLATA. MIDA: 8CM DE LONGITUD ÚTIL
E80410040 | Instruments endoscòpics de sinus paranasals i maxilars | PINÇA NASAL BLAKESLEY, CORBADES CAP AMUNT 45°,LONGITUD ÚTIL 11,5CM,Ø5MM,D'ALTA PRECISSIÓ,D'ACER I PLATA. REUTILITZABLE, AUTOCLAVABLE.
E80260200 | Pinces tallants nassals | CÀNULA D'ASPIRACIÓ-DESENGANXADORA DE GUILLÉN, PER A INTERVENCIONS NASALS,Ø4,5MM,AMB PUNTA CORBA COSTAT DRET,AMB MANDRÍ, MIDA: 21,5CM LONGITUD, D'ACER INOXIDABLE.
E80260250 | Cànules nassals | CÀNULA D'ASPIRACIÓ-DESENGANXADORA DE GUILLÉN, PER A INTERVENCIONS NASALS,Ø4,5MM,AMB PUNTA CORBA COSTAT DRET,AMB MANDRÍ, MIDA: 21,5CM LONGITUD, D'ACER INOXIDABLE.
E80220110 | Osteotoms, escàrpies i cinzells | CISELL-OSTEÒTOM COTTLE, RECTE, PUNTA EN BISELL I PLA DE 7MM D'AMPLADA, D'ACER INOXIDABLE. MIDA: 18,5CM
E80600020 | Pinces monopolars-bipolars, reutilitzables | PINÇA BIPOLAR RECTA PER A CIRURGIA OBERTA, AMB PUNTA DE 0,5MM D'AMPLADAI 8MM DE LLARG,DE PLATA,BRANQUES D'ACER I AÏLLADES AMB POLIUNDECANOLACTOMA, CONNEXIÓ D'ACER I PEEK,A CABLE AMB ENDOLL PLA. MIDA: 16CM (6 1/4")
E80260050 | Microganivets auriculars | GANIVETA PANETTI PER A TIMPANOPLASTIA (CIRÚRGIA OTOLÒGICA), PUNTA DE TALL OVALAT Ø2,5/2,0MM,AMB ASPIRACIÓ LATERAL ESQUERRA,CONNEXIÓ LUER-LOCK,D'ACER INOXIDABLE. MIDA: 13CM
E80260030 | Micropinces auriculars | MICROPINÇA AURICULAR PANETTI,MOLT FINA, PUNTA RECTA AMB BOCA OVALADA DE0,5MM X 1,0MM, D'ACER INOXIDABLE. MIDA PALA: 8CM
E80040040 | Pinces microcirurgia | PINÇA DE DISSECCIÓ MICROCIRURGIA, RECTA, PUNTES FORMA ANELLA / RODONA DE 1MM, MÀNEC RODÓ AMB PES, CARBUR DE TUNGSTÈ I D'ACER INOXIDABLE, PER A CIRURGIA CARDIOVASCULAR. MIDA: 21CM+/-0,5CM (8 1/4")
E80300030 | Tisores per a oftalmologia | TISORA OFTALMOLÒGICA KATZIN, PER CORNIA, PUNTES CORBES A LA DRETA R/R ,LONGITUD DE TALL 5MM,LONGITUD DE FULLA 10MM, D'ACER INOX.. MIDA: 10,3CM
E80300030 | Tisores per a oftalmologia | TISORA OFTALMOLÒGICA KATZIN, PER CORNIA, PUNTES CORBES A L'ESQUERRA R/R,LONGITUD DE TALL 5MM,LONGITUD DE FULLA 10MM, D'ACER INOX.. MIDA: 10,3CM
E80910070 | Contenidor altre material p/esterilitzar-emmagatzemar instr | CONTENIDOR DE MATERIAL PLÀSTIC PER ESTERILITZAR-EMMAGATZEMAR INSTRUMENTAL PER A ENDOSCÒPIA, SUPERFÍCIE INFERIOR I TAPA PERFORADA. MIDES: 250MM (AMPLADA) X 150MM (FONDÀRIA) X 30MM (ALÇADA).REF.13833
E80910070 | Contenidor altre material p/esterilitzar-emmagatzemar instr | CONTENIDOR DE MATERIAL PLÀSTIC PER ESTERILITZAR-EMMAGATZEMAR INSTRUMENTAL PER A ENDOSCÒPIA, SUPERFÍCIE INFERIOR I TAPA PERFORADA. MIDES: 450MM (AMPLADA) X 100MM (FONDÀRIA) X 50MM (ALÇADA).REF.13827
E80320010 | Cànules d'aspiració | CÀNULA D'ASPIRACIÓ PER A CIRURGIA D'OÏDA,CORBADA,CILINDRICA,ØEXTERN 2,0X 9CM DE LONGITUD ÚTIL,D'ACER I PLATA.
E80370065 | Beines i obturadors per a cistoureteroscops | OBTURADOR, ACER INOXIDABLE,4MM ,22CM DE LLARGÀRIA COMPATIBLE AMB BEINA PER A CISTOURETROSCOPS 22CH DE KARL STORZ. O EQUIVALENT.
E80300999 | Altre ins. per a oftalmologia | LENT D'IRIDOTOMIA PER LÀSER DE VIDRE ESFÈRIC DOBLE I ANELL D'ALUMINI, PMMA, CAMP VISIÓ N.A., MAGNIFICACIÓ 1,70X, PUNT LÀSER 0.58X.
E80140010 | Porta agulles de microcirurgia | PORTA AGULLES CASTROVIEJO PER A MICROCIRURGIA, PUNTA CORBA DE 9MM DE LLARGÀRIA X 0,5MM D'AMPLADA, AMB TANCAMENT DE BLOQUEIG,D'ACER INOXIDABLE.MIDA: 9CM+/-0,5CM
E80140010 | Porta agulles de microcirurgia | PORTA AGULLES CASTROVIEJO PER A MICROCIRURGIA, PUNTA CORBA DE 11MM DE LLARGÀRIA X 1,0MM D'AMPLADA, AMB TANCAMENT DE BLOQUEIX, D'ACER INOXIDABLE. MIDA: 14+/-0,5CM
E80030070 | Microtisores | MICRO-TISORA, RECTA, EXTREM DE TREBALL AMB PUNTES AGUDA/ROMA, CORBES, MÀNEC PLA AMB MOLLA, ACER INOXIDABLE. MIDA: 12CM.
E80030060 | Tisores neurocirurgia | MICRO-TISORA YASARGIL, PUNTES RECTES I AGUDES, MÀNEC PLA AMB MOLLA, D'ACER INOXIDABLE. MIDA: 16,5CM
E80040040 | Pinces microcirurgia | PINÇA DE DISSECCIÓ MICROCIRURGIA, RECTA, AMB PUNTES RECTES D'AMPLADA Ø0,3MM X 6MM LLARGÀRIA, SENSE DENTS, MÀNEC RODÓ AMB CONTRA EQUILIBRI, D'ACER INOXIDABLE. MIDA: 18CM
E80040040 | Pinces microcirurgia | PINÇA DE DISSECCIÓ MICROCIRURGIA, RECTA, AMB PUNTES CORBES,Ø 0,4MM X 6,0MM DE LLARGARIA, SENSE DENTS, MANEC RODO AMB TANCAMENT DE MOLLA, D'ACERINOXIDABLE. MIDA: 15CM
E80140010 | Porta agulles de microcirurgia | PORTA AGULLES PER A MICROCIRURGIA, PUNTA CORBA, MÀNEC RODÓ AMB TANCAMENT DE MOLLA AMB BLOQUEIX, D'ACER INOXIDABLE. MIDES: 15CM
E80140010 | Porta agulles de microcirurgia | PORTA AGULLES PER A MICROCIRURGIA, PUNTA CORBA, MÀNEC RODÓ AMB TANCAMENT DE MOLLA AMB BLOQUEIX, D'ACER INOXIDABLE. MIDES: 18CM
E80040040 | Pinces microcirurgia | PINÇA DE DISSECCIÓ MICROCIRURGIA, RECTA, AMB PUNTES RECTES D'AMPLADA 0,3MM X 5MM LLARGÀRIA, SENSE DENTS, MÀNEC RODÓ AMB CONTRA EQUILIBRI, D'ACER INOXIDABLE. MIDA: 18CM
E80030070 | Microtisores | MICRO-TISORA MILLESI, RECTA, EXTREM DE TREBALL AMB PUNTES RECTES, AGUDA/AGUDA, MÀNEC PLA AMB MOLLA, ACER INOXIDABLE. MIDA: 12CM.
E80380050 | Instrumental artroscops | GANXO / PALPADOR PER A ARTROSCÒPIA, PUNTA EN PAL DE HOQUEI DE Ø3.4 MM ALA PART DISTAL, GRADUACIÓ CADA 5 MM. MIDA DE 15,0 CM. ACER INOXIDABLE.
E80220050 | Gúbies | GÚBIA / PINÇA LUER STILLE, EXTREM DE TREBALL CORBAT, PUNTA DE 10MM D'AMPLADA X 26,5MM DE LLARGÀRIA, DOBLE ARTICULACIÓ , TANCAMENT DE BLOQUEIG, D'ACER INOXIDABLE. MIDA: 22,5CM (8 7/8")
E80220050 | Gúbies | GÚBIA / PINÇA ECHLIN, EXTREM DE TREBALL CORBAT, PUNTA DE 2MM D'AMPLADA X 10MM DE LLARGÀRIA, DOBLE ARTICULACIÓ, TANCAMENT DE BLOQUEIG, D'ACER INOXIDABLE. MIDA: 23CM (9")
E80220060 | Pinces per a ossos, cartílags i tendons | PINÇA PER A OS VERBRUGGE, EXTREM DE TREBALL CORBAT LATERAL DE 11MM DE LLARGÀRIA I PUNTES DE 4,5MM D'AMPLADA AMB UNA DE LES PUNTES DENTADES, D'ACER INOXIDABLE. MIDA: 26,5CM (10 1/2")
E80370100 | Uretrotoms | BISTURÍ D'ENDOSCÒPIA UROLÒGICA PER A URETROTOM D'ESTENOSI TIPUS SACHSE DE TALL FRED AMB LÀMINA SEMICERCLE 4FR,CANAL DE TREBALL 5FR X 388MM LONGITUD,D'ACER INOXIDABLE, COMPATIBLE OES54000 O EQUIVALENT
E80290999 | Altre ins. per a neurocirurgia | PUNTER DE NAVEGACIÓ EN PROCEDIMENTS QUIRÚRGICS OBERTS O NAVEGACIÓ AMB TECNOLOGIA ELECTROMAGNÈTICA. LLIURE DE LÀTEX, ESTÈRIL, D'UN SOL ÚS. COMPATIBLE AMB SISTEMA BRAINLAB O EQUIVALENT.
E80290999 | Altre ins. per a neurocirurgia | ESTEL DE REFERÈNCIA CRANIAL RADIOTRANSPARENT AMB 4 ESFERES MARCADORES.COMPATIBLE CON RM FINS A 3T. ESTERILITZABLE. COMPATIBLE AMB SISTEMA BRAINLAB O EQUIVALENT.
E80290999 | Altre ins. per a neurocirurgia | GUIA PER A BROQUES AMB ESTEL DE REFERÈNCIA INTEGRADA PER A SEGUIMENT D'INSTRUMENTS QUIRÚRGICS. GEOMETRIA PRECALIBRADA. COMPATIBLE AMB TUBS DE GUIA DE BROQUES AMB DIÀMETRES ENTRE 1,8 I 5 MM. ESTERILITZABLE. COMPATIBLE AMB SISTEMA BRAINLAB O EQUIVALENT.
E80040030 | Pinces vasculars | PINÇA DE DISSECCIÓ VASCULAR DE BAKEY, RECTA, SENSE DENTS, PUNTES RANURADES DE 20MM DE LLARGÀRIA X 3,5MM D'AMPLADA, D'ACER INOXIDABLE. MIDA: 24CM+/-0,5CM (9 1/2")
E80040030 | Pinces vasculars | PINÇA DE DISSECCIÓ VASCULAR DE BAKEY, RECTA, SENSE DENTS, PUNTES RANURADES DE 15MM DE LLARGÀRIA X 1,0 MM D'AMPLADA, D'ACER INOXIDABLE. MIDA: 24CM+/-0,5CM (9 1/2")
E80030070 | Microtisores | TISORA DE DISSECCIÓ FINA PER A L'ADVENTÍCIA, RECTA, PUNTES RECTES I AGUDES, MÀNEC RODÓ AMB MOLLA, D'ACER INOXIDABLE. MIDA: 15CM+/-0,5CM (6")
E80040040 | Pinces microcirurgia | PINÇA DE DISSECCIÓ MICROCIRURGIA, RECTA, AMB PUNTES RECTES/PIERCE D'AMPLADA Ø0,3MM X 8MM LLARGÀRIA, MÀNEC RODÓ AMB CONTRA EQUILIBRI, D'ACER INOXIDABLE. MIDA: 15CM
E80300120 | Ganxos per a oftalmologia | GANXO OFTALMOLÒGIC DE PAUL, PER A IRIS, EXTREM TREBALL AMB 3 PUNTES ROMES, MÀNEC PLA, D'ACER INOXIDABLE. MIDA: 12CM (4 3/4")
E80030020 | Tisores Mayo | TISORA DE MAYO-HOGAN,SUPERCUT,RECTA,PUNTES ROMES R/R. MIDA:16,5CM+/-1CM(6 1/2)
E80360060 | Pinça d'agarre per a endoscòpia laparoscòpica | INSERT PER A PINÇA D'AGAFAMENT TIPUS KELLY, DE 3MM X 20CM DE LLARGÀRIA,CORBADES, AMB OBERTURA BILATERAL, ATRAUMÀTIQUES. COMPATIBLE AMB BEINES EXTERIORS DE CLICKLINE DE 3,5MM DE MIDA DE KARL STORZ O EQUIVALENT,
E80900030 | Safates acer inoxidable | SAFATA RECTANGULAR D'ACER INOXIDABLE. MIDES: 280MM (LLARG) X 200MM (AMPLE) X 50MM (ALÇADA)
E80040999 | Altres pinces dissecció | PINÇA PER APLICAR EL DRENATGE DE FISTULA COMFORT DRAIN, EXTREM TREBALL EN FORMA DE "T" I BUIDA PER DINS DE 17MM D'AMPLADA, 13CM DE LONGITUD, D'ACER INOXIDABLE. COMPATIBLE AMB CODI SAP 30040706 (DRENATGE COMFORT DRAIN , REF: CDS2001)
E80360080 | Porta per a laparoscòpia | PORTA AGULLES LOFT, P/ENDOSCÒPIA LAPAROSCÒPICA, DIÀMETRE 5MM, MÀNEC AXIAL I ERGONÒMIC D'ALUMINI RECOBERT DE TEFLÒ AMB MÍNIMA PRESSIÓ PER TANCARMÀNEC CREMALLERA A/6 POSICIONS, CLAU LUERLOCK PER A NETEJA, ACER INOXIDABLE, AUTOCLAVABLE A 134º. MIDA: 33CM
E80220999 | Altre ins. traumatologia | RETRACTOR/SEPARADOR TIPUS ISRAEL, AMB 4 PUNTES GARFI ROMES DE 40X40MM,MÀNEC FENESTRAT,D'ACER INOXIDABLE, MIDA 25±0,5CM
E80260110 | Pinces extracció pòlips / cossos estranys auriculars | PINÇA AURICULAR STRUEMPEL, PER A L'EXTRACCIÓ DE PÒLIPS, PUNTA OVALADA FENESTRADA DE 2,5MM X 5MM, D'ACER INOXIDABLE. MIDA PALA: 8,5CM (3.4")
E80300110 | Dilatadors per a oftalmologia | EQUIP D'INTUBACIÓ LACRIMAL CRAWFORD BICANALICULAR PER A DILATACIÓ VÍES LACRIMALS.COMPOST: DOS SONDES D'ACER DE 14,3±0,3CM DE LONGITUD PUNTA OLIVA Ø0,6MM I TUB DE SILICONA DE GRAU MÈDIC 30.5±0,5CM( ØEXT 0,64MM I ØINT 0,30MM), ESTÈRIL, REUTILITZABLE.
E80300999 | Altre ins. per a oftalmologia | PINÇA OFT KOBAYASHY-TAN 25G,TIJA CORBA,PUNTA ROMA I FINA AMB PLATAFORMASERRADA. MIDA:139MM LLARGX25MM TIJAX0,65MMPUNTA.ACER INOX
E80310999 | Altre ins. osteosíntesi | SYNTHES - CLAVILLA SUPORT PLACA LCP-AV 2.4/2.7 SYNTHES 03.211.001
E80290999 | Altre ins. per a neurocirurgia | TUB / CÀNULA RAABE DE MICROSUCCIÓ PER NEUROCIRURGIA, PUNTA ROMA, DIÀMETRE 6F (2MM), LONGITUD DE TREBALL 8CM (3 1/8"), 1 ANELL, COLOR GROC,D'ACER INOXIDABLE. MIDA: 13CM+/-0,5CM (5 1/8")
E80290999 | Altre ins. per a neurocirurgia | TUB / CÀNULA RAABE DE MICROSUCCIÓ PER NEUROCIRURGIA, PUNTA ROMA, DIÀMETRE 8F (2,7MM), LONGITUD DE TREBALL 8CM (3 1/8"), 1 ANELL, COLOR VERD,D'ACER INOXIDABLE. MIDA: 13CM+/-0,5CM (5 1/8")
E80290999 | Altre ins. per a neurocirurgia | TUB / CÀNULA RAABE DE MICROSUCCIÓ PER NEUROCIRURGIA, PUNTA ROMA, DIÀMETRE 6F (2MM), LONGITUD DE TREBALL 10CM (4"), 1 ANELL, COLOR BLAU,D'ACER INOXIDABLE. MIDA: 15CM+/-0,5CM (6")
E80300120 | Ganxos per a oftalmologia | GANXO OFTALMOLÒGIC MANIPULADOR,ESTÀNDARD,EXTREM RECTE I PUNTA TRIANGULAR I ROMA,D'ACER INOXIDABLE.ARTISAN
E80900050 | Caixa amb tapa d'acer inoxidable | SAFATA PER CAIXA D'INSTRUMENTAL PER 8 PECES AMB CAIXA DE CLAMPS COMPAT.MODEL CB-1 O EQUIVALENT. MIDA:130X230MM
E80300999 | Altre ins. per a oftalmologia | CÀNULA OFT BIG BUBBLE SARNÍCOLA 27G,DIAM 0,4MM. S'UTILITZA PER L'INJECCIÓ D'AIRE I VISCOELÀSTIC AL TUNEL INTER CORNIAL.ACER INOX
E80300999 | Altre ins. per a oftalmologia | ESPÀTULA OFT ANGULADA AMB PUNTA ROMA MOLT FINA I APLANADA PER TÈCNICA BIG BUBBLE.MIDA:114MM LLARGX0,3MM PUNTA.LONGITUT DES DE L'ANGULACIÓ 10MM.ACER INOX
E80110100 | Clamp De Bakey | CLAMP HEMOSTÀTIC DE BAKEY, CORBAT, BOCA ATRAUMÀTICA, TANCAMENT DE CREMALLERA, D'ACER INOXIDABLE. MIDA: 25,5CM+/-0,5CM (10")
E80040030 | Pinces vasculars | MICROPINÇA DE DISSECCIÓ DIADUST, PER A CIRURGIA CARDIOVASCULAR, AMB PLATAFORMA, RECTA, MÀNEC RODÓ, D'ACER INOXIDABLE RECOBERTA DE POLS DE DIAMANT. MIDA: 21CM+/-0,5CM (8 1/4")
E80210999 | Altre ins. cirurgia cardiovascular / toràcica | AGULLA PER A IRRIGACIÓ D'HEPARINA EN CIRURGIA CARDIOVASCULAR,Ø2,5MM, 20° D'ANGULACIÓ A 40MM DE LA PUNTA, D'ACER INOXIDABLE,
E80370996 | Adaptadors per a endoscòpia urològica | OLYMPUS- ADAPATDOR DE 2 CANALS DE TREBALL I AMB 2 PORTS D'IRRIGACIÓ, AUTOCLAVABLE. COMPATIBLE AMB TAPS SEGELLADORS DE 0,7MM I AMB URETEROSCOPI SEMIRÍGID REF: OES PRO D'OLYMPUS O EQUIVALENT. REF: A0396
E80200050 | Fòrceps obstètrics | FÒRCEPS OBSTÈTRIC SIMPSON, PALES DE 12CM APROX CORBADES, PER A CESÀRIA,D'ACER INOXIDABLE. MIDA: 23,5CM (9 1/4")
E80370080 | Beines i obturadors per a resectoscopis | OLYMPUS- OBTURADOR PER A BEINA DEL URETROTOM ÒPTIC, CANAL DE TREBALL DE4FR, AUTOCLAVABLE. COMPATIBLE AMB BEINA REF:A3551 DEL URETROTOM ÒPTIC REF: OES400 D'OLYMPUS O EQUIVALENT. REF: A3560
E80040050 | Pinces Adson | PINÇA DE DISSECCIÓ ADSON-BROWN, RECTA, SENSE DENTS, PUNTES RANURADES, D'ACER INOXIDABLE I CARBUR DE TUNGSTÈ. MIDA: 12CM+/-0,3CM (4 3/4")
E80030040 | Tisores dissecció fines | TISORA DE DISSECCIÓ FINA STEVENS, DE TALL MOLT FI, RECTA, PUNTES AGUDESA/A, D'ACER INOXIDABLE. MIDA: 11CM+/-0,3CM (4 1/2")
E80360100 | Tròcars endoscòpia laparoscòpica | TRÒCAR ENDOSC LAP ROTALOCK 6MMØ,A/VÀLVULA LLAVIS SILICONA, A/ADAPTADOR L-L,PUNXÓ PUNTA ROMA.LONG ÚTIL 5CM.REF30160RO.COMPOST PER:TRÒCAR P/ROMA,CAMISA TRÒCAR S/CONNL-L 30160RT,VÀLVULA LLAVIS SILICONA 021299-10.TUB FIXACIÓ 30160RS.COMP A/ENDOSCOPS STORZ
E80390350 | Electrodes coagulació per a toracoscòpies | ELÈCTRODE DE COAGULACIÓ PER A FISTULECTOMIA, MONOPOLAR, DIÀMETRE DE 7CHR, 53 CM LONGITUD DE TREBALL, D'ACER INOXIDABLE AMB AÏLLAMENT CERÀMIC, LLIURE DE LÀTEX, REUTILITZABLE,AUTOCLAVABLE
E80370997 | Accessoris per a endoscòpia urològica | RASPALL PER A FISTULES,COMPOST PER MÀNEC DE TRES ANELLS AMB BEINA EXTERIOR,INSERT DE RASPALL Ø EXTERN 4MM.,INSERT DE RASPALL Ø EXTERIOR 4.5MM, INSERT DE RASPALL Ø EXTERIOR 5MM.REF:24514, COMPATIBLE AMB ENDOSCOPISKARL STORZ O EQUIVALENT
E80360060 | Pinça d'agarre per a endoscòpia laparoscòpica | PINÇA D'AGAFAMENT CLICKLINE REDDICK-OLSEN,GIRATORIES,A/CONNEXIÓ UNIPOLAR,A/CONNEXIÓ D'IRRIGACIÓ LUER-LOCK ,OBERTURA BILATERAL, Ø 2MM.LONG 30CM,MÀNEC PLÀSTIC S/BLOQUEIG 33161,BEINA EXT A/INSERT DE TREBALL. COMPATIBLEENDO STORZ O EQUI 30251KJ
E80210999 | Altre ins. cirurgia cardiovascular / toràcica | AGULLA PER A IRRIGACIÓ D'HEPARINA EN CIRURGIA CARDIOVASCULAR,Ø1,5MM, 20° D'ANGULACIÓ A 40MM DE LA PUNTA, D'ACER INOXIDABLE,
E80910999 | Altres contenidors, cistelles i accessoris p/est-emmag inst | CONTENIDOR PER A ESTERILITZAR-EMMAGATZEMAR INSTRUMENTAL,DE MALLA METÀL·LICA PERFORADA AMB TAPA INCORPORADA D'OBERTURA TIPUS LLIBRE,TANCAMENT A PRESSIÓ,ACER INOXIDABLE,AUTOCLAVABLE 134°.MIDES: 180MM X 130MM X 20MM.
E80360050 | Pinça bipolar per a endoscòpia laparoscòpica | PINÇA BIPOLAR TIPUS MOUIEL,P/CIRUR/LAPAROSCÒPICA DE COAGULA/AGAFA/DISSEC,Ø5MM X 36CM LONG,PUNTA/PALA FENESTRADA I A/OBERT/PARALELA DE PALES,CONNEXIÓ L-L P/NETEJA,MÀNEC ROTABLE,ACER INOX,A/CONNEXIÓ BIPOLAR ESTÀNDARD.COMP/ELECTROBISTURÍ ESTÀNDARD.
E80360070 | Tisora per a laparoscòpia | BEINA EXTERNA DE METALL AÏLLAT, PER A TISORA LAPAROSCÒPICA O PINÇA, AMBADAPTADOR D'IRRIGACIÓ LUER-LOCK PER A NETEJA, DE 5MM. MIDA 36CM. COMPATIBLE AMB INSERTS DE PINCES, TISORES I MÀNECS KARL STORZ. REF. 33300 CM
E80310999 | Altre ins. osteosíntesi | PIN DE FIXACIÓ PROVISIONAL DE 2,5MM - 25MM. COMPATIBLE AMB INSTRUMENTALDEL SISTEMA EVOS SMALL. REF: 7117-5094
E80040040 | Pinces microcirurgia | PINÇA DE DISSECCIÓ MICROCIRURGIA, RECTA, AMB PUNTES CORBES AMB PLATAFORMA Ø0,8MM X 6MM LLARGÀRIA , MÀNEC RODÓ,15 CM
E80040040 | Pinces microcirurgia | PINÇA MICRO DILATACIÓ VASCULAR 11CM,9MMX0,20MM,ANGULADA 10º, REF.MC 0485
E80140010 | Porta agulles de microcirurgia | PORTA AGULLES, MÀNEC CILINDRIC , 6 MM,BOCA 0,40MM,SENSE TANCA DE BLOQUEIG,RECTE.ACER INOX. MIDA:15+/-0,5CM.
E80400020 | Colposcops | INSERT DE MANIPULADOR UTERÍ, CÒNIC, AMB ROSCA, CURT. COMPATIBLE AMB AMBMODEL CLERMONT FERRAND REF. 26168D DE KARL STORZ. REF 26168DF
E80400020 | Colposcops | FULLA ANATÒMICA PER MANIPULADOR UTERÍ,LLARGA,Ø36MM I 68MM DE LLARG,COMPATIBLE AMB AMB MODEL CLERMONT FERRAND REF. 26168D DE KARL STORZ. REF 26168DL
E80910010 | Contenidor p/esteriltzar i enmagatzemar instrumental | PORTAFRESSES PER ESTERILITZAR I ORGANITZAR EL CAMP QUIRURGIC. AMB GRAELLA,14/16 ESPAIS.ACER INOX
E80400020 | Colposcops | FULLA ANATÒMICA PER MANIPULADOR UTERÍ,MITJANA,Ø36MM I 58MM DE LLARG,COMPATIBLE AMB AMB MODEL CLERMONT FERRAND REF. 26168D DE KARL STORZ. REF 26168DM
E80320010 | Cànules d'aspiració | CÀNULA D'ASPIRACIÓ, PER A CIRURGIA D'OÏDE MIG,CORBA DE 6MM DE LLARGÀRIAI PUNTA CÒNICA, CONNEXIÓ LUER -LOCK D' 0,8MM DE DIÀMETRE EXTERN, 10CM DELONGITUD, D'ACER INOXIDABLE.
E80360180 | Elèctrodes per a endoscòpia laparoscòpica | ELÈCTRODE/GANXO PER A ENDOSCÒPIA LAPAROSCÓPICA MODULAR TIPUS CROCHET NÚM.5,DE COAGULACIÓ I DISSECCIÓ,CONNEXIÓ MONOPOLAR,PUNTA EN FORMA DE L DE90°,AÏLLAT,D'ACER,SENSE LÀTEX.COMPATIBLE AMB INSERTS CEV229-1A, CEV225A, CEV82291, CEV9229-1.REUTILITZABLE.
E80360050 | Pinça bipolar per a endoscòpia laparoscòpica | INSERT PER A GANXO MODULAR ENDOSCÒPIA LAPAROSCÒPICA DE Ø5X450MM DE LONGITUD,ROSCA INTERNA EXTR/DISTAL,AÏLLAT,CONN MONOPOLAR 4.0MM EXTR/PROX,MÀNEC CILINDRIC,D'ACER INOX,REUTILITZABLE.COMPATIBLE AMB TERMINALS GANXO IGENERADOR MONOPOLAR.REF:CEV9229-1 O EQ
E80110010 | Clamp bulldog | CLAMP HEMOSTÀTIC MINI-BULLDOG, PUNTA ATRAUMÀTICA EN ANGLE DE 55° I DE 14MM DE LLARGÀRIA, D'ACER INOXIDABLE. MIDA: 5,0CM+/-0,2CM (2")
E80140010 | Porta agulles de microcirurgia | PORTA AGULLES CASTROVIEJO PER A MICROCIRURGIA, PUNTA RECTA DENTADA,PERFIL DE LA BOCA AMB ESCALA DE 0,2MM, MÀNEC PLA I TANCA DE MOLLA AMB BLOQUEIG, DE CARBUR DE TUNGSTÈ.PER A SUTURES DE 6/0 A 10/0. MIDA: 14,5+/-0,5CM (5 3/4")
E80500010 | Pinces per a cirurgia robòtica | PINÇA BIPOLAR PUNTA LLARGA ENDOWRIST, DIÀMETRE 8MM, LONGITUD DE LA BOCA2,4CM, ANGLE D'OBERTURA DE LA BOCA 70º, LONGITUD DE TREBALL 32,27CM, NºUSOS: 10, NO ESTÈRIL, COMPATIBLE AMB ROBOT DA VINCI "X" I "XI"
E80360030 | Aspirador / irrigador per a endoscòpia laparoscòpica | CÀNULA D'IRRIGACIÓ/ASPIRACIÓ, PER A CIRURGIA LAPAROSCÒPICA,DIÀMETRE 3.5MM X 31CM+/-2CM LLARG,EXTREM DISTAL CÀNULA PUNTA ROMA 8 FORATS,SENSE VÀLVULA,D' ACER INOX,REUTILITZABLE,AUTOCLAVABLE A 134°.COMP SIST TUBS GRAVITY FEED,FLUID 3 I MULTIFLOW PUMP O EQU
E80140010 | Porta agulles de microcirurgia | PORTA AGULLES BARRAQUER-TROUTMAN PER A MICROCIRURGIA, PUNTA CORBA0,6X9MM LLARGARIA, AMB MÀNEC RODÓ I TANCAMENT DE BLOQUEIG, D'ACER INOX. MIDA:9+/-0,5CM
E80140010 | Porta agulles de microcirurgia | PORTA AGULLES BARRAQUER-TROUTMAN PER A MICROCIRURGIA, PUNTA CORBA0,9X9MM LLARGÀRIA, AMB MÀNEC RODÓ, D'ACER INOX. MIDA:9+/-0,5CM
E80300050 | Pinces per a oftalmologia | PINÇA OFTALMOLOGICA FECHTNER,RECTA,SENSE DENTS,PUNTES RODONES DE 1,2MM DE DIÀMETRE.ACER INOX.MIDA:10,5CM
E80160070 | Separadors autoestàtics | SEPARADOR BECKMAN-ADSON AGUT AMB ARTICULACIÓ PER LAMINECTOMIA,4X4 FORQUES,ACER INOX. MIDA:31+/-0,5CM
E80320010 | Cànules d'aspiració | CÀNULA D'ASPIRACIÓ, PER A CIRURGIA D'OÏDE MIG,CORBA DE 8MM DE LLARGÀRIAI PUNTA CÒNICA, CONNEXIÓ LUER -LOCK D' 1,2MM DE DIÀMETRE EXTERN, 10CM DE LONGITUD, D'ACER INOXIDABLE.
E80360080 | Porta per a laparoscòpia | PORTAAGULLES D'ACER INOX I ALIATGE DE TITANI,MÀNEC ERGONÒMIC AMB BLOQUEIG DESCONNECTABLE,MANDÍBULES CORBES A L'ESQUERRA,Ø5MM,LONGITUD 33CM.PER SUTURA 0/0 A 7/0 I AGULLES BV,SH O CT-1.P/ENDOSCOPICA EN GINECOLOGIA,UROLOGIA,CIRURGIA GENERAL.
E80910070 | Contenidor altre material p/esterilitzar-emmagatzemar instr | CONTENIDOR DE MATERIAL PLÀSTIC PER ESTERILITZAR-EMMAGATZEMAR INSTRUMENTAL PER A MICROCIRURGIA.AMB TAPA I ESTORA DE SILICONA AMB PUNTES PER FIXAR EL MATERIAL,TERMORRESISTENT FINS A 134º.MIDES: 152MM(AMPLADA) X 254MM(FONDÀRIA) X 38MM(ALÇADA)
E80420060 | Instrumental per a cirurgia de base de crani | CURETA D'ANELL RECTA,PUNTA ROMA COLZADA 35°,Ø5,0MM,MÀNEC RODÓ,PER A CIRURGIA ENDOSCÒPICA DE LA BASE DEL CRANI I HIPÒFISI,LONGITUD DE 25CM,ACER.
E80220050 | Gúbies | GÚBIA / PINÇA JANSEN, EXTREM DE TREBALL RECTE, PUNTA DE 4,2 MM D'AMPLADA X 35MM DE LLARGÀRIA, TANCAMENT DE BLOQUEIG, D'ACER INOXIDABLE. MIDA: 17,5CM (6 7/8")
E80220020 | Periostòtom | PERIOSTOTOM / ELEVADOR LAMBOTTE, EXTREM ACTIU CORBAT AMB TALL RECTA, 15MM D'AMPLADA, MÀNEC PLA, D'ACER INOXIDABLE. MIDA: 21,5CM (8 1/2")
E80220110 | Osteotoms, escàrpies i cinzells | CISELL-OSTÒTOM LEXER,RECTE,PUNTA AGUDA RECTA DE 10MM D'AMPLADA AMB MÀNEC TERMOPLÀSTIC. MIDA 18CM(+/-1CM)
E80080060 | Pinça per agafar Allis | PINÇA PER AGAFAR ÓRGANS I TEIXITS,ALLIS,RECTA,PUNTA ATRAUMÀTICA DE 8,4MM D'AMPLADA.ACER INOX.MIDA:22CM+/-0,5CM
E80040030 | Pinces vasculars | PINÇA DE DISSECCIÓ VASCULAR DE BAKEY,RECTA,SENSE DENTS,PUNTES ATRAUMÀTIQUES RANURADES,1,5MM D'AMPLADA. ACER INOX.MIDA 15CM(+/-0,5CM).
E80150010 | Sonda acanalada | SONDA/ESTILET ABOTONAT DOBLE,RECTA, BOTÓ DE 3MM DE DIÀMETRE, D'ACER INOX.MIDA:19CM+/-0,5CM
E80260240 | Ins. rinoplàstia | TISORA NASSAL PER RINOPLASTIA DE COTTLE ,CORBA,R/R,ANGULADA, ACER INOX.MIDA:16,5CM(+/-1CM)
E80220110 | Osteotoms, escàrpies i cinzells | CISELL/OSTEOTOM STILLE, CORB, PART ACTIVA 6MM.MIDA: 20CM.ACER INOX
E80220110 | Osteotoms, escàrpies i cinzells | CISELL/OSTEOTOM PARTSH PUNTA ACTIVA RECTA DE 3MM.MIDA: 17,5CM. ACER INOX
E80220110 | Osteotoms, escàrpies i cinzells | CISELL/OSTEOTOM PARTSH PUNTA ACTIVA RECTA DE 10MM.MIDA: 13,5CM. ACER INOX
E80360160 | Retractor / extractor endoscòpia laparoscòpica | MORDASSA DE SUBJECCIÓ PER RETRACTOR NATHANSON,METÀLICA,SUBJECCIÓ DE Ø4,8 A 12,5MM,AMB ACOPLAMENT RÀPID,TOPALL DE GOMA,PER BEINES PER INSTRUMENTS I ÒPTIQUES
E80360060 | Pinça d'agarre per a endoscòpia laparoscòpica | PINÇA D'AGAFAMENT PER A ENDOSCÒPIA LAPAROSCÒPICA, TIPUS DE BAKEY, ROTACIÓ, DESMUNTABLES,S/ CONNEXIÓ COAGULACIÓ, CONNEXIÓ L-L PER NETEJA,OBERTURA BILATERAL,ATRAUMÀTICA, MIDA: Ø5 MM X 36CM DE LONGITUD, LLARGÀRIA MANDÍBULES 24MM.CLIKLINE K.STORZ 33361 DYD
E80220110 | Osteotoms, escàrpies i cinzells | CISELL/OSTEOTOM STILLE, CORB, PART ACTIVA 8MM.MIDA: 20CM.ACER INOX
E80220020 | Periostòtom | PERIOSTOTOM DENTAL ADSON P-CORBA 17 CM.ACER INOX
E80220050 | Gúbies | GUBIA/PINÇA RUSKIN, EXTREM DE TREBALL CORB DE DOBLE ACCIÓ, 7,1/2. REUTILITZABLE.ACER INOX. LLIURE DE LATEX. REF.FO518R
E80910999 | Altres contenidors, cistelles i accessoris p/est-emmag inst | CATIFA DE MATERIAL CERÀMIC MAGNÈTIC,IMPERMEABLE,DE MALLA PERFORADA, PERA RETENCIÓ SEGURA D'INSTRUMENTS METAL¿LICS.MIDA:30X40CM +/-5CM.AUTOCLAVABLE
E80360999 | Altre ins. per a endoscòpia laparoscòpica | CLAU DE TORSIÓ DINAMOMÈTRICA PER A MUNTATGE DE LES PECES DE MÀ SISTEMA QUIRÚRGIC ULTRASÒNIC ,AUTOCLAVABLE, ALIATGE DE TITANI,PER CIRURGIA OBERTA I LAPAROSCÒPICA,COMPATIBLE SISTEMA SONASTAR/MISONIX, REF:CFSM2-T018
E80290080 | Separadors vertebrals | SEPARADOR VERTEBRAL CLOWARD AUTOESTÀTIC, ARTICULAT,SENSE VALVES,250MM DE LONGITUD,110MM D'OBERTURA.COMPATIBLE AMB VALVES BV38XR I BV39XR
E80290080 | Separadors vertebrals | VALVA PER A SEPARADOR CLOWARD, PUNTA ROMA, AMB CONNEXIÓ RÀPIDA DE BOLA ,40MM DE LONGITUD,16MM D'AMPLADA.COMPATIBLE AMB SEPARADORS/RETRACTORS BV380R I BV379R
E80290080 | Separadors vertebrals | VALVA PER A SEPARADOR CLOWARD, PUNTA ROMA, AMB CONNEXIÓ RÀPIDA DE BOLA ,45MM DE LONGITUD,16MM D'AMPLADA.COMPATIBLE AMB SEPARADORS/RETRACTORS BV380R I BV379R
E80290080 | Separadors vertebrals | VALVA PER A SEPARADOR CLOWARD, PUNTA ROMA, AMB CONNEXIÓ RÀPIDA DE BOLA ,50MM DE LONGITUD,16MM D'AMPLADA.COMPATIBLE AMB SEPARADORS/RETRACTORS BV380R I BV379R
E80290080 | Separadors vertebrals | VALVA PER A SEPARADOR CLOWARD, PUNTA ROMA, AMB CONNEXIÓ RÀPIDA DE BOLA ,55MM DE LONGITUD,16MM D'AMPLADA.COMPATIBLE AMB SEPARADORS/RETRACTORS BV380R I BV379R
E80290080 | Separadors vertebrals | VALVA PER A SEPARADOR CLOWARD, PUNTA ROMA, AMB CONNEXIÓ RÀPIDA DE BOLA ,60MM DE LONGITUD,16MM D'AMPLADA.COMPATIBLE AMB SEPARADORS/RETRACTORS BV380R I BV379R
E80910010 | Contenidor p/esteriltzar i enmagatzemar instrumental | CONTENIDOR PER ESTERILITZAR INSTRUMENTAL D'ACER INOXIDABLE I ALUMINI ANODITZAT AMB TAPA PERFORADA DE COLOR GRIS I PART INTERNA COMPATIBLE AMB FILTRE ANTIBACTERIÀ PERMANENT (EXTRAÏBLE)DE PPSU,TANCAMENT AMB JUNTES DE SILICONA,MIDA 310MM X189MMX 90MM
E80910999 | Altres contenidors, cistelles i accessoris p/est-emmag inst | CONTENIDOR PER A ESTERILITZAR-EMMAGATZEMAR INSTRUMENTAL,DE MALLA METÀL·LICA PERFORADA AMB TAPA INCORPORADA D'OBERTURA TIPUS LLIBRE,TANCAMENT A PRESSIÓ, AUTOCLAVABLE. MIDES:280MM X 173MM X 53MM
E80260280 | Separadors/ ganxos nassals | SEPARADOR NASSAL/PELL COTTLE,1PUA PUNXEGUDA,CORB 180°,MÀNEC LLIS DE QUATRE CARES.ACER INX. MIDA:160CM(+/-0,5CM)
E80290100 | Ins. per a duramàter | GANXO/ERINA GILLIES PER A LA DURAMÀTER I PELL, AMB PUNTA PETITA I CORBA,SENSE TANCAR,MÀNEC PLÀ DE QUATRE CARES.ACER INOX MIDA:18CM(+/-1CM)
E80050150 | Pinça hemos. Rochester-Pean / Pean | PINÇA HEMOSTÀTICA ROCHESTER-PEAN,SENSE DENTS,PUNTA CORBA,D'ACER INOX.MIDA:18CM+/-0,5CM
E80050150 | Pinça hemos. Rochester-Pean / Pean | PINÇA HEMOSTÀTICA ROCHESTER PEAN, S/DENTS,PUNTA CORBA,D'ACER INOX.MIDA:28CM +/-0,5CM
E80190050 | Curetes / culleretes uterines | CURETA UTERINA RECAMIER, TALLANT I RÍGIDA, PUNTA ROMA,CULLERETA FORADADA DE 34,5MM D'AMPLADA, D'ACER INOXIDABLE. MIDA: 36CM (14 1/4")
E80300050 | Pinces per a oftalmologia | PINÇA OFTALMOLÒGICA PER A CIRURGIA DE RETINA I VÍTREO,TANO,CORBADA,26MMDE LONGITUD DE BRANQUES,AMB PUNTES RECTES I SERRADES,23G.MÀNEC RODÓ,D'ACER INOXIDABLE,REUTILITZABLE.
E80050140 | Pinça hemos. Kocher / Rochester-Ochsner | PINÇA HEMOSTÀTICA KOCHER-OCHSNER AMB DENTS,PUNTA CORBAD'ACER INOX.MIDA:22,5+/-0,5CM
E80050140 | Pinça hemos. Kocher / Rochester-Ochsner | PINÇA HEMOSTÀSICA KOCHER-OCHSNER AMB DENTS,PUNTA CORBA,D'ACER INOX.MIDA:20CM(+/-0,5CM)
E80050150 | Pinça hemos. Rochester-Pean / Pean | PINÇA HEMOSTÀTICA ROCHESTER-PEAN,SENSE DENTS,PUNTA CORBA,D'ACER INOX.MIDA:22,5CM+/-0,5CM
E80050150 | Pinça hemos. Rochester-Pean / Pean | PINÇA HEMOSTÀTICA ROCHESTER-PEAN,SENSE DENTS,PUNTA RECTA,D'ACER INOX.MIDA:22,5CM(+/-1CM)
E80360100 | Tròcars endoscòpia laparoscòpica | BEINA EXTERNA (CAMISA) PER A TRÒCAR DE 6MM PER A CIRURGIA LAPAROSCÒPICA, LONGITUD ÚTIL 5 CM, AMB ADAPTADOR LUER-LOCK PER A INSUFLACIÓ, COLOR DISTINTIU NEGRE-VERD. COMPATIBLE AMB INSTRUMENT DE KARL STORZ.
E80360050 | Pinça bipolar per a endoscòpia laparoscòpica | BEINA EXTERNA METÀL·LICA ,CLICKLINE,PER A CIRURGIA LAPAROSCÒPICA, AÏLLADA, DE 3,5MM DIÀMETRE I 20CM DE LONGITUD, AMB CONNEXIÓ D'IRRIGACIÓ LUER-LOCK PER A NETEJA, REUTILITZABLE. COMPATIBLE AMB INSERTS DE PINCES DE DIÀMETRE3,5MM I LONGITUD 20CM STORZ O EQU
E80360150 | Mànec de pinça endoscòpia laparoscòpica | MÀNEC METÀL·LIC CLICKLINE, PER A CIRURGIA LAPAROSCÒPICA,AXIAL, AMB BLOQUEIG DE QUIRÚRGIC, GIRATORI, SENSE CONNEXIÓ PER A COAGULACIÓ UNIPOLAR, REUTILITZABLE, AUTOCLAVABLE. COMPATIBLE A/INSERTS DE 2, 3, 5 I 10MM CLICKLINE DE KARL STORZ O EQUI.
E80360060 | Pinça d'agarre per a endoscòpia laparoscòpica | INSERT PER A PINÇA D'AGAFAMENT ,DE 5MM X 36CM DE LONGITUD, ROTATÒRIA, DESMUNTABLE, OBERTURA BILATERAL, DENTAT MULTIPLE, FORMA DE CULLERA,19MM CONNEXIÓ D'IRRIGACIÓ LUER-LOCK PER A NETEJA, REF:33310D O EQUIVALENT
E80360060 | Pinça d'agarre per a endoscòpia laparoscòpica | INSERT PINÇA D'AGAFAMENT I DISSECCIÓ ROBI, TIPUS CLERMONT-FERRAND,A/DENTS FINES I ATRAUMÀTIQUES,OBERTURA BILATERAL,FENESTRADA 18MM LLARG, CONNEXIÓ COAGULACIÓ BIPOLAR,Ø 5MM X 36CM LONGITUD ÚTIL. COMPATIBLE A/BEINES I MÀNECS DE KARL STORZ O EQU.
E80360080 | Porta per a laparoscòpia | RETRACTOR PALMERAL (DE VENTALL), PER A CIRURGIA LAPAROSCÒPICA, METÀL·LIC, DESMUNTABLE, EXTENSIBLE, DE DIÀMETRE 5MM X 36CM LONGITUD, REUTILITZABLE.
E80360060 | Pinça d'agarre per a endoscòpia laparoscòpica | INSERT PER A PINCES D'AGAFAMENT I DISECCIÓ TIPUS CLICKLINE, DE Ø 5MM X 36CM DE LONGITUD, PUNTA CORBADA AMB ANGLE RECTE DE 16MM DE LONG.,OBERTURA BILATERAL,AUTOCLAVABLE, REUTILITZABLE. COMPATIBLE AMB INSTRUMENTS DE KARL STORZ O EQUIVALENT. REF: 33310R
E80360060 | Pinça d'agarre per a endoscòpia laparoscòpica | INSERT DE PINCES D'AGAFAMENT I DISECCIÓ TIPUS CLICKLINE ,Ø 5 MM X 36CM,AMB "MANDÍBULES DE COCODRIL" DE 18MM, PER A L'AGAFAMENT D'ÒRGANS SÒLIDS, OBERTURA BILATERAL, COMPATIBLE AMB ENDOSCOPIS KARL STORZ. REF: 33310HMO EQUIVALENT.
E80360060 | Pinça d'agarre per a endoscòpia laparoscòpica | INSERT DE PINCES D'AGAFAMENT I DISECCIÓ TIPUS CLICKLINE ,Ø 10 MM X 36CM, AMB MANDÍBULES DE PINÇA DE TENCACLES DE SAWALHE DE 32MM, PER A L'AGAFAMENT D'ÒRGANS SÒLIDS, OBERTURA BILATERAL, COMPATIBLE AMB ENDOSCOPIS KARL STORZ. REF: 33510UM O EQUIVALENT.
E80360060 | Pinça d'agarre per a endoscòpia laparoscòpica | INSERT CLICKLINE PINÇA D'AGAFAMENT DE BABCOOK PER A ENDOSCÒPIA LAPAROSCÒPICA,OBERTURA BILATERAL, ATRAUMÀTICA, FENESTRADA Ø 3MM.X 22MM.LONG 20CM, COMPATIBLE AMB BEINES EXTERIORS CLICKLINE DE Ø3,5MM DE KARL STORZ O EQUIVALENT
E80360060 | Pinça d'agarre per a endoscòpia laparoscòpica | INSERT CLICKLINE PINÇA D'AGAFAMENT DE BABCOOK PER A ENDOSCÒPIA LAPAROSCÒPICA,OBERTURA BILATERAL , ATRAUMÀTICA, FENESTRADA Ø 5MM.X 18MM.LONG 36CM, COMPATIBLE AMB ENDOSCOPIS KARL STORZ O EQUIVALENT REF:33310A
E80360080 | Porta per a laparoscòpia | MACROPORTAAGULLES KOH, AMB INSERT DE CARBUR DE TUNGSTÈ, MÀNEC ERGONÒMICAMB BLOQUEIG DESCONNECTABLE, BLOQUEIG A LA DRETA,MANDÍBULES RECTES, MIDA 5MM, LONGITUD 33CM, UTILITZAR AMB SUTURA 0/0-7/0 I AGULLES BV,SH O CT-1, ESPECIFIC PER A SUTURA ENDOSCOPICA.
E80390340 | Pinces per a toracoscòpia | PINÇA D'AGAFAMENT ANVIL ROTATÒRIA PER A ENCLUSA DE SUTURA MECÀNICA CIRCULAR LAPAROSCÒPICA,DE DIÀMETRE 10MM,37CM DE LLARGÀRIA,MÀNEC AXIAL AMB BLOQUIG SIMPLE AMB DOS POSICONS DE FIXACIÓ.
E80340040 | Elevadors / botadors dentals | ELEVADOR DE ROOT PICK CORB DRET. ACER INOX
E80320050 | Cànules d'aspiració amb interruciò succió i mandril | CÀNULA SUCCIÓ/IRRIGACIÓ FUFUSHIMA,CORBA.MIDA:2MMDIAMX230MM LLARGX165MM SUPERFICIE TREBALL.NO ESTERIL
E80290010 | Pinces tallants / gúbies per laminectomia | PINÇA KERRISON PER LAMINECTOMIA,TALL CAP A DALT 130º,VÀSTAG ESTANDAR.MIDA:180MMX1,5MM AMPLEX 9MM APERTURA.NO DESMONTABLE.NO ESTERIL
E80290010 | Pinces tallants / gúbies per laminectomia | PINÇA KERRISON PER LAMINECTOMIA,TALL CAP A DALT 130º,VÀSTAG ESTANDAR.MIDA:180MMX3MM AMPLE X 10MM APERTURA.DESMONTABLE, AMB EJECTOR.NO ESTERIL
E80340999 | Altre ins. d'odontologia | PINCES MATHEW PUNTA FINA
E80340999 | Altre ins. d'odontologia | ALICATES TALL DISTAL
E80340999 | Altre ins. d'odontologia | ALICATES TALL DE LLIGADURA
E80340999 | Altre ins. d'odontologia | ALICATES WEINGART PUNTA FINA
E80340999 | Altre ins. d'odontologia | ALICATES 3 PUNTES
E80340999 | Altre ins. d'odontologia | ALICATES OBRIEN PER CONFORMAR OMEGUES
E80340999 | Altre ins. d'odontologia | ALICATES DE LA ROSA
E80340999 | Altre ins. d'odontologia | ALICATES DE NANCE
E80340999 | Altre ins. d'odontologia | ALICATES TWEED
E80160080 | Valves maleables | VALVA/ESPÀTULA ABDOMINAL/INTESTINAL DE TUFFIER, MALEABLE, DE 17MM D'AMPLADA EN UN EXTREM I 25MML'ALTRE EXTREM. D'ACER INOX. MIDA:20CM(+/-0,5CM),7 7/8"
E80340999 | Altre ins. d'odontologia | PINÇA DE TORQUE INDIVIDUAL
E80340999 | Altre ins. d'odontologia | ALICATE ANGLE
E80340999 | Altre ins. d'odontologia | ALICATES PER ENRETIRAR BRACKETS
E80340999 | Altre ins. d'odontologia | ALICATES PER TREURE BANDES
E80340999 | Altre ins. d'odontologia | ADAPTADOR DE BANDES
E80340999 | Altre ins. d'odontologia | ADAPTADOR DE BANDES/CURETA
E80340999 | Altre ins. d'odontologia | MOSSEGADOR/ADAPTADOR DE BANDES
E80340999 | Altre ins. d'odontologia | PINÇA PER POSICIONAR BRACKETS/PORTABRACKETS
E80340999 | Altre ins. d'odontologia | PINÇA POSICIONADORA DE TUBS CREUADA
E80340999 | Altre ins. d'odontologia | POSICIONADOR DE BRACKETS MESURADOR 018
E80340999 | Altre ins. d'odontologia | ALICATES PER CRIMPAR GANXOS
E80310999 | Altre ins. osteosíntesi | GUIA PER A FRESAT CLAU INTRAMEDUL·LAR SYNREAM AMB PUNTA OLIVA, Ø2,5MM ,LONGITUD 650MM. REUTILITZABLE.ESTÈRIL. REF. 351.709S
E80370060 | Cistouretroscops | CISTOSCÒPI COMPACTE SISTEMA ÒPTIC PANOVIEW 25° DE DIRECCIÓ VISUAL,PUNTADISTAL ATRAUMÀTICA BISELADA,PERFIL OVALAT,LONGITUD ÚTIL 215MM,LONGITUD TOTAL 358MM,CANAL DE TREBALL PER INSTRUMENTS 5CH,AUTOCLAVABLE.COMPATIBLER.WOLF REF. 8642.403/457662 O EQUIV.
E80910020 | Safata-cistella per esterilitzar enmagatzemar instrumental | SAFATA-CISTELLA D'ACER INOXIDABLE PER A INSTRUMENTAL, DE MALLA PERFORADA, AMB POTES I NANSES, DE MIDA 140MM X 110MM X 110MM
E80910080 | Cistelles per emmagatzemar a les prestatgeries | CISTELLA D'ACER INOXIDABLE PER EMMAGATZEMATGE AMB GANXOS PER BARRA TÈCNICA A 140MM.MIDA:25(+/-2)X10(+/-2)X15+/-2)CM
E80160010 | Retractors per a nervis i vasos (ganxos) | RETRACTOR/SEPARADOR VOLKMANN, DE 1 FORCA AMB PUNTA ROMA, D'ACER INOXIDABLE. MIDA: 22CM (8 3/4")
E80160010 | Retractors per a nervis i vasos (ganxos) | RETRACTOR/SEPARADOR VOLKMANN DE 6 FORQUES, PUNTES AMB 9MM D'AMPLADA X 29MM DE LLARGADA ROMES, D'ACER INOXIDABLE. MIDA: 22CM (8 3/4")
E80370050 | Pinces flexibles d'endoscòpia urològica | PINÇA D'AGAFAMENT PER EXTRACCIÓ DE COSSOS EXTRANYS, PER A ENDOSCÒPIA UROLÒGICA, FLEXIBLE, AMB OBERTURA BILATERAL, MANDÍBULES DENTADES, DIÀMETREDE CANAL 5FR, 66CM DE LONGITUD DE TREBALL,COMPATIBLE AMB CISTOSCÒPIS OLYMPUS O EQUIVALENT,REF:A2421
E80220040 | Cisalles traumatològiques | CISALLA STILLE- LISTON, DOBLE ARTICULACIÓ, PUNTA TALLANT I CORBA, D'ACER INOX. MIDA: 24CM (9 1/2")
E80220040 | Cisalles traumatològiques | CISALLA RUSKIN-LISTON, DOBLE ARTICULACIÓ, PUNTA TALLANT I RECTA, D'ACERINOXIDABLE. MIDA: 19CM (7 1/2")
E80220040 | Cisalles traumatològiques | CISALLA LISTON, PUNTA TALLANT I CORVA, D'ACER INOXIDABLE. MIDA: 17CM (63/4")
E80220040 | Cisalles traumatològiques | CISALLA LISTON, PUNTA TALLANT I CORVA, D'ACER INOXIDABLE. MIDA: 20CM (77/8")
E80430010 | Pinces per a endoscòpia digestiva | MÀNEC P/PINÇA BIÒPSIA RECTAL SCHEYE,AXIAL P/AGULLES BIÒPSIA RECTAL,TANCAMENT CREMALLERA,ANELLES SUBJECCIÓ I MOVIMENT DOBLE,BOTÓ MUNTATGE/DESMUNTATGE TERMINALS,ACER INOX GRAU MÈDIC,REUTILITZABLE.COMP/INSERTS UN SOL ÚS Ø 3MM (CEV504S3) I Ø 5MM (CEV504S5)
E80370050 | Pinces flexibles d'endoscòpia urològica | PINÇA D'AGAFAMENT / EXTRACCIÓ DE COSSOS ESTRANYS, PER A ENDOSCÒPIA UROLÒGICA, FLEXIBLE, AMB OBERTURA BILATERAL, BOCA DENTADA, DE 7CH (2,3MM), 60CM +/- 3CM (23 3/4") DE LONGITUD, MÀNEC TIPUS TISORA, REUTILITZABLE, AUTOCLAVABLE.
E80210010 | Separadors costals i toràcics | VALVA MINI-TORACOTOMIA PER A SEPARADOR ESTERNAL, DE PROFUNDITAT 25MM X 40MM D'AMPLADA, D'ACER INOXIDABLE. COMPATIBLE AMB SEPARADOR/RETRACTOR CARDÍAC MODEL TRIAS, REF: VRT2540
E80340999 | Altre ins. d'odontologia | GUIA LLIGADURA I ARCS
E80340999 | Altre ins. d'odontologia | PINÇA PER SEPARADORS ELÀSTICS
E80340999 | Altre ins. d'odontologia | PORTA ALICATES
E80340999 | Altre ins. d'odontologia | ALICATE DE TALLAR FILFERRO GRUIXUT
E80340999 | Altre ins. d'odontologia | CUBETA METÀL·LICA SUPERIOR MIDA U1
E80340999 | Altre ins. d'odontologia | CUBETA METÀL·LICA SUPERIOR MIDA U2
E80340999 | Altre ins. d'odontologia | CUBETA METÀL·LICA SUPERIOR MIDA U3
E80360995 | Cables endoscòpia laparoscòpica | CABLE DE LLUM DE FIBRA ÒPTICA PER A ENDOSCÒPIA, AMB CONNEXIÓ RECTA, DIÀMETRE 3,5MM, LONGITUD 300CM. COMPATIBLE AMB SISTEMA KARL STORZ O EQUIVALENT
E80340999 | Altre ins. d'odontologia | CUBETA METÀL·LICA SUPERIOR MIDA U4
E80340999 | Altre ins. d'odontologia | CUBETA METÀL·LICA SUPERIOR MIDA U5
E80340999 | Altre ins. d'odontologia | CUBETA METÀL·LICA INFERIOR MIDA L1
E80340999 | Altre ins. d'odontologia | CUBETA METÀL·LICA INFERIOR MIDA L2
E80340999 | Altre ins. d'odontologia | CUBETA METÀL·LICA INFERIOR MIDA L3
E80340999 | Altre ins. d'odontologia | CUBETA METÀL·LICA INFERIOR MIDA L4
E80340999 | Altre ins. d'odontologia | CUBETA METÀL·LICA INFERIOR MIDA L5
E80300050 | Pinces per a oftalmologia | PINÇA OFTALMOLÒGICA TROUTMAN, PER A SUTURA, PUNTES RECTES I FINES PER ASUTURES DE 9-0 A 11-0, D'ACER INOXIDABLE. MIDA: 10,3CM
E80340999 | Altre ins. d'odontologia | ESPÀTULA PER A GUIX
E80340999 | Altre ins. d'odontologia | TASSA PER A ALGINAT
E80370050 | Pinces flexibles d'endoscòpia urològica | TISORA FLEXIBLE DE 2,3MM, 45CM+/-1CM DE LONGITUD,SEMIRRÍGIDA, PUNTA ROMA,PER A UTILITZAR EN ENDOSCÒPIA UROLÒGICA,D'ACER INOXIDABLE,AUTOCLAVABLE.
E80040040 | Pinces microcirurgia | CULLERETA DENTAL LUCAS, ACER INOX, ALVEOLAR DOBLE,ANGULADES CULLERETES CORBES I OVALADES.ACER INOX.MIDA:17,5 +/-0,5CM
E80290060 | Pinces i grapes per a cuir cabellut | PINÇA MARTEL-REES PER FACE-LIFT,RECTA,BOCA RECTANGULAR ESTRIADA.ACER INOX.MIDA 13,5+/-0,5MM
E80270010 | Obreboques / Tira llengües | OBRE BOQUES COMPLET DINGMANN, AMB BASTIDOR,3BAIXA LLENGÜES,2 VAVES LATERALS AJUSTABLES. ACER INOX
E80340050 | Freses / broques dentals | FRESA DENTAL, CARBUR DE TUNGSTÈ, LINDEMANN, PER A PEÇA DE MÀ, PER A OS, 9MM PART ACTIVA. MIDA: 44MM+/-1MM.
E80190010 | Espèculs vaginals | ESPÈCUL VAGINAL COLLIN, FIXADOR- TANCAMENT AMB CLAU ROSCA, D'ACER INOXIDABLE. MIDA VALVES: 100MM DE LLARGÀRIA TOTAL / 90MM DE LLARGÀRIA ÚTIL X 32MM D'AMPLADA
E80110999 | Altres clamps | CLAMP VASCULAR DIETHRICH PER A VENA CAVA, ATRAUMÀTIC, ANGULAT, MANDIBULES DE 75MM ANGULADES, AMPLADA 45MM, BOCA DENTADA DE BAKEY , TANCAMENT DE CREMALLERA, D'ACER INOXIDABLE. MIDA: 21CM+/-0,5CM
E80220110 | Osteotoms, escàrpies i cinzells | CISELL-OSTEOTOM HIBBS,RECTE,PUNTA RECTA BISELLADA DE 16MM D'AMPLADA AMBMÀNEC RODÓ DE 4 CARES,D'ACER INOX.MIDA:24,5CM(+/-1CM)
E80440010 | Instrumental endoscòpia pediàtrica laparoscòpica | PUNXÓ PUNTA ROMA PER A TRÒCAR DE MIDA 6MM PER A CIRURGIA LAPAROSCÒPICA NEONATAL. COMPATIBLE AMB BEINA EXTERNA DEL TROCAR DE 5 MM I VALVULA DE SILICONA DE KARL STORZ. REF. 30160 XK
E80360997 | Accessoris endoscòpia laparoscòpica | VÀLVULA DE LLAVIS, TANCAMENT DE SEGURETAT PER A ENTRADA I SORTIDA DE GAS, DE SILICONA, DE 6MM DE DIÀMETRE. COMPATIBLE AMB TROCARS DE 6MM DE KARL STORZ.REF.30160 L1
E80360997 | Accessoris endoscòpia laparoscòpica | TAP D'ESTANQUITAT DE GOMA 50/4, PER A INSTRUMENTS D'ENDOSCÒPIA, COLOR BLANC. COMPATIBLE AMB INSTRUMENTS DE KARL STORZ O EQUIVALENT. REF: 6127590
E80360997 | Accessoris endoscòpia laparoscòpica | TAP D'ESTANQUITAT DE GOMA 50/2,6, PER A INSTRUMENTS D'ENDOSCÒPIA, COLORBLANC. COMPATIBLE AMB INSTRUMENTS DE KARL STORZ O EQUIVALENT. REF: 6127390
E80440010 | Instrumental endoscòpia pediàtrica laparoscòpica | BEINA EXTERNA AMB INSERT DE PINCES D'AGAFAMENT I DISECCCIÓ DE KELLY, AÏLLADA,OBERTURA BILATERAL,CONNEXIÓ IRRIGACIÓ LUER-LOCK P/NETEJA,DIÀMETRE 3MM,P/CIRURGIA LAPAROSCÒPICA PEDIÀTRICA,LONG ÚTIL 20CM.COMP/MÀNECS TIPUSCLICK LINE DE KARL STORZ.REF.30310 MLS
E80440010 | Instrumental endoscòpia pediàtrica laparoscòpica | BEINA EXTERNA A/INSERT PINCES AGAFAMENT DE BABCOCK,NO AÏLLADA,OBERTURA BILATERAL,ATRAUMÀTICA,FENESTRADES,CONNEXIÓ IRRIGACIÓ LUER-LOCK P/NETEJA,Ø3MM,P/CIRURGIA LAPAROSCÒPICA PEDIÀTRICA,LONG ÚTIL 20CM.COMP/MÀNECS TIPUS CLICK LINE DE KARL STORZ.REF.30340 AS
E80440010 | Instrumental endoscòpia pediàtrica laparoscòpica | BEINA EXTERNA AMB INSERT DE TREBALL RETRACTOR, NO AÏLLADA,DIÀMETRE 3MM,P/CIRURGIA LAPAROSCÒPICA PEDIÀTRICA,LONGITUD ÚTIL 20CM,A/CONNEXIÓ D'IRRIGACIÓ PER A NETEJA,REUTILITZABLE,AUTOCLAVABLE.COMP/MÀNECS TIPUS CLICK LINE DE KARL STORZ O EQU. REF: 30340 RES
E80370150 | Nefroscops | NEFROSCOP P/ENDOS/UROLÒGICA,ÒPTICA VISIÓ FRONTAL GRAN ANGULAR HOPKINS 6° A/OCULAR OBLIQU,A/CONDUCTOR LLUM (FIBRA ÒPTICA) INCORPORADA I CANAL TREBALL,CON L-L,REUTILITZ,AUTOCLAV.MIDA:25CM.COMP/BEINES (24I 26FR) I PINCES ÒPTIQU I ADAP DE KARL STORZ O EQU
E80370997 | Accessoris per a endoscòpia urològica | TAP SEGELLADOR PER A ENDOSCÒPS RÍGIDS, CANAL 0,4MM PER PORT D'INSTRUMENTS,NEGRE,SENSE LÀTEX.COMPATIBLE AMB HISTEROSCÒPS,CISTOSCÒPS I URETEROSCÒPS D'OLYMPUS.REUTILITZABLE.
E80360997 | Accessoris endoscòpia laparoscòpica | JUNTA DE LLAVIS DE SILICONA, PER A INSTRUMENTS D'ENDOSCÒPIA. COMPATIBLEAMB INSTRUMENTS DE KARL STORZ O EQUIVALENT. REF: 7720590
E80300999 | Altre ins. per a oftalmologia | LENT PER A CAPSULOTOMIA PER LÀSER,DE VIDRE ESFÈRIC DOBLE I ANELL D'ALUMINI, PMMA, CAMP VISIÓ N.A.,MAGNIFICACIÓ 1,57X, PUNT LÀSER 0.63X,REUTILITZABLE.
E80410110 | Instruments per a laringoscòpia | PINÇA PER A LARINGOSCÒPIA, PER A MICROCIRURGÍA ENDOLARÍNGEA, RECTA AMB PUNTA EXTREM DISTAL EN FORMA RODONA CORBADA 45°A LA DRETA TIPUS CULLARETA/CAÇOLETA.D'ACER INOXIDABLE.MIDA TOTAL 220MM
E80030050 | Tisores vasculars | TISORA VASC DIETHR POTTS,PUNTES AGUDES FINES A/A EN ANGLE DE 90°, D'ACER INOX. MIDA:18CM(+/-0,5CM),7"
E80030050 | Tisores vasculars | TISORA VASC DIETHR POTTS,PUNTES AGUDES FINES A/A EN ANGLE DE 45°, D'ACER INOX. MIDA:18CM(+/-0,5CM),7"
E80220130 | Martells traumatologia | MARTELL TRAUMATOLOGIC BERGMANN, DE 45MM DE DIÀMETRE, PES DEE 305GR/PES TOTAL 655GR, MÀNEC ERGONÒMIC ESTRIAT DE SILICONA. MIDA:24,5CM(+/-1CM)9 5/8". CAP D'ACER INOX.
E80310999 | Altre ins. osteosíntesi | AGULLA DE CENTRAT DE Ø1.6MM PER A PALANCA DE REDUCCIÓ DE Ø 5MM, PER A PLAQUES DE BLOQUEIG DE CALCÀNI, 150MM DE LLARGADA, AMB PUNTA TRÒCAR, ACERINOX, AMB SISTEMA 2.7 VA,. SYNTHES, REF: 03.211.432
E80290080 | Separadors vertebrals | SEPARADOR/DISTRACTOR VERTEBRAL LÀMINA, PUNTA CORBADA I DENTADA,OBERTURADE 64 +/-2MM, D'ACER INOX. MIDA 25CM+/-2CM
E80210999 | Altre ins. cirurgia cardiovascular / toràcica | SEPARADOR TORÀCIC FINOCHIETTO,AMPLADA 200MM X 170MM LONGITUD, AMB VALVES DE 36MM X 45MM, OBERTURA MÀXIMA AMB CREMALLERA DE 14CM, PER A ADOLESCENTS, D'ACER INOXIDABLE
E80160050 | Separadors abdominals i rectals | BARRA TRANSVERSAL ARTICULADA, PER A SEPARADOR DE TRASPLANTAMENT HEPÀTIC, DE16MM (DIÀMETRE) , D'ACER INOXIDABLE. COMPATIBLE A SEPARADOR DE TRANSPLANTAMENT MODEL 8722
E80160050 | Separadors abdominals i rectals | BRIDA DENTADA PER A BARRES DE DIÀMETRE 16MM, PER A SEPARADOR DE TRASPLANTAMENT HEPÀTIC, D'ACER INOXIDABLE. COMPATIBLE A SEPARADOR DE TRANSPLANTAMENT MODEL 8722
E80160050 | Separadors abdominals i rectals | PORTA-VALVES LLARG PER A SEPARADOR DE TRASPLANTAMENT HEPÀTIC, D'ACER INOXIDABLE. COMPATIBLE A SEPARADOR DE TRANSPLANTAMENT MODEL 8722
E80160050 | Separadors abdominals i rectals | VALVA DE PARED, PER A SEPARADOR DE TRASPLANTAMENT HEPÀTIC, DE 90MM (AMPLE) X 60MM (PROFUNDITAT), D'ACER INOXIDABLE. COMPATIBLE A SEPARADOR DETRANSPLANTAMENT MODEL 8722
E80160050 | Separadors abdominals i rectals | VALVA DE PARED, PER A SEPARADOR DE TRASPLANTAMENT HEPÀTIC, DE 100MM (AMPLE) X 60MM (PROFUNDITAT), D'ACER INOXIDABLE. COMPATIBLE A SEPARADOR DETRANSPLANTAMENT MODEL 8722
E80160050 | Separadors abdominals i rectals | BRAÇ MECÀNIC AMB ADAPTADOR ENDOSCÒPIA,D'ACER INOXIDABLE. COMPATIBLE A SEPARADOR DE TRANSPLANTAMENT MODEL 8722
E80210010 | Separadors costals i toràcics | SEPARADOR CUTANI INTERCOSTAL PECTUS, AMB 1 PUNTA ROMA D'ACER INOXIDABLE. MIDA: 22CM+/-0,5CM DE LONGITUD.
E80390330 | Instrumental quirúrgic per a endoscòpia de mediastí | PINÇA PER A BIÒPSIA PER A MEDIASTINOSCÒPIA,D'ENDOSCÒPIA TORÀCICA.CONSTADE MÀNEC METÀLIC S/BLOQUEIG,BEINA Ø5MM I INSERT A/MANDIBULES FORMA DE CULLERA Ø5MM,21CM DE LONGITUD,CONNEXIÓ L-L PER NETEJA.REUTILITZABLE,AUTOCLAVABLE.COMP INSTRUMENTS K.STORZ O EQUI
E80360150 | Mànec de pinça endoscòpia laparoscòpica | MÀNEC D'ENDOSCÒPIA LAPAROSCÒPICA,AÏLLAT DE PLÀSTIC,P/PINCES D'AGAFAMENTI DISSECCIÓ,AMB CONNEXIÓ MONOPOLAR I SENSE BLOQUEIG,REUTILITZABLE I AUTOCLAVABLE.COMPATIBLE AMB BEINA I INSERTS MODEL ERAGON DE R.WOLF O EQUIVALENT REF:83930073/456419
E80160060 | Valves abdominals i rectals | VALVA ABDOMINAL ROCHARD, PER A CIRURGIA PROFUNDA, PALA DE 120MM X 95MM,D'ACER INOXIDABLE. MIDA: 31CM+/-0,5CM (12 2/8")
E80030030 | Tisores Metzembaum | TISSORA DISSECIÓ METZEMBAUM,CORBA, LEXER FI,LLARGADA 16,5 CM, REF. 11-325-16-07
E80400040 | Pinces per a endoscòpia ginecològica | PINÇA AGAFAMENT HISTEROSCOPIA,5FR, 400MM LONGITUT,ROTATORIA
E80400040 | Pinces per a endoscòpia ginecològica | PINÇA AGAFAMENT HISTEROSCOPIA,5FR, 340MM LONGITUT,ROTATORIA
E80290010 | Pinces tallants / gúbies per laminectomia | PINÇA KERRISON PER LAMINECTOMIA,BOCA CEFÀLICA DE 130º CAP A DALT,200MMDE LLARGÀRIAX6MM D'AMPLADA, VÀSTAG ESTANDARD, D'ACER INOX.REF.FF753R
E80290010 | Pinces tallants / gúbies per laminectomia | PINÇA KERRISON, PER A LAMINECTOMIA, BOCA CEFÀLICA DE 130º I DE 15MM DE LLARGÀRIA X 3MM D'AMPLADA, TALL A DALT, VÀSTAG PRIM, NO DESMUNTABLE, SENSE EJECTOR, D'ACER INOXIDABLE. MIDA: 28CM .REF.FF667R
E80290010 | Pinces tallants / gúbies per laminectomia | PINÇA KERRISON, PER A LAMINECTOMIA, BOCA CEFÀLICA DE 130º I DE 15MM DE LLARGÀRIA X 5MM D'AMPLADA, TALL A DALT, VÀSTAG PRIM, NO DESMUNTABLE, SENSE EJECTOR, D'ACER INOXIDABLE. MIDA: 28CM .REF.FF669R
E80140010 | Porta agulles de microcirurgia | PORTA AGULLES PER A MICROCIRURGIA, PUNTA RECTA , AMB TANCAMENT DE MOLLAI BLOQUEIG, D'ACER INOXIDABLE I RECOBERT DE CERÀMICA.MIDA:1,5MM AMPLADAX 210MM LLARGARIA.
E80270040 | Separadors de llavis i galtes | SEPARADOR DE GALTA BRANEMARK. MIDA:16,5CM, PART ACTIVA 8,1CM.ACER INOX.
E80340040 | Elevadors / botadors dentals | ELEVADOR/BOT DE BEIN RECTE 5MM. ACER INOX
E80340040 | Elevadors / botadors dentals | ELEVADOR/BOT DE BEIN RECTE 3MM. ACER INOX
E80270999 | Altre ins. cir. oral / maxilo / facial | GANXO/ERINA DOBLE JOSEPH.MIDA:16CM, PART ACTIVA 10MM.ACER INOX
E80270040 | Separadors de llavis i galtes | SEPARADOR DE GALTA MINNESOTA,15 CM. ACER INOX
E80390299 | Atre ins. d'endoscòpia de bronquis | CRIOSONDA FLEXIBLE PER A BRONCOSCÒPIA,Ø2,4MMX900MM, COMPATIBLE AMB TECNOLOGIA FLEXIBLE O RÍGIDA,REUTILITZABLE,AUTOCLAVABLE 138°, NETEJA AUTOMÀTICA 95°, CONNEXIÓ A EQUIP ERBECRIO 2
E80390299 | Atre ins. d'endoscòpia de bronquis | CRIOSONDA FLEXIBLE PER A BRONCOSCÒPIA,Ø1,9MMX900MM, COMPATIBLE AMB TECNOLOGIA FLEXIBLE O RÍGIDA,REUTILITZABLE,AUTOCLAVABLE 138°, NETEJA AUTOMÀTICA 95°, CONNEXIÓ A EQUIP ERBECRIO 2
E80410010 | Òptiques per a ORL i CMF | ÒPTICA HOPKINS II 30°, DE VISIÓ FOROBLÍQUA, Ø2,4MM, LONG 10CM, AUTOCLAVABLE. AMB CONDUCTOR DE LLUM DE FIBRA ÒPTICA INCORP.COMPATIBLE AMB INSTRUMENTS KARL STROZ. REFERÈNCIA 28300 BA O EQUIVALENT.
E80110999 | Altres clamps | CLAMP VASCULAR AÒRTIC , ANGULAT 35º,MANDIBULES DE 90MM ANGULADES 60º, BOCA ATRAUMÀTICA , TANCAMENT DE CREMALLERA, D'ACER INOXIDABLE.COMPATIBLE AMB INSERT DE MALLA STEALH DE 90MM O EQUIVALENT. MIDA: 27,9M+/-0,5CM.
E80360080 | Porta per a laparoscòpia | PORTA AGULLES PER A ENDOSCÒPIA LAPAROSCÒPICA,DIÀMETRE 5MM,AMB PUNTES/PALES CORBADES A L'ESQUERRA DE CARBUR DE TUNGSTÈ,TANCAMENT DE TIPUS CLAMP,MÀNEC AXIAL,PORT DE NETEJA AMB CONNEXIÓ LUER-LOCK,D'ACER INOXIDABLE.MIDA: 33,5CM
E80410110 | Instruments per a laringoscòpia | PINÇA/TERMINAL FRAENKEL PER A PINÇA LARINGOSCÒPIA,PUNTA D'AGAFAMENT PERA COSSOS ESTRANYS,RECTA,BOCA ESTRIADA,37+/-3MM DE LONGITUD.COMPATIBLE AMB TUBS D'ALLARGAMENT SAP 80010965 I SAP80010966 I A MÀNEC UNIVERSAL SAP80010964, ACER INOXIDABLE,AUTOCLAVABLE.
E80410110 | Instruments per a laringoscòpia | PINÇA/TERMINAL FRAENKEL PER A PINÇA LARINGOSCÒPIA,DE BIÒPSIA,RECTA,OVALADA TIPUS CULLARETA. 40+/-5MM DE LONG,12MM OBERTURA MÀX,COMPATIBLE AMB TUBS D'ALLARGAMENT SAP 80010965 I SAP80010966 I A MÀNEC SAP80010964 O EQUIVALENTS,ACER INOXIDABLE,AUTOCLAVABLE.
E80380030 | Pinces per a artroscòpies | PINÇA D'ARTROSCÒPIA,CORBA 15°,PUNTA CAP A MUNT 15° TIPUS MOSSEGADORA,PART INFERIOR FIXA I SUPERIOR MÒBIL,DIÀMETRE DE TALL 2,8 MM,DIÀMETRE DE BEINA 2,75MM,130MM DE LONGITUD,AMB PORT DE NETEJA,D'ACER INOXIDABLE,REUTILITZABLE I AUTOCLAVABLE.MIDA XL
E80220020 | Periostòtom | PERIOSTÒTOM / ELEVADOR , EXTREM ACTIU PLA AMB TALL RODÓ 14.0MM D'AMPLADA, D'ACER INOX ,MÀNEC PLA, DE PEEK. MIDA: 19CM
E80380030 | Pinces per a artroscòpies | PINÇA D'ARTROSCÒPIA,RECTA,PUNTA RECTA TIPUS MOSSEGADORA,PART INFERIOR FIXA I SUPERIOR MÒBIL,DIÀMETRE DE TALL 3,4 MM,DIÀMETRE DE BEINA 3,4MM,130MM DE LONGITUD,AMB PORT DE NETEJA,D'ACER INOXIDABLE,REUTILITZABLE I AUTOCLAVABLE.MIDA GRAN L
E80380060 | Instrumental sutura per a artroscòpies | PINÇA TISORA D'ARTROSCÒPIA,RECTA,TALLADORA DE SUTURA,PUNTA RECTA AMB DENTS,EXTREM OBERT DENTAT,DIÀMETRE DE BEINA 3,4 MM,130MM DE LONGITUD,AMB PORT DE NETEJA,D'ACER INOXIDABLE,REUTILITZABLE I AUTOCLAVABLE.
E80380030 | Pinces per a artroscòpies | PINÇA D'ARTROSCÒPIA,RECTA,PUNTA CORBA TIPUS MOSSEGADORA,PART INFERIOR FIXA I SUPERIOR MÒBIL,DIÀMETRE DE TALL 5,5MMX2,5MM,DIÀMETRE DE BEINA 2,75MM,130MM DE LONGITUD,D'ACER INOXIDABLE,REUTILITZABLE I AUTOCLAVABLE.
E80380030 | Pinces per a artroscòpies | PINÇA D'ARTROSCÒPIA,CORBA 30° ESQUERRA,PUNTA RECTA TIPUS MOSSEGADORA GRAN,PART INFERIOR FIXA I SUPERIOR MÒBIL,DIÀMETRE DE TALL 2,5 MM,DIÀMETRE DE BEINA 2,75MM,130MM DE LONGITUD,AMB PORT DE NETEJA,D'ACER INOXIDABLE,REUTILITZABLE I AUTOCLAVABLE.MIDA XL
E80410010 | Òptiques per a ORL i CMF | ÒPTICA RÍGIDA D'ALTA DEFINICIÓ, PER A ORL PEDIÀTRIC I ARTROSCÒPIA, AMB ANGLE DE VISIÓ DE 0°, DE DIÀMETRE 2,7MM X 140MM, CONNEXIÓ CABLE DE LLUMFREDA I BEINES DE TREBALL, AUTOCLAVABLE.
E80190060 | Pinces uterines | PINÇA GINECOLOGICA KEVORKIAN YOUNGE PER A BIOPSIA, EXTREM DE TREBALL 24,5 +/-1CMCM AMB PUNTA TALLANT DE 10MMLLARGÀRIAX3MM D'AMPLADA.D'ACER INOX.
E80360010 | Òptiques per a endoscòpia laparoscòpica | ÒPTICA IDEAL EYE DE 30°, PER A ARTROSCÒPIA, Ø 4,0MM,105° CAMS DE VISIÓ,CONNEXIÓ RÀPIDA,REUTILITZABLE, AUTOCLAVABLE. MIDA:140CM LONG.COMPATIBLEAMS SISTEMA IDEAL EYES O EQUIVALENT
E80300070 | Curetes i culleretes per a oftalmologia | CULLERA OFTALMOLÒGICA DE BUNGE, PER A EVISCERACIÓ OCULAR, TALL DE 7MM,D'ACER QUIRÚRGIC. MIDA: 12,5CM±0,5CMDE LONGITUD
E80370120 | Xeringa vesical / evacuador vesical | ACCESSORI PER XERINGA REINER-CONNECTOR,ACER QUIRÚRGIC, 23XP 881/50
E80900050 | Caixa amb tapa d'acer inoxidable | CAIXA AMB TAPA D'ACER INOXIDABLE PER A GUARDAR INSTRUMENTAL PER ESTERILITZAR. MIDES: 250MM (LLARG) X 100MM (AMPLE) X 50MM (ALÇADA)
E80380995 | Cables per a endoscòpia traumatològica | CABLE DE LLUM FREDA PER ARTROSCÒPIA,DIÀMETRE DE 3,5MM,274±10CM DE LONGITUD,CONNEXIÓ DISTAL COLZADA,D'ACER INOXIDABLE AMB FIBRA ÒPTICA I RECOBRIMENT DE PARILÈ GRIS,AUTOCLAVABLE.COMPATIBLE SISTEMA ARTHREX
E80310050 | Adaptadors ins. osteosíntesi | ADAPTADOR AMB EMBOQUE RECTE MITJÀ, COMPATIBLE AMB PEÇA DE MÀ MICRO DRILL CORE,REMB I TPS O EQUIVALENTS
E80310010 | Peces de ma-mànecs | PEÇA DE MÀ PER A MICRO MOTOR ELÈCTRIC REM B I TPS ,COMPATIBLE AMB SISTEMA CORE O EQUIVALENT
E80310050 | Adaptadors ins. osteosíntesi | STRYKER- PERFORADOR DE JACOBS, PER UTILITZAR AMB FILFERROS,CLAUS I BROQUES DE FINS A 6,4MM (1/4"),D'ACER INOX,AUTOCLAVABLE.MIDES: 33MM DIÀMETRE, 108,0MM LONGITUD. COMPATIBLE AMB PECES DE MÀ (REMB, CORDLESS DRIVER 4 I SYSTEM 8 CORDLESS DRIVER) O EQUIV
E80310999 | Altre ins. osteosíntesi | BROCA PERIFERICO 3.2 MM ESTERIL MWJ126
E80420060 | Instrumental per a cirurgia de base de crani | GANXO DISSECCIÓ PUNTA-EXTREM DE TREBALL DE 90° AGUT DE TALL RETRÒGRAD,PER A CIRURGIA ENDOSCÒPICA DE BASE DE CRANI I HIPÒFISI,ACER
E80320050 | Cànules d'aspiració amb interruciò succió i mandril | CÀNULA D'ASPIRACIÓ FUKUSHIMA,DE 2,0-1,6MM DE DIÀMETRE,MAL·LEABLE,CONTROL DIGITAL DE SUCCIÓ,AMB MANDRÍ,PER A CIRURGIA ENDOSCÒPICA DE BASE DE CRANI I HIPOFISI,145MM DELONGITUD,D'ACER INOXIDABLE
E80320050 | Cànules d'aspiració amb interruciò succió i mandril | CÀNULA D'ASPIRACIÓ FUKUSHIMA,DE 3,5-2,5MM DE DIÀMETRE,MAL·LEABLE,CONTROL DIGITAL DE SUCCIÓ,AMB MANDRÍ,PER A CIRURGIA ENDOSCÒPICA DE BASE DE CRANI I HIPOFISI,145MM DELONGITUD,D'ACER INOXIDABLE
E80020010 | Mànecs de bisturí | MÀNEC DE BISTURI ANGULAT 25º,NUM3, D'ACER INOXIDABLE. MIDA: 25 +/-0,5CM 9 3/4"
E80160999 | Altres separadors comuns | JOC DE SEPARADORS /RETRACTORS EN FORMA DE S DE HASSON,PER A CIRURGIA OBERTA,DOBLE EXTREMS,SET DE 2 UNITATS,ACER INOXIDABLE.MIDES:10.0MM D'AMPLADA,160+/-5MM(6 1/4")DE LONGITUD
E80220110 | Osteotoms, escàrpies i cinzells | CISELL-OSTEÒTOM WAGNER, RECTE, PUNTA CORBADA I CAP ENRERA,CÒNCAVA DE 9MM D'AMPLADA, AMB MÀNEC RODÓ DE MATERIAL TERMOPLÀSTIC, EXTREM DE TREBALL D'ACER INOXIDABLE. MIDA: 34CM (13 3/8")
E80220110 | Osteotoms, escàrpies i cinzells | CISELL-OSTEÒTOM WAGNER, RECTE,PUNTA CÒNCAVA DE 9MM D'AMPLADA, AMB MÀNECRODÓ DE MATERIAL TERMOPLÀSTIC, EXTREM DE TREBALL D'ACER INOXIDABLE. MIDA: 34CM (13 3/8")
E80140010 | Porta agulles de microcirurgia | PORTA AGULLES BARRAQUER PER A MICROCIRURGIA,8MM, PUNTA CORBA DE 0,40MM, SENSE TANCA DE BLOQUEIX, D'ACER INOX.MIDA:15+/-0,5CM
E80290010 | Pinces tallants / gúbies per laminectomia | PINÇA KERRISON, PER A LAMINECTOMIA, BOCA CEFÀLICA DE 130º I DE 12MM D'APERTURA X 3MM D'AMPLADA I 200MM DE LLARGARIA, VÀSTAG PRIM, TALLA DALT,D'ACER INOXI. REF. FF663R
E80290010 | Pinces tallants / gúbies per laminectomia | PINÇA KERRISON, PER A LAMINECTOMIA, BOCA CEFÀLICA DE 130º I DE 12MM D'APERTURA X 4MM D'AMPLADA I 200MM LLARGARIA, VÀSTAG PRIM, D'ACER INOXI. REF.FF664R
E80260090 | Sondes / ganxos / elevados auriculars | GANXO / AGULLA AURICULAR LUCAE, PUNTA EN BISELL MOLT FI, FORMA EN BAIONETA, D'ACER INOXIDABLE. MIDA: 18CM (7")
E80320050 | Cànules d'aspiració amb interruciò succió i mandril | CÀNULA D'ASPIRACIÓ DR.GARCIA IBAÑEZ Nº4, PER A CIRURGIA OTOLÒGICA, PUNTA ANGULADA, DE 4MM DE DIÀMETRE EXTERN, CONTROL DIGITAL DE SUCCIÓ, AMB MANDRÍ, D'ACER INOXIDABLE. MIDA: 16CM (6 1/4")
E80400010 | Histeroscops | TISORA D'ENDOSCÒPIA GINECOLÒGICA, PER A HISTEROSCÒPIA,SEMIRÍGIDA,PUNTA RECTA AGUDA AMB UNA PALA MÒBIL, DE DIÀMETRE 5FR X 400MM DE LLARGÀRIA,ROTABLE,D'ACER INOXIDABLE.
E80400010 | Histeroscops | TISORA D'ENDOSCÒPIA GINECOLÒGICA, PER A HISTEROSCÒPIA,SEMIRÍGIDA,PUNTA RECTA AGUDA AMB UNA PALA MÒBIL, DE DIÀMETRE 5FR X 340MM DE LLARGÀRIA,ROTABLE,D'ACER INOXIDABLE.
E80360010 | Òptiques per a endoscòpia laparoscòpica | ÒPTICA HD IDEAL EYE DE 30°, PER A ARTROSCÒPIA, Ø 1,9MM, REUTILITZABLE, AUTOCLAVABLE. MIDA:58CM LONG. COMPATIBLE AMB INTRUMENTS HD IDEAL EYE DE STRYKER O EQUIVALENT
E80430996 | Adaptadors d'endoscòpia digestiva | FUJIFILM -RECANVI TUB DEL CARTUTXO DE BOMBA PERISTÀLTICA AMB LUBRICANT,PER A ENDOSCÒPIA DIGESTIVA,P/UTILITZAR EN COMBINACIÓ A/BOMBA D'AIGUA,REUTILITZABLE.COMP/IRRIGADOR D'AIGUA JW-2 A/GASTROSCÒPICS I COLONOSCÒPICS DE FUJIFILM O EQUIVALENT.REF:MK-1JW
E80320050 | Cànules d'aspiració amb interruciò succió i mandril | CÀNULA FUKUSHIMA ASPIRACIÓ/IRRIGACIÓ CÓNICA, EN FORMA DE GOTA,PER A NEUROCIRURGIA, DE 2MM DI DIÀMETRE,LLARGARIA ÚTIL DE TREBALL 180MM,7FR, NO ESTÈRIL, LLIURE DE LÀTEX
E80320050 | Cànules d'aspiració amb interruciò succió i mandril | CÀNULA FUKUSHIMA ASPIRACIÓ/IRRIGACIÓ CÓNICA, EN FORMA DE GOTA,PER A NEUROCIRURGIA, DE 2MM DI DIÀMETRE,LLARGARIA ÚTIL DE TREBALL 165MM,7FR, NO ESTÈRIL, LLIURE DE LÀTEX
E80370060 | Cistouretroscops | ELEMENT DE TREBALL / PEÇA INTERMITJA, PONT PER CISTOSCÒPI RÍGID, REUTILITZABLE. COMPATIBLE AMB AMB BEINES I TAPS DELS CISTOSCÒPIS 19,8;21;22,5;I 25FR D'OLYMPUS O EQUIVALENT. REF: A20976A
E80310999 | Altre ins. osteosíntesi | COMPONENT A MIDA PER A GUIAT DE LA GLENA,SISTEMA GUIAT 3D BLUEPRINT, PER A CIRURGIA PRÒTESI D'ESPATLLA,ALIATGE DE TITANI I PE D'ALT PES MOLECULAR,COMPATIBLE AMB SISTEMA AEQUALIS O EQUIVALENT,REF:MWJ004/447088
E80220110 | Osteotoms, escàrpies i cinzells | CISELL DE WALTER,RECTE,PLA, AFIL.LAT BILATERAL, 2MM AMPLARIA I 19CM LONGITUD.ACER INOX
E80400060 | Beines per a resectors intrauterins | BEINA DE MANIPULADOR UTERÍ. COMPATIBLE AMB AMB MODEL CLERMONT FERRAND REF. 26168D DE KARL STORZ. REF 26168DE
E80110210 | Clamps pediàtrics | MICRO CLAMP HEMOSTÀTIC DEBAKEY CASTAÑEDA, PER A NEONATS, MÀNEC RECTE,BOCA ATRAUMÀTICA CORBADA EN ANGLE, 1.4MM AMPLADA DE MANDÍBULA,TANCAMENT DECREMALLERA, D'ACER INOXIDABLE. MIDA: 11,5CM+/-0,3CM
E80110210 | Clamps pediàtrics | MICRO CLAMP HEMOSTÀTIC DEBAKEY CASTAÑEDA, PER A NEONATS, MÀNEC RECTE,BOCA ATRAUMÀTICA CORBADA EN ANGLE,1,4MM AMPLADA DE MANDÍBULA, TANCAMENT DECREMALLERA, D'ACER INOXIDABLE. MIDA: 12CM+/-0,3CM
E80320010 | Cànules d'aspiració | CÀNULA D'ASPIRACIÓ PER A CIRURGIA D'OÏDA,CORBADA,CILINDRICA,Ø5,0X11CM DE LONGITUD ÚTIL,D'ACER I PLATA.
E80310999 | Altre ins. osteosíntesi | SYNTHES - PEÇA TORNAVÍS STARDRIVE 1,3MM, CURTA, AUTOSUBJECCIÓ, D'ACER INOXIDABLE. PER A LA CAIXA DE CARGOLS TRENCATS, REF: 313.822
E80310999 | Altre ins. osteosíntesi | SYNTHES - PEÇA TORNAVÍS STARDRIVE 1,5MM, CURTA, AUTOSUBJECCIÓ, D'ACER INOXIDABLE. PER A LA CAIXA DE CARGOLS TRENCATS, REF: 313.832
E80310090 | Tornavís osteosíntesi | TORNAVÍS STARDRIVE, HEXAGONAL, CANULAT, ACER, PER A CARGOLS CANULATS DE6,5MM I 7,3MM.SYNTHES REF:314.050.
E80310999 | Altre ins. osteosíntesi | SYNTHES - PEÇA TORNAVÍS STARDRIVE 2,4MM, CURTA, AUTOSUBJECCIÓ, D'ACER INOXIDABLE. PER A LA CAIXA DE CARGOLS TRENCATS, REF: 314.451
E80140010 | Porta agulles de microcirurgia | PORTA AGULLES PER A MICROCIRURGIA, PUNTA RECTA , AMB TANCAMENT DE MOLLA I BLOQUEIG, D'ACER INOXIDABLE I COBERTURA DE POLS DE DIAMANT, PER SUTURA FINS A 5/0.MIDA: 18CM+/-0,5CM 7 1/4
E80040050 | Pinces Adson | PINÇA DISSECCIÓ ADSONAMB DENTS 2X3,D'ACER INOX. MIDA 13CM +/- 0,3CM
E80030050 | Tisores vasculars | TISORA VASCULAR DE BACKEY PER VASOS, PUNTES AGUDES A/A EN ANGLE DE 60°,21MM LON G DE BOCA .MIDA 23CM+/-0,5CM (8 3/4). CARBUR DE TUNGSTÈ.
E80220070 | Elevadors d'ossos | ELEVADOR D'OS, PALA 43MM (+/-0,2MM) AMPLADA X 230MM (+/-0,5MM) LLARGÀRIA, CORB, ACER INOX, REUTILITZABLE.
E80910080 | Cistelles per emmagatzemar a les prestatgeries | CISTELL FILTRE PER NETEJA, ESTERILITZACIÓ I EMMAGATZEMEN D¿ URETERORENOSCOPIS PEDIÀTRICS I MINI HISTEROSCOPIS, AMB TAPA I CISTELL PER PECES PETITES I SUPORT DE SILICONA PER ÒPTIQUES. MIDES: 460(+/-5MM)AMPLADA X 150(+/-5MM)FONS X 80(+/-5MM)ALT.
E80370070 | Resectoscopis | RESECTOSCOPI/ELECTROTOM D'ENDOSCÒPIA UROLÒGICA PER UTILITZAR AMB ÒPTIQUES DE VISIÓ FOROBLICUA I ELÈCTRODE BIPOLAR,AMB DOS PLANÇÓ GUIA,TALL PERTENSIÓ DE RESORT,ANELLA PER POLZE MÒBIL,DE KARL STORZ. REF.27040EB O EQUIVALENT.
E80260240 | Ins. rinoplàstia | RECIPIENT DE COTTLE PER AIXAFAR CARTÍLAG I OS EN PROCEDIMENTS QUIRÚRGICS DE RINO-SEPTOPLASTIA.INCORPORA PINÇA. ACER INOX.
E80220110 | Osteotoms, escàrpies i cinzells | OSTEOTOM DE RUBI,PLA,RECTE,ESMOLAT BILATERAL,CANTOS RODONS, MÀNEC ERGONÒMIC,ACABAT MATE,10MM AMPLADA I 16,5(+/-1)CM LLARGÀRIA.ACER INOX
E80030070 | Microtisores | MICRO-TISORA, RECTA, EXTREM DE TREBALL AMB PUNTES AGUDA/AGUDA, RECTES, MÀNEC PLA AMB MOLLA, ACER INOXIDABLE. MIDA: 12CM.
E80600020 | Pinces monopolars-bipolars, reutilitzables | PINCES BIPOLARS BAIONETA RECTES ANTIADHERENTS ERGONÒMIQUES, PUNTES AGUDES DE GEOMETRIA ESPECIAL TIPUS MARSIGHT 0,3MM, ACER INOXIDABLE, LONGITUD17CM (6 1/4").
E80600020 | Pinces monopolars-bipolars, reutilitzables | PINCES BIPOLARS BAIONETA RECTES ANTIADHERENTS ERGONÒMIQUES, PUNTES AGUDES DE GEOMETRIA ESPECIAL TIPUS MARSIGHT 0,3MM, ACER INOXIDABLE, LONGITUD20CM (8").
E80600020 | Pinces monopolars-bipolars, reutilitzables | PINCES BIPOLARS BAIONETA RECTES ANTIADHERENTS ERGONÒMIQUES, PUNTES AGUDES DE GEOMETRIA ESPECIAL TIPUS MARSIGHT 0,3MM, ACER INOXIDABLE, LONGITUD23CM (9").
E80910040 | Tapa de contenidor p/esterilitzar-enmagatzemar instrumental | TAPADORA PER A CONTENIDOR D'INSTRUMENTAL QUIRÚRGIC, DE COLOR DAURAT, DEMATERIAL ALUMINI ANODIZAT AMB FILTRE DE LLARGA DURADA INTEGRAT.MIDES:593 X294X37MM. COMPATIBLE AMB CONTENIDOR MODEL PRIMELINE 1/1 DE DIFERENTS ALÇADES.
E80290999 | Altre ins. per a neurocirurgia | IMPACTADOR DE CASPAR,PUNTA 8MM DE DIÀMETRE,MÀNEC DE PEEK,20CM DE LONGITUD,PER REPOSICIONAMENT DE L'EMPELT OSSI,REUTILITZBLE I ESTERILITZABLE.
E80600020 | Pinces monopolars-bipolars, reutilitzables | PINCES BIPOLARS BAIONETA RECTES ANTIADHERENTS ERGONÒMIQUES, PUNTES ROMES DE GEOMETRIA ESPECIAL TIPUS MARSIGHT 0,6MM, ACER INOXIDABLE, LONGITUD 17CM (6 1/4").
E80600020 | Pinces monopolars-bipolars, reutilitzables | PINCES BIPOLARS BAIONETA RECTES ANTIADHERENTS ERGONÒMIQUES, PUNTES ROMES DE GEOMETRIA ESPECIAL TIPUS MARSIGHT 0,6MM, ACER INOXIDABLE, LONGITUD 20CM (8").
E80600020 | Pinces monopolars-bipolars, reutilitzables | PINCES BIPOLARS BAIONETA COLZADA ANTIADHERENTS ERGONÒMIQUES, PUNTES ESTÀNDARDS DE GEOMETRIA ESPECIAL TIPUS MARSIGHT 0,3MM, ACER INOXIDABLE, LONGITUD 12CM (4 3/4)"
E80040040 | Pinces microcirurgia | PINÇA DE DISSECCIÓ MICROCIRURGIA, RECTA, SENSE DENTS, PUNTES AGUDES I RECTES Ø 0,20MM, ACER INOXIDABLE. MIDA: 11CM
E80190999 | Altre ins. ginecologia | VENTOSA OBSTÈTRICA MALMSTRÖM PER A SISTERMA DE PART PER BUIT, Ø50MM, PLACA D'ACER INOXIDABLE AMB CADENA DE TRACCIÓ RECOBERTA,AUTOCLAVABLE. COMPATIBLE AMB SISTEMA DE BUIT TIPUS MEDELA DOMINANT FLEX, BASIC O EQUIVALENT.
E80190999 | Altre ins. ginecologia | VENTOSA OBSTÈTRICA MALMSTRÖM PER A SISTERMA DE PART PER BUIT, Ø60MM, PLACA D'ACER INOXIDABLE AMB CADENA DE TRACCIÓ RECOBERTA,AUTOCLAVABLE. COMPATIBLE AMB SISTEMA DE BUIT TIPUS MEDELA DOMINANT FLEX, BASIC O EQUIVALENT.
E80910030 | Base p/contenidor p/enmagatzemar esterilitzar instrumental | CATIFA DE PROTECCIÓ PER INTERIOR DE CONTENIDOR D'INSTRUMENTAL, DE SILICONA. MIDES: 356±10MM X 241±5MM. COMPATIBLE AMB ELS CONTENIDORS 381MMX 254MM APTIMAX O EQUIVALENT
E80110100 | Clamp De Bakey | CLAMP HEMOSTÀTIC TIPUS BULLDOG,DE BAKEY,CORB, BOCA ATRAUMÀTICA DE 53MM DE LLARGÀRIA, TANCAMENT DE CREMALLERA AMB MÀNEC ANULAR, D'ACER INOXIDABLE. MIDA: 12,5CM+/-0,5CM.
E80030010 | Tisores de camp i lligadures | TISORA MAYO, CORBA, PUNTES ROMA-ROMA R/R D'ACER INOXIDABLE. MIDA: 20CM (7 7/8")
E80300110 | Dilatadors per a oftalmologia | DILATADOR / SONDA OFTALMOLÒGICA RUEDEMANN, PER A VIA LACRIMAL, D'UN SOLEXTREM DE TREBALL, CON CURT DE 12 MM , D'ACER INOXIDABLE. MIDA 71MM
E80310050 | Adaptadors ins. osteosíntesi | ANCLATGE RÀPID PER A AGULLES DE KIRSCHNER,OBERTURA COMPLETA DE 4,0MM. 1450RPM,PER SISTEMA MOTOR TRAUMA RECON TRS O EQUIVALENT, REF: 05,001,212
E80310050 | Adaptadors ins. osteosíntesi | ADAPTADOR D'ANCLATGE RÀPID AO/ASIF,PER SISTEMA MOTOR TRAUMA RECON TRS OEQUIVALENT, REF: 05.001.205
E80420060 | Instrumental per a cirurgia de base de crani | GANXO DISSECCIÓ PUNTA-EXTREM DE TREBALL DE 90° ROMA DE Ø0,6X2,5MM DE LLARG,LONGITUD ÚTIL DE 25CM,PER A CIRURGIA ENDOSCÒPICA DE LA BASE DEL CRANI I HIPÒFISI,ACER.
E80500035 | Obturadors per a cirurgia robòtica | OBTURADOR ROMA SENSE GANIVETA, PER A CÀNULA GRAPADORA ENDOWRIST DE 12MM, NO ESTÈRIL, REUTILITZABLE, COMPATIBLE AMB ROBOT DA VINCI "X" I "XI"
E80500999 | Altre material reutilitzable per a cirurgia robòtica | SEGELLADORA/VÀLVULA DE 12 MM, PER A CÀNULES GRAPADORA ENDOWRIST, ESTÈRIL, D'UN SOL ÚS, COMPATIBLE AMB ROBOT DA VINCI "X" I "XI"
E80260999 | Altres ins. ORL i traqueotomia | MARTELL ORL D'ACER INOX, PES DE 80GR.MIDA:16,5CM(+/-0,5CM)
E80010020 | Miralls reflectors i cintes frontals | MIRALL NASAL DE GLATZEL PER ORL. MIDA:200X130MM.ACER INOX. NO ESTERIL.
E80360210 | Clips i portaclips endoscòpia laparoscòpica | APLICADOR PER A CLIP D' HEMOSTÀSIA TIPUS HEM-O-LOK, MIDA GRAN L, ENDOSCÒPIC, ARTICULAT FINS 60°,ROTACIÓ DE 360°,Ø10MM,LONG DE TREBALL 36CM,NO ESTÈRIL,REUTILITZABLE,CANAL DE RENTAT,NO DESMONTABLE.ACER INOX,CODI DE COLOR.COMPATIBLE AMB CLIPS CLICK AV O EQ
E80360080 | Porta per a laparoscòpia | PINCES D'AGAFAMENT/PORTA AGULLES D'ACER INOXIDABLE, PER A CIRURGIA BARIÀTRICA LAPAROSCÓPICA, PUNTA CORBA AMB MÀNEC AXIAL. MIDA: 5 X 390 MM. REUTILITZABLE
E80400060 | Beines per a resectors intrauterins | BEINA EXTERNA METÀL·LICA ,CLICKLINE,PER A CIRURGIA LAPAROSCÒPICA, AÏLLADA, DE 3,5MM DIÀMETRE I 20CM DE LONGITUD, AMB CONNEXIÓ D'IRRIGACIÓ LUER-LOCK PER A NETEJA, REUTILITZABLE. COMPATIBLE AMB INSERTS DE PINCES DE DIÀMETRE3,5MM I LONGITUD 20CM STORZ O EQU
E80340050 | Freses / broques dentals | FRESA ESPIRAL ESCALONADA DIÀMETRE 2,4/2,8MM SISTEMA BRANEMARK REF. 32261
E80340150 | Ins. per a implants dentals | INSTRUMENT D'INSERCIÓ SISTEMA BRANEMARK RP PLATAFORMA REGULAR 26MM
E80340130 | Adaptadors per a motors dentals / mànecs dental | TUB D'IRRIGACIÓ PER REFREDAR PEÇA DE MÀ,AJUSTABLE,LONGITUD 5,7CM.COMPATIBLE AMB PEÇES DE MÀ S-9, S-9LG, S-11, S11LG, S-11L, S-16 O EQUIVALENT
E80340050 | Freses / broques dentals | FRESA D'ACABAT DE TUGNSTÈ MULTIFULLES CÒNICA, PUNTA RODONA, 30 LÀMINES
E80910070 | Contenidor altre material p/esterilitzar-emmagatzemar instr | CONTENIDOR DE MATERIAL PLÀSTIC PER ESTERILITZAR-EMMAGATZEMAR INSTRUMENTAL PER A MICROCIRURGIA.AMB TAPA I ESTORA DE SILICONA AMB PUNTES PER FIXAR EL MATERIAL,TERMORRESISTENT FINS A 134º.MIDES: 150MM(AMPLADA) X 250MM(FONDÀRIA) X 25MM(ALÇADA)
E80340999 | Altre ins. d'odontologia | KIT DE PULIT DE PRÒTESIS D'ACRÍLIC
E80910020 | Safata-cistella per esterilitzar enmagatzemar instrumental | SAFATA CISTELLA PER INSTRUMENTAL D'ESTERILITZACIODE MALLA PERFORADA, AMB NANSA I SENSE POTES. TAMBE PER TRANSPORT DE MOSTRES BIOLOGIQUES. ACER INOXIDABLE.300X110X110MM
E80140060 | Porta agulles Mayo-Hegar | "PORTA AGULLES DE BAKEY, PUNTA 2MM D'AMPLADA, CARBUR DE TUNGSTÈ.MIDA: 16,5CM+/-0,5CM. PER SUTURES DE 6/0-10/0 "
E80210010 | Separadors costals i toràcics | SEPARADOR /ESPÀTULA PULMONAR DE ALLISON , VALVES ANGULADES, 40 MM X 255MM, 10"
E80210010 | Separadors costals i toràcics | SEPARADOR /ESPÀTULA PULMONAR DE ALLISON , VALVES ANGULADES, 54 MM X 320MM, 12 3/4"
E80220180 | Pinces per torçar filferro | DOBLADOR PER A TORÇAR AGULLES I FILFERRO FINS Ø2,7MM DE GRUIX, 120MM(4 3/4") DE LONGITUD.
E80600020 | Pinces monopolars-bipolars, reutilitzables | PINÇA BIPOLAR EN BAIONETA,PUNTA ANTIADHERENT ROMA, MIDES:1,5 MM, LONG DE TREBALL 9 CM, LONG TOTAL 19 CM, ACER INOXIDABLE (PUNTES ALIATGE METÀL·LICA DAURADA), AÏLLADA, PER A CIRURGIA OBERTA,TIPUS GOLDTIPE . COMPATIBLE A/CONNEXIÓ A CABLE TIPUS PINS
E80320010 | Cànules d'aspiració | CÀNULA D'ASPIRACIÓ AMB COAGULACIÓ LANDOLT, RECTA AMB EXTREM BAINONETA, PER ASPIRAR, DISSECAR I COAGULAR, DE DIÀMETRE 5.0MM,AILLADA AMB CONNEXIÓOLIVAR DE DIÀMETRE ENTRE 7.5-12MM, D'ACER INOXIDABLE. MIDA: 15CM
E80410040 | Instruments endoscòpics de sinus paranasals i maxilars | PALPADOR /ELEVADOR DOBLE PER SEPTUM DOS EXTREMS ESFÈRICS DE DIÀMETRE 1,2MM I 2MM, D'ACER INOXIDABLE. MIDA: 19CM
E80410040 | Instruments endoscòpics de sinus paranasals i maxilars | SONDA DOBLE SINUS-SEPTUM, DOS EXTREMS CORBATS FINS, D'ACER INOXIDABLE.MIDA: 20CM
E80410040 | Instruments endoscòpics de sinus paranasals i maxilars | PINÇA MOSSEGADORA ÓSSIA FERRIS-SMITH-KERRISON, RÍGIDA, TALLANT 90º CAP AMUNT EN AVANÇ, MIDA 2 MM, LONGITUD ÚTIL DE 18 CM, ACER INOXIDABLE. PER A CIRURGIA ENDOSCÒPICA DE BASE DE CRANI ENDONASAL
E80410040 | Instruments endoscòpics de sinus paranasals i maxilars | PINÇA MOSSEGADORA ÓSSIA FERRIS-SMITH-KERRISON, RÍGIDA, TALLANT 90º CAP AMUNT EN AVANÇ, MIDA 3 MM, LONGITUD ÚTIL DE 18 CM, ACER INOXIDABLE. PER A CIRURGIA ENDOSCÒPICA DE BASE DE CRANI ENDONASAL
E80410040 | Instruments endoscòpics de sinus paranasals i maxilars | PINÇA MOSSEGADORA ÓSSIA FERRIS-SMITH-KERRISON, RÍGIDA, TALLANT 90º CAP ABAIX EN AVANÇ, MIDA 2 MM, LONGITUD ÚTIL DE 18 CM, ACER INOXIDABLE. PER A CIRURGIA ENDOSCÒPICA DE BASE DE CRANI ENDONASAL
E80410040 | Instruments endoscòpics de sinus paranasals i maxilars | PINÇA MOSSEGADORA ÓSSIA FERRIS-SMITH-KERRISON, RÍGIDA, TALLANT 90º CAP ABAIX EN AVANÇ, MIDA 3 MM, LONGITUD ÚTIL DE 18 CM, ACER INOXIDABLE. PER A CIRURGIA ENDOSCÒPICA DE BASE DE CRANI ENDONASAL
E80410040 | Instruments endoscòpics de sinus paranasals i maxilars | PORTA AGULLES JOHSON ANGULAT, CORBAT, LONGITUD 27 CM, ACER INOXIDABLE.
E80400040 | Pinces per a endoscòpia ginecològica | CULLERA / LEGRA KUHN-BOLGER PER A ENDOSCÒPIA DE SINUS FRONTALS /PARANASALS, CORBADA 55º, OVALADA, TALL CAP A DAVANT/ANTERÒGRAD, D'ACERINOXIDABLE. MIDA:19CM
E80410040 | Instruments endoscòpics de sinus paranasals i maxilars | PINÇA TALL VERTICAL, CORBA CAP A MUNT 90º, MIDA 3MM. PER CIRURGIA MICROSCÒPICA/ENDOSCÒPIA DE SINUS PARANASSALS, ACER INOXIDABLE, AUTOCLAVABLE.
E80910020 | Safata-cistella per esterilitzar enmagatzemar instrumental | SAFATA-CISTELLA D'ACER INOXIDABLE PER A INSTRUMENTAL, DE MALLA METÀL.LICA PERFORADA, DE MIDA 575MM X 280MM X 265MM,DOBLE MARC,PER A PENJAR O APILAR
E80910070 | Contenidor altre material p/esterilitzar-emmagatzemar instr | CONTENIDOR D'ACER INOXIDABLE PER ESTERILITZAR-EMMAGATZEMAR AGULLES DE KIRSCHNER, CILÍNDRIC, MALLA METÀL·LICA AMB TAPA. MIDES: DIÀMETRE 22MM X 330MM DE LLARGÀRIA,MALLA DE 0,8X0,8MM
E80340050 | Freses / broques dentals | FRESA DIAMANT PER A TURBINA, FORMA BALÓ (OVAL), GRA FI
E80360170 | Nuadors endoscòpia laparoscòpica | K STORZ ANUSADOR PER ANUSAT EXTRACORPORI ,D'ACER INOXIDABLE PER A ENDOSCÒPIA LAPAROSCÒPIA, PER UTILITZAR AMB TROCARS DE 3.5MM DE DIÀMETRE , 36 CM DE LLARGÀRIA.
E80260200 | Pinces tallants nassals | PINÇA TALLANT NASAL WEIL-BLAKESLEY, FENESTRADA AMB BOCA EN ANGLE DE140º I DE 3,6MM DE DIÀMETRE, D'ACER INOXIDABLE. MIDA PALA: 11CM (4 1/2")
E80340050 | Freses / broques dentals | FRESA DIAMANT PER A TURBINA, FORMA OVAL, GRA MEDI
E80340050 | Freses / broques dentals | FRESA DIAMANT PER A TURBINA, BARRET XINÈS, GRA FI, PER RECONTORNEJAT DESUPERFÍCIES INTERPROXIMALS
E80340050 | Freses / broques dentals | FRESA DIAMANT PER A TURBINA TRONCOCÒNICA CURTA (PUNTA ACTIVA 5MM), AMB PUNTA EXTRA FINA PER STRIPPING O TALLAT INTERDENTAL O DESGAST INTERPROXIMAL GRA MITJÀ
E80340050 | Freses / broques dentals | FRESA DIAMANT PER A TURBINA TRONCOCÒNICA CURTA (PUNTA ACTIVA 5MM) PUNTAEXTRA FINA PER A STRIPPING O TALLAT INTERDENTAL, DESGAST INTERPROXIMAL,GRA FI
E80340050 | Freses / broques dentals | FRESA DIAMANT PER A TURBINA FORMA CÒNICA, PUNTA RODONA, GRA GROS 10 MM
E80340050 | Freses / broques dentals | FRESA DIAMANT PER A TURBINA FORMA CÒNICA, PUNTA RODONA, GRA FI, 10 MM
E80340050 | Freses / broques dentals | FRESA DIAMANT PER A TURBINA FORMA CÒNICA, PUNTA RODONA, GRA EXTRA FI, 10 MM
E80340050 | Freses / broques dentals | FRESA D'ACABAT O POLIT DE TUGNSTÈ PER A TURBINA D'ACABAT O MULTIFULLES FORMA DE BALÓ (OVAL) 12 LÀMINES
E80340050 | Freses / broques dentals | FRESA D'ACABAT O POLIT DE TUGNSTÈ PER A TURBINA D'ACABAT O MULTIFULLES FORMA DE BALÓ (OVAL) 30 LÀMINES
E80340050 | Freses / broques dentals | FRESA D'ACABAT O POLIT DE TUGNSTÈ PER A TURBINA, FORMA ESPIGA
E80340050 | Freses / broques dentals | FRESA D'ACABAT DE TUGNSTÈ MULTIFULLES CÒNICA, PUNTA RODONA, 12 LÀMINES
E80280030 | Liposucció | CÀNULA PER A INJECTAR TRANSCUTANIA, RECTA,RÍGIDA, AMB EXTREM DISTAL AMBFORAT, AMB CONNEXIÓ LUER-LOCK, PER A PROCEDIMENTS DE LIPOSUCCIÓ, D'ACERINOXIDABLE. MIDA: DIÀMETRE 2MM X 10CM(+/-1CM) LONGITUD,14G
E80280030 | Liposucció | CÀNULA PER A INJECTAR TRANSCUTANIA, RECTA,RÍGIDA, AMB EXTREM DISTAL AMBFORAT, AMB CONNEXIÓ LUER-LOCK, PER A PROCEDIMENTS DE LIPOSUCCIÓ, D'ACERINOXIDABLE. MIDA: DIÀMETRE 2,7MM X 15CM(+/-1CM) LONGITUD,12G.
E80360150 | Mànec de pinça endoscòpia laparoscòpica | MÀNEC D'ENDOSCÒPIA LAPAROSCÒPICA,PER A RETRACTORS DE VENTALL,RECTE,CILÓNDIC,REUTILITZABLE,AUTOCLAVABLE.COMPATIBLE AMB INSERTS TIPUS CLICKLINE DE KARL STORZ O EQU.
E80370050 | Pinces flexibles d'endoscòpia urològica | PINÇA PER A COSSOS ESTRANYS, FLEXIBLE, PER A CISTOSCÒPIA, MANDÍBULES AMB DENTS DE RATOLÍ MOLT AFILATS. DIÀMETRE DE CANAL 2.0 MM, LONGITUD DE TREBALL 70CM. COMPATIBLE AMB CISTOSCOPIS OLYMPUS CYF- 5, 5A, -V, -VA. O EQUIVALENT
E80030070 | Microtisores | MICROTISORA, PUNTES CORBES I AGUDES DE 10MM DE LLARGÀRIA, MÀNEC DE MOLLA, DE TITANI, DE CARBUR DE TUNGSTÈ. MIDA: 15CM+/-0,5CM (5 7/8")
E80270999 | Altre ins. cir. oral / maxilo / facial | MÀNEC PER TORNAVÍS CIRURGIA CRANI-MÀXIL·LO-FACIAL MATRIX AMB BLOQUEIG I ANCORATGE HEXAGONAL. REF. SYNTHES 03.511.004
E80600020 | Pinces monopolars-bipolars, reutilitzables | PINÇA BIPOLAR EN BAIONETA,PUNTA RECTA DE 4MM D'AMPLADA,MIDA: 19,1CM (7 1/2" DE LLARGÀRIA TOTAL, TITANI.REUTILITZABLE,LLIURE LÀTEX. COMPATIBLE AMB CONNEXIÓ DE PINS.
E80500025 | Porta-agulles per a cirurgia robòtica | PORTA-AGULLES MOLT GRAN, DIÀMETRE 8MM, ANGLE DE BOCA 30º, LONGITUD BOCA 1,3CM, LONGITUD TREBALL 54,7CM, Nº USOS: 10, NO ESTÈRIL, COMPATIBLE AMB ROBOT DA VINCI "SI"
E80290100 | Ins. per a duramàter | GANXO PER A DURAMÀTER, AMB PUNTA EN ANGLE DE 90º I 1MM DE LLARGÀRIA APROXIMAT, MÀNEC RODÓ, D'ACER INOXIDABLE. MIDA: 18,5CM (7 1/4"), D'ACER INOXIDABLE. MIDA: 18,5CM (7 1/4")
E80600020 | Pinces monopolars-bipolars, reutilitzables | PINÇA BIPOLAR, EXTREM DE TREBALL EN BAIONETA AMB PUNTA RECTA DE 8MM DE LLARGÀRIA X 0,5MM D'AMPLADA-DIÀMETRE, REUTILITZABLE. MIDA: 23CM (9"). COMPATIBLE AMB TOTES LES CONNEXIONS
E80170030 | Pinces-clamps per a budell/estòmac | CLAMP INSTESTINAL PER A ANATOMOSI EN BOSSA DE TABAC, PUNTA PLANA DENTADA DE 55MM D'AMPLADA, D'ACER INOXIDABLE. MIDA: 25CM (10")
E80310090 | Tornavís osteosíntesi | PEÇA TORNAVÍS EN CREU 1,5X66MMM AMB VAINA SUBJECCIÓ D'ANCORATGE DENTAL. SYNTHES REFERÈNCIA 314667
E80370140 | Pinces per a ureterorrenoscops | PINCES D'AGAFAMENT DE CÀLCULS I FRAGMENTS, RÍGIDES, OBERTURA BILATERAL, AMB CANAL CENTRAL DE 5CH I LONGITUD 60CM, COLOR DISTINTIU VERMELL. REF.27425 F. COMPATIBLE AMB URETERO-RENOSCOPI 27411 L I URETEROSCOPI 27411 K DE KARL STORZ O SIMILAR
E80270010 | Obreboques / Tira llengües | INSERT DE SILICONA COMPATIBLE AMB OBREBOCA TIPUS DAVIS-MEYER REF. OM 169 R, AUTOCLAVABLE, REUTILITZABLE. REF. OM 170 R O EQUIVALENT.
E80260010 | Espèculs auriculars | ESPÈCUL AURICULAR FARRIOR, METÀL.LIC D'ACER QUIRÚRGIC, MIDA 1, DIÀMETRE OVAL 3,8X4,8MM, LONGITUD 4,5CM
E80260010 | Espèculs auriculars | ESPÈCUL AURICULAR FARRIOR, METÀL.LIC D'ACER QUIRÚRGIC, MIDA 3, DIÀMETRE OVAL 5,3X6,3MM, LONGITUD 4,5CM
E80260010 | Espèculs auriculars | ESPÈCUL AURICULAR FARRIOR, METÀL.LIC D'ACER QUIRÚRGIC, MIDA 5, DIÀMETRE OVAL 6,3X7,3MM, LONGITUD 4,5CM
E80360140 | Pinces biòpsia endoscòpia laparoscòpica | PINÇA PER A BIÒPSIA EN ENDOSCÒPIA DIGESTIVA, EN FORMA DE CULLERA OVALADA ALLARGADA AMB FINESTRES, DIÀMETRE DE CANAL 2,0MM,LONGITUD DE TREBALL 1550MM, GIRATÒRIA. REUTILITZABLE.COMPATIBLE AMB ENDOSCOPIS OLYMPUS O SIMILAR. REF. FB-21K-1 O EQUIVALENT.
E80030070 | Microtisores | MICROTISORA SUPERFINA RECTA, PUNTES CORBES I AGUDES DE 12MM DE LLARGÀRIA, MÀNEC RODÓ AMB MOLLA I PERFIL QUADRICULAT DE 8MM DE DIÀMETRE, D'ACER INOXIDABLE. MIDA: 15CM+/-0,3CM (6")
E80140999 | Altre instrumental per a suturar | APLICADOR PER A ANASTOMOSI MICROVASCULAR PER A ARTÈRIES I VENES, PUNTA DE TITANI, D'ACER INOXIDABLE, REUTILITZABLE. COMPATIBLE AMB SISTEMA COUPLER O EQUIVALENT
E80360070 | Tisora per a laparoscòpia | INSERT TISORA METZENBAUM MONOPOLAR LAPAROSCÒPICA I AF BIPOLAR, GIRATÒRIES, DESMUNTABLES,Ø DE 5MM, PUNTA CORBA MANDÍBULES 19MM LONG, 33CM LONG.ÚTIL. ESTERILITZBLE.COMPATIBLE CABLE A0355-57-58 OLYMPUS O EQUIVALENT.
E80350999 | Altre ins. tròcars i curetes per a biòpsies | CURETA ÒSSIA LEMPERT, PUNTA TALLANT CORBADA, CULLERETA OVAL DE DIÀMETRE 2MM APROXIMAT, D'ACER INOXIDABLE. MIDA: 21,5CM (8 1/2")
E80350020 | Cureta cutània | CURETA CUTÀNIA ACER INOX, SPRATT, TALLANT. CULLERETA 4,7MM. MIDA 17CM, 6 3/4'
E80190030 | Dilatadors uterins | DILATADOR UTERÍ HEGAR, SENZILL, PUNTA CÒNICA DE 17MM DIÀMETRE, D'ACER INOXIDABLE. MIDA: 18,5CM (7 1/4")
E80400020 | Colposcops | MANIPULADOR UTERÍ LAPAROSCÒPIA RUMI,REUTILITZABLE MÀNEC L ACER. COMPATIBLE A/DISPOSITIUS SAP 30008926/30008927/30008928/30008929, CAPÇALS SAP 30014480/30015411 I BALONS OCLUSIUS SAP 30008930
E80280999 | Altre ins. cirurgia plàstica | EQUIP SUBJECCIÓ BOSSA RECOLLIDA DE TRANSPLANTAMENT AUTÒLEG DE TEIXIT ADIPÒS. COMPOST: D'INSTRUMENTS REESTERILIZABLES PER SUBJECCIÓ DE BOSSA (FARISTOL) I GUIA DE LLISCAMENT PER PREPARAR L'EMPELT DE GREIX ESTÈRIL. REF 550/IS O EQUIVALENT
E80310090 | Tornavís osteosíntesi | PEÇA DE TORNAVÍS MATRIXMANDIBLE MITJANA, AUTOSUBJECTANT, PER A ANCORATGE HEXAGONAL. REF. 03503202
E80260110 | Pinces extracció pòlips / cossos estranys auriculars | PINÇA AURICULAR HARTMANN, PUNTA ESTRIADA I FENESTRADA, D'ACER INOXIDABLE. MIDA: 16CM (6 1/4")
E80430999 | Altre ins. d'endoscòpia digestiva | PINÇA AMB GANIVETES DE TISORA, UNIVERSAL, PER A ENDOSCÒPIA DOGESTIVA, DIÀMETRE 2,4MM, LONGITUD 1500MM, CANAL DE TREBALL MÍNIM 2,8MM, AMPLE TISORA 120º, REUTILITZABLE, AUTOCLAVABLE. COMPATIBLE AMB ENDOSCOPS OLYMPUS, PENTAX, FUJINON I STORZ.
E80020010 | Mànecs de bisturí | MÀNEC DE BISTURÍ SF1, AMB MÀNEC RODÓ, D'ACER INOXIDABLE. MIDA: 13CM+/-0,5CM (5 1/8"). COMPATIBLE AMB FULLES FINE
E80280030 | Liposucció | CÀNULA D'INFILTRACIÓ ANESTÈSICA, P/LIPOSUCCIÓ, RECTA, PUNTA ATRAUMÀTICA AMB ORIFICIS DE SORTIDA EN ESPIRAL,CONNEXIÓ LUER-LOCK PER A ÚS EN XERIGUES O MÀNECS,ACER INOXIDABLE,REUTILITZABLE,AUTOCLAVABLE A 121ºC,NO ESTÈRIL.MIDA: DIÀMETRE 2MM X 23CM LONGITUD
E80280030 | Liposucció | CÀNULA D'INFILTRACIÓ TEIXIT GRAS, PER A LIPOSUCCIÓ, RECTA, PUNTA ROMA AMB UN ORIFICI DISTAL, CONNEXIÓ LUER-LOCK PER A ÚS EN XERINGUES, D'ACER INOXIDABLE, REUTILITZABLE, AUTOCLAVABLE A 121ºC, NO ESTÈRIL. MIDA: DIÀMETRE 1,6MM X 9CM LONGITUD
E80040030 | Pinces vasculars | PINÇA DE DISSECCIÓ VASCULAR DE BAKEY, SENSE DENTS, RECTA, PUNTES ATRAUMÀTIQUES DE 2,8MM D'AMPLADA X 15MM DE LLARGÀRIA, D'ACER INOXIDABLE. MIDA: 15CM+/-0,5CM (6")
E80360999 | Altre ins. per a endoscòpia laparoscòpica | CLAMP HEMOSTÀTIC VASCULAR BULLDOG TIPUS BEGIN, RECTE, PER A TRÒCAR DE 10 MM DE DIÀMETRE, MIDES PALA: AMPLADA DE 3MM X 25 MM DE LONGITUD, ACER INOXIDABLE. COMPATIBLE AMB APLICADOR DE CLAMPS BEGIN PER A CIRURGIA LAPAROSCÒPICA.
E80270110 | Legres i elevadors | DISSECTOR/RETRACTOR DOBLE D'AMIGDALA, GRAN (10+12MM) EXTREMS DISTALS, LONGITUD 22CM, D'ACER INOXIDABLE, TIPUS HURD.
E80340040 | Elevadors / botadors dentals | ELEVADOR / BOTADOR DENTAL,N 5R, PUNTA RECTA 5MM, ACER INOX, MÀNEC DE PLÀSTIC COLOR IDENTIFICATIU.
E80270999 | Altre ins. cir. oral / maxilo / facial | PLANTILLES GUIA DE PLÀSTIC, A MIDA, PER CIRURGIA EN OSTEOTOMIA O RESECCIÓ DE TUMORS OSSIS, ESPECÍFICS DE MALUC, 1 PER TALL ACETABULAR I 1 PER TALL DE SACRE. ESTÈRIL, UN SOL ÚS.
E80290050 | Separadors cerebrals | PAPELLONA-CARGOL PER FIXAR EL SUPORT PER A L'ESPÀTULA DEL SEPARADOR CEREBRAL LEYLA, D'ACER INOXIDABLE
E80290050 | Separadors cerebrals | SUPORT PER A L'ESPÀTULA DEL SEPARADOR CEREBRAL, D'ACER INOXIDABLE. COMPATIBLE AMB SEPARADOR CEREBRAL LEYLA O EQUIVALENT
E80260030 | Micropinces auriculars | MICROPINÇA AURICULAR, PUNTA RECTA I ESTRIADA DE 4,2MM I OBERTURA DE 3MM, PALA DE 0,5MM D'AMPLADA EXTREM DISTAL I 0,8MM D'AMPLADA EXTREM PROXIMAL, D'ACER INOXIDABLE. MIDA PALA: 8CM (3 1/8")
E80260010 | Espèculs auriculars | SUPORT PORTA-OTOSCOPIS, PER ADAPTAR ELS OTOSCOPIS O ESPÈCULS AURICULARS QUIRÚRGICS, D'ACER INOXIDABLE. MIDES 32MM DIÀMETRE, PER OTOSCOPI DE 4 A 8MM, AUTOCLAVABLE. COMPATIBLE AMB MODEL DR.GARCÍA IBAÑEZ O EQUIVALENT.
E80370080 | Beines i obturadors per a resectoscopis | BEINA DE RESECCIÓ TRANSURETRAL INCLOU ENTRADA D'IRRIGACIÓ I SORTIDA, AIXETA CENTRAL, PUNTA OBLIQUA, DIÀMETRE EXTERN 24F, OBTURADOR ESTÀNDARD REF.27241BO, COMPATIBLE AMB SAP 80004910 RESECTOSCOPI 27040 OC KARL STORZ O EQUIVALENT
E80260270 | Osteotoms nassals | CISELL-OSTEÒTOM NASSAL SILVER, RECTE, PUNTA LLEUGERAMENT CORBADA A L'ESQUERRA I AGUDA DE 5MM D'AMPLADA, MÀNEC PLA I ESTRIAT, D'ACER INOXIDABLE. MIDA: 18CM (7 1/8")
E80430010 | Pinces per a endoscòpia digestiva | PINÇA D'AGAFAMENT, EXTRACTORA COSSOS ESTRANYS EN ENDOSCÒPIA DIGESTIVA, BOCA I DENTS TIPUS COCODRIL RECOBRIMENT DE TEFLÓ, Ø CANAL 3,7 MM, OBERTURA BOCA 11,3 MM., LONGITUD TREBALL 2300 MM, BEINA AÏLLADA, REUTILITZABLE. COMPATIBLE AMB MÀNEC OLYMPUS O EQUIV
E80220140 | Instrumental per a fixadors externs | MICRO CLAU PER FIXADOR EXTERN MODULAR, REF:49609036 COMPATIBLE O EQUIVALENT HOFFMAN II.
E80030070 | Microtisores | MICROTISORA, RECTA, AMB EXTREM EN ANGLE DE 45º I PUNTES AGUDES DE 10MM DE LLARGÀRIA, MÀNEC DE MOLLA, DE TITANI, DE CARBUR DE TUNGSTÈ. MIDA: 18CM+/-0,5CM (7 1/8")
E80030070 | Microtisores | MICROTISORA, RECTA, PUNTES AGUDES DE 10MM DE LLARGÀRIA, MÀNEC DE MOLLA, DE TITANI, DE CARBUR DE TUNGSTÈ. MIDA: 18CM+/-0,5CM (7 1/8")
E80280999 | Altre ins. cirurgia plàstica | RETRACTOR-SEPARADOR DE MAMA,MODEL TEBBETTS,EXTREM ACTIU PUNTA RECTA A/DENTS ROMES,MÀNEC ERGONÒMIC,CONNEXIÓ UNIVERSAL A CABLE FIBRA ÒPTICA ESTÀNDARD STORZ,WOLF,ACMI I OLYMPUS,EXTREM INFERIOR CONNEX A TUB ASPIRACIÓ FUMS,ACER.MIDES:12CM (LLARG)X3CM (AMPLA)
E80300050 | Pinces per a oftalmologia | PINÇA OFTALMOLÒGICA PANNARALE, PER A CORNEO ESCLERAL, PUNTES ANGULADES AMB DENTS 1X2 DE 0,4MM I AMB PLATAFPORMA, D'ACER INOXIDABLE. MIDA: 11CM (4 3/8")
E80030070 | Microtisores | MICROTISORA, RECTA, EXTREM DE TREBALL DE 10MM I PUNTES EN ANGLE DE 45º I AGUDES A/A, MÀNEC DE MOLLA I PLA, D'ACER INOXIDABLE. MIDA: 16,5CM+/-0,5CM (6 1/2")
E80160080 | Valves maleables | VALVA / ESPÀTULA ABDOMINAL- INTESTINAL RIBBON, MAL·LEABLE, DE 50MM D'AMPLADA, D'ACER INOXIDABLE. MIDA: 33CM+/-1CM (13 1/8")
E80340010 | Mirall dental | MIRALL DENTAL DE TITANI, PLÀ, Nº5, DIÀMETRE 24MM, PER A MÀNEC ESTÀNDARD AMB PAS AMERICÀ O ROSCA GRUIXUDA.
E80170090 | Dilatardors, pinces i culleretes per a càlculs biliars | PINÇA PER AGAFAR EL CONDUCTE BILIAR I CÍSTIC NISSEN, PUNTA FORÇA ANGULADA DE 12MM DE LLARGÀRIA X 3MM D'AMPLADA, EXTREM RANURAT DE 25MM DE LLARGÀRIA X 5MM D'AMPLADA, D'ACER INOXIDABLE. MIDA: 21,5MM (8 1/2")
E80390390 | Portes / clamps per a toracoscòpies | CLAMP PULMONAR DE FOERSTER D'AGAFAMENT PER A TORACOSCÒPIA, AMB MANDÍBULES OVALADES DE 12MM, CORBADA CAP A LA DRETA, EIX DE DIÀMETRE 7MM, AMB FRE (TANCAMENT CREMALLERA), 19CM DE LONGITUD DE TREBALL, 29CM LONGITUD TOTAL, D'ACER INOXIDABLE, REUTILITZABLE
E80140070 | Porta agulles Hegar | PORTA AGULLES HEGAR, PUNTA DE 20MM DE LLARGÀRIA X 3-5MM D'AMPLADA, D'ACER INOXIDABLE I CARBUR DE TUNGNSTÈ. MIDA: 20,5+/-0,5CM (8")
E80190060 | Pinces uterines | PINÇA GINECOLÒGICA BABY-TISCHLER, PER A BIÒPSIA, EXTREM DE TREBALL DE 20CM AMB PUNTA TALLANT DE 4,2MM DE LLARGÀRIA X 2,3MM D'AMPLADA, MÀNEC AMB TANCAMENT DE BLOQUEIG, D'ACER INOXIDABLE. MIDA: 27CM (10 3/4")
E80220110 | Osteotoms, escàrpies i cinzells | CISELL-OSTEÒTOM, RECTE, PUNTA CORBADA I AGUDA DE 16MM D'AMPLADA, AMB MÀNEC RODÓ DE MATERIAL TERMOPLÀSTIC, EXTREM DE TREBALL D'ACER INOXIDABLE. MIDA: 26,5CM (10 1/2")
E80260040 | Microtisores auriculars | MICROTISORA AMB FULLES, TALLANT EN ANGLE DE 90º CAP AMUNT, COLZADA, VÀSTEG DE DIÀMETRE DE 1MM I 65MM DE LLARGÀRIA, D'ACER INOXIDABLE. MIDA: 18,5CM (7 2/8")
E80290999 | Altre ins. per a neurocirurgia | MICROPINÇA PREMSORA, EXTREM DE TREBALL DE 65MM DE LLARGÀRIA AMB PUNTA COLZADA EN ANGLE DE 90º, D'ACER INOXIDABLE. MIDA: 19CM (7 1/2")
E80030040 | Tisores dissecció fines | TISORA DE DISSECCIÓ FINA KNAPP, RECTA, PUNTES FINES, D'ACER INOXIDABLE. MIDA: 10CM+/-0,3CM (4")
E80140010 | Porta agulles de microcirurgia | PORTA AGULLES PER A MICROCIRURGIA, PUNTA CORBA SUPERFINA DE 0,2MM DE DIÀMETRE, MÀNEC RODÓ DE 8MM DE DIÀMETRE AMB TANCAMENT DE MOLLA SENSE BLOQUEIX, D'ACER INOXIDABLE. MIDES: 15CM+/-0,3CM (6")
E80310060 | Trepans osteosíntesi | FILABERQUÍ PER A SISTEMA DE CLAUS DE FIXACIÓ EXTERNA TIPUS APEX, DE 3 & 4MM I 5 & 6MM. COS D'ALUMINI I MÀNEC I TAP DE PLÀSTIC.
E80340060 | Curetes /culleretes dentals | CURETA DENTAL GRACEY-STANDARD FIG 5/6, ACER INOX, CONTRA ANGLE MIG PER A ANTERIORS I PREMOLARS. MIDA: 17,5CM+/-1CM.
E80340060 | Curetes /culleretes dentals | CURETA DENTAL UNIVERSAL, PER A ELIMINAR DEPÒSITS TOUS COSTAT DELS IMPLANTS, DE MATERIAL SINTÈTIC, AUTOCLAVABLE 134º. CAIXA/2 UNITATS
E80340999 | Altre ins. d'odontologia | TISORA DENTAL DOBLE CORBA LG-1 AGUDA/AGUDA, ACER INOX.
E80390250 | Aplicador i pinça per a pròtesi bronquial | EMPENYEDOR D'APLICADOR DE STENTS DE SILICONA DE 8-10 MM PER A BRONCOSCOPI RÍGID, VERMELL. COMPATIBLE AMB TUB BT2103 BRONCOSCOP MODULAR EFFER-DUMON. REF. BP 2103 O EQUIVALENT.
E80310090 | Tornavís osteosíntesi | PEÇA DE TORNAVÍS MATRIXMANDIBLE LLARGA, AUTOSUBJECTANT, PER A ANCORATGE HEXAGONAL. REF. 03503072
E80420060 | Instrumental per a cirurgia de base de crani | INSERT PINÇA DE BIPOLAR MANDIB FINES AMPLE 1MM,EXTREM DIST COLZAT 45º,TANCAMENT HORITZL,DE 3,4MM,L ÚTIL 20CM,P/NEUROCIRURGIA ENDOSC.COMPATIBLE AMB MÀNEC BIPOLAR D'ANELLES 26284HM,BEINA EXT 26284AS I BEINA INT 26284BS DE KARL STORZ.REF.28164FGM O EQUIV
E80390260 | Pinces per a endoscòpia bronquial | PINÇA D'ENDOSCÒPIA BRONQUIAL, PER EXTREURE COSSOS ESTRANYS, BOCA AMB DENTS ATRAUMÀTIQUES, OBERTURA BILATERAL, ROTATORI, DESMUNTABLE, Ø BEINA 5,0MM Ø, LONGITUD DE TREBALL 600MM, Ø CAP 3MM, Ø MÀNEC 2MM, PORT DE DESCÀRREGA LUER. REUTILITZABLE, AUTOCLAVABLE
E80910060 | Recanvis contenidor p/esterilitzar-emmagatzemar instrumental | PLACA EXTERNA-SUPERIOR COMPACTA PER PROTEGIR EL FILTRE REUTILITZABLE DEL CONTENIDOR PRIMELINE, PLÀSTIC D'ALTA DENSITAT. COMPATIBLE AMB TOTES LES TAPES DELS CONTENIDORS PRIMELINE/ AESCULAP
E80390380 | Cànula irrigació / aspiració per a toracoscòpies | SUCCIONADOR DENNIS DE PUNTA ROMA I CORBA DE 7,5MM D'AMPLADA, DIAMETRE DEL EIX DE 5MM I LONGITUD DE TREBALL 22CM LONGITUD TOTAL DE 36CM, PER A TORACOSCÒPIA, ACER INOX.
E80390370 | Tisores per a toracoscòpies | TISORES DISSECTORES CHITWOOD DE FULLES CORBADES I PUNTA ROMA, DE 3 CM DE LONGITUD, DIÀMETRE DEL EIX 5MM LONGITUD DE TREBALL DE 18,5 CM LONGITUD TOTAL 29 CM, PER A TORACOSCÒPIA, ACER INOX.
E80390340 | Pinces per a toracoscòpia | FÒRCEPS DEBAKEY COOLEY MANDÍBULES EN ANGLE DE 90°, DIÀMETRE DEL EIX 10MM, LONGITUD DE TREBALL 24CM I LONGITUD TOTAL DE 34CM, AMB AGAFAMENT D'ANELLES, PER A TORACOSCÒPIA, ACER INOX.
E80360050 | Pinça bipolar per a endoscòpia laparoscòpica | PINÇA D'AGAFAMENT,GIRATORIA,DESMUNTABLE,Ø5MMX36CM,DISSECCIÓ,AGAFAMENT I COAG BIPOLAR,CONNEX IRRIGACIÓ L-L P/NETEJA,OBERT UNILATERAL,MANDÍBULES AMPLES.AMB MÀNEC 38161,BEINA 38300 I INSERT 38310.COMPATIBLE AMB INSTRUMENTS KARL STORZ.REF .38361 CL O EQUIV.
E80360210 | Clips i portaclips endoscòpia laparoscòpica | PINÇA PORTACLIPS VASCULARS, COLZAT, PER A ENDOSCÒPIA LAPAROSCÒPICA I TORACOSCÒPICA, 12,5MM DE DIÀMETRE X 35CM LONGITUD, REUTILITZABLE. COMPATIBLE AMB CLIPS VASCULARS TIPUS BULLDOG PL54XS O EQUIVALENT. REF. PL530R
E80220140 | Instrumental per a fixadors externs | CLAU DE 5MM CONDUCTORA D'AGULLES DE 3-4MM. REUTILITZABLE, COMPATIBLE AMB FIXADOR EXTERN HOFFMANN II MICRO COMPACT. REF 4940-9-030 O EQUIVALENT
E80410110 | Instruments per a laringoscòpia | KARL STORZ - TUB EXTRACCIÓ GASOS EN TRACTAMENTS AMB LASER, COMPATIBLE AMB LARINGOSCOP QUIRÚRGIC KLEINSASSER 8590 A-JL, DIÀMETRE 3MM, LONGITUD ÚTIL 12,5CM, REUTILITZABLE. REF: 8590 M
E80430999 | Altre ins. d'endoscòpia digestiva | MÀNEC PER A LITROTRIPTORS MECÀNICS REBUTJABLES SISTEMA V-SYSTEM, ROTACIÓ DE LA CISTELLA, REUTILITZABLE, COMPATIBLE AMB REF. BML-V242QR-30(SAP80001466), BML-V232QR-30, BML-V232QR-26,BML-V442QR-30(SAP30007538) D'OLYMPUS. RERF. MAJ-441/N2303330 O EQUIVALENT
E80430999 | Altre ins. d'endoscòpia digestiva | BEINA ESPIRAL METÀL·LICA COMPATIBLE AMB EQUIP MÀNEC LITOTRIPTOR MECÀNIC BML-110A-1 (SAP 80009527) D'OLYMPUS, REUTILITZABLE. REF. MAJ-403/026575 O EQUIVALENT
E80220140 | Instrumental per a fixadors externs | CLAU MANUAL PLANA DE 7MM REUTILITZABLE, COMPATIBLE AMB FIXADOR EXTERN HOFFMANN II. REF. 50548009
E80370065 | Beines i obturadors per a cistoureteroscops | OBTURADORÒPTIC, COMPATIBLE AMB BEINES DE 25CH PER A CISTOURETEROSCOPS, BEINES DE 19,20,22 I 25CH I ÒPTIQUES HOPKINS II DE 0º I 30º DE KARL STORZ. REF. 27028 A
E80300100 | Cànules per a oftalmologia | CÀNULA OFTALMOLÒGICA PER A IRRIGACIÓ I ASPIRACIÓ, AMB PUNTA DE DIÀMETRE 0,3MM I EN ANGLE DE 45º, PER UTILITZAR AMB MANEGUET D'IRRIGACIÓ, REUTILITZABLE. COMPATIBLE AMB CODI SAP 80009735
E80380030 | Pinces per a artroscòpies | PINÇA D'ARTROSCÒPIA RECTA FINA (MOSQUIT), BOCA PART INFERIOR FIXA I SUPERIOR MÒBIL, DIÀMETRE 2MM, LONGITUD ÚTIL DE TREBALL 6,5CM, PUNTA 30º A LA DRETA, REUTILITZABLE, AUTOCLAVABLE, ACER INOX.
E80380030 | Pinces per a artroscòpies | PINÇA D'ARTROSCÒPIA, RECTA, BOCA COCODRIL PART INFERIOR FIXA I SUPERIOR MÒBIL, DIÀMETRE 2,75MM, LONGITUD ÚTIL DE TREBALL DE 9,0CM, REUTILITZABLE, AUTOCLAVABLE, ACER INOX.
E80380030 | Pinces per a artroscòpies | PINÇA D'ARTROSCÒPIA, RECTA, TIPUS FORCEP PART INFERIOR FIXA I SUPERIOR MÒBIL, DIÀMETRE 2,75MM, LONGITUD ÚTIL DE TREBALL DE 9,0CM, REUTILITZABLE, AUTOCLAVABLE, ACER INOX.
E80380030 | Pinces per a artroscòpies | PINÇA FORCEP D'ARTROSCÒPIA RECTA TIPUS BASQUET, BOCA PART INFERIOR FIXA I SUPERIOR MÒBIL, DIÀMETRE 2,75MM, LONGITUD ÚTIL DE TREBALL 9,0CM, PUNTA 45º A LA DRETA, REUTILITZABLE, AUTOCLAVABLE, ACER INOX.
E80380030 | Pinces per a artroscòpies | PINÇA FORCEP D'ARTROSCÒPIA RECTA TIPUS BASQUET, BOCA PART INFERIOR FIXA I SUPERIOR MÒBIL, DIÀMETRE 2,75MM, LONGITUD ÚTIL DE TREBALL 9,0CM, PUNTA 45º A LA ESQUERRA, REUTILITZABLE, AUTOCLAVABLE, ACER INOX.
E80380010 | Òptiques per a artroscòpies | ÒPTICA 30º DE VISIÓ FRONTAL, PER A PETITES ARTICULACIONS, DIÀMETRE DE 2,5 MM, LONGITUD DE TREBALL 7,2 CM, CONNEXIÓ UNIVERSAL TIPUS STORZ O EQUIVALENT. COMPATIBLE AMB BEINA CODI SAP 80009404
E80380010 | Òptiques per a artroscòpies | BEINA PER A ÒPTICA ARTROSCÒPIA,D.E. 3,5MM,LT 4,2CM,2AIXETES,ROTATÒRIA 360º,OBTURADOR ROM I TROCAR,ANGLE DISTAL 30º,ANCLATGE UNIVERSAL P/ÒPTICA I OBTURADOR,SISTEMA SEGELLAT HERMÈTIC,REUTILITZABLE,AUTOCLAVABLE,ACER INOX.COMPATIBLE AMB ÒPTICA SAP 80009403
E80030070 | Microtisores | MICROTISORA BLONDEEL, PUNTA RECTA, D'ACER INOXIDABLE. MIDA: 15CM+/-0,5CM (6")
E80380999 | Altre ins. per a endoscòpia | EXTRACTOR D'ARTROSCÒPIA PER A LLIGAMENT SEMITENDINÓS OBERT, EXTREM RODÓ DE 5MM DE DIÀMETRE, D'ACER INOXIDABLE. MIDA 30CM DE LONGITUD, REUTILITZABLE. ARTHREX REF. AR-1278P
E80050999 | Altres pinces hemostàtiques | PINÇA HEMOSTÀTICA JACOBSON, SENSE DENTS, PUNTA CORBA DE 20MM DE LLARGÀRIA X 1-3MM D'AMPLADA, D'ACER INOXIDABLE. MIDA: 19CM+/-0,5CM (7 1/2")
E80260280 | Separadors/ ganxos nassals | SEPARADOR/DISSECTOR BEHRBOHM, PER A DISSECCIÓ DELS SINUS PARANASALS/BASE DEL CRANI /PENYAL, TALLANT, EXTREM DE LA ESPÀTULA PLANA ALLARGADA AMB PUNTA ACODADA DE 15º I 3MM D'AMPLADA, MÀNEC CILÍNDRIC, D'ACER INOXIDABLE. MIDA: 17CM (6 3/4")
E80310090 | Tornavís osteosíntesi | PUNTA DE TORNAVÍS HEXAGONAL PER CARGOL DE DIÀMETRE INTERIOR 3,5MM, EN OSTEOSÍNTESI. ESTÈRIL,D'UN SOL ÚS. COMPATIBLE AMB MÀNEC OPERACE.
E80260250 | Cànules nassals | CÀNULA D'IRRIGACIÓ DE V.EICKEN, PER A SINUS PARANASSALS, PUNTA CORBADA CURTA I RODONA DE DIÀMETRE EXTERIOR DE 4MM, AMB ADAPTADOR LUER-LOCK, AMB ORIFICI D'INTERRUPCIÓ, D'ACER INOXIDABLE. MIDA: 12,5CM (5")
E80270999 | Altre ins. cir. oral / maxilo / facial | TUB BOMBA CONTRA ROSCA 85MM,P/MOTOR IRRIGACIÓ EN CIRURGIA MAXIL·LOFACIAL, IMOPLANTOLOGIA,MICROCIRURGIA I CIRURGIA OSSOS PETITS.TUB DE SILICONA I ROSQUES ALIATGE ACER.COMPATIBLE A/MOTOR QUIR ELCOMED 100.AUTOCLAVABLE FINS A 135º. REF. 02800500 O EQUIVALENT
E80190010 | Espèculs vaginals | ESPÈCUL-VALVA INFERIOR VAGINAL KRISTELLER, MIDA PALA-ESPÈCUL VAGINAL DE 110MM DE LLARGÀRIA X 20MM D'AMPLADA, D'ACER INOXIDABLE. MIDA: 22CM (8 3/4")
E80220999 | Altre ins. traumatologia | PINÇA PER EXTRAURE CIMENT DEL CANAL MEDULAR FEMORAL, BOCA DENTADA, D'ACER INOXIDABLE. MIDA: 35CM+/-2CM (14")
E80110120 | Clamp Cooley | CLAMP HEMOSTÀTIC COOLEY, CORBAT, BOCA ATRAUMÀTICA AMB PUNTA ANGULADA DE 15-17MM DE LLARGÀRIA, TANCAMENT DE CREMALLERA, D'ACER INOXIDABLE. MIDA: 19,5+/-0,5CM (7 3/4")
E80370999 | Altre ins. per a endoscòpia urològica | MANDRIL ACER INOXIDABLE GUYON, RECTE, PER A INTRODUÏR CATÈTERS URETERALS. MIDA 40CM 15 3/4"
E80300040 | Porta-agulles per a oftalmologia | PORTA AGULLES OFTALMOLÒGIC, PUNTES MOLT FINES-CORBES DE 8MM I 0,2MM DE DIÀMETRE, AMB MÀNEC RODÓ, AMB TANCAMENT DE MOLLA, D'ACER INOXIDABLE. MIDA: 18CM (7 1/8")
E80190060 | Pinces uterines | PINÇA GINECOLÒGICA WITTNER PER A BIÒPSIA, EXTREM DE TREBALL DE 23CM AMB PUNTA TALLANT I PART INFERIOR DENTADA DE 7MM DE LLARGÀRIA X 3-4MM D'AMPLADA, MÀNEC SENSE TANCAMENT DE BLOQUEIG, D'ACER INOXIDABLE. MIDA: 28CM (11")
E80360160 | Retractor / extractor endoscòpia laparoscòpica | RETRACTOR-SEPARADOR TIPUS NATHANSON, D'ÒRGANS I TEIXITS TOUS PER A ENDOSCÒPIA LAPAROSCÒPIA, PUNTA ROMA MATE, DISTÀNCIA DE LA PUNTA DISTAL 95MM, D'ACER INOXIDABLE ANODITZAT, SENSE LÀTEX, AUTOCLAVABLE. MIDA: EXTRA-GRAN.
E80030050 | Tisores vasculars | TISORA VASCULAR STRULLY, PUNTA ABOTADA I CORBADA, D'ACER INOXIDABLE. MIDA: 22CM+/-0,5CM (8 3/4")
E80600020 | Pinces monopolars-bipolars, reutilitzables | PINÇA BIPOLAR RECTA PER A CIRURGIA OBERTA, ANTI-ADHESIU AMB PUNTA DE 2MM D'AMPLADA, AÏLLADA, D'ACER INOXIDABLE. MIDA: 15CM, CONNEXIÓ PLANA QUADRADA. COMPATIBLE AMB CABLE TIPUS VALLEYLAB, LAMIDEY, EMC REF.82515202 O EQUIVALENT.
E80390260 | Pinces per a endoscòpia bronquial | PINÇA PER A COL·LOCACIÓ DE BALÓ DE LÀTEX EN BRONCOSCOIS ULTRASÒNICS, COMPATIBLE AMB ENDOSCOPS BF-UC160F I UC-180F D'OLYMPUS, ACER INOXIDABLE, ESTÈRIL. REF. MAJ-1352
E80170090 | Dilatardors, pinces i culleretes per a càlculs biliars | DILATADOR PER AL CONDUCTE BILIAR BAKES, PUNTA EN FORMA D'OLIVA DE 9MM DE DIÀMETRE, MAL·LEABLE, D'ACER INOXIDABLE. MIDA: 32CM (12 3/4")
E80300120 | Ganxos per a oftalmologia | GANXO OFTALMOLÒGIC MÚSCUL HELVESTON, PER A CIRÚRGIA D'ESTRABISME, PUNTA ROMA AMB FORMA D'ESPÀTULA DE 8MM DE LLARGÀRIA, MÀNEC PLA, D'ACER INOXIDABLE. MIDA: 13CM (5")ABLE. MIDA: 13CM (5")
E80300120 | Ganxos per a oftalmologia | GANXO OFTALMOLÒGIC MÚSCUL HELVESTON, PER A CIRÚRGIA D'ESTRABISME, PUNTA ROMA AMB FORMA D'ESPÀTULA DE 12MM DE LLARGÀRIA, MÀNEC PLA, D'ACER INOXIDABLE. MIDA: 13CM (5")
E80310999 | Altre ins. osteosíntesi | BEINA PER BROCA DE 5,2MM DEL SISTEMA DE CARGOLS CANULATS DE 7,0MM SMITH & NEPHEW. REF. 7111-9102
E80030150 | Tisores per a embenat/roba | TISORA UNIVERSAL, PER A EMBENAT I PER A ROBA, D'ACER INOXIDABLE I MÀNEC DE PLÀSTIC NEGRE. MIDA: 18CM+/-0,5CM (7")
E80050050 | Pinça hemos. Kelly | PINÇA HEMOSTÀTICA KELLY, SENSE DENTS, PUNTA CORBA DE 20MM DE LLARGÀRIA X 2-3MM D'AMPLADA, D'ACER INOXIDABLE. MIDA: 14CM+/-0,3CM (5 1/2")
E80040010 | Pinces sense dents | PINÇA DE DISSECCIÓ MODEL SUEC, SENSE DENTS, RECTA, PUNTES PLANES-RECTES RANURADES DE 4MM X 17MM, D'ACER INOXIDABLE. MIDA: 20CM+/-0,5CM (8")
E80360070 | Tisora per a laparoscòpia | BEINA EXTERNA DE METALL AÏLLAT, PER A TISORA LAPAROSCÒPICA O PINÇA, AMB ADAPTADOR LUER-LOCK, DE 5MM. MIDA 30CM. COMPATIBLE AMB INSERTS DE PINCES, TISORES I MÀNECS KARL STORZ. REF. 33200
E80370010 | Òptiques transuretrals | ÒPTICA HOPKINS LL 0º, DE VISIÓ FRONTAL PANORÀMICA, Ø 4MM, AUTOCLAVABLE. MIDA 30CM AMB CONDUCTOR DE FIBRA OPTICA INCORPORAT. COMPATIBLE AMB CISTOSCOPS ESTÀNDARD, PINCES ÒPTIQUES, RESECTOSCOPS I URETROTOMS DE KARL STORZ. REFERÈNCIA 27005 AA O EQUIVALENT.
E80370065 | Beines i obturadors per a cistoureteroscops | BEINA PER A CISTOURETEROSCOPS AMB DUES CLAUS FIXES LUER-LOCK, 19F AMB OBTURADOR 27026 BO. COMPATIBLE AMB ÒPTIQUES 27005 AA, 27005 BA, 27005 CA DE KARL STORZ. COLOR DISTINTIU VERD. REF. 27026 D O EQUIVALENT
E80370140 | Pinces per a ureterorrenoscops | PINÇA URETERO-RENOSCOP PÉREZ-CASTRO,BOCA LLARGA,P/VIA LITIÀSICA,OBERTURA BILATERAL,RÍGIDES,5CH I LONG 60CM,COLOR BLAU.PER UTILITZAR A/CANAL CENTRAL.COMPATIBLE AMB EQUIPS:URETERO-RENOSCOPI 27403L I URETEROSCOPI 27403K KARL STORZ.REF.27425R O EQUIVALENT
E80400020 | Colposcops | MÀNEC DE MANIPULADOR UTERÍ AMB CARGOL DE FIXACIÓ. COMPATIBLE AMB AMB MODEL CLERMONT FERRAND REF. 26168D DE KARL STORZ. REF 26168 DA O EQUIVALENT.
E80290080 | Separadors vertebrals | GANXO PER A SEPARADOR DE LAMINECTOMIA SCOVILLE-HAVERFIELD, DE LLARGÀRIA 5CM (2"), D'ACER INOXIDABLE. COMPATIBLE AMB SAP 80008990
E80400020 | Colposcops | INSERT DE MANIPULADOR UTERÍ, CÒNIC, AMB ROSCA, LLARG. COMPATIBLE AMB AMB MODEL CLERMONT FERRAND REF. 26168D DE KARL STORZ. REF 26168 DH O EQUIVALENT.
E80340030 | Fòrceps odontològics | FÒRCEPS DENTAL, ACER INOX, ADULT, ARREL SUPERIOR, BAIONETA, PART ACTIVA MITJANA.FORCEPS N51
E80400090 | Sondes intrauterines | SONDA INTRAUTERINA DE COHEN, PER A HISTEROSCÒPIA D'ENDOSCÒPIA GINECOLÒGICA, AMB CONNEXIÓ LUER-LOCK PER A LA NETEJA, AUTOCLAVABLE. COMPATIBLE AMB INSTRUMENTAL DE KARL STOZ O EQUIVALENT
E80210070 | Dilatadors vasculars | DILATADOR VASCULAR DEBAKEY, MAL·LEABLE, DIÀMETRE DE 3MM, EXTREM DILATADOR DE 15MM, D'ACER INOXIDABLE. MIDA: 19CM (7 1/2")
E80210070 | Dilatadors vasculars | DILATADOR VASCULAR DEBAKEY, MAL·LEABLE, DIÀMETRE DE 9MM, EXTREM DILATADOR DE 25MM, D'ACER INOXIDABLE. MIDA: 19CM (7 1/2")
E80380030 | Pinces per a artroscòpies | PINÇA D'ARTROSCÒPIA ACER INOX, RECTA, BOCA COCODRIL DIÀMETRE 3,4MM PART INFERIOR FIXA I SUPERIOR MÒBIL, DIÀMETRE TIJA 3,0MM, SENSE CREMALLERA. MIDA 17,5CM DE LONGITUD, REUTILITZABLE.
E80370080 | Beines i obturadors per a resectoscopis | KARL-STORZ- BEINA/INSERT DE TREBALL AMB CANAL PER ADAPTAR FIBRA LASER FINS A 7CH, COMPATIBLE AMB BEINES DE RESECTOSCÒPIA DE 24FR DE FLUX CONTINU 27040SL/SD I 27050 SL I ÒPTIQUES DE 4MM 30º / 12º 27005BA/FA DE KARL STORZ. REF. 27050 FL O EQUIVALENT
E80310090 | Tornavís osteosíntesi | PEÇA DE TORNAVÍS MATRIXMANDIBLE LLARGA, AUTOSUBJECTANT, PER A ANCORATGE HEXAGONAL. REF. 03503203
E80270999 | Altre ins. cir. oral / maxilo / facial | MÀNEC PER A TORNAVÍS TIPUS PERA COLOR VERD, GIRATORI TIPUS RELLOTGER, ACER, 10,5 CM X 2,5 CM, PER CIRURGIA MAXIL·LO-FACIAL SISTEMA BIOMET MICROFIXATION. REF.01.7390 O EQUIVALENT.
E80360050 | Pinça bipolar per a endoscòpia laparoscòpica | INSERT PER A PINÇA BIPOLAR PER A DISSECCIÓ I HEMOSTÀSIA TIPUS GAYET, OVAL, FENESTRADA Ø 5MM, LONGITUD PALES 20 MM. COMPATIBLE AMB BEINA CEV96795B (SAP 80009101), MÀNEC CEV669BG (SAP 80009079) I INSTRUMENTS MICROFRANCE. REFERÈNCIA CEV96361A O EQUIVALENT
E80340999 | Altre ins. d'odontologia | NETEJADOR DE TOSCA TIPUS MITCHELL, AMB PUNTES CORBES, UN EXTREM ARRODONIT I L'ALTRE EXTREM PUNXANT, MÀNEC SÒLID DE 6MM DE DIÀMETRE, ACER INOX. MIDA: 17,5CM+/-1CM.
E80390390 | Portes / clamps per a toracoscòpies | DISSECTOR GONZALEZ-RIVAS PER A TORACOSCÒPIA, AMB MANDÍBULES DEBAKEY 1X2, SENSE SISTEMA DE TANCAMENT, DIÀMETRE EIX 5MM, LONGITUD DE TREBALL 19CM, LONGITUD TOTAL 29CM. ACER INOX. REUTILITZABLE.
E80150010 | Sonda acanalada | SONDA ACANALADA (ESTILET) LOCKHART-MUMMERY, PER A FÍSTULES, PUNTA RECTA, METÀL·LICA D'ACER INOXIDABLE. MIDA: 16,5CM+/-0,5CM (6 1/2")
E80290010 | Pinces tallants / gúbies per laminectomia | PINÇA MICRO KERRISON STEALTH, TALLANT PER A LAMINECTOMIA, BOCA EN ANGLE DE 40º CAP A DALT DE 9MM DE LLARGÀRIA X 2MM D'AMPLADA, DE TITANI (ANTIREFLECTANT). MIDA PALA: 17,8CM (7")
E80290999 | Altre ins. per a neurocirurgia | MICROPINÇA PREMSORA, EXTREM DE TREBALL DE 65MM DE LLARGÀRIA AMB PUNTA ESTRIADA DE 5MM DE LLARG, D'ACER INOXIDABLE. MIDA: 18CM (7")
E80370065 | Beines i obturadors per a cistoureteroscops | BEINA EXTERNA DE 24,5CH PER A CISTO-URETROSCOPI D'IRRIGACIÓ CONTÍNUA PER A LÀSER GREENLIGHT, AMB TANCA A PRESSIÓ AUTOMÀTICA I CLAU D'IRRIGACIÓ CONTÍNUA. COMPATIBLE AMB CISTOSCOP RICHARD WOLF REF. 8632.028 O EQUIVALENT.
E80370065 | Beines i obturadors per a cistoureteroscops | OBTURADOR DE 24,5CH PER A BEINA EXTERNA DE 24,5CH PER A CISTO-URETROSCOPI D'IRRIGACIÓ CONTÍNUA PER A LÀSER GREENLIGH. COMPATIBLE AMB CISTOSCOP RICHARD WOLF REF. 8632.128 O EQUIVALENT.
E80290010 | Pinces tallants / gúbies per laminectomia | PINÇA KERRISON, TALLANT PER A LAMINECTOMIA, BOCA EN ANGLE DE 130º CAP A DALT DE 9MM DE LLARGÀRIA X 2MM D'AMPLADA, D'ACER INOXIDABLE. MIDA PALA: 20CM (8")
E80270160 | Osteotoms cir- oral / facial | SERRA OSTEOTOMIA ÓSSIA CIRURGIA MÀXIL.LO-FACIAL.MIDES 2,5 CMX0,4 CM X1,5 CM. PUNTS DE MARCA A 3,6 I 9 MM DE PROFUND 5 DENTS DE 0,5 MM DE GRUIX D'ACER QUIRÚRGIC REVESTIDA DE TIN (NITRURI DE TITANI) SG1 PER MOTOR ULTRASÒNIC AMB LLUM VARIOSURG NSK O EQUIVAL
E80270160 | Osteotoms cir- oral / facial | SERRA OSTEOTOMIA ÓSSIA CMF. MIDES 2,5X0,4X1,5 CM. PUNTS DE MARCA: 3,6, 9,12,15 MM DES LA PART SUPERIOR DE LA PUNTA, A/DENTS 0,6 MM DE GRUIX D'ACER QUIRÚRG REVESTIDA DE TIN (NITRURI TITANI) SG1A LLARGA PER MOTOR ULTRASÒ AMB LLUM VARIOSURG NSK O EQUIVAL
E80270160 | Osteotoms cir- oral / facial | ESCALPEL PER OSTEOPLASTIA CIRURGIA MÀXIL.LO-FACIAL. MIDES 2,5X0,4X1,5 CM AMB VORA D'ESPÀTULA DE 3 COSTATS, SUPERFÍCIE PLANA CORBADA D'ACER QUIRÚRGIC REVESTIDA DE TIN (NITRUR DE TITANI) SG3 PER MOTOR ULTRASÒNIC AMB LLUM VARIOSURG NSK O EQUIVALENT
E80270160 | Osteotoms cir- oral / facial | ESCALPEL ELEVACIÓ SINUS DENTALS PER CIRURGIA MÀXIL.LO-FACIAL. MIDES 2,5X0,4X1,5 CM D'ACER QUIRÚRGIC REVESTIDA DE DIAMANT SG7D PER MOTOR ULTRASÒNIC AMB LLUM VARIOSURG NSK O EQUIVALENT
E80270160 | Osteotoms cir- oral / facial | SERRA OSTEOTOMIA ÓSSIA CIRURGIA MÀXIL.LO-FACIAL. MIDES 2,5 X0,4X1,5 CM AMB VORA DE PUNTA CORBA. PUNTS DE MARCA A 3MM DES LA PUNTA A/5 DENTS DE 0,8 MM GRUIX D'ACER REVESTIT DE TIN (NITRUR TITANI) SG19 PER MOTOR ULTRASÒNIC AMB LLUM VARIOSURG NSK O EQUIVAL
E80340080 | Excavadors dentals | EXCAVADOR DENTAL, ACER INOX, Ø 1MM DOBLE, Nº 17 RODÓ /Nº18 OVAL ALLARGAT.
E80340070 | Sondes dentals | SONDA DENTAL, ACER INOX, MIL·LIMETRADA FINS 11,5MM, MARQUES 3,5-5,5-8,5-11,5MM, PER A CALIBRATGE, PUNTA ACABADA EN AGULLA.
E80910060 | Recanvis contenidor p/esterilitzar-emmagatzemar instrumental | GOMA DE SILICONA PER A LA TAPA DEL CONTENIDOR DE MIDA 1/2. COMPATIBLE A TOTES LES TAPES DE 1/2 D'AESCULAP O EQUIVALENT
E80310999 | Altre ins. osteosíntesi | PIN GUIA D'AL·LINEACIÓ PER A CIRURGIA PRÒTESI D'ESPATLLA, DIÀMETRE 2,5MM X LLARGÀRIA 150MM, COMPATIBLE AMB SISTEMA AEQUALIS REVERSED O EQUIVALENT
E80360160 | Retractor / extractor endoscòpia laparoscòpica | BRAÇ MECÀNIC MURDOCH COMPATIBLE AMB TOTS ELS RETRACTORS HEPÀTICS NATHANSON CIRURGIA LAPAROSCÒPICA.COMPOST PER:PERN I VOLANDERA DE SUBJECCIÓ PRINCIPAL,ABRAÇADORA COS PRINCIPAL,PAL SUPORT,NANSES TANCAMENT,ABRAÇADORA RETRACTORA I BRAÇ POSICIONADOR.ACER INOX
E80310090 | Tornavís osteosíntesi | SURGIVAL - TORNAVÍS HEXAGONAL SENSE PINÇA PER A CARGOLS DE DIÀMETRE 4,5/6,5. REF. 3610-000 O EQUIVALENT
E80340999 | Altre ins. d'odontologia | PINÇA PORTARADIOGRAFIES EN LA BOCA, DE PLÀSTIC D'ALTA RESISTÈNCIA, AMB DENTS DE COCODRIL. AUTOCLAVABLE, IRROMPIBLE I REUTILITZABLE.
E80340060 | Curetes /culleretes dentals | CURETA DENTAL QUIRÚRGICA MILLER, AMB DOBLE EXTREM ACTIU, 1 EXTREM A LA DRETA I L'ALTRE A L'ESQUERRA, PUNTES CORBADES DE 2 A 3MM D'AMPLADA, D'ACER INOXIDABLE. MIDA: LLARG TOTAL MÍNIM 18CM.
E80340030 | Fòrceps odontològics | FÒRCEPS DENTAL, ACER INOX, ADULT, BEC ESTRET, ARREL INFERIOR.
E80340050 | Freses / broques dentals | FRESA DENTAL CARBUR DE TUNGSTÉ, PUNTA DE BOLA, KOMET, H141-031 , PER A PEÇA DE MÀ, CAIXA DE 5 FRESES.
E80360060 | Pinça d'agarre per a endoscòpia laparoscòpica | INSERT PINÇA AGAFAMENT MANHES,P/ENDOSCÒPIA LAPAROSCÒPICA,OBERTURA UNILATERAL,DENTADA,ATRAUMÀTICA,AMPLE MANDÍBULA 4,8MM,Ø 5MM X 36CM LONGITUD,AÏLLADA,GIRATÒRIA,DESMUNTABLE,CONNEX/COAGUL UNIPOLAR,P/TROCARS 6MM.COMP/INSTRUMENTS CLICKLINE DE KARL STORZ O EQU
E80370997 | Accessoris per a endoscòpia urològica | NAS DE MÀNEC BALÍSTIC PN3 (EL175) PER A SONDES NEUMÀTIQUES DE DIÀMETRE 0,8-2MM. REUTILITZABLE, AUTOCLAVABLE. COMPATIBLE AMB EQUIP DE LITOTRÍCIA SWISS LITHOCLAST MASTER. REF. AD-347 (298994 ) O EQUIVALENT.
E80380030 | Pinces per a artroscòpies | PINÇA ARTROSCÒPIA MOSSEGADORA, TALL COMPLET RECTA, AMPLADA DEL TALL 1,7 MM, DIÀMETRE DE LA BEINA 3,4MM, LONGITUD ÚTIL 13CM, PER A COT (ENDOSCÒPIA EN ORTOPÈDIA I TRAUMATOLOGIA)
E80130999 | Altres pinces per clampar tubs | PINÇA PER CLAMPAR TUBS, PUNTA ARRODONIDA-ESTRIADA DE 45MM DE LLARGÀRIA, SENSE DENTS, AMB ESTREP DE PROTECCIÓ, AMB TANCAMENT DE CREMALLERA, D'ACE R INOXIDABLE. MIDA: 20+/-0,5CM (8 1/8")
E80410110 | Instruments per a laringoscòpia | MICROTISORA ENDOLARÍNGEA DE KLEINSASSER, CORBADA CAP A DALT A LA ESQUERRA, AMB BEINA REFORÇADA CÒNICAMENT DE DISTAL A PROXILMAL. LONGITUD ÚTIL 21CM. D'ACER INOX, REUTILITZABLE, ESTERILITZABLE.
E80380050 | Instrumental artroscops | BEINA PER A ARTROSCOPI,Ø6MM,LONG ÚTIL 13,5CM,TANCAM RAPID,2 CLAUS GIRATORIES I EXTREMS DISTALS MICROPERFORATS.COMPATIBLE AMB ARTROSCOPI HIGH-FLOW I ÒPTIQUES HOPKINS II DE 0ª, 30º, 45º, 70º I OBTURADORS 28126 BC/BT/BS, 28134 O DE KARLZ STORZ,REF.28136 CR
E80390360 | Instrumental per a toracoscòpies | TAP SEGELLADOR PER A TORACOSCOPI, DE 3 MM DIÀMETRE, DE COLOR VERMELL, DE SILICONA, REUTILITZABLE, ESTERILITZABLE. COMPATIBLE AMB TORACOSCOPI OLYMPUS (A52011A). REFERÈNCIA A5857 O EQUIVALENT.
E80060050 | Dissector Gemini | DISSECTOR GEMINI, PER A DISSECCIÓ I LLIGADURA, PUNTES ANGULADES AMB EXTREM RANURAT DE 40MM DE LLARGÀRIA X 1-5MM D'AMPLADA, D'ACER INOXIDABLE. MIDA: 23CM+/-0,5CM (9")
E80270110 | Legres i elevadors | DISSECTOR/RETRACTOR DOBLE D'AMIGDALA, PETIT (6 + 12MM) EXTREMS DISTALS, LONGITUD 22CM, D'ACER INOXIDABLE, TIPUS HURD.
E80340040 | Elevadors / botadors dentals | ELEVADOR / BOTADOR DENTAL,N 5C PUNTA CORBA 5MM, ACER INOX, MÀNEC DE PLÀSTIC COLOR IDENTIFICATIU.
E80370160 | Ins. endoscòpia via percutànea | JOC DE 6 DILATADORS-BUGIA ACCESSORI ENDOSCÒPIA PERCUTÀNIA LITOCOCIA-ENDOCOCIA UROLOGIA. NÚM. 9-12-15-18-21 I 24 FR. AMB 2 SONDES RÍGIDES I 2 FLEXIBLES. COMPATIBLE AMB ENDOSCOPI KARL STORZ. REFERÈNCIA 27090A O EQUIVALENT.
E80010050 | Diapasons | DIAPASÓ PER A CONTROL D'AUDICIÓ VIBRACIÓ DE FREQÜÈNCIA DE 512 HZ, AMB PEU SINTÈTIC, D'ACER INOXIDABLE
E80910070 | Contenidor altre material p/esterilitzar-emmagatzemar instr | CONTENIDOR DE MATERIAL PLÀSTIC PER ESTERILITZAR-EMMAGATZEMAR INSTRUMENTAL PER A MICROCIRURGIA, SUPERFÍCIE INFERIOR I TAPA PERFORADA, AUTOCLAVABLE A 134º I EN ESTERILITZADORS DE BAIXA TEMPERATURA. MIDES: 180MM (AMPLADA) X 75MM (FONDÀRIA) X 30MM (ALÇADA)
E80500030 | Cànules per a cirurgia robòtica | ACCESSORI PER A INSTRUMENTS DE 5MM, PER A CIRURGIA TRANSORAL, NO ESTÈRIL, REUTILITZABLE, COMPATIBLE AMB ROBOT DA VINCI "SI"
E80390390 | Portes / clamps per a toracoscòpies | CLAMP DISSECTOR PER A TORACOSCÒPIA, DEBAKEY CORBAT CAP A L'ESQUERRA 6CM , AMB MANDÍBULES SERRADES, DIÀMETRE EIX 5MM, LONGITUD TREBALL 21CM, LONGITUD TOTAL 31CM. ACER INOX. REUTILITZABLE.
E80270120 | Empenyedor de filferro | PORTA AGULLES GIRADOR AUTOMÀTIC DE FILFERRO PER A BLOQUEIG INTERMAXIL·LAR, LONGITUD 19,5CM, AMOLE 10CM, ALTURA 1,2CM, ACER INOX.
E80360070 | Tisora per a laparoscòpia | TISORA METZENBAUM, GIRATÒRIES, DESMUNTABLES,CONNEX COAG BIPOLAR,MOD CLERMONT-FERRAND,5MMX36CM,OB BILATERAL,CORBADES,TALL I COAGULACIÓ BIPOLAR.COMP.:MÀNEC ANULAR 38121,BEINA EXTERIOR 38300 I INSERT TISORA 38310 MS.REF 38321MS.COMPATIBLE AMB SAP 80008732
E80360070 | Tisora per a laparoscòpia | BEINA EXTERNA DE METALL AÏLLADA, AMB CONNEXIÓ LUER-LOCK PER A NETEJA, MIDA 5MM, LONGITUD 36CM, COMPATIBLE AMB TISORA REF 38321MS SAP 80008731 I MÀNECS KARL STORZ. REF. 38300
E80900030 | Safates acer inoxidable | SAFATA RECTANGULAR D'ACER INOXIDABLE. MIDES: EXTERNA /244MM (LLARG) X 161MM (AMPLE), INTERNA /211MM (LLARG) X 147MM (AMPLE), ALÇADA DE 450MM
E80430030 | Ins. per a polipectomies | DISPOSITIU DE LLIGADURA POLIPECTOMIA ESDOSCÒPICA,Ø DE LLAÇ 30MM COLOR BLANC, 10 LLAÇOS. REUTILITZABLE, COMPATIBLE AMB BEINA EXTERNA DE RECANVI MAJ-253 (026293) PER A COS PRINCIPAL HX-20U-1 (026292) D'OLYMPUS. REF. MAJ-254(026294) O EQUIVALENT.
E80170090 | Dilatardors, pinces i culleretes per a càlculs biliars | DILATADOR PER AL CONDUCTE BILIAR BAKES, PUNTA EN FORMA D'OLIVA DE 5MM DE DIÀMETRE, MAL·LEABLE, D'ACER INOXIDABLE. MIDA: 31,5CM (12 1/2")
E80360040 | Pinça monopolar per a endoscòpia laparoscòpica | INSERT DISSECTOR DE TREBALL, DE 330MM DE LONGITUD AMB MANDÍBULES DE 21MM, COMPATIBLE AMB BEINA A60800A (SAP 80001351) I MÀNECS ERGO I ERGO S MONOPOLARS, D'OLYMPUS. REF. A64320A O EQUIVALENT
E80260110 | Pinces extracció pòlips / cossos estranys auriculars | PINÇA AURICULAR DIETER, PER A BIÒPSIA AL CAP DE MARTELL, PUNTA TALLANT CAP A BAIX DE 1,3MM, D'ACER INOXIDABLE. MIDA PALA: 8CM (3 1/8")
E80270999 | Altre ins. cir. oral / maxilo / facial | PLANTILLA KLS "MARTIN" SISTEMA REABSORBIBLE PER PLACA EN L CURTA 52-096-06 I 52-095-06, REF:52-196-06-04
E80270999 | Altre ins. cir. oral / maxilo / facial | PLANTILLA KLS "MARTIN" SISTEMA REABSORBIBLE PER PLACA EN L LLARGA 52-096-07 I 52-095-07, REF:52-196-07-04
E80260010 | Espèculs auriculars | ESPÈCUL AURICULAR FARRIOR, METÀL.LIC D'ACER QUIRÚRGIC, MIDA 2, DIÀMETRE OVAL 4,8X5,8MM, LONGITUD 4,5CM
E80260010 | Espèculs auriculars | ESPÈCUL AURICULAR FARRIOR, METÀL.LIC D'ACER QUIRÚRGIC, MIDA 6, DIÀMETRE OVAL 6,8X7,8MM, LONGITUD 4,5CM
E80320050 | Cànules d'aspiració amb interruciò succió i mandril | CÀNULA D'ASPIRACIÓ FERGUSSON, ANGLE DE 90º, DE 2,5MM (8CH) DE DIÀMETRE, CONTROL DIGITAL DE SUCCIÓ, AMB MANDRÍ, D'ACER INOXIDABLE. MIDA: 11CM (4 1/2")
E80410040 | Instruments endoscòpics de sinus paranasals i maxilars | CULLERA DOBLE DE HOUSE-BABIGHIAN, DENTADA EXTRA GRAN D'ACER QUIRÚRGIC. MIDES 2,4X3,4MM I 2,6X4MM, LONGITUD 16CM, PER ENDOSCÒPIA DE SINUS PARANASALS. AUTOCLAVABLE, REUTILITZABLE.
E80260010 | Espèculs auriculars | ESPÈCUL AURICULAR, OVALAT I BISELLAT, D'ACER INOXIDABLE. MIDA: DIÀMETRE 6MM
E80120050 | Pinça porta clips vasculars | PINÇA PER APLICAR CLAMPS VASCULARS B1, B2 I B3, SENSE TANCAMENT, MÀNEC DE DIÀMERE DE 8MM. MIDA: 13CM+/-0,3CM (5 1/8")
E80260040 | Microtisores auriculars | MICROTISORA AMB FULLES, RECTA, VÀSTEG DE DIÀMETRE DE 1MM I 65MM DE LLARGÀRIA, D'ACER INOXIDABLE. MIDA: 18,5CM (7 2/8")
E80290999 | Altre ins. per a neurocirurgia | MICROPINÇA, EXTREM DE TREBALL DE 65MM DE LLARGÀRIA AMB PUNTA RODONA EN FORMA DE CULLERETA DE 1MM DE DIÀMETRE, D'ACER INOXIDABLE. MIDA: 18CM (7")
E80360050 | Pinça bipolar per a endoscòpia laparoscòpica | INSERT PINÇA AGAFAMENT ROBI CLERM-FERRAND 5MM LONGITUD 36 CM. AÏLLADA,GIRATÒRIA,DESMUNTABLE A/CONNEX COAG BIPOLAR, FENESTRADA, RANURAT ATRAUMÀT FI, OBERTURA BILATERAL. PER TROCARS 6MM. COMPATIBLE SAP 80001050. STORZ REF 3810 ON O EQUIVALENT.
E80340060 | Curetes /culleretes dentals | CURETA DENTAL GRACEY-STANDARD FIG 3/4, ACER INOX, CONTRA ANGLE MIG PER A ANTERIORS I PREMOLARS. MIDA: 17,5CM+/-1CM.
E80340060 | Curetes /culleretes dentals | CURETA DENTAL MÀNEC OCTOGONAL, GRACEY 9/10, CONTRA ANGLE LLARG PER A MOLARS I ZONES INACCESSIBLES.
E80340060 | Curetes /culleretes dentals | CURETA DENTAL GRACEY-STANDARD FIG 1/2, ACER INOX, CONTRA ANGLE MIG PER A ANTERIORS I PREMOLARS. MIDA: 17,5CM+/-1CM.
E80020020 | Bisturís amb mànec incorporat d'acer | BISTURÍ PER A DISSECCIÓ AMB FULLA DE 35 MM DE LONGITUD I AMB MÀNEC METÀL·LIC, D'ACER INOXIDABLE. MIDA: 15CM+/-0,5CM (5 7/8")
E80370065 | Beines i obturadors per a cistoureteroscops | BEINA INTERNA DE 24,5CH PER A CISTO-URETROSCOPI D'IRRIGACIÓ CONTÍNUA PER A LÀSER GREENLIGHT, AMB CLAU D'IRRIGACIÓ CONTÍNUA. COMPATIBLE AMB CISTOSCOP RICHARD WOLF REF. 8632.029 O EQUIVALENT.
E80370060 | Cistouretroscops | INSERT DE TREBALL DE DIÀMETRE INTERIOR 6,5CH, LU=218,5MM, PER A CISTO-URETROSCOPI D'IRRIGACIÓ CONTÍNUA AMB CLAU D'INTRODUCCIÓ PER A INSTRUMENTS AUXILIARS FLEXIBLES FINS A 7CH. COMPATIBLE AMB CISTOSCOP RICHARD WOLF REF. 8632.284 O EQUIVALENT.
E80370065 | Beines i obturadors per a cistoureteroscops | OBTURADOR ÒPTIC 24,5CH P/INTRODUCCIÓ CISTOURETEROSCOPI IRRIGACIÓ CONTÍNUA, BEINA EXTERIOR 8632028 (SAP 80008723) P/INSTRUMENT LÀSER GREENLIGHT A/CONTROL VISUAL P/LENTS DE 4MM I 0º O 30º. COMPATIBLE AMB CISTOSCOP RICHARD WOLF REF. 8632728 O EQUIVALENT.
E80370010 | Òptiques transuretrals | ÒPTICA PER A CISTOSCOPI PANOVIEW DE 30º DE DIRECCIÓ VISUAL I DIÀMETRE DE 4MM, LONGITUD ÚTIL 307MM, LLIURE DE DISTORSIONS. COMPATIBLE AMB CISTOSCOP RICHARD WOLF REF. 8654422 O EQUIVALENT.
E80310999 | Altre ins. osteosíntesi | PUNTA REPOSICIÓ PER INSERTADOR DE TAP MEDULOCK D'ACER
E80220120 | Llimes traumatolgia | LLIMA-RASPADOR PER A OS, DOBLE TREBALL LLIMA I RASPADOR, PUNTA RECTA DE 20MM D'AMPLADA X 55MM DE LLARGÀRIA, AMB MÀNEC PLA. MIDA: 22MM (8 3/4")
E80010060 | Instruments de mesura | REGLA PER MESURAR EN MIL·LÍMETRES (MM) I EN POLZADES ("), D'ACER INOXIDABLE. MIDA: 30CM+/-0,5CM (12")
E80270999 | Altre ins. cir. oral / maxilo / facial | PLANTILLA KLS "MARTIN" SISTEMA 2,7 RECONSTRUCCIÓ PER PLACAS 50-791-26/50-793-26, REF:50-791-76-09
E80270999 | Altre ins. cir. oral / maxilo / facial | PLANTILLA KLS "MARTIN" SISTEMA 2,7 RECONSTRUCCIÓ PER PLACAS 50-794-20, REF:50-794-70-09
E80270999 | Altre ins. cir. oral / maxilo / facial | PLANTILLA KLS "MARTIN" SISTEMA 2,7 RECONSTRUCCIÓ PER PLACAS 50-795-26/50-797-26, REF:50-795-76-09
E80270999 | Altre ins. cir. oral / maxilo / facial | PLANTILLA KLS "MARTIN" SISTEMA 2,7 RECONSTRUCCIÓ PER PLACAS 50-799-82, REF:50-799-82-09
E80270999 | Altre ins. cir. oral / maxilo / facial | PLANTILLA KLS "MARTIN" SISTEMA REABSORBIBLE PER MALLA 25X25 MIL.LÍMETRES, REF:52-313-25-04
E80270999 | Altre ins. cir. oral / maxilo / facial | PLANTILLA KLS "MARTIN" SISTEMA REABSORBIBLE PER MALLA 50X50 MIL.LÍMETRES, REF:52-313-50-04
E80270999 | Altre ins. cir. oral / maxilo / facial | PLANTILLA KLS "MARTIN" SISTEMA REABSORBIBLE PER PLACA RECTA 52-075-04, REF:52-175-04-04
E80270999 | Altre ins. cir. oral / maxilo / facial | PLANTILLA KLS "MARTIN" SISTEMA REABSORBIBLE PER PLACA RECTA 52-075-08, REF:52-175-08-04
E80270999 | Altre ins. cir. oral / maxilo / facial | PLANTILLA KLS "MARTIN" SISTEMA REABSORBIBLE PER PLACA RECTA 52-076-04, REF:52-176-04-04
E80270999 | Altre ins. cir. oral / maxilo / facial | PLANTILLA KLS "MARTIN" SISTEMA REABSORBIBLE PER PLACA ORBITA 52-076-08, REF:52-176-08-04
E80270999 | Altre ins. cir. oral / maxilo / facial | PLANTILLA KLS "MARTIN" SISTEMA REABSORBIBLE PER PLACA RECTA 52-077-04, REF:52-177-04-04
E80270999 | Altre ins. cir. oral / maxilo / facial | PLANTILLA KLS "MARTIN" SISTEMA REABSORBIBLE PER PLACA EN Y 52-085-05, REF:52-185-05-04
E80270999 | Altre ins. cir. oral / maxilo / facial | PLANTILLA KLS "MARTIN" SISTEMA REABSORBIBLE PER PLACA EN T 52-088-06, REF:52-188-06-04
E80270999 | Altre ins. cir. oral / maxilo / facial | PLANTILLA KLS "MARTIN" SISTEMA REABSORBIBLE PER PLACA DOBLE Y 52-090-06, REF:52-190-06-04
E80290080 | Separadors vertebrals | VALVA PER A SEPARADOR CASPAR, PER A MICRODISECTOMIA LUMBAR, PART LATERAL ROMA, AMB CONNEXIÓ RÀPIDA DE BOLA A DISPOSITIU ANTIRETORN, D'ACER INOXIDABLE I RECOBERTA DE TITANI-ALUMINI, SUPERFÍCIE-NEGRE. MIDA: 5,5CM (2 1/4")
E80360010 | Òptiques per a endoscòpia laparoscòpica | ÒPTICA LAPAROSCÒPIA HOPKINSII 30º VISIÓ FOROBLÍQUA PANORÀMICA, DE 5MM Ø, LONG 21CM, AUTOCLAVABLE. CIRUGIA LAPAROSCÒPICA AMB CONDUCTOR DE LLUM DE FIBRA ÒPTICA INCORPORAT. COMPATIBLE AMB INSTRUMENTS DISTINTIU VERMELL KARL STROZ. REF.24941BA O EQUIVALENT.
E80270999 | Altre ins. cir. oral / maxilo / facial | TUB BOMBA 85MM,P/MOTOR IRRIGACIÓ EN CIRURGIA MAXIL·LOFACIAL, IMOPLANTOLOGIA,MICROCIRURGIA I CIRURGIA OSSOS PETITS.TUB DE SILICONA.COMPATIBLE A/MOTOR QUIR ELCOMED 100. AUTOCLAVABLE FINS A 135º. REF. 02801500 O EQUIVALENT
E80290010 | Pinces tallants / gúbies per laminectomia | PINÇA CASPAR, TALLANT PER A LAMINECTOMIA, RECTA, BOCA DE 12MM DE LLARGÀRIA X 2MM D'AMPLADA, D'ACER INOXIDABLE. MIDA PALA: 18,5CM (7 1/4")
E80600020 | Pinces monopolars-bipolars, reutilitzables | PINÇA BIPOLAR YASARGIL, EXTREM DE TREBALL EN BAIONETA AMB PUNTA RECTA 114MM DE LLARGÀRIA X 0,5MM D'AMPLADA, PUNTES D'ALEACIÓ METÀLICA AMB BANY D'OR PER EVITAR ADHERÈNCIES DEL TEIXIT, AÏLLADES, SENSE IRRIGACIÓ, REUTILITZABLE. MIDA: 23,5CM (9 2/8")
E80500010 | Pinces per a cirurgia robòtica | DISSECTOR MARYLAND, DIÀMETRE 5MM, LONGITUD DE LA BOCA 2,4CM, ANGLE D'APERTURA DE LA BOCA 30º, LONGITUD DE TREBALL 56,1CM, Nº USOS: 20, NO ESTÈRIL, COMPATIBLE AMB ROBOT DA VINCI "SI"
E80500020 | Cauteritzadors per a cirurgia robòtica | CAUTERITZADOR, DE DIÀMETRE 5MM, PER A CIRURGIA TRANSORAL, LONGITUD DE LA BOCA 1,3CM, LONGITUD TREBALL 56,7CM, NO ESTÈRIL, UTILITZAR AMB LA PUNTA ESPÀTULA (400160) O LA PUNTA GANXO (400156), COMPATIBLE AMB ROBOT DA VINCI "SI"
E80360150 | Mànec de pinça endoscòpia laparoscòpica | MÀNEC TIPUS ANELL O ANUL·LAR AMB CONNEXIÓ BIPOLAR, REUTILITZABLE, COMPATIBLE AMB PINÇA ENDOSCÒPIA DESMUNTABLE TAKE APART DE KARL STORZ. REFERÈNCIA 26196HM O EQUIVALENT.
E80290080 | Separadors vertebrals | SEPARADOR SCOVILLE-HAVERFIELD, PER A LAMINECTOMÍA, BASTIDOR D'OBERTURA DE 19CM APROXIMAT, AMB CREMALLERA, BRAÇOS ARTICULATS PER INSERIR PALES O GANXOS, D'ACER INOXIDABLE. MIDA BRAÇOS: 22CM (8 5/8")
E80260270 | Osteotoms nassals | CISELL-OSTEÒTOM NASSAL SILVER, RECTE, PUNTA LLEUGERAMENT CORBADA A LA DRETA I AGUDA DE 5MM D'AMPLADA, MÀNEC PLA I ESTRIAT, D'ACER INOXIDABLE. MIDA: 18CM (7 1/8")
E80260270 | Osteotoms nassals | CISELL-OSTEÒTOM NASSAL CINELLI, RECTE, PUNTA RECTANGULAR I BISELLADA DE 12MM D'AMPLADA, MÀNEC PLA I ESTRIAT, D'ACER INOXIDABLE. MIDA: 16CM (6 2/8")
E80140150 | Porta agulles Toennis / Ryder | PORTA AGULLES MICRO RYDER, PUNTA DE 9MM DE LLARGÀRIA, D'ACER INOXIDABLE I CARBUR DE TUNGSTÈ. MIDA: 13CM+/-0,3CM (5")
E80160080 | Valves maleables | VALVA / ESPÀTULA ABDOMINAL- INTESTINAL RIBBON, MAL·LEABLE, DE 30MM D'AMPLADA, D'ACER INOXIDABLE. MIDA: 33CM+/-1CM (13 1/8")
E80190030 | Dilatadors uterins | DILATADOR UTERÍ HEGAR, SENZILL, PUNTA CÒNICA DE 1MM DIÀMETRE, D'ACER INOXIDABLE. MIDA: 18,5CM (7 1/4")
E80170030 | Pinces-clamps per a budell/estòmac | CLAMP INSTESTINAL HEMOSTÀTIC KOCHER, PUNTA RECTA DE 70MM DE LLARGÀRIA, SUAU I ELÀSTIC, D'ACER INOXIDABLE. MIDA: 21CM (8 1/4")
E80170030 | Pinces-clamps per a budell/estòmac | CLAMP INSTESTINAL HEMOSTÀTIC KOCHER, PUNTA CORBADA DE 70MM DE LLARGÀRIA, SUAU I ELÀSTIC, D'ACER INOXIDABLE. MIDA: 21CM (8 1/4")
E80440050 | Instrumental endoscòpia pediàtrica urològica | BEINA RESSECTOSCOPI UROLOGIA PEDIÀTRICA, AMB AIXETA LUER-LOCK, IMCLUSIU TUB D'ENTRADA, DE 13CH I OBTURADOR 27047 CO, LONG ÚTIL 11CM, COLOR DISTINTIU NEGRE, COMPATIBLE AMB ÒPTICA DE VISIÓ FRONTAL HOPKINS 27018 AA DE KARL STORZ. REF. 27047 C O EQUIVALENT.
E80360060 | Pinça d'agarre per a endoscòpia laparoscòpica | KARL STORZ - PINÇA AGAFAMENT I DISSECCIÓ MOURET,5MMX36CM,ROTATÒRIA,DESMUNTABLE,OBERT UNILAT,PRIMA,FENESTR,S/CONN UNIP,CONN IRRIG L-L NETEJA.AMB:MÀNEC METÀL· BLOQ MAHNES(33132),BEINA EXT METÀL· AÏL(33300)80001031 I INSERT PINCES(33310 MN).REF:33332MN O EQ
E80360070 | Tisora per a laparoscòpia | TISORA ENDOSCÒPIA LAPAROSCÒPICA COMPLETA, DE 5MM, CORBA 36CM LONG.ÚTIL, DENTADA, MANDÍBULES CULLERA 20MM LONG, MÀNEC GIRATORI PLÀSTIC UNIPOLAR SENSE BLOQUEIG REF:34321MA O EQUIVALENT
E80280030 | Liposucció | CÀNULA DE DISSECCIÓ I D'INFILTRACIÓ TEIXIT GRAS, PER A LIPOSUCCIÓ, PUNTA EN "V" AMB ORIFICI LLUNY DE L'EXTREM DISTAL,CONNEXIÓ LUER-LOCK PER A ÚS EN XERIGUES,ACER INOXIDABLE,REUTILITZABLE,AUTOCLAVABLE A 121ºC,NO ESTÈRIL.MIDA: DIÀMETRE 1,6MM X 7CM LONGITUD
E80290110 | Ins. microscopia per a neurocirurgia | MICRO DISSECTOR, PER A NEUROCIRURGIA D'ANEURISMES, TUMORS I NEURINOMES, PUNTA EN ANGLE RECTA DE 3MM DE LLARGÀRIA, DE TITANI. MIDA: 16CM (6 1/4")
E80210070 | Dilatadors vasculars | DILATADOR VASCULAR DEBAKEY, MAL·LEABLE, DIÀMETRE DE 5MM, EXTREM DILATADOR DE 21MM, D'ACER INOXIDABLE. MIDA: 19CM (7 1/2")
E80300110 | Dilatadors per a oftalmologia | ESTILET /SONDA OFTALMOLÒGICA WORST, PER A VIA LACRIMAL, DOBLE EXTREM DE TREBALL AMB PUNTES CORBES AMB FORAT, MÀNEC CILÍNDRIC, D'ACER INOXIDABLE. MIDA: 13,5CM (5 1/4")
E80200999 | Altre ins. obstetrícia | EASY-CHECK-EQUIP PER A PRESA DE MICROMOSTRA DE SANG FETAL DURANT L'AMNIOSCÒPIA, DE 14MM DE DIÀMETRE. MIDA: 20CM (8"). COMPATIBLE AMB MICROFULLES CODI 30033785 O EQUIVALENT
E80910010 | Contenidor p/esteriltzar i enmagatzemar instrumental | CONTENIDOR PER ESTERILITZAR INSTRUMENTAL D'ACER INOXIDABLE I ALUMINI ANODITZAT AMB TAPA PERFORADA DE COLOR VERD I PART INTERNA COMPATIBLE AMB SISTEMA DE FILTRES (PRESSIÓ), TANCAMENT AMB JUNTES DE SILICONA,CONTENIDOR PETIT DE MIDA 300MM X 140MM X 70MM
E80360997 | Accessoris endoscòpia laparoscòpica | GOMA / VOLANDERA, DE CAUTXÚ, DE DIÀMETRE 4MM, PER ADAPTAR RESECTOR DE TERMINALS BIPOLARS. COMPATIBLE AMB ELEMENT DE TREBALL / RESECTORS GYRUS DE KARL STORZ O EQUIVALENT
E80160060 | Valves abdominals i rectals | SEPARADOR KOCHER, PALA DE 15MM D'AMPLADA X 40MM DE LLARGÀRIA, D'ACER INOXIDABLE. MIDA: 23CM+/-0,5CM (9")
E80360160 | Retractor / extractor endoscòpia laparoscòpica | RETRACTOR HEPÀTIC NATHANSON PER CIRURGIA LAPAROSCÒPICA, MIDA GRAN, DISTÀNCIA DE LA PUNTA DISTAL 75MM. D'ACER INOX ANODITZAT.
E80290010 | Pinces tallants / gúbies per laminectomia | PINÇA MICRO KERRISON STEALTH, TALLANT PER A LAMINECTOMIA, BOCA EN ANGLE DE 40º CAP A DALT DE 9MM DE LLARGÀRIA X 4MM D'AMPLADA, DE TITANI (ANTIREFLECTANT). MIDA PALA: 17,8CM (7")
E80910999 | Altres contenidors, cistelles i accessoris p/est-emmag inst | SISTEMA DE PROTECCIÓ D'INSTRUMENTAL PER A L'INTERIOR DEL CONTENIDOR, DE SILICONA, TIPUS CATIFA AMB PUNXONS PER QUÈ L'INSTRUMENTAL S'ADAPTI I NO CAIGUI, AUTOCLAVABLE A 134º. MIDA 225MM X 225MM
E80300999 | Altre ins. per a oftalmologia | CRIOSONDA DE RETINA LARGA, FORMA DE BOLA FLEXIBLE, DIÀMETRE DE 3MM ANGLE DE 90º, AMB MEDICIÓ DE TEMPERATURA, AUTOCLAVABLE. COMPATIBLE AMB SISTEMA ERBOKRYO AE DE ERBE
E80410110 | Instruments per a laringoscòpia | PORTADOR DE LLUM DE FIBRA ÒPTICA PER LARINGOSCOPI, REUTILITZABLE, D'ACER INOX. COMPATIBLE AMB LARINGOSCOPIS OP292R, OP293R, OP294R I OP927. AESCULAP REF. OP297R O EQUIVALENT.
E80360190 | Ins. d'endoscòpia per via anal | MANDRIL PROCTOSCOPI DE 200MM, COMPATIBLE AMB RECTOSCOP STRAUSS 28531-01. REF. 2853520 O EQUIVALENT
E80360080 | Porta per a laparoscòpia | INSERT DE PORTA-AGULLES PER CIRURGIA LAPAROSCÒPICA BARIÀTRICA DE 5X430MM, D'ACER INOX, REUTILITZABLE, AUTOCLAVABLE. COMPATIBLE AMB MÀNEC WA63708L. OLYMPUS REF. WA64700L O EQUIVALENT.
E80290010 | Pinces tallants / gúbies per laminectomia | PINÇA KERRISON, PER A LAMINECTOMIA, BOCA CEFÀLICA DE 130º I DE 12MM DE LLARGÀRIA X 6MM D'AMPLADA, TALL A DALT, VÀSTAG PRIM, DESMUNTABLE, AMB EJECTOR, D'ACER INOXIDABLE. MIDA: 20CM (8")
E80360210 | Clips i portaclips endoscòpia laparoscòpica | CLIP VASCULAR ATRAUMÀTIC TIPUS BULLDOG, CORBAT, DENTAT DE BAKEY, LONGITUD BOCA 25MM, FORÇA TANCAMENT 3.43 N, LONGITUD CLAMP 47,6MM, REUTILITZABLE.COMPAT/APLICADORS DE CLIPS P/CIRURGIA TORACOSCÒPICA I LAPAROSCÒPICA REF: PL530R I PL531R O EQU.REF. PL548S
E80910010 | Contenidor p/esteriltzar i enmagatzemar instrumental | CONTENIDOR PER ESTERILITZAR INSTRUMENTAL D'ACER INOXIDABLE I ALUMINI ANODITZAT AMB TAPA PERFORADA DE COLOR VERMELL I PART INTERNA COMPATIBLE AMB SISTEMA DE FILTRES (PRESSIÓ), TANCAMENT AMB JUNTES DE SILICONA, CONTENIDOR PETIT DE MIDA 300MM X 140MM X 70MM
E80270999 | Altre ins. cir. oral / maxilo / facial | RASPADOR PER SERRA ALTERNANT 14 X7 MM AMPLA D'ACER INOXIDABLE, EXTREM ARRODONIT PER TEIXIT OSSI EN RINOPLÀSTIA, COMPATIBLE PER A MOTOR ELÈCTRIC SYNTHES 05.001.040. ESTÈRIL. REF. 03.000.363S
E80030070 | Microtisores | MICROTISORA EN FORMA DE BAIONETA, EXTREM DE TREBALL DE 80MM I PUNTES ROMES I RECTES, MÀNEC DE MOLLA, D'ACER INOXIDABLE. MIDA: 20CM+/-0,5CM (8")
E80320050 | Cànules d'aspiració amb interruciò succió i mandril | CÀNULA D'ASPIRACIÓ BARON (SCHUKNECHT), CORBADA, DE 1,5MM DE DIÀMETRE, CONTROL DIGITAL DE SUCCIÓ, AMB MANDRÍ, D'ACER INOXIDABLE. MIDA: 7,5CM (3 1/2")
E80050999 | Altres pinces hemostàtiques | PINÇA HEMOSTÀTICA MOYNIHAN, SENSE DENTS, PUNTA CORBA DE 28MM DE LLARGÀRIA, EXTREM RANURAT DE 2-3MM D'AMPLADA X 15MM DE LLARG, D'ACER INOXIDABLE. MIDA: 15CM+/-0,3CM (6")
E80300030 | Tisores per a oftalmologia | TISORA OFTALMOLÒGICA IRIS, CORBA, PUNTES DE 27MM, MÀNEC AMB TANCAMENT DE MOLLA, D'ACER INOXIDABLE. MIDA: 9,8CM (4")
E80500045 | Cables per a cirurgia robòtica | CABLE MONOPOLAR, PER CONNECTAR LA CONSOLA DEL ROBOT DA VINCI AL GENERADOR VALLEYLAB, PER CONTROLAR LA CAUTERITZACIÓ MONOPOLAR DES DEL PEDAL DE LA CONSOLA, NO ESTÈRIL, REUTILITZABLE, COMPATIBLE AMB ROBOT DA VINCI "S"
E80370997 | Accessoris per a endoscòpia urològica | TAP D'ESTANQUITAT DE GOMA/SILICONA COMPATIBLE AMB NEFROSCOPIS I ALTRES INSTRUMENTALS DE 5.0-5.5MM/2.6MM. COMPATIBLE AMB NEFROSCOPI KARL STORZ O EQUIVALENT. REF.6127390
E80390260 | Pinces per a endoscòpia bronquial | PINÇA PER A BIÒPSIA EN ENDOSCÒPIA RESPIRATÒRIA, CULLERA OVALADA AMB FINESTRES I DENTS DE RATOLÍ PER A MOSTRES DE TEIXIT MÉS GRAN.DIÀMETRE DE CANAL 1,2MM, LONGITUD TREBALL 1150MM. REUTILITZABLE.
E80910010 | Contenidor p/esteriltzar i enmagatzemar instrumental | CONTENIDOR PER ESTERILITZAR INSTRUMENTAL D'ACER INOXIDABLE I ALUMINI ANODITZAT AMB TAPA PERFORADA DE COLOR VERMELL I PART INTERNA COMPATIBLE AMB SISTEMA DE FILTRES (PRESSIÓ), TANCAMENT AMB JUNTES DE SILICONA, 1/1 CONTENIDOR DE MIDA 580MM X 280MM X 135MM
E80110010 | Clamp bulldog | CLAMP HEMOSTÀTIC MINI-BULLDOG, PUNTA ATRAUMÀTICA CORBADA DE 20MM DE LLARGÀRIA, PRESSIÓ DE TANCAMENT DE 180 GRAMS, D'ACER INOXIDABLE. MIDA: 5,7CM+/-0,2CM (2 1/8")
E80210070 | Dilatadors vasculars | DILATADOR VASCULAR DEBAKEY, MAL·LEABLE, DIÀMETRE DE 7MM, EXTREM DILATADOR DE 23MM, D'ACER INOXIDABLE. MIDA: 19CM (7 1/2")
E80150010 | Sonda acanalada | SONDA ACANALADA (ESTILET) LOCKHART-MUMMERY, PER A FÍSTULES, PUNTA CORBADA DE 90º, METÀL·LICA D'ACER INOXIDABLE. MIDA: 16,5CM+/-0,5CM (6 1/2")
E80150010 | Sonda acanalada | SONDA ACANALADA (ESTILET) LOCKHART-MUMMERY, PER A FÍSTULES, PUNTA CORBADA RETRÒGADA, METÀL·LICA D'ACER INOXIDABLE. MIDA: 16,5CM+/-0,5CM (6 1/2")
E80260010 | Espèculs auriculars | ESPÈCUL AURICULAR FARRIOR, METÀL.LIC D'ACER QUIRÚRGIC, MIDA 4, DIÀMETRE OVAL 5,8X6,8MM, LONGITUD 4,5CM
E80370140 | Pinces per a ureterorrenoscops | PINÇES D'AGAFAMENT DE CÀLCULS GRANS I FRAGMENTS, RÍGIDES, OBERTURA BILATERAL, RÍGIDES, DE 3CH I LONGITUD 60CM, COLOR DISTINTIU VERD. COMPATIBLE AMB URETERO-RENOSCOPI 27430L I URETEROSCOPI 27430K DE KARL STORZ. REF. 27023 FM
E80360060 | Pinça d'agarre per a endoscòpia laparoscòpica | PINÇA D'AGAFAMENT COMPLETA PER A ENDOSCÒPIA LAPAROSCÒPICA, GIRATÒRIA, DESMUNTABLE, ATRAUMÀTICA, FENESTRADA, CORBADA, Ø5 MM, MIDA 43CM, COMPOSTA PER MÀNEC METÀL.LIC, INSERT DE PINÇA I TUB EXTERIOR AÏLLAT. CROCE OLMI DE KARL STORZ.REF.33432CC O EQUIVALENT
E80270160 | Osteotoms cir- oral / facial | PUNTA D'IMPACTE MÚLTIPLE PER A OSTEOTOMIA RAPÌDA D'OS DENS, RECOBERTA DE NITRURO DE TITANI, MARCATGE DE 3MM,6MM I 9MM, AMB 5 DENTS I 0,6MM DE GRUIX, PUNTA H-SG1 150% RPM. COMPATIBLE AMB GENERADOR ULTRASÒNIC VARIOSURG 3. REF Z305151
E80300020 | Blefarostats | BLEFARÒSTAT BARRAQUER, PEDIÀTRIC, PUNTES DE FULLA TANCADA DE TIPUS FILFERRO DE 5MM AMB UN GIR DE PUNTA DE L'ALA, D'ACER INOXIDABLE. MIDA: 3CM (1 1/5")
E80910070 | Contenidor altre material p/esterilitzar-emmagatzemar instr | CONTENIDOR DE PLÀSTIC TERMOSENSIBLE PER ESTERILITZAR-EMMAGATZEMAR ACCESSORIS DISSECTOR ULTRASÒNIC SONICISION, SUPERFÍCIE INFERIOR I TAPA PERFORADA, ESTERILITZAR A BAIXA TEMPERATURA (MÀXIM 60º). MIDES: 207MM (AMPLADA) X 151MM (FONDÀRIA) X 71MM (ALÇADA)
E80280030 | Liposucció | MÀNEC P/CÀNULES IRRIGACIÓ,P/LIPOSUCCIÓ,RECTE,1 TERMINAL-CON LUER-LOCK P/CONNECTAR CÀNULES INFILTRACIÓ-ANESTÈSIA,1 TERMINAL-CONNEXIÓ P/CONNECTAR TUBS IRRIGACIÓ SENSE CON LUER LOCK,ACER INOX,REUTILIT,AUTOCLAVABLE 121ºC,NO ESTÈRIL.MIDA: Ø 19MM X 15CM LONG
E80260999 | Altres ins. ORL i traqueotomia | PLACA DE SUPORT AL PIT PER A BRAÇ SUSPENSOR DEL LARINGOSCOP BOUCHAYER, DE 60MM AMPLE PER 140MM DE LLARG, ACER INOX.
E80910070 | Contenidor altre material p/esterilitzar-emmagatzemar instr | CONTENIDOR DE MATERIAL PLÀSTIC PER ESTERILITZAR-EMMAGATZEMAR INSTRUMENTAL PER A ENDOSCÒPIA, SUPERFÍCIE INFERIOR I TAPA PERFORADA, AUTOCLAVABLE A 134º I EN ESTERILITZADORS DE BAIXA TEMPERATURA. MIDES: 450MM (AMPLADA) X 200MM (FONDÀRIA) X 50MM (ALÇADA)
E80910999 | Altres contenidors, cistelles i accessoris p/est-emmag inst | SUPORT DE SILICONA PER A CONTENIDOR DE MATERIAL D'ENDOSCÒPIA, AMB 3 OBERTURES: UNA CENTRAL DE 10MM DE DIÀMETRE I DUES LATERALS DE 19MM DE DIÀMETRE. COMPATIBLE AMB ELS CONTENIDORS APTIMAX O EQUIVALENT
E80910999 | Altres contenidors, cistelles i accessoris p/est-emmag inst | SUPORT DE SILICONA PER A CONTENIDOR DE MATERIAL D'ENDOSCÒPIA, AMB 3 OBERTURES: UNA CENTRAL DE 19MM DE DIÀMETRE I DUES LATERALS DE 5MM DE DIÀMETRE. COMPATIBLE AMB ELS CONTENIDORS APTIMAX O EQUIVALENT
E80410110 | Instruments per a laringoscòpia | MICROPINÇA ENDOLARÍNGEA D'AGAFAMENT CORBADA CAP A DALT A L'ESQUERRA, ESTRIADES, MANDÍBULES AMB DENTS TRIANGULARS FENESTRADES, AMB CONNECTOR DE NETEJA. LONGITUD 18 CM. D'ACER INOX, REUTILITZABLE, ESTERILITZABLE.
E80410110 | Instruments per a laringoscòpia | MICROPINÇA ENDOLARÍNGEA D'AGAFAMENT CORBADA CAP A DALT A LA DRETA, ESTRIADES, MANDÍBULES AMB DENTS TRIANGULARS FENESTRADES, AMB CONNECTOR DE NETEJA. LONGITUD 18 CM. D'ACER INOX, REUTILITZABLE, ESTERILITZABLE.
E80410110 | Instruments per a laringoscòpia | MICROTISORA ENDOLARÍNGEA DE KLEINSASSER, CORBADA CAP A DALT A LA DRETA, AMB BEINA REFORÇADA CÒNICAMENT DE DISTAL A PROXILMAL. LONGITUD ÚTIL 21CM. D'ACER INOX, REUTILITZABLE, ESTERILITZABLE.
E80260050 | Microganivets auriculars | MICROGANIVETA PLESTER, PER A CIRURGIA OTOLÒGICA, PUNTA DE TALL DE 7MM, MÀNEC RODÓ, D'ACER INOXIDABLE. MIDA: 16CM (6 1/4")
E80370999 | Altre ins. per a endoscòpia urològica | DISPOSITIU D'AJUDA PER A LA INTRODUCCIÓ DE SONDES GUIA EN URTERORENOSCOPIES, D'ACER, REUTILITZABLE, AUTOCLAVABLE.
E80310999 | Altre ins. osteosíntesi | GUIA PER A FRESAT CLAU INTRAMEDUL·LAR SYNREAM Ø2,5 , LONGITUD 650MM. REUTILITZABLE. REF. 351.709S
E80220070 | Elevadors d'ossos | ELEVADOR / PERIOSTÒTOM, EXTREMS DOBLE TREBALL, FORMA CULLERA, D'AMPLADA 3,5MM/4,5MM, D'ACER INOXIDABLE. MIDA: 17,1CM (6 3/4")
E80160010 | Retractors per a nervis i vasos (ganxos) | RETRACTOR KOCHER AMB CORBA OBERTA, PALA AMB 6 PUNTES AGUDES DE 16MM X30MM, D'ACER INOXIDABLE. MIDA: 22CM+/-0,5CM (8 3/4")
E80430996 | Adaptadors d'endoscòpia digestiva | PENTAX - ADAPTADOR PER A VÀLVULA DEL CANAL ADDICIONAL D'AIGUA EN ENDOSCÒPIA DIGESTIVA, REF:OF-B119
E80310090 | Tornavís osteosíntesi | PEÇA DE FRESA D'EXTRACCIÓ DE PUNTA DENTADA ESFÈRICA DE 7,5 MM DIÀMETRE, INTERCANVIABLE I ADAPTABLE PER A CARGOLS Ø 6-7,5MM DE TITANI I D'ACER INOXIDABLE, EN OSTEOSÍNTESI. ESTÈRIL,D'UN SOL ÚS.COMPATIBLE AMB MÀNEC OPERACE.
E80260010 | Espèculs auriculars | ESPÈCUL AURICULAR HARTMANN, DE 2MM DE DIÀMETRE, METÀL·LIC D'ACER INOXIDABLE. MIDA: NÚMERO 2
E80430996 | Adaptadors d'endoscòpia digestiva | VÀLVULA DE SUCCIÓ/ASPIRACIÓ PER A EQUIPS ENDOSCÒPICS PENTAX FB-V, EB-30, VNL-30. REUTILITZABLE, AUTOCLAVABLE. REF.OF-B136 O EQUIVALENT.
E80390297 | Accesoris per a endoscòpia bronquial | TAP PER FIBROSCOP I BORNCOSCOP FLEXIBLES/PORTÀTILS, DE NETEJA PER A CONNEXIÓ DEL CABLE DE LLUM, REUTILITZABLE, NO AUTOCLAVABLE. COMPATIBLE AMB MODELS PENTAX ENDOSCOPIS BS I ENDOSCOPIS RBS. REF. BS-B1 O EQUIVALENT.
E80260310 | Ins. amígdales | PINÇA BLOHMKE, PER AGAFAR AMÍGDALES, EXTREM CORBAT I FENESTRAT, DE TITANI. MIDA: 20CM (7 7/8")
E80060030 | Dissector Ovetholt | DISSECTOR OVERHOLT-GEISSENDOERFER, PER A DISSECCIÓ I LLIGADURA, PUNTES CORBADES EN ANGLE DE 90º (APROXIMAT) DE 1-3MM D'AMPLADA X 20MM DE LLARGÀRIA, D'ACER INOXIDABLE. MIDA: 19,5CM+/-0,5CM (7 3/4")
E80270999 | Altre ins. cir. oral / maxilo / facial | BROCA DIÀMETRE 1,5 X LONGITUD 20MM, TOPALL 7MM, CONNEXIÓ EN J, SUBJECCIÓ TIPUS DENTAL. SISTEMA MINI 2,0MM OSTEOPLAC REF. 50-924-07-07
E80360150 | Mànec de pinça endoscòpia laparoscòpica | MÀNEC ERGONÒMIC TIPUS GAYET P/PINÇA BIPOLAR LAPAROSCÒPICA MICROFRANC,NO ROTATORI,CONNEX UNIVERSAL,COMPATIBLE A/PINÇA CEV96361A,BEINA CEV669BG I QUALSSEVOL GENERADOR ELECTROQUIRÚRGIC,REUTILITZ,AUTOCLAV.REF.CEV669BG O EQUIV
E80910010 | Contenidor p/esteriltzar i enmagatzemar instrumental | CONTENIDOR PER ESTERILITZAR INSTRUMENTAL D'ACER INOXIDABLE I ALUMINI ANODITZAT AMB TAPA PERFORADA DE COLOR VERD I PART INTERNA COMPATIBLE AMB SISTEMA DE FILTRES (PRESSIÓ), TANCAMENT AMB JUNTES DE SILICONA, 1/2 CONTENIDOR DE MIDA 285MM X 280MM X 55MM
E80190010 | Espèculs vaginals | ESPÈCUL-VALVA VAGINAL BREISKY, EN FORMA DE BAIONETA, MIDA PALA-ESPÈCUL VAGINAL DE 130MM DE LLARGÀRIA X 40MM D'AMPLADA, D'ACER INOXIDABLE. MIDA: 32CM (12 3/4')
E80910010 | Contenidor p/esteriltzar i enmagatzemar instrumental | CONTENIDOR PER ESTERILITZAR INSTRUMENTAL D'ACER INOXIDABLE I ALUMINI ANODITZAT AMB TAPA PERFORADA DE COLOR BLAU I PART INTERNA COMPATIBLE AMB SISTEMA DE FILTRES (PRESSIÓ), TANCAMENT AMB JUNTES DE SILICONA, 1/2 CONTENIDOR DE MIDA 285MM X 280MM X 55MM
E80390260 | Pinces per a endoscòpia bronquial | PINÇA FLEXIBLE AMB FORMA DE CULLERA, PER A BIÒPSIA I EXTRACCIÓ DE TEIXIT DESNATURALITZAT, LONGITUD ÚTIL DE 60CM. PER A BRONCOSCÒPIA I ESOFAGOSCÒPIA. REUTILITZABLE.
E80310050 | Adaptadors ins. osteosíntesi | SYNTHES - MANDRIL DE TRES MORDASSES AMB CLAU PER A MOTOR A PILES TIPUS COLIBRÍ PER LES REF. 532001 I 532010, CAPACITAT DE SUBJECCIÓ FINS A 7,3MM (VELOCITAT DE PERFORACIÓ)
E80410999 | Altre instrumental d'endoscòpia per a ORL i CMF | CÀNULA PER A ASPIRACIÓ DE CALIBRE 15G (1,8 MM) X 80 MM DE LONGITUD, SENSE PUNTA (ROMA), D'ACER INOXIDABLE.
E80080999 | Altres pinces d'agafar òrgans i teixits | PINÇA PER RECOLLIR GASES O DEIXALLES DEL TERRA DEL QUIRÒFAN, D'ACER INOXIDABLE. MIDA: 55CM+/-3CM (21 1/2")
E80260999 | Altres ins. ORL i traqueotomia | MICROPINÇA, RECTA, PUNTES FENESTRADES DE 1MM DE DIÀMETRE, AMB MÀNEC DE 8MM DE DIÀMETRE, D'ACER INOXIDABLE. MIDA: 15CM (6")
E80060030 | Dissector Ovetholt | DISSECTOR OVERHOLT-GEISSENDOERFER, PER A DISSECCIÓ I LLIGADURA, PUNTES CORBADES EN ANGLE DE 120º (APROXIMAT) DE 40MM DE LLARGÀRIA X 2-4MM D'AMPLADA, D'ACER INOXIDABLE. MIDA: 23CM+/-0,5CM (9")
E80050999 | Altres pinces hemostàtiques | PINÇA HEMOSTÀTICA ROBERTS, SENSE DENTS, PUNTA CORBA DE 55MM DE LLARGÀRIA X 2-4MM D'AMPLADA, D'ACER INOXIDABLE. MIDA: 22,5CM+/-0,5CM (9")
E80290100 | Ins. per a duramàter | GANXO / ERINA KLEINERT-KUTZ, PER A LA DURAMÀTER I PELL, AMB PUNTA PETITA I CORBA SENSE TANCAR DE 2MM D'AMPLADA, MÀNEC RODÓ, D'ACER INOXIDABLE. MIDA:16CM (6 3/8")
E80040040 | Pinces microcirurgia | PINÇA DE DISSECCIÓ MICROCIRURGIA, ANGULADA, PUNTA AMB BOCA RODONA EN FORMA DE CULLERETA DE 2MM DE DIÀMETRE, D'ACER INOXIDABLE. MIDA: 15,2CM+/-0,3CM ( 6")
E80290110 | Ins. microscopia per a neurocirurgia | MICRO DISSECTOR CROCKARD, EXTREM DE TREBALL EN BAIONETA, PER A CIRURGIA VIA TRANSORAL, DISSECCIÓ I DEFINICIÓ DE TEIXITS DURAL, APICAL I ALAR, D'ACER INOXIXABLE. MIDA: 25CM (10")
E80260110 | Pinces extracció pòlips / cossos estranys auriculars | PINÇA AURICULAR DIETER, PER A BIÒPSIA AL CAP DE MARTELL, PUNTA TALLANT CAP A DALT DE 1,3MM, D'ACER INOXIDABLE. MIDA PALA: 8CM (3 1/8")
E80260030 | Micropinces auriculars | MICROPINÇA AURICULAR, MOLT FINA, PUNTA RECTA AMB BOCA OVALADA DE 1MM X 0,9MM, D'ACER INOXIDABLE. MIDA PALA: 8CM (3 1/8")
E80260050 | Microganivets auriculars | GANIVETA POLITZER PER A MIRINGOTOMIA (CIRÚRGIA OTOLÒGICA), PUNTA DE TALL DE15MM, MÀNEC PLA, D'ACER INOXIDABLE. MIDA: 16CM (6 1/4")
E80320050 | Cànules d'aspiració amb interruciò succió i mandril | CÀNULA D'ASPIRACIÓ DR.GARCIA IBAÑEZ Nº0, PER A CIRURGIA OTOLÒGICA, PUNTA ANGULADA, DE 1,5MM DE DIÀMETRE EXTERN, CONTROL DIGITAL DE SUCCIÓ, AMB MANDRÍ, D'ACER INOXIDABLE. MIDA: 16CM (6 1/4")
E80320050 | Cànules d'aspiració amb interruciò succió i mandril | CÀNULA D'ASPIRACIÓ DR.GARCIA IBAÑEZ Nº1, PER A CIRURGIA OTOLÒGICA, PUNTA ANGULADA, DE 2MM DE DIÀMETRE EXTERN, CONTROL DIGITAL DE SUCCIÓ, AMB MANDRÍ, D'ACER INOXIDABLE. MIDA: 16CM (6 1/4")
E80320050 | Cànules d'aspiració amb interruciò succió i mandril | CÀNULA D'ASPIRACIÓ DR.GARCIA IBAÑEZ Nº3, PER A CIRURGIA OTOLÒGICA, PUNTA ANGULADA, DE 3MM DE DIÀMETRE EXTERN, CONTROL DIGITAL DE SUCCIÓ, AMB MANDRÍ, D'ACER INOXIDABLE. MIDA: 16CM (6 1/4")
E80370996 | Adaptadors per a endoscòpia urològica | STORZ - ADAPTADOR METÀL·LIC COMPATIBLE AMB NEFROSCOPIS 27293AA I 27291AMA AMB BEINES EXTERNES DE RESSECCIÓ 27040 SL. AUTOCLAVABLE. REF. 27040LB O EQUIVALENT.
E80340150 | Ins. per a implants dentals | TORNAVÍS MANUAL DE 28MM APROX D'ACER INOXIDABLE PER CARGOLS HEXAGONALS D'IMPLANTS DENTALS,REUTILITZABLE.COMPATIBLE AMB SISTEMA BRANEMARK NB O EQUIVALENT.
E80260310 | Ins. amígdales | GANIVETA BECKMANN, PER A AMÍGDALES, RECTA, EXTREM ACTIU CORBAT DE 16MM D'AMPLADA, D'ACER INOXIDABLE. MIDA: 21,5CM (8 1/2")
E80290050 | Separadors cerebrals | ESPÀTULA CEREBRAL, FLEXIBLE, PETITA, PUNTES DOBLES MÒBILS DE 4MM I 8MM, D'ACER INOXIDABLE RECOBERT DE COLOR NEGRE. MIDA: 20CM (8"). COMPATIBLE AMB EL SUPORT DEL SEPARADOR CEREBRAL LEYLA O EQUIVALENT
E80290080 | Separadors vertebrals | VALVA DENTADA PER A SEPARADOR DE LAMINECTOMIA SCOVILLE-HAVERFIELD, DE 86MM DE LLARGÀRIA X 25MM D'AMPLADA, D'ACER INOXIDABLE. COMPATIBLE AMB SAP 80008990
E80910010 | Contenidor p/esteriltzar i enmagatzemar instrumental | CONTENIDOR PER ESTERILITZAR INSTRUMENTAL D'ACER INOXIDABLE I ALUMINI ANODITZAT AMB TAPA PERFORADA DE COLOR VERMELL I PART INTERNA COMPATIBLE AMB SISTEMA DE FILTRES (PRESSIÓ), TANCAMENT AMB JUNTES DE SILICONA, 1/2 CONTENIDOR DE MIDA 285MM X 280MM X 55MM
E80390299 | Atre ins. d'endoscòpia de bronquis | CRIOSONDA/SONDA FLEXIBLE PER A BRONCOSCÒPIA,Ø2,4MMX900MM+/-5MM,AGULLAØ2,4MM,COMPATIBLE AMB TECNOLOGIA FLEXIBLE O RÍGIDA,REUTILITZABLE,AUTOCLAVABLE.
E80390299 | Atre ins. d'endoscòpia de bronquis | SONDA (CRIOSONDA) FLEXIBLE PER A BRONCOSCÒPIA, DIÀMETRE 1,9MM, LONGITUD 900MM, AGULLA DIÀMETRE 1,9MM, COMPATIBLE AMB TECNOLOGIA FLEXIBLE O RÍGIDA, REUTILITZABLE.
E80050020 | Mosquit Halsted s/dents | PINÇA HEMOSTÀTICA MOSQUIT HALSTED, SENSE DENTS, PUNTA CORBA DE 20MM DE L LARGÀRIA X 1,5-3MM D'AMPLADA, DE TITANI. MIDA: 12,5CM (5")
E80050020 | Mosquit Halsted s/dents | PINÇA HEMOSTÀTICA MOSQUIT HALSTED, SENSE DENTS, PUNTA RECTA DE 20MM DE LLARGÀRIA X 1,5-3MM D'AMPLADA, DE TITANI. MIDA: 12,5CM+/-0,3CM (5")
E80050030 | Mosquit Halsted a/dents | PINÇA HEMOSTÀTICA MOSQUIT HALSTED, AMB DENTS 1X2, PUNTA RECTA DE 20MM DE LLARGÀRIA X 1,5-3MM D'AMPLADA, D'ACER INOXIDABLE. MIDA: 14CM+/-0,5CM (5 1/2")
E80050030 | Mosquit Halsted a/dents | PINÇA HEMOSTÀTICA MOSQUIT HALSTED, AMB DENTS 1X2, PUNTA CORBA DE 20MM DE LLARGÀRIA X 1,5-3MM D'AMPLADA, D'ACER INOXIDABLE. MIDA: 14CM+/-0,5CM (5 1/2")
E80050040 | Mosquit Hartmann | PINÇA HEMOSTÀTICA BABY-MOSQUIT HARTMANN, AMB DENTS 1X2, PUNTA RECTA DE 18MM DE LLARGÀRIA X 1-3MM D'AMPLADA, D'ACER INOXIDABLE. MIDA: 10CM+/-0,3CM (4")
E80050010 | Micromosquit | PINÇA HEMOSTÀTICA MICRO-MOSQUIT, AMB DENTS 1X2, PUNTA CORBA DE 20MM DE LLARGÀRIA X 1-2MM D'AMPLADA, D'ACER INOXIDABLE. MIDA: 10CM+/-0,3CM (4")
E80030040 | Tisores dissecció fines | TISORA IRIS-ESTÀNDARD, RECTA, D'ACER INOXIDABLE. MIDA: 9CM+/-0,3CM (3 1/2")
E80030040 | Tisores dissecció fines | TISORA IRIS-ESTÀNDARD, RECTA, D'ACER INOXIDABLE. MIDA: 10,5CM+/-0,3CM (4 1/4")
E80030040 | Tisores dissecció fines | TISORA IRIS-ESTÀNDARD, RECTA, D'ACER INOXIDABLE. MIDA: 12,5CM+/-0,3CM (4 3/4")
E80400030 | Òptiques per a endoscòpia ginecològica | ÒPTICA HOPKINS II DE 30° DE VISIÓ OBBÍQUA, DIÀMETRE DE 2,9MM, LONGITUD ÚTIL DE 30 CM, AMB CONDUCTOR DE FIBRA ÒPTICA INCORPORAT,CODIFICACIÓ DE COLOR.COMPATIBLE AMB RESECTORS I BEINES PER A GINECOLOGIA I UROLOGIA KARL STORZ O EQUIVALENT
E80360060 | Pinça d'agarre per a endoscòpia laparoscòpica | BEINA INTERNA AMB DOS DENTS, D'AGARRE, PER A PINÇA D'ENDOSCÒPIA LAPAROSCÒPICA, DE 10MM DIÀMETRE EXTERN. MIDA 36CM. COMPATIBLE AMB ENDOSCOPI KARL STORZ O EQUIVALENT.
E80260030 | Micropinces auriculars | MICROPINÇA AURICULAR, PUNTA RECTA, ESTRIADA AMB DENTS DE 9MM, D'ACER INOXIDABLE. MIDA. 8,5CM (3 1/2")
E80050020 | Mosquit Halsted s/dents | PINÇA HEMOSTÀTICA MOSQUIT HALSTED, SENSE DENTS, PUNTA RECTA DE 20MM DE LLARGÀRIA X 1,5-3MM D'AMPLADA, D'ACER INOXIDABLE. MIDA: 14CM+/-0,3CM (5 1/2")
E80050020 | Mosquit Halsted s/dents | PINÇA HEMOSTÀTICA MOSQUIT HALSTED, SENSE DENTS, PUNTA CORBA DE 20MM DE LLARGÀRIA X 1,5-3MM D'AMPLADA, D'ACER INOXIDABLE. MIDA: 14CM+/-0,3CM (5 1/2")
E80430997 | Accesoris d'endoscòpia digestiva | AMPOLLA/FLASCÓ D'AIGUA COMPATIBLE AMB GASTRO-COLONO-DUODENOSCOPIS OES 40, EVIS 140, 145, 160, 165, 180, 240, 260, ENDISCOPIS ULTRASÒNICS UE160, UC160, -140, UMD140P SERIES, DE OLYMPUS. CAPACITAT 170ML. REUTILITZABLE,AUTOCLAVABLE. REF.MAJ-901 O EQUIVALENT
E80030100 | Tisores obstetrícia/ginecologia | TISORA PER A GINECOLOGÍA, WERTHEIM, CORBA AMB PUNTES R/R,D'ACER INOXIDABLE. MIDA: 22,5CM+/-0,5CM (9")
E80340050 | Freses / broques dentals | FRESA DENTAL, CARBUR DE TUNGSTÈ, PER A TURBINA I PEÇA DE MÀ, RETALLADA, PER A OS, 9,0MM DE PART ACTIVA. MIDA: 26MM+/-1MM.
E80340050 | Freses / broques dentals | FRESA DENTAL ACER INOX, RODONA DE PERFORACIÓ, Nº 10, PER A PEÇA DE MÀ. MIDA: 64MM+/-1MM.
E80400060 | Beines per a resectors intrauterins | BEINA INTERNA HISTEROSCOPI Ø 5MM PER ENDOSCÒPIA DIAGNÒSTICA GINECOLÒGICA TIPUS BETTOCCHI,DE METALL AÏLLANT,AMB ADAPTADOR LUER-LOCK,MIDA 4,3MM,COMPATIBLE AMB BEINA EXTRENA 26153BO I ÒPTICA D'HISTEROSCÒPIA 26120 BA I 26120 BHA DE KARL STORZ O EQUIVALENT
E80400060 | Beines per a resectors intrauterins | BEINA EXTERNA HISTEROSCOPI Ø 5MM PER ENDOSCÒPIA DIAGNÒSTICA GINECOLÒGICA SEGONS BETTOCCHI,DE METALL AÏLLANT,AMB ADAPTADOR LUER-LOCK,MIDA 5MM,COMPATIBLE AMB BEINA INTRENA 26153BI I ÒPTICA D'HISTEROSCÒPIA 26120 BA I 26120 BHA DE KARL STORZ.REF.26153BO
E80290090 | Ins. per a arrel nervis | SEPARADOR LOVE, PER A L'ARREL NERVIS COLUMNA VERTEBRAL, RECTE, AMB PUNTA CORBA DE 5MM D'AMPLADA, D'ACER INOXIDABLE. MIDA: 21,5CM (8 4/8")
E80290090 | Ins. per a arrel nervis | SEPARADOR HESS, PER A L'ARREL NERVIS, AMB PUNTA EN ANGLE RECTE DE 90MM DE LLARGÀRIA X 7MM D'AMPLADA, D'ACER INOXIDABLE. MIDA: 17,5CM (7")
E80900020 | Cubetes acer inoxidable | CUBETA RODONA D'ACER INOXIDABLE. MIDES: 120MM DE DIÀMETRE X 60MM D'ALÇADA, AMB UNA CAPACITAT/VOLUM DE 0,50 LITRES
E80220070 | Elevadors d'ossos | ELEVADOR D'OS HOHMANN, CORBAT, EXTREM DE TREBALL PALA 18MM D'AMPLADA, D'ACER INOXIDABLE. MIDA: 24CM (9 1/2")
E80360090 | Pinces dissecció endoscòpia laparoscòpica | KARL STORZ - PINÇA DISSECCIÓ PER A ENDOSCÒPIA LAPAROSCÒPICA, COMPLETA, GIRATÒRIA, DE KELLY LLARGA. DIÀMETRE 5MM. MÀNEC METÀL·LIC, AMB BLOQUEIG I SENSE CONNEXIÓ MONOPOLAR. MIDA 36CM.
E80360090 | Pinces dissecció endoscòpia laparoscòpica | KARL STORZ - PINÇA DISSECCIÓ PER A ENDOSCÒPIA LAPAROSCÒPICA, COMPLETA, GIRATÒRIA, PUNTA CORBADA EN ANGLE RECTA. DIÀMETRE 10MM. MÀNEC METÀL·LIC, AMB BLOQUEIG I SENSE CONNEXIÓ MONOPOLAR. MIDA 36CM.
E80360060 | Pinça d'agarre per a endoscòpia laparoscòpica | KARL STORZ - PINÇA D'AGARRE PER A ENDOSCÒPIA LAPAROSCÒPICA, COMPLETA, GIRATÒRIA, DE BABCOOK, ATRAUMÀTICA, MULTIDENTADA, FINESTRADA, LLARGA. DIÀMETRE 5MM. MÀNEC METÀL·LIC, AMB BLOQUEIG I SENSE CONNEXIÓ MONOPOLAR. MIDA 36CM, DESMUNTABLE.
E80360060 | Pinça d'agarre per a endoscòpia laparoscòpica | KARL STORZ - PINÇA D'AGARRE PER A ENDOSCÒPIA LAPAROSCÒPICA, COMPLETA, GIRATÒRIA, DE TENACLES DE SAWALHE. DIÀMETRE 10MM. MÀNEC METÀL·LIC, AMB BLOQUEIG I SENSE CONNEXIÓ MONOPOLAR. MIDA 36CM, DESMUNTABLE.
E80360050 | Pinça bipolar per a endoscòpia laparoscòpica | PINÇA D'AGAFAMENT AMB COAGULACIÓ BIPOLAR,DESMUNTABLE,ROTATÒRIA.COMPOSTA: BEINA AÏLLADA Ø5MM I 36+/-1CM LLARG AMB CONNECTOR L-L,INSERT A/MAND/ATRAUMÀTIQUES FENESTRADES,MÀNEC PLÀSTIC AÏLLAT A/CONN/BIPOLAR PER A INSERTS 3,5MM I 5MM.REUTILITZABLE
E80360030 | Aspirador / irrigador per a endoscòpia laparoscòpica | KARL STORZ - MÀNEC MODULAR PER A ASPIRADO / IRRIGADOR D'ENDOSCÒPIA LAPAROSCÒPICA, RECTE, AMB VÀLVULA DE TROMPETA. UTILITZAR AMB TUB DE COAGULACIÓ 5MM I TUBS D'ASPIRACIÓ / IRRIGACIÓ DE 5MM I 10MM, AUTOCLAVABLE.
E80360030 | Aspirador / irrigador per a endoscòpia laparoscòpica | KARL STORZ - CÀNULA ASPIRADOR / IRRIGADOR D'ENDOSCÒPIA LAPAROSCÒPICA,AMB OBERTURES LATERALS, DE 5MM DIÀMETRE. MIDA 36CM.
E80360030 | Aspirador / irrigador per a endoscòpia laparoscòpica | KARL STORZ - CÀNULA ASPIRADOR / IRRIGADOR D'ENDOSCÒPIA LAPAROSCÒPICA,AMB OBERTURES LATERALS, DE 10MM DIÀMETRE. MIDA 36CM.
E80140080 | Porta agulles Halsey | PORTA AGULLES HALSEY, PUNTA LLISA DE 15MM DE LLARGÀRIA, D'ACER INOXIDABLE I CARBUR DE TUNGSTÈ. MIDA: 13CM+/-0,3CM (5")
E80270010 | Obreboques / Tira llengües | TIRA LLENGÜES ACER INOX, YOUNG. MIDA 16CM, 6 1/2".
E80220060 | Pinces per a ossos, cartílags i tendons | PINÇA PER A OS VERBRUGGE, EXTREM DE TREBALL CORBAT LATERAL DE 60MM DE LLARGÀRIA I PUNTES DE 5MM D'AMPLADA AMB UNA DE LES PUNTES DENTADES, D'ACER INOXIDABLE. MIDA: 17,5CM (6 3/4")
E80220140 | Instrumental per a fixadors externs | ESTREP / FIXADOR EXTERN STEINMAN, PER ADAPTAR CLAU DE STEINMANN, FIXA AMB CARGOLS,D'ACER INOXIDABLE. MIDA: 21CM (8 1/4") DE LLARGÀRIA X 13CM (5 1/8") D'AMPLADA
E80360050 | Pinça bipolar per a endoscòpia laparoscòpica | WOLF - BEINA INTERNA D'ENDOSCÒPIA LAPAROSCÒPICA, PINÇA BIPOLAR D'AGAFES AMB BOCA MODULAR, PALES DE 5MM. MIDA 30CM. A UTILITZAR AMB 8393.923, 8393.925, 839.731. REF: 8393.704.
E80400030 | Òptiques per a endoscòpia ginecològica | ÒPTICA DE 30° DE VISIÓ GRAN ANGULAR,DIÀMETRE DE 3MM PER A HISTEROSCÒPIA,PATRÓ DAURAT,AUTOCLAVABLE.
E80360070 | Tisora per a laparoscòpia | TISORA MANUAL ENDOSCÒPIA LAPAROSCÒPICA, METZENBAUM, MONOPOLAR, MANDÍBULES 19MM LONGITUD, AMB MÀNEC ERGO SENSE BLOQUEIG (A60101A), Ø5MM, LONGITUD TREBALL 330MM, DESMUNTABLE. COMPATIBLE AMB MÀNECS ERGO D'OLYMPUS. REF: A63810A O EQUIVALENT
E80360060 | Pinça d'agarre per a endoscòpia laparoscòpica | PINÇA D'AGAFAMENT MANUAL PER A ENDOSCÒPIA LAPAROSCÒPICA TIPUS JOHANN, FENESTRADA, ATRAUMÀTICA, MANDÍBULES 24MM LONGITUD, MÀNEC ERGO AMB BLOQUEIG, Ø 5MM, LONGITUD DE TREBALL 330MM, REUTILITZABLE. COMPATIBLE AMB MÀNECS OLYMPUS O EQUIVALENT.
E80360050 | Pinça bipolar per a endoscòpia laparoscòpica | BEINA / TUB PER A INSERT, PER A CIRURGIA LAPAROSCÒPICA, DE 5MM DIÀMETRE I 33CM DE LONGITUD, REUTILITZABLE. COMPATIBLE AMB INSTRUMENTS D'OLYMPUS O EQUIVALENT. REF: A60800A
E80360010 | Òptiques per a endoscòpia laparoscòpica | OPTICA HOPKINS Ø 5MM, VISIÓ OBLIQUA DE 30°, LONGITUD DE TREBALL 29 CM AMB TRANSMISSIÓ DE LLUM DE FIBRA ÒPTICA,AUTOCLAVABLE.
E80430030 | Ins. per a polipectomies | NANSA DE POLIPECTOMIA DE METALL RECOBERTA DE TEFLÓ, OVAL AMB GANXOS, Ø CANAL 2,8MM, LONGITUD DE TREBALL 2300MM, REUTILITZABLE, COMPATIBLE AMB ELS CABLES DE LES NANSES I MÀNECS OLYMPUS SD(MH-264), MAJ-24, MAJ-26 I MH-264. REF: MAJ-15 O EQUIVALENT.
E80010010 | Martells de percussió-reflexos | MARTELL DE PERCUSSIÓ-REFLEXOS DEJERINE AMB PINCELL I AGULLA. MIDA: 20CM+/-0,5CM (8")
E80300050 | Pinces per a oftalmologia | PINÇA OFTALMOLÒGICA CASTROVIEJO ULTRATA, PER A MICROINCISIÓ, PUNTES ANGULADES I AGUDES DE 12MM, MÀNEC PLA, D'ACER INOXIDABLE. MIDA: 8,0CM (3")
E80030060 | Tisores neurocirurgia | TISORA DE NEUROCIRURGIA SCHMIEDEN-TAYLOR, PER A DURAMADRE, PUNTES UNA ARRODONIDA I EN ANGLE, D'ACER INOXIDABLE. MIDA: 15,5CM+/-0,5CM (6")
E80200050 | Fòrceps obstètrics | FÒRCEPS PIPER, PER A OBSTETRICIA, PALES CORBADES, D'ACER INOXIDABLE. MIDA: 44,5CM (17 4/8")
E80190060 | Pinces uterines | PINÇA UTERINA GREEN-ARMYTAGE, PER A HEMOSTÀSIA, PUNTA EN FORMA TRIANGULAR DE 5MM D'ALÇADA X 9-11MM D'AMPLADA, MÀNEC AMB TANCAMENT DE CREMALLERA, D'ACER INOXIDABLE. MIDA: 22CM (8 3/4")
E80040070 | Pinces baioneta | PINÇA DE DISSECCIÓ EN BAIONETA TAYLOR, AMB DENTS 1X2, EXTREM EN FORMA DE LEGRA, D'ACER INOXIDABLE. MIDA: 17,5CM+/-0,3CM (7")
E80100050 | Pinça camp Backhaus | PINÇA DE CAMP BACKHAUS, PUNTES CORBADES DE 25MM DE LLARGÀRIA, AMB TANCAMENT DE CREMALLERA, D'ACER INOXIDABLE. MIDA: 11CM+/-0,5CM (4 1/4")
E80100030 | Pinça camp Doyen | PINÇA DE CAMP DOYEN, RECTA, PUNTES AMB DENTS 2X2 DE 50MM DE LLARGÀRIA, EXTREM PROXIMAL AMB ANELLA, AMB TANCAMENT PER PRESSIÓ, D'ACER INOXIDABLE. MIDA: 18CM+/-0,5CM (7")
E80020010 | Mànecs de bisturí | MÀNEC DE BISTURÍ NÚMERO 3,ANGULAT, AMB MÀNEC RODÓ, D'ACER INOXIDABLE. MIDA: 14CM+/-0,5CM (5 4/8")
E80040030 | Pinces vasculars | PINÇA DE DISSECCIÓ POTTS - SMITH, AMB DENTS 1X2, RECTA, D'ACER INOXIDABLE. MIDA: 18CM+/-0,3CM (7")
E80080090 | Pinça per agafar Babcock | PINÇA PER AGAFAR ÒRGANS I TEIXITS, BABCOCK, RECTA, AMB PUNTES ATRAUMÀTIQUES DE 10MM D'AMPLADA, PALA DE 50MM DE LLARGÀRIA, D'ACER INOXIDABLE. MIDA: 16CM+/-0,3CM (6 1/4")
E80030140 | Tisores per a filferro | TISORA PER TALLAR FILFERRO, AMB PUNTES EN ANGLE I DENTADES, D'ACER INOXIDABLE. MIDA: 12 CM+/-0,3CM (4 3/4")
E80110120 | Clamp Cooley | CLAMP HEMOSTÀTIC COOLEY, PER A OCLUSIÓ TANGENCIAL, DOBLE CORBATURA, TANCAMENT DE CREMALLERA, D'ACER INOXIDABLE, POT SER UTILITZAT PER A CIRURGIA OBERTA I PER A LAPAROSCÒPIA. MIDA: 27CM+/-0,5CM (10 3/4")
E80110070 | Clamp bullgod Glover | CLAMP HEMOSTÀTIC FLEXIBLE COSGROVE, PUNTA-CLAMP DE 86MM, D'ACER INOXIDABLE, ENVÀS ESTÈRIL. MIDA: 80CM+/-3CM
E80110170 | Clamp Satinsky | CLAMP HEMOSTÀTIC DE BAKEY-SATINSKY, PER A DISSECCIÓ I LLIGADURA, TANCAMENT DE CREMALLERA, D'ACER INOXIDABLE. MIDA: 20,5CM+/-0,5CM (8 1/4")
E80110170 | Clamp Satinsky | CLAMP HEMOSTÀTIC SATINSKY, ANGULAT 38°, BOCA ATRAUMÀTICA 65MM DE LLARGÀRIA, PUNTA DE 15-40-25MM DE LLARG, PROFUNDITAT DE 15MM, TANCAMENT DE CREMALLERA, D'ACER INOXIDABLE. MIDA: 26,5CM+/-0,5CM (10 4/8")
E80110100 | Clamp De Bakey | CLAMP HEMOSTÀTIC DE BAKEY, BOCA ATRAUMÀTICA ANGULADA DE 54MM DE LLARGÀRIA, TANCAMENT DE CREMALLERA, D'ACER INOXIDABLE. MIDA: 27CM+/-0,5CM (10 3/4")
E80300050 | Pinces per a oftalmologia | PINÇA OFTALMOLÒGICA MC PHERSON, PER A SUTURA, PUNTES ANGULADES I MOLT FINES AMB PLATAFORMA DE 11MM, D'ACER INOXIDABLE. MIDA: 12CM (4 3/4")
E80400060 | Beines per a resectors intrauterins | BEINA MORCELLADORA Ø15MM METÀL.ICA REBUTJABLE ESTÈRIL
E80400060 | Beines per a resectors intrauterins | GOMA SELLADORA PER A BEINA MORCELLADORA 10MM, COLOR GROC. ESTÈRIL, UN SÓL ÚS.
E80400060 | Beines per a resectors intrauterins | GOMA SELLADORA PER A BEINA MORCELLADORA 15MM, COLOR LILA. ESTÈRIL, UN SÓL ÚS
E80910050 | Pinça subjectadora p/esterilitzar-emmagatzemar instrumental | PINÇA MAYO SUBJECTADORA-IMPERDIBLE PER ESTERILITZAR-EMMAGATZEMAR INSTRUMENTAL. MIDA:14CM+/-0,5CM (5 1/2")
E80430997 | Accesoris d'endoscòpia digestiva | AMPOLLA/FLASCÓ DE RECANVI, SENSE CONNECTOR, PER A FLASCÓ D'AIGUA OLYMPUS MAJ-901/ MAJ-902. REUTILITZABLE, AUTOCLAVABLE. REF. 028982 O EQUIVALENT.
E80910020 | Safata-cistella per esterilitzar enmagatzemar instrumental | CISTELLA D'ACER INOXIDABLE PER A INSTRUMENTAL, DE MALLA METÀL.LICA PERFORADA, DE MIDA 580MM X 245MM X 50MM
E80380050 | Instrumental artroscops | GANXO / PALPADOR PER A ARTROSCÒPIA ACER INOX, PUNTA EN PAL DE HOCKEY DE 2,5MM LONGITUD. MIDA 20CM.
E80380050 | Instrumental artroscops | GANXO / PALPADOR PER A ARTROSCÒPIA ACER INOX, PUNTA EN PAL DE HOCKEY ANGULAT DE 2MM LONGITUD. MIDA 20CM.
E80430996 | Adaptadors d'endoscòpia digestiva | TAP D'APIRACIÓ PER A BRONCO-FIBROSCOPI REF.OFB140 O EQUIVALENT, COMPATIBLE AMB EQUIPS PENTAX SÈRIE FB-18BS.
E80600020 | Pinces monopolars-bipolars, reutilitzables | PINÇA BIPOLAR BAIONETA PUNTA RECTA 0,7MM, EXTREM TREBALL DE 10,2CM,MIDA: 20CM DE LLARGÀRIA TOTAL,AÏLLADA,S/IRRIGACIÓ,ACER INOXIDABLE,PER CIRURGIA OBERTA,CONNEXIÓ GENERADOR ESTÀNDARD.REUTILITZABLE,LLIURE LÀTEX. ).COMPATIBLE CABLE REF: 37 01 35S
E80140060 | Porta agulles Mayo-Hegar | PORTA AGULLES MAYO-HEGAR, PUNTA FINA DE 13MM DE LLARGÀRIA, D'ACER INOXIDABLE. MIDA: 13CM+/-0,3CM (5")
E80370999 | Altre ins. per a endoscòpia urològica | MANDRÍ DE GUYON, PER INTRODUÏR CATÈTER/SONDA URETRAL, EXTREM CORBAT, D'ACER INOXIDABLE. MIDA: 35CM (13 3/4")
E80220120 | Llimes traumatolgia | LLIMA PER A OS, PUNTA RODONA DE 13MM D'AMPLADA X 45MM DE LLARGÀRIA, AMB MÀNEC RODÓ. MIDA: 24,5MM (9 3/4")
E80020030 | Ganivets amputació | GANIVET D'AMPUTACIÓ COLLIN AMB MÀNEC, FULLA DE 16CM DE LLARGÀRIA, D'ACER INOXIDABLE. MIDA: 28CM+/-0,5CM (11")
E80260280 | Separadors/ ganxos nassals | SEPARADOR NASSAL COTTLE, DOBLE EXTREM DE TREBALL, UN EN FORMA DE SELLA I L'ALTRE EN FORMA DE GARFIS AMB PUNTES BOTONADES DE 10MM D'AMPLADA, MÀNEC PLA, D'ACER INOXIDABLE. MIDA: 20CM (7 7/8")
E80410110 | Instruments per a laringoscòpia | PINÇA BIÒPSIA LARÍNGIA ACER INOX, CITELLI FRECHE. MIDA 110MM
E80220010 | Mànecs per a serres flexibles / serres flexibles | GANXO PER PASSAR SERRA FLEXIBLE DE GIGLI, D'ACER INOXIDABLE.COMPATIBLE SAP 80001065,80000445,80000989,80001611,80001612,80004576.
E80300040 | Porta-agulles per a oftalmologia | PORTA AGULLES OFTALMOLÒGIC, PUNTES CORBES DE 10MM I 0,5MM DE DIÀMETRE, AMB MÀNEC RODÓ, AMB TANCAMENT DE MOLLA, D'ACER INOXIDABLE. MIDA: 18CM (7 1/8")
E80030070 | Microtisores | MICROTISORA JACOBSON, PUNTES CORBES I AGUDES DE 8MM DE LLARGÀRIA, MÀNEC PLA AMB MOLLA I PERFIL QUADRICULAT DE 8MM DE LLARGÀRIA, D'ACER INOXIDABLE. MIDA: 18CM+/-0,5CM (7")
E80430030 | Ins. per a polipectomies | NANSA DE DIATÈRMIA PER A POLIPECTOMIA CREIXENT, DIÀMETRE DE LLAÇ 30MM, DIÀMETRE CABLE 0,4MM, DIÀMETRE CANAL 2,8MM. MIDA 2300MM, REUTILITZABLE, COMPATIBLE AMB MAJ-219 I MH-264 DE OLYMPUS. REF MAJ-221
E80030040 | Tisores dissecció fines | TISORA DE DISSECCIÓ FINA REYNOLS, CORBA LLEU, AMB PUNTES ACABADES EN PUNTA DE 10MM, D'ACER INOXIDABLE. MIDA: 17,5CM+/-0,5CM (7")
E80160010 | Retractors per a nervis i vasos (ganxos) | RETRACTOR/SEPARADOR VOLKMANN, DE 2 FORQUES AMB PUNTES AGUDES, D'ACER INOXIDABLE. MIDA: 21,5CM+/-0,5CM (8 1/2")
E80050140 | Pinça hemos. Kocher / Rochester-Ochsner | PINÇA HEMOSTÀTICA KOCHER, AMB DENTS 1X2, PUNTA CORBA DE 65MM DE LLARGÀRIA X 3-5MM D'AMPLADA, D'ACER INOXIDABLE. MIDA: 21CM+/-0,5CM (8 1/4")
E80160020 | Separadors Languenbeck | SEPARADOR KOCHER-LANGENBECK, PALA DE 35MM DE LLARGÀRIA X 15MM D'AMPLADA, MÀNEC FENESTRAT, D'ACER INOXIDABLE. MIDA: 21,5CM+/-0,5CM (8 1/2")
E80270190 | Cerclatge intraoral | SYNTHES - PEÇA DE TORNAVÍS EN CREU DE 1.5/2.0 MM, AUTOSUBJECTANT, PER TORNAVÍS DE 90º PER A TRACTAMENT INTRAORAL DE FRACTURES.
E80270190 | Cerclatge intraoral | SYNTHES - PEÇA DE TORNAVÍS EN CREU DE 2.4 MM, AUTOSUBJECTANT, PER TORNAVÍS DE 90º PER A TRACTAMENT INTRAORAL DE FRACTURES.
E80270190 | Cerclatge intraoral | SYNTHES - INSERT PER A SUPORT DE VISOS DE DIÀMETRE 1.5 MM I 2.0 MM PER TORNAVÍS DE 90º PER A TRACTAMENT INTRAORAL DE FRACTURES.
E80270190 | Cerclatge intraoral | INSERT PER A SUPORT DE VISOS DE DIÀMETRE 2.4 MM PER TORNAVÍS DE 90º PER A TRACTAMENT INTRAORAL DE FRACTURES.
E80140020 | Porta agulles Derf-Converse | PORTA AGULLES DERF, PUNTA ROMA AMB FORAT CENTRAL DE 10MM DE LLARGADA, D'ACER INOXIDABLE. MIDA: 12CM+/-0,3CM (4 3/4")
E80140060 | Porta agulles Mayo-Hegar | PORTA AGULLES MAYO-HEGAR, PUNTA DE 15MM DE LLARGÀRIA X 2-3MM D'AMPLADA, D'ACER INOXIDABLE. MIDA: 14,5+/-0,5CM (5 6/8")
E80140060 | Porta agulles Mayo-Hegar | PORTA AGULLES MAYO-HEGAR, PUNTA FINA DE 20MM DE LLARGÀRIA X 2-4MM D'AMPLADA, D'ACER INOXIDABLE. MIDA: 16+/-0,5CM (6 1/4")
E80030010 | Tisores de camp i lligadures | TISORA ESTÀNDARD, CORBA, PUNTES AGUDES A/A, D'ACER INOXIDABLE. MIDA: 14CM+/-0,5CM
E80030010 | Tisores de camp i lligadures | TISORA ESTÀNDARD, CORBA, PUNTES ROMES R/R, D'ACER INOXIDABLE. MIDA: 14,5CM+/-0,5CM (5 3/4")
E80030150 | Tisores per a embenat/roba | TISORA LISTER, PER A EMBENAT I PER A ROBA,ANGULADA,D'ACER INOXIDABLE. MIDA: 18CM+/-0,5CM (7")
E80030010 | Tisores de camp i lligadures | TISORA ESTÀNDARD, RECTA, PUNTES ROMES R/R, D'ACER INOXIDABLE. MIDA: 14,5CM+/-0,5CM (5 3/4")
E80030010 | Tisores de camp i lligadures | TISORA ESTÀNDARD, RECTA, PUNTES AGUDA I ROMA A/R, D'ACER INOXIDABLE. MIDA: 14,5CM+/-0,5CM (5 3/4")
E80030010 | Tisores de camp i lligadures | TISORA ESTÀNDARD, RECTA, PUNTES AGUDA I ROMA A/A, D'ACER INOXIDABLE. MIDA: 14,5CM+/-0,5CM (5 3/4")
E80030010 | Tisores de camp i lligadures | TISORA ESTÀNDARD, RECTA, PUNTES ROMES R/R, D'ACER INOXIDABLE. MIDA: 16,5CM+/-0,5CM (6 1/2")
E80340020 | Xeringa odontològica | XERINGA ODONTOLÒGICA, ACER INOXIDABLE, PER A ADMINISTRACIÓ D'ANESTÈSIA, PER A SISTEMA DE CARTUTX, AMB CÀRREGA POSTERIOR ARTICULADA AMB 3 GANXOS D'ASPIRACIÓ I PLEGABLE, AUTOCLAVABLE.
E80340010 | Mirall dental | MÀNEC PER A MIRALL DENTAL, ESTÀNDARD (NÚM 4-5) D'ALUMINI, CILÍNDRIC AMB ROSCA PAS EUROPEU O ROSCA SIMPLE.
E80340060 | Curetes /culleretes dentals | CULLERETA DENTAL LUCAS, ACER INOX, ALVEOLAR DOBLE, CULLERETES DE 2,5MM. MIDA: 17CM+/-1CM.
E80340050 | Freses / broques dentals | FRESA DENTAL ZEKRYA, ACER INOX, PER A TURBINA, PUNTA ROMA DIAMANT, 11,0MM LONGITUD PART ACTIVA. MIDA: 28MM+/-1MM.
E80340030 | Fòrceps odontològics | FÒRCEPS DENTAL, ACER INOX, ADULT, TERCER MOLAR INFERIOR DRET.
E80340070 | Sondes dentals | SONDA DENTAL CP12, ACER INOX, MIL·LIMETRADA, PER A CALIBRATGE, PUNTA ACABADA EN AGULLA.
E80340040 | Elevadors / botadors dentals | ELEVADOR / BOTADOR DENTAL WINTER, DRET, 14R, PUNTA LLANCETA, ARRELS INFERIORS, MÀNEC EN "T", ACER INOX. MIDA: 11CM +/-0,5CM
E80260090 | Sondes / ganxos / elevados auriculars | GANXO AURICULAR LUCAE, PUNTA MOLT FINA ABOTONADA DE 2MM, D'ACER INOXIDABLE. MIDA: 14CM (5 1/2")
E80260090 | Sondes / ganxos / elevados auriculars | GANXO AURICULAR WAGENER, PUNTA ABOTONADA DE 3MM, D'ACER INOXIDABLE. MIDA: 14CM (5 1/2")
E80260090 | Sondes / ganxos / elevados auriculars | GANXO AURICULAR WAGENER, PUNTA ABOTONADA DE 3,5MM, D'ACER INOXIDABLE. MIDA: 14CM (5 1/2")
E80260090 | Sondes / ganxos / elevados auriculars | GANXO AURICULAR WAGENER, PUNTA ABOTONADA DE 4MM, D'ACER INOXIDABLE. MIDA: 14CM (5 1/2")
E80260090 | Sondes / ganxos / elevados auriculars | PINÇA TALLANT NASAL GRÜNWALD-HENKE, AMB BOCA EN ANGLE DE 45º CAP AMUNT, DE 3MM D'AMPLADA, FORMA BLAKESLEY TAMANY 0, AMB CONNEXIÓ PER A NETEJA, MÀNEC TIPUS TISORA, D'ACER INOXIDABLE. MIDA: 13CM (5 1/8")
E80260090 | Sondes / ganxos / elevados auriculars | ELEVADOR-DESPEGADOR AURICULAR DR. GARCIA IBAÑEZ Nº5, PER A CONDUCTE AUDITIU, PUNTA EN ANGLE DE 15º I DE 1,6MM X 10MM, D'ACER INOXIDABLE. MIDA: 17CM (6 3/4")
E80260090 | Sondes / ganxos / elevados auriculars | GANXO AURICULAR DAY, PUNTA ROMA, PETIT, D'ACER INOXIDABLE. MIDA: 16CM (6 1/4")
E80260090 | Sondes / ganxos / elevados auriculars | GANXO AURICULAR DAY, PUNTA ROMA, GRAN, D'ACER INOXIDABLE. MIDA: 16CM (6 1/4")
E80340060 | Curetes /culleretes dentals | CULLERETA DENTAL LUCAS, ACER INOX, ALVEOLAR DOBLE, CULLERETES DE 3MM. MIDA: 17CM+/-1CM.
E80030040 | Tisores dissecció fines | TISORA IRIS-ESTÀNDARD, CORBA, D'ACER INOXIDABLE. MIDA: 12,5CM+/-0,3CM (4 3/4")
E80150010 | Sonda acanalada | SONDA ACANALADA, RECTA, PUNTA CÒNICA, METÀL·LICA D'ACER INOXIDABLE. MIDA: 13CM+/-0,3CM (5")
E80150010 | Sonda acanalada | SONDA ACANALADA, RECTA, PUNTA CÒNICA, METÀL·LICA D'ACER INOXIDABLE. MIDA: 18CM+/-0,5CM (7")
E80150010 | Sonda acanalada | SONDA ACANALADA METÀL·LICA ACER INOX, RECTA, PUNTA ROMA. MIDA 16+/-0,5CM, 6 1/4".
E80150040 | Sonda abotonada | SONDA/ESTILET ABOTONAT DOBLE, BOTÓ DE 1MM DIÀMETRE, D'ACER INOXIDABLE. MIDA: 11,5CM+/-0,3CM (4 1/2")
E80150040 | Sonda abotonada | SONDA/ESTILET ABOTONAT DOBLE, BOTÓ DE 1MM DIÀMETRE, D'ACER INOXIDABLE. MIDA: 18CM+/-0,5CM (7")
E80150040 | Sonda abotonada | SONDA/ESTILET ABOTONAT DOBLE, BOTÓ DE 1,5MM DIÀMETRE, D'ACER INOXIDABLE. MIDA: 11,5CM+/-0,3CM (4 1/2")
E80040050 | Pinces Adson | PINÇA DE DISSECCIÓ ADSON, SENSE DENTS, PUNTES DE 12MM DE LLARGÀRIA X 1,5MM D'AMPLADA, D'ACER INOXIDABLE. MIDA: 15CM+/-0,3CM (6")
E80050010 | Micromosquit | PINÇA HEMOSTÀTICA MICRO-MOSQUIT, SENSE DENTS, PUNTA CORBA DE 20MM DE LLARGÀRIA X 1MM D'AMPLADA, D'ACER INOXIDABLE. MIDA: 12CM+/-0,5CM (4 3/4")
E80140060 | Porta agulles Mayo-Hegar | PORTA AGULLES MAYO-HEGAR,RECTA, PUNTA FINA DE 15MM DE LLARGÀRIA X 2-3MM D'AMPLADA DE CARBUR DE TUNGSTÈ, D'ACER INOXIDABLE. MIDA: 16+/-0,5CM (6 1/4")
E80140060 | Porta agulles Mayo-Hegar | PORTA AGULLES MAYO-HEGAR, PUNTA DE 10MM DE LLARGÀRIA X 3-4MM D'AMPLADA, D'ACER INOXIDABLE I CARBUR DE TUNGSTÈ. MIDA: 14+/-0,5CM (5 1/2")
E80020010 | Mànecs de bisturí | MÀNEC DE BISTURI NÚMERO 4, D'ACER INOXIDABLE. MIDA: 13,5CM+/-0,5CM (5 1/4")
E80010070 | Instruments i pinces d'anestèsia | PINÇA MAGILL PER A ANESTÀSIA, PUNTA RANURADA DE 5MM, D'ACER INOXIDABLE, ÚS PER A NOUNATS-NENS PETITS. MIDA: 16CM+/-0,5CM (6")
E80010070 | Instruments i pinces d'anestèsia | PINÇA MAGILL PER A ANESTÈSIA, PUNTA RANURADA DE 10MM, D'ACER INOXIDABLE, ÚS PER A NENS. MIDA: 19.5CM+/-0,5CM (8")
E80010070 | Instruments i pinces d'anestèsia | PINÇA MAGILL PER A ANESTÈSIA, PUNTA RANURADA DE 15MM, D'ACER INOXIDABLE, ÚS PER A ADULTS. MIDA: 25CM+/-0,5CM (10")
E80220070 | Elevadors d'ossos | ELEVADOR D'OS HOHMANN, CORBAT, EXTREM DE TREBALL PUNTA ESTRETA, PALA 35MM D'AMPLADA, D'ACER INOXIDABLE. MIDA: 23,5CM (9 1/4")
E80260160 | Espèculs nassals / rinoscopis | ESPÈCUL NASSAL / RINOSCOPI KILLIAN, PALES DE 75MM DE LLARGÀRIA, D'ACER INOXIDABLE. MIDA: 14,5CM (5 3/4")
E80340080 | Excavadors dentals | EXCAVADOR DENTAL ACER INOX, COLUMBIA, DOBLE 13/14MM DIÀMETRE.
E80340080 | Excavadors dentals | EXCAVADOR DENTAL ACER INOX, GRACE, RÍGIDA, DOBLE 5/6MM DIÀMETRE, MÀNEC RODÓ.
E80340060 | Curetes /culleretes dentals | CURETA DENTAL INOX OSTEOTRIMER RASPADORA, CÀLCULS SUPRAGINGIVALS
E80360995 | Cables endoscòpia laparoscòpica | CABLE D'ENDOSCÒPIA LAPAROSCÒPICA, D'ALTA FREQÜÈNCIA MONOPOLAR, CONNECTOR DE 4MM A INSTRUMENT,CONNECTOR A EQUIP 8MM BANANA. MIDA 350+/-10CM. AUTOCLAVABLE. COMPATIBLE AMB EQUIPS K.STORZ, ERBE, ELLMAN O EQUIVALENT
E80010020 | Miralls reflectors i cintes frontals | MIRALL FRONTAL REFLECTOR DE ZIEGLER, AMB CINTA FRONTAL, SENSE TAPA PROTECTORA. MIDA: 9CM+/-0,3CM (3 1/2") DE DIÀMETRE
E80360060 | Pinça d'agarre per a endoscòpia laparoscòpica | PINÇA GAFAMENT COMPLETA PER A ENDOSC LAPAROSC,GIRATÒRIA,ATRAUM,MULTIDENT DESMUNTABLE,Ø5MM 36CM.REDDICK-OLSEN COMPOST:MÀNEC METÀL·LIC,BLOQUEIG,(33132),INSERT PINÇA(33310UL)(SAP80001042) I TUB EXTERIOR AÏLLAT(33300)(SAP80001031)STORZ.REF.33332UL
E80360090 | Pinces dissecció endoscòpia laparoscòpica | PINÇA DISSECCIÓ PER A ENDOSCÒPIA LAPAROSCÒPICA, COMPLETA, GIRATÒRIA, ATRAUMÀTICA. DIÀMETRE DE 5 MM. MÀNEC METÀL·LIC AMB BLOQUEIG I SENSE CONNEXIÓ MONOPOLAR, LLARGÀRIA DE 36 CM , DESMUNTABLE. COMPATIBLE AMB ENDOSCOPIS KARL STORZ. REFERÈNCIA 33361R O EQUIV
E80360080 | Porta per a laparoscòpia | PORTA AGULLES PER A ENDOSCÒPIA LAPAROSCÒPICA, DE CARBUR DE TUNGSTÈ, PER A SUTURES DE 0/0 A 7/0, PUNTES CORBADES CAP A L'ESQUERRE, DE DIÀMETRE 5MM X 33CM DE LONGITUD, MÀNEC RECTE AMB BLOQUEIG, AUTOCLAVABLE. COMPATIBLE AMB INSTRUMENTS DE KARL STORZ O EQUI.
E80360080 | Porta per a laparoscòpia | KARL STORZ - PORTA AGULLES AMB CARBUR DE TUNGSTÈ PER A ENDOSCÒPIA LAPAROSCÒPICA, MÀNEC RECTE AMB BLOQUEIG, PUNTES CORBADES CAP A LA DRETA, DE 5MM DIÀMETRE,AUTOCLAVABLE. MIDA 33CM,.
E80360060 | Pinça d'agarre per a endoscòpia laparoscòpica | KARL STORZ - PINÇA D'AGARRE PER A ENDOSCÒPIA LAPAROSCÒPICA, COMPLETA, GIRATÒRIA, DE BABCOOK, FINESTRADA, PER A LIMFADENECTOMIA AXIL·LAR. DIÀMETRE 10MM. MÀNEC METÀL·LIC, AMB BLOQUEIG I SENSE CONNEXIÓ MONOPOLAR. MIDA 36CM, DESMUNTABLE.
E80440030 | Instrumental endoscòpia pediàtrica toràcica | KARL STORZ - ACCESORI PER A BRONCOSCOPI PEDIÀTRIC, FLUVOG AMB ESPIELL, TAPA DE TANCA AMB JUNTA DE GOMA I FINESTRA AMB OBERTURA, AJUSTABLE.
E80390097 | Accesoris per a endoscòpia d'esòfag | FOCUS PRISMÀTIC DE COL·LOCACIÓ PROXIMAL, AMB CONNEXIÓ PER A CABLE DE LLUM DE FIBRA ÒPTICA, AUTOCLAVABLE, COMPATIBLE AMB BRONCOSCOPIS RÍGIDS DE KARL STORZ O EQUIVALENT.
E80340040 | Elevadors / botadors dentals | ELEVADOR / BOTADOR DENTAL BEIN, PUNTA RECTA BISELL DE 4MM AMPLADA, ACER INOX. MIDA 13CM+/-1CM.
E80350020 | Cureta cutània | CURETA CUTÀNIA ACER INOX, VOLKMANN, DOBLE TALLANT. CULLERETES, RODONA I OVALADA. MIDA 13CM, 5 1/8".
E80350020 | Cureta cutània | CURETA CUTÀNIA ACER INOX, JANSEN, DOBLE TALLANT. MIDA 16CM, 6 1/4".
E80260180 | Pinces tabic nassal | PINÇA MIDDLETON-JANSEN, PER L'ENVÀ NASSAL, EXTREM DE TREBALL CORBAT, PUNTES DE 15MM DE LLARGÀRIA X 4MM D'AMPLADA, MÀNEC DE MOLLA, D'ACER INOXIDABLE. MIDA: 20CM (7 7/8")
E80300110 | Dilatadors per a oftalmologia | DILATADOR / SONDA OFTALMOLÒGICA WILDER, PER A VIA LACRIMAL, PUNTA MOLT FINA DE 30MM DE LLARGÀRIA,MÀNEC RODÓ, D'ACER INOXIDABLE. MIDA: Nº 1
E80190060 | Pinces uterines | PINÇA GINECOLÒGICA VAN DOREN, PER A BIÒPSIA, PUNTA TALLANT DE 9MM DE LLARGÀRIA X 3-4,9MM D'AMPLADA, MÀNEC AMB TANCAMENT DE CREMALLERA, D'ACER INOXIDABLE. MIDA: 25,5CM (10")
E80040020 | Pinces amb dents | PINÇA DE DISSECCIÓ STILLE, AMB DENTS 1X2, RECTA, D'ACER INOXIDABLE. MIDA: 15CM+/-0,3CM (6")
E80030999 | Altres tisores | TISORA/CISALLA PER TALLAR UNGLES, LITTAUER, CORBA, SENSE SEGURETAT, D'ACER INOXIDABLE. MIDA: 12CM+/-0,3CM (4 3/4")
E80030999 | Altres tisores | TISORA/CISALLA PER TALLAR UNGLES, CORBA, AMB SEGURETAT, D'ACER INOXIDABLE. MIDA: 13CM+/-0,3CM (5 ")
E80390299 | Atre ins. d'endoscòpia de bronquis | CISTELLA D'ENDOSCÒPIA BRONQUIAL, EXTRATORA COSSOS ESTRANYS ESFÈRICS, 2,0MM DIÀMETRE, 3,2MM DIÀMETRE CISTELLA. MIDA 1550MM, ESTÈRIL, REUTILITZABLE.
E80360210 | Clips i portaclips endoscòpia laparoscòpica | CLIP ENDOSCÒPIA LAPAROSCÒPIA DE POLÍMER, PERMANENT, NO ABSORBIBLE, FLEXIBLE, RADIOOPAC, AMB DENTS PER EVITAR L'ESLLAVISSAMENT DEL CLIP, FORMA ARQUEJADA PER AGAFAR ELS TEIXITS, FRONTISSA QUE PERMET QUE EL CLIP S'OBRI I TANQUI. MIDA SMX, COLOR BLAU.
E80240030 | Freses i broques per a perforadors manuals | BROCA HUDSON PER A PERFORADOR MANUAL, TERMINAL CÒNICA AMB ARESTES, DE 14MM DIÀMETRE, LLARGÀRIA DE10CM, D'ACER INOXIDABLE. COMPATIBLE AMB PERFORADOR MANUAL FF056R, FF057R, FF058R I FF059R D'AESCULAP
E80310080 | Guia / protector broques osteosíntesi | GUIA / PROTECTOR OSTEOSÍNTESI FEMORAL ACER INOX, PER A FRESA FLEXIBLE, PUNTA ESFÈRICA PER A CLAUS DE KUNTSCHER, 3,2MM DIÀMETRE. MIDA 98CM.
E80410050 | Instruments endoscòpics dacriocistorinostomía endonasal | DIEGO - CÀNULA ENDOSCÒPICA D'ACER INOX, DE FRESAT PER A DACRIOCISTORINOSTOMÍA, ANGULACIÓ DE 15º, 2,5MM DIÀMETRE INTERN I 4MM DIÀMETRE EXTERN.
E80370090 | Electrodes i legres | ELÈCTRODE DE COAGULACIÓ, PER ENDOSCÒPIA UROLÒGICA, DE 24-26CH, ESFÈRIC-BOLA DE DIÀMETRE 5MM, AMB ANCORATGE D'UN POL, COLOR IDENTIFICATIU GROC. COMPATIBLE A BEINES DE RESSECTOSCOPI DE 24-28CH,ADAPTABLE A L'ELEMENT DE TREBALL 27050C/D/E DE KARL STORZ O EQU
E80310999 | Altre ins. osteosíntesi | TORNAVÍS PEL PACIENT, DISTRACTOR TRANSPORT OSSI.
E80080090 | Pinça per agafar Babcock | PINÇA PER AGAFAR ÒRGANS I TEIXITS, BABCOCK, RECTA, AMB PUNTES DE 10MM D'AMPLADA, PALA DE 65MM DE LLARGÀRIA, D'ACER INOXIDABLE. MIDA: 20CM+/-0,5CM (8")
E80080090 | Pinça per agafar Babcock | PINÇA PER AGAFAR ÒRGANS I TEIXITS, BABCOCK, RECTA, AMB PUNTES DE 10MM D'AMPLADA, PALA DE 80MM DE LLARGÀRIA, D'ACER INOXIDABLE. MIDA: 24CM+/-0,5CM (9 4/8")
E80080060 | Pinça per agafar Allis | PINÇA PER AGAFAR ÒRGANS I TEIXITS, ALLIS-BABY, RECTA, AMB DENTS 4X5, PALA DE 35MM DE LLARGÀRIA, D'ACER INOXIDABLE. MIDA: 13CM+/-0,3CM (5 1/8")
E80080060 | Pinça per agafar Allis | PINÇA PER AGAFAR ÒRGANS I TEIXITS, ALLIS, RECTA, AMB PUNTES ATRAUMÀTIQUES DE 7MM D'AMPLADA, PALA DE 50MM DE LLARGÀRIA, D'ACER INOXIDABLE. MIDA: 25CM+/-0,5CM (10")
E80020010 | Mànecs de bisturí | MÀNEC DE BISTURI LANDOLT, EN FORMA DE BAIONETA I QUADRAT, D'ACER INOXIDABLE. MIDA: 21CM+/-0,5CM (8 1/4")
E80040070 | Pinces baioneta | PINÇA DE DISSECCIÓ EN BAIONETA, SENSE DENTS, PUNTES LLISES DE 0,9MM D'AMPLADA, D'ACER INOXIDABLE. MIDA: 20CM+/-0,5CM (8")
E80040070 | Pinces baioneta | PINÇA DE DISSECCIÓ EN BAIONETA TAYLOR, SENSE DENTS, PUNTES DE 20MM DE LLARGÀRIA X 1,2MM D'AMPLADA, EXTREM EN FORMA DE LEGRA, D'ACER INOXIDABLE. MIDA: 17,5CM+/-0,3CM (7")
E80110210 | Clamps pediàtrics | CLAMP HEMOSTÀTIC PEDIÀTRIC, ANGULAT, BOCA ATRAUMÀTICA EN ANGLE DE 50º, TANCAMENT DE CREMALLERA, D'ACER INOXIDABLE. MIDA: 12,5CM+/-0,3CM (4 7/8")
E80110100 | Clamp De Bakey | CLAMP HEMOSTÀTIC DE BAKEY, BOCA ATRAUMÀTICA EN ANGLE DE 15º I DE 80MM DE LLARGÀRIA, TANCAMENT DE CREMALLERA, D'ACER INOXIDABLE. MIDA: 21CM+/-0,5CM (8 1/4")
E80110100 | Clamp De Bakey | CLAMP HEMOSTÀTIC DE BAKEY, BOCA ATRAUMÀTICA ANGULADA, TANCAMENT DE CREMALLERA, D'ACER INOXIDABLE. MIDA: 26,5CM+/-0,5CM (10 1/2")
E80110100 | Clamp De Bakey | CLAMP HEMOSTÀTIC DE BAKEY, BOCA ATRAUMÀTICA LLEUGERAMENT CORBADA DE 80MM DE LLARGÀRIA, TANCAMENT DE CREMALLERA, D'ACER INOXIDABLE. MIDA: 27CM+/-0,5CM (10 5/8")
E80110100 | Clamp De Bakey | CLAMP HEMOSTÀTIC DEBAKEY, BOCA RECTA- CORBADA A LA ESQUERRA DE 5MM DE DIÀMETRE X 20MM DE LLARGÀRIA, AMB MÀNEC AXIAL DE CREMALLERA, D'ACER INOXIDABLE. MIDA: 35CM+/-2CM (13 3/4")
E80110100 | Clamp De Bakey | CLAMP HEMOSTÀTIC DE BAKEY, BOCA ATRAUMÀTICA AMB ANGLE DE 60º I DE 65MM DE LLARGÀRIA, TANCAMENT DE CREMALLERA, D'ACER INOXIDABLE. MIDA: 18CM+/-0,5CM (7")
E80080060 | Pinça per agafar Allis | PINÇA PER AGAFAR ÒRGANS I TEIXITS, ALLIS, RECTA, AMB DENTS 5X6, PALA DE 50MM DE LLARGÀRIA, D'ACER INOXIDABLE. MIDA: 15CM+/-0,5CM (6")
E80160070 | Separadors autoestàtics | SEPARADOR AUTOESTÀTIC WEITLANER, AMB FORQUES 3X4 AMB PUNTES AGUDES, D'ACER INOXIDABLE. MIDA: 16,5CM+/-0,5CM (6 1/2")
E80040010 | Pinces sense dents | PINÇA DE DISSECCIÓ STILLE, SENSE DENTS, RECTA, PUNTES PLANES RANURADES DE 3MM X 19MM, D'ACER INOXIDABLE. MIDA: 15CM+/-0,3CM (6")
E80910010 | Contenidor p/esteriltzar i enmagatzemar instrumental | STRYKER-CONTENIDOR-CAIXA PER ESTERILITZAR-EMMAGATZEMAR L'INSTRUMENTAL DE 2 PECES DE MÀ PELS MOTORS SYSTEM 6, D'ACER INOXIDABLE, MIDA: 27,94CM (AMPLE) X 10,16CM (ALT) X 33CM (LLARG), PES DE 4,5KG
E80290130 | Instrumental per a estereotaxia | PIN CRANIAL PER MONTAR EN EL FIXADOR CRANEAL, PER A ADULT, PUNTA DE DIÀMETRE 5,4MM I DE 11,5MM DE LLARGÀRIA, DIÀMETRE DE L'ANELLA DE DIÀMETRE 11,2MM, PES DE 9GRAMS, D'ACER INOXIDABLE I L'ANELLA DE TEFLON, REUTILITZABLE
E80380030 | Pinces per a artroscòpies | PINÇA D'ARTROSCÒPIA, 15º CAP A MUNT, TIPUS FÒRCEPS, PART INFERIOR FIXA I SUPERIOR DENTADA, DIÀMETRE DE 2,75 MM, LONGITUD ÚTIL DE TREBALL DE 13,0 CM, D'ACER INOXIDABLE.
E80230040 | Serres per a guixos | FULLA PER A SERRA OSCILANT DE GUIX, AMB DISC DENTAT DE DIÀMETRE DE 50MM, D'ACER INOXIDABLE. COMPATIBLE AMB SERRA ELÈCTRICA AESCULAP, DIMEDA, MEDICON I ANTON HIPP
E80230040 | Serres per a guixos | FULLA PER A SERRA OSCILANT DE GUIX, AMB DISC DENTAT DE DIÀMETRE DE 65MM, D'ACER INOXIDABLE. COMPATIBLE AMB SERRA ELÈCTRICA AESCULAP, DIMEDA, MEDICON I ANTON HIPP
E80040010 | Pinces sense dents | PINÇA DE DISSECCIÓ USA, SENSE DENTS, RECTA, FINA, PUNTES ROMES R/R, RANURADES DE 2MM X 15MM, D'ACER INOXIDABLE. MIDA: 11,5CM+/-0,5CM (4 1/2")
E80260230 | Ins. tabic nassal | ELEVADOR / PERIOSTÒTOM COTTLE, PER A L'ENVÀ NASSAL, RECTE, EXTREM DE TREBALL DOBLE AGUT I RODÓ DE 3,3MM A UN EXTREM I 3,7MM A L'ALTRE EXTREM, D'ACER INOXIDABLE. MIDA: 23CM (9")
E80370090 | Electrodes i legres | ELÈCTRODE COAGULACIÓ MONOPOLAR RTU,24-26CH,PUNTA90º PUNXEGUDA,AMB ANCORATGE D'UN POL,COLOR IDENTIFICA GROC.COMPATIBLE A BEINES RESSECTOSCOPI24CH-28CH,ADAPTABLE A L'ELEMENT TREBALL27050C/D/E KARL STORZ O EQUIVAL(B*)CODI DUPLI,VEURE CODI30053948.VEURE NOTA
E80430997 | Accesoris d'endoscòpia digestiva | VÀLVULA DE CANAL DE TREBALL DE BIÒPSIA COMPATIBLE AMB ENDOSCOPIS ULTRASÒNICS GF-UC30P, -UC140P, AL5, -UCT140-AL5, -UC160P-OL5, UCT160-OL5, -UCT140-DO5, -UMD140P, -UC160P-AT8, -UCT160P-AT8 DE OLYMPUS. REUTILIT, NO ESTÈRIL, AUTOCLAVABLE.MAJ-853 O EQUI
E80370065 | Beines i obturadors per a cistoureteroscops | ENTRADA PER A INSTRUMENT AMB SISTEMA DE TANCAMENT I OBTURACIÓ RÀPID, D'1 CANAL, COMPATIBLE AMB URETEROSCOPS 2700L/K, NEFROSCOPS 27830KA, CISTOSCOPS 27030 I MINIHISTEROSCOPS 26002 DE KARL STORZ O EQUIVALENT.
E80600020 | Pinces monopolars-bipolars, reutilitzables | PINÇA BIPOLAR PER A MICROCOAGULACIÓ, RECTA, SENSE DENTS, PUNTES MOLT FINES DE 0,5MM, D'ACER INOXIDABLE. MIDA: 11CM (4 1/4"). COMPATIBLE AMB GENERADOR BOWA, VALLEYLAB, ERBE I ALTRES
E80150010 | Sonda acanalada | SONDA ACANALADA (ESTILET) LOCKHART-MUMMERY, PER A FÍSTULES, PUNTA CORBADA DE 45º, METÀL·LICA D'ACER INOXIDABLE. MIDA: 16,5CM+/-0,5CM (6 1/2")
E80020070 | Dermatoms manuals | DERMÀTOM MANUAL WATSON, SENSE FULLA, BARRA RÍGIDA, D'ACER INOXIDABLE. MIDA: 30CM+/-1CM (12")
E80030150 | Tisores per a embenat/roba | TISORA LISTER, PER A EMBENAT I PER A ROBA, D'ACER INOXIDABLE. MIDA: 9CM+/-0,5CM (3 1/2")
E80140230 | Pinça per aplicar i retirar grapes | PINÇA PER RETIRAR GRAPES COLLIN, PUNTA RECTA, TANCA AMB ANELLES, D'ACER INOXIDABLE. MIDA: 13CM+/-0,3CM (5")
E80030030 | Tisores Metzembaum | TISORA METZEMBAUM, RECTA, PUNTES ARRODONIDES, D'ACER INOXIDABLE. MIDA: 18CM+/-0,5CM (7")
E80300050 | Pinces per a oftalmologia | PINÇA OFTALMOLÒGICA DASTOOR, PER A ESTRABISME I PER A IRIS, RECTA, SENSE DENTS, D'ACER INOXIDABLE. MIDA: 11CM (4 3/8")
E80040050 | Pinces Adson | PINÇA DISSECCIÓ MICRO-ADSON, RECTA, SENSE DENTS, PUNTES DE 10MM DE LLARGÀRIA X 1MM D'AMPLADA, D'ACER INOXIDABLE. MIDA: 12CM+/-0,5CM (4 3/4")
E80350010 | Pinces per a biòpsia | PINÇA DE BIÒPSIA SCHUMACHER, PER A GINECOLOGIA, BOCA EN FORMA TRIANGULAR DE 5MM D'AMPLADA MÀXIMA, D'ACER INOXIDABLE. MIDA: 24CM (9 1/2")
E80150010 | Sonda acanalada | SONDA ACANALADA, RECTA, PUNTA CÒNICA, METÀL·LICA D'ACER INOXIDABLE. MIDA: 11,5CM+/-0,3CM (4 1/2")
E80260020 | Xeringues d'oïda | XERINGA D'OÏDA REINER, AMB DISC PROTECTOR I DOS ADAPTADORS-PUNTES D'ÈMBOL, METÀL·LICA. CAPACITAT DE 100ML
E80020010 | Mànecs de bisturí | MÀNEC DE BISTURI NÚMERO 3, D'ACER INOXIDABLE. MIDA: 12,5CM+/-0,5CM (5")
E80340090 | Espàtules / atacadors dentals | ESPÀTULA DENTAL, ACER INOX, PER A CIMENT, PUNTA ÚNICA RECTA.
E80340120 | Llimes dental | LLIMES/INSTRUMENTS MANUALS PER AMPLIAR ELS CANALS RADICULARS ABANS DE L'OBTURACIÓ. MÀNEC PLÀSTIC I TOPALL DE GOMA. CODI COLORS ISO PER IDENTIFICACIÓ . ACER INOX. AUTOCLAVABLE. 6 UNITATS MIDES N20. LONGITUD 25MM
E80340140 | Pinces dissecció dental - Pinces Gúbies dentals | GÚBIA DENTAL, ANGLE 45º, PER A TALLAR TEIXIT OSSI, ACER INOX. MIDA: 14,5CM+/-0,5CM.
E80340140 | Pinces dissecció dental - Pinces Gúbies dentals | GÚBIA DENTAL TIPUS FRIEDMANN, EXTREM ACTIU CORBAT, MINI, PER A TALLAR TEIXIT, ACER INOX. MIDA: 12CM+/-0,5CM.
E80340140 | Pinces dissecció dental - Pinces Gúbies dentals | GÚBIA DENTAL, ANGLE 90º, PER A TALLAR TEIXIT, ACER INOX. MIDA: 14CM+/-0,5CM.
E80340140 | Pinces dissecció dental - Pinces Gúbies dentals | GÚBIA DENTAL, PER A TALLAR TEIXIT, ACER INOX. MIDA: 16,5CM+/-0,5CM.
E80340040 | Elevadors / botadors dentals | ELEVADOR / BOTADOR DENTAL CRYER, ESQUERRE, ACER INOX. MIDA 15CM+/-1CM.
E80340040 | Elevadors / botadors dentals | ELEVADOR / BOTADOR DENTAL WINTER, ESQUERRE, 14L, PUNTA LLANCETA, ARRELS INFERIORS, MÀNEC EN "T", ACER INOX. MIDA: 11CM+/-0,5CM.
E80340040 | Elevadors / botadors dentals | ELEVADOR / BOTADOR DENTAL BEIN, PUNTA RECTA DE 3MM AMPLADA, ACER INOX. MIDA: 13CM+/-0,5CM
E80340040 | Elevadors / botadors dentals | ELEVADOR / BOTADOR DENTAL FLOHR, PUNTA RECTA DE 3MM AMPLADA, ACER INOX. MIDA: 15CM+/-1CM.
E80340040 | Elevadors / botadors dentals | ELEVADOR / BOTADOR DENTAL, PUNTA CORBA- RODONA DE 3,5MM AMPLADA, ACER INOX.
E80150040 | Sonda abotonada | SONDA/ESTILET ABOTONAT DOBLE, BOTÓ DE 1,5MM DIÀMETRE, D'ACER INOXIDABLE. MIDA: 18CM+/-0,5CM (7")
E80150040 | Sonda abotonada | SONDA/ESTILET ABOTONAT DOBLE, BOTÓ DE 2MM DIÀMETRE, D'ACER INOXIDABLE. MIDA: 20CM+/-0,5CM (8")
E80150040 | Sonda abotonada | SONDA/ESTILE AMB PUNTA EN FULLA DE MURTA I PUNTA EN BOTÓ DE 2MM DIÀMETRE, D'ACER INOXIDABLE. MIDA: 14,5CM+/-0,3CM (5 3/4")
E80030030 | Tisores Metzembaum | TISORA METZEMBAUM, RECTA, PUNTES ROMES, D'ACER INOXIDABLE. MIDA: 15CM+/-0,5CM (6")
E80030030 | Tisores Metzembaum | TISORA METZEMBAUM, RECTA, D'ACER INOXIDABLE. MIDA: 20CM+/-0,5CM (8")
E80030030 | Tisores Metzembaum | TISORA METZEMBAUM, CORBA,PUNTES R/R D'ACER INOXIDABLE. MIDA: 20CM+/-0,5CM (8")
E80030030 | Tisores Metzembaum | TISORA METZEMBAUM, CORBA, D'ACER INOXIDABLE. MIDA: 23CM+/-0,5CM (9")
E80030030 | Tisores Metzembaum | TISORA METZEMBAUM-FINA, CORBA, D'ACER INOXIDABLE. MIDA: 18CM+/-0,5CM (7")
E80030030 | Tisores Metzembaum | TISORA METZEMBAUM-FINA, CORBA, D'ACER INOXIDABLE. MIDA: 15CM+/-0,5CM (6")
E80900030 | Safates acer inoxidable | SAFATA RECTANGULAR D'ACER INOXIDABLE. MIDES: 210MM (LLARG) X 160MM (AMPLE) X 10MM (ALÇADA)
E80030030 | Tisores Metzembaum | TISORA METZEMBAUM, CORBA, PUNTES AGUDES A/A, D'ACER INOXIDABLE. MIDA: 14,5CM+/-0,3CM (5 3/4")
E80190060 | Pinces uterines | PINÇA UTERINA BRAUN, PER AGAFAR EL COLL DE LA MATRIU, PUNTA DE GARFI, RECTA, TANCAMENT AMB CREMALLERA, D'ACER INOXIDABLE. MIDA: 25CM (10")
E80040010 | Pinces sense dents | PINÇA DE DISSECCIÓ STANDARD, SENSE DENTS, RECTA, PUNTES ROMES (R/R) RANURADES DE 5MM X 23MM, D'ACER INOXIDABLE. MIDA: 20CM+/-0,5CM (8")
E80300030 | Tisores per a oftalmologia | TISORA OFTALMOLÒGICA, PER A ESTRABISME, RECTA, D'ACER INOXIDABLE. MIDA: 11CM (4 3/8")
E80260090 | Sondes / ganxos / elevados auriculars | GANXO AURICULAR WAGENER, PUNTA ABOTONADA DE 1MM, D'ACER INOXIDABLE. MIDA: 14CM (5 1/2")
E80260250 | Cànules nassals | CÀNULA D'IRRIGACIÓ HOUSE, PER A SINUS NASSALS, CORBADA, D'ACER INOXIDABLE. MIDA: 2MM DE DIÀMETRE
E80260160 | Espèculs nassals / rinoscopis | ESPÈCUL NASSAL / RINOSCOPI HARTMANN-HALLE, INFANTIL, Nº1, PALES DE 28MM, D'ACER INOXIDABLE. MIDA: 15CM (6")
E80380050 | Instrumental artroscops | TERMINAL MOTOR D'ARTROSCÒPIA PER A FRESAR PARTS TOVES, 4,2MM LLARGADA PART ACTIVA, GIR DE 30º MÀXIM, 6.000RPM MÀXIM. MIDA 13CM.
E80030040 | Tisores dissecció fines | TISORA DE DISSECCIÓ FINA, CORBA, PUNTES ROMES R/R, D'ACER INOXIDABLE. MIDA: 20CM+/-0,5CM (8")
E80430999 | Altre ins. d'endoscòpia digestiva | SONDA FLEXIBLE PER A COAGULACIÓ PER A PLASMA D'ARGÓN, PER A TRACTE GASTROINTESTINAL, 2,3MM DIÀMETRE, EXTREM DE LA SONDA AMB ESCALA, RENTAR FINS A 95º, AUTOCLAVABLE. MIDA 22CM. COMPATIBLE AMB COAGULADOR ARGON / APC 300 O EQUIVALENT
E80010060 | Instruments de mesura | COMPÀS CASTROVIEJO-GRANCINI, OBERTURA MÀXIMA 24MM, D'ACER INOXIDABLE. MIDA:10CM+/-0,5CM (3 3/4")
E80030010 | Tisores de camp i lligadures | TISORA ESTÀNDARD, RECTA, PUNTES ROMES R/R, D'ACER INOXIDABLE. MIDA: 17,5CM+/-0,5CM (7")
E80010010 | Martells de percussió-reflexos | MARTELL DE PERCUSSIÓ-REFLEXOS BUCK AMB PINCELL I AGULLA. MIDA: 18CM+/-0,5CM (7")
E80390260 | Pinces per a endoscòpia bronquial | PINÇA PER A BIÒPSIA EN ENDOSCÒPIA RESPIRATÒRIA, CULLERA AMB DENTS TIPUS COCODRIL PER A MOSTRES DE TEIXIT DUR, DIÀMETRE MÍNIM DE CANAL 2,0MM, LONGITUD DE TREBALL 1050MM. REUTILITZABLE.
E80430010 | Pinces per a endoscòpia digestiva | PINÇA D'ENDOSCÒPIA DIGESTIVA (BILIARS I PANCREÀTICS), PER A BIÒPSIES GRANS, AMB BOCA BASCULANT I DENTS DE RATOLÍ, AMB CONNEXIÓ LUER LOCK PER INJECTAR CONTRAST, 2,8MM DIÀMETRE CANAL. MIDA 1950MM, REUTILITZABLE.
E80430010 | Pinces per a endoscòpia digestiva | OLYMPUS - PINÇA DE BIÒPSIA, BOCA AMB MECANISME BASCULANT AMB DENTS TIPUS COCODRIL, FENESTRADA I AMB AGULLA, GIRATÒRIA, DE DIÀMETRE 2,8MM X 155CM+/-3CM DE LONGITUD, REUTILITZABLE, AUTOCLAVABLE 134º. COMPATIBLE A/ENDOSCOPIS DE CANAL DE TREBALL MÍNIM 2,8MM
E80360030 | Aspirador / irrigador per a endoscòpia laparoscòpica | JOC DE TUBS D'ASPIRACIÓ D'ENDOSCÒPIA LAPAROSCÒPICA, DE SILICONA, AMB CONNEXIONS DE GOMA A APARELL I D'APARELL A AMPOLLA DE BUIT, REUTILITZABLE. COMPATIBLE AMB BOMBA HAMOU ENDOMAT DE KARL STORZ. LLIURE DE LÀTEX. REFERÈNCIA 20300047
E80350020 | Cureta cutània | CURETA CUTÀNIA ACER INOX, FOX, TALLANT. CULLERETA 3MM. MIDA14CM, 5 1/2".
E80030999 | Altres tisores | SERRA PER TALLAR ANELLS, COMPLET, AMB FULLA DE SERRA, D'ACER INOXIDABLE. MIDA: 16CM+/-0,3CM (6 1/4"). COMPATIBLE AMB LA FULLA SAP 80001216
E80030999 | Altres tisores | FULLA PER A SERRA PER TALLAR ANELLS, D'ACER INOXIDABLE. COMPATIBLE AMB LA SERRA SAP 80001215
E80340080 | Excavadors dentals | EXCAVADOR DENTAL, FIG 0, DOBLE R/L, D'ACER INOXIDABLE. MIDA: 17,5CM+/-1CM.
E80340080 | Excavadors dentals | EXCAVADOR DENTAL, FIG 4, DOBLE R/L, D'ACER INOXIDABLE. MIDA: 17,5CM+/-1CM.
E80340140 | Pinces dissecció dental - Pinces Gúbies dentals | PINÇA DE DISSECCIÓ DENTAL TIPUS COLLEGE, PUNTES ANGULADES I LLISES, ACER INOX. MIDA: 15CM+/-1CM.
E80340050 | Freses / broques dentals | FRESA DENTAL, ACER INOX, ISO 016, PER A TURBINA, PUNTA DIAMANT FORMA CÒNICA EN PUNTA, GRA FI, COLOR VERMELL, 3,5MM LONGITUD PART ACTIVA.
E80030999 | Altres tisores | TISORA-CISALLA PER TALLAR UNGLES DE LES MANS, D'ACER INOXIDABLE. MIDA: 13CM+/-0,3CM (5 1/8")
E80380060 | Instrumental sutura per a artroscòpies | LINVATEC - PISTOLA PER A SUTURA DE MENISC, COMPATIBLE AMB AGULLES REF: RS2535. ESTÈRIL, D'UN SOL ÚS. REF: RS2500.
E80370090 | Electrodes i legres | ELÈCTRODE/NANSA TALLANT BIPOLAR, SUPERLOOP, PER A RESECCIÓ TRANSURETRAL(RTU) DE FLUX CONTINUAT TIPUS IGLESIAS, DE 24F I LLARGÀRIA 286MM. COMPATIBLE AMB RESECTOSCOPIS (27050V)I 27050 EB I OPTIQUES DE 30º 27005 BA/26005BA DE KARL STORZ. REF. 27040GPV O EQU
E80030150 | Tisores per a embenat/roba | TISORA UNIVERSAL, PER A EMBENAT I PER A ROBA, D'ACER INOXIDABLE I MÀNEC DE PLÀSTIC NEGRE. MIDA: 15CM+/-0,3CM (6")
E80260110 | Pinces extracció pòlips / cossos estranys auriculars | PINÇA AURICULAR HARTMANN, PUNTA EN ANGLE DE 45º I CAÇOLETA DE 3MM DE DIÀMETRE, D'ACER INOXIDABLE. MIDA PALA: 8,5CM (3 1/2")
E80350030 | Cureta otològica | CURETA OTOLÒGICA ACER INOX, BUCK, PUNTA RECTA/ROMA. CULLERETA 3.
E80260160 | Espèculs nassals / rinoscopis | ESPÈCUL NASSAL / RINOSCOPI TIECK-HALLE, PALES DE 18MM DE LLARGÀRIA, D'ACER INOXIDABLE. MIDA: 13,5CM (5 1/4")
E80040070 | Pinces baioneta | PINÇA DE DISSECCIÓ EN BAIONETA GERALD, SENSE DENTS, DE 15MM DE LLARGÀRIA X 0,8MM D'AMPLADA, D'ACER INOXIDABLE. MIDA: 19CM+/-0,5CM (7 1/2")
E80260160 | Espèculs nassals / rinoscopis | ESPÈCUL NASSAL / RINOSCOPI COTTLE, PALES DE 35MM DE LLARGÀRIA, D'ACER INOXIDABLE. MIDA: 14CM (5 1/2")
E80200010 | Pelvímetres / amnioscopis | PELVÍMETRE MARTIN, GRADUAT EN CENTÍMETRES, D'ACER INOXIDABLE. MIDA: 34CM (13 1/3")
E80020999 | Altres bisturís i incisió | VALLEYLAB - ELÈCTRODE AMB EXTENSIÓ LLARGÀRIA 15 CM REF. E1551-6 O EQUIVALENT, 50 UNITATS. ESTÈRIL.(B*)BAIXA PER GRUP ARTICLES INCORRECTE, VEURE CODI 30033251.
E80600020 | Pinces monopolars-bipolars, reutilitzables | ADAPTADOR UNIVERSAL PER A ACTIVACIÓ A PEDAL REF. E0017.COMPATIBLE VALLEYLAB O EQUIVAL. NOTA INTERNA
E80340120 | Llimes dental | LLIMA DENTAL HEDSTROEM DIÀMETRE 21 MM, COLOR VERD, ISO 035. 6 UNITATS
E80040999 | Altres pinces dissecció | PINÇA DE DISSECCIÓ RUSA, RECTA, PUNTES DE 7,2MM DE LLARGÀRIA X 6MM D'AMPLADA, D'ACER INOXIDABLE. MIDA: 15CM+/-0,3CM (6")
E80050090 | Pinça hemos. Halsted s/dents | PINÇA HEMOSTÀTICA HALSTED-MOSQUIT, SENSE DENTS, PUNTA RECTA DE 38MM DE LLARGÀRIA X 1-3MM D'AMPLADA, D'ACER INOXIDABLE. MIDA: 20CM+/-0,5CM (8")
E80050070 | Pinça hemos. Crile | PINÇA HEMOSTÀTICA CRILE, AMB DENTS 1X2, PUNTA RECTA DE 35MM DE LLARGÀRIA X 2-4MM D'AMPLADA, D'ACER INOXIDABLE. MIDA:16CM+/-0,5CM (6 1/4")
E80050999 | Altres pinces hemostàtiques | PINÇA HEMOSTÀTICA BIRKETT, SENSE DENTS, PUNTA CORBA DE 30MM DE LLARGÀRIA X 1,5-3MM D'AMPLADA, D'ACER INOXIDABLE. MIDA: 18,5CM+/-0,5CM (7 1/4")
E80170030 | Pinces-clamps per a budell/estòmac | CLAMP INSTESTINAL HEMOSTÀTIC KOCHER, PUNTA RECTA DE 95MM DE LLARGÀRIA, SUAU I ELÀSTIC, D'ACER INOXIDABLE. MIDA: 23CM (9")
E80170030 | Pinces-clamps per a budell/estòmac | CLAMP INSTESTINAL HEMOSTÀTIC FEHLAND, PUNTA EN ANGLE RECTE DE 85MM DE LLARGÀRIA, SUAU I ELÀSTIC, D'ACER INOXIDABLE. MIDA: 24CM (91/2")
E80060999 | Altres dissectors | DISSECTOR/PINÇA SEMB, PER A DISSECCIÓ I LLIGADURA, PUNTES CORBADES DE 70MM DE LLARGÀRIA, D'ACER INOXIDABLE. MIDA: 24CM+/-0,5CM (9 1/2")
E80360090 | Pinces dissecció endoscòpia laparoscòpica | KARL STORZ-DISSECTOR ANGLE RECTE 10MM X 36CM, PER A UTILITZAR AMB TRÒCARS DE Ø 11MM
E80360997 | Accessoris endoscòpia laparoscòpica | KARL STORZ- JOC DE TUBS DE SILICONA PER A INSUFLACIÓ ENDOSCÒPICA, ESTERILITZABLES.PASA AL CODI 80001980
E80360090 | Pinces dissecció endoscòpia laparoscòpica | KARL STORZ-PINÇA D'AGARRE I DISSECCIÓ PER A ENDOSCÒPIA LAPAROSCÒPICA, GIRATÒRIA, DESMUNTABLE, AÏLLADA, AMB CONEXIÓ PER A COAGULACIÓ UNIPOLAR. MIDA 5 MM, INSTRUMENTS QUIRÚRGICS DE 30 I 36CM, PER A UTILITZAR AMB TRÒCARS DE 6MM.
E80300050 | Pinces per a oftalmologia | PINÇA OFTALMOLÒGICA, RECTA AMB PUNTES SERRADES, D'ACER INOXIDABLE. MIDA: 10CM (4")
E80370080 | Beines i obturadors per a resectoscopis | BEINA INTERIOR GIRATÒRIA AMB AÏLLAMENT DE CERÀMICA, PER A UTILITZAR AMB BEINA DE RESECTOSCOPI KARL STORZ 27050 SL, 26CH. REF.27050XA O EQUIVALENT
E80360999 | Altre ins. per a endoscòpia laparoscòpica | TUB DE NETEJA MH-974 O EQUIVALENT, REUTILITZABLE. COMPATIBLE AMB ENDOSCOPIS OLYMPUS
E80220999 | Altre ins. traumatologia | CURETA OVAL PER A ORTOPEDIA FOX, CULLERA DE 3MM. MIDA 14 CM
E80370998 | Recanvis endoscòpia urològica | OLYMPUS - FÒRCEPS/CONNECTOR D'IRRIGACIÓ, 3 CLAUS DE PAS, COMPATIBLE AMB CITOSCÒPIA CYF-5/5A/V/VA
E80370996 | Adaptadors per a endoscòpia urològica | ADAPTADOR / FÒRCEPS D'IRRIGACIÓ/BIÒPSIA. COMPATIBLE AMB TOTS ELS CISTOSCOPIS EVIS I GASTRO-COLONO-DUODENOSCOPS D'OLYMPUS. REUTILITZABLE. REF: MAJ-891.
E80430030 | Ins. per a polipectomies | OLYMPUS - PAPILOTOM REUTILITZABLE AMB ESTABILITZADOR TIPUS "PULL". LONGITUD DE TREBALL 1950MM, Ø CANAL 2,2MM, LONGITUD DE LA PUNTA DISTAL 30MM, FIL DE TALL 30MM. SET DE 2 UNITATS.
E80430997 | Accesoris d'endoscòpia digestiva | VÀLVULA AIRE/AIGUA, LLIURE DE LUBRICANT, COMPATIBLE AMB ENDOSCOPIS GASTRO-COLONO-DUODENOSCOPIS OLYMPUS OES 40, EVIS 140, 145, 160, 165, 180, 240, 260. REUTILITZABLE, AUTOCLAVABLE. O EQUIVALENT.
E80080050 | Pinça per agafar Chaput | PINÇA PER AGAFAR ÒRGANS (BUDELLS) I TEIXITS, CHAPUT, RECTA, AMB DENTS 2X3 MOLT FINES, D'ACER INOXIDABLE. MIDA: 13CM+/-0,3CM (5 1/8")
E80230040 | Serres per a guixos | STRYKER - FULLA DE SERRA PER A GUIXOS REFORÇADA DE TITANI PER A RESINA, MONTATGE RÀPID, PER A MOTOR 941
E80600020 | Pinces monopolars-bipolars, reutilitzables | PINÇA BIPOLAR FORMA DE BAIONETA PER A CIRURGIA OBERTA, PER A IRRIGACIÓ I COAGULACIÓ, AÏLLADA, EXTREM DE TREBALL DE 90MM I PUNTA DE 1,3MM D'AMPLADA, REUTILITZABLE. MIDA: 20,5CM (8"). COMPATIBLE AMB CONNEXIÓ ENDOLL PLA I EQUIP GN060 D'AESCULAP
E80260999 | Altres ins. ORL i traqueotomia | CAIXA AMB INSTRUMENTAL PER MIRINGOPLÀSTIA I ESTAPEDECTOMIA GARCIA IBAÑEZ, COMPOST DE 18 INSTRUMENTS D'ACER INOXIDABLE AMB SUPORT EXTRAÏBLE.
E80380010 | Òptiques per a artroscòpies | CÀNULA 5,8MM 2 AIXETA ROTATÒRIA ÒPTICA ARTROSCÒPIA 4MM
E80270999 | Altre ins. cir. oral / maxilo / facial | BROCA OSTEOSÍNTESI PER A DISTRACTOR INTRAORAL DIÀMETRE 1,6MM PILOT DRILL, 60 MM DE LONGITUD TOTAL I 22MM DE LONGITUD UTILITZABLE, AMB ANCORATGE J-LATCH, ACER INOXIDABLE.
E80400070 | Electrodes per a resectors intrauterins | ELEMENT DE TREBALL PASSIU PER A RESECTOR. COMPATIBLE AMB ENDOSCOPI OLYMPUS. REFERÈNCIA WA22067A O EQUIVALENT.
E80340110 | Periostotoms dental | PERIOSTOTOM DENTAL, DOBLE EXTREM DE TREBALL, ACER INOX. MIDA: 18CM+/-1CM.
E80260020 | Xeringues d'oïda | XERINGA D'OÏDA REINER, ADAPTADOR-PUNTA D'ÈMBOL, METÀL·LICA. CAPACITAT DE 50ML
E80300010 | Imant per a oftalmologia | IMANT OFTALMOLÒGIC EN FORMA DE BOLÍGRAF, AMB 2 EXTREMS DISTALS DE TREBALL, 1ALLARGAT, 1AMB FIL IMANTAT EN FORMA D'HAM, D'ACER INOXIDABLE. MIDA: 12CM (4 3/4")
E80090030 | Jocs pinces cossos estranys | JOC LLANCETES COSSOS ESTRANYS, CONSTA DE: 2 PINCES RECTES, PUNTES A/A I R/R, D'ACER INOXIDABLE
E80300020 | Blefarostats | BLEFARÒSTAT LIEBERMANN, EN FORMA DE "K" PUNTES DE 15MM DE LLARGÀRIA, TANCAMENT REGULABLE CARGOL AMB ROSCA, D'ACER INOXIDABLE. MIDA: 8CM (3 1/4")
E80240020 | Clau per a perforadors manuals | CLAU DE JACOBS, PER A PERFORADOR MANUAL I PORTA BROQUES, D'ACER INOXIDABLE
E80050020 | Mosquit Halsted s/dents | PINÇA HEMOSTÀTICA MOSQUIT HALSTED, SENSE DENTS, PUNTA RECTA DE 20MM DE LLARGÀRIA X 1,5-3MM D'AMPLADA, D'ACER INOXIDABLE. MIDA: 12,5CM+/-0,5CM (5")
E80030020 | Tisores Mayo | TISORA MAYO, CORBA, D'ACER INOXIDABLE. MIDA: 23CM+/-0,5CM (9")
E80340120 | Llimes dental | LLIMES/INSTRUMENTS MANUALS PER AMPLIAR ELS CANALS RADICULARS ABANS DE L'OBTURACIÓ. MÀNEC PLÀSTIC I TOPALL DE GOMA. CODI COLORS ISO PER IDENTIFICACIÓ . ACER INOX. AUTOCLAVABLE. 6 UNITATS MIDES N25. LONGITUD 25MM
E80340999 | Altre ins. d'odontologia | ESPAIADOR DENTAL PER A CONDENSACIÓ LATERAL, ISO 15. MIDA: 25MM+/-1CM.
E80340999 | Altre ins. d'odontologia | INSTRUMENT DENTAL ROTATORI, ISO 25, PER A L'OBTURACIÓ DE CANALS DENTARIS. MIDA: 25MM+/-1MM.
E80340050 | Freses / broques dentals | BROCA DENTAL NÚM. 2. MIDA 28MM. JOC DE 4 BROQUES.
E80340050 | Freses / broques dentals | BROCA DENTAL NÚM. 3. MIDA 28MM. JOC DE 4 BROQUES.
E80340050 | Freses / broques dentals | BROCA DENTAL NÚM. 4. MIDA 28MM. JOC DE 4 BROQUES.
E80340050 | Freses / broques dentals | FRESA DENTAL CARBUR DE TUNGSTÉ TURBINA, ZEKRYA, PUNTA ROMA, 9MM LONGITUD PART ACTIVA. MIDA: 28MM+/-1MM.
E80340030 | Fòrceps odontològics | FÒRCEPS DENTAL, ACER INOX, ADULT, ARREL SUPERIOR.
E80140040 | Porta agulles Crile | PORTA AGULLES CRILE-WOOD, PUNTA LLISA DE 14MM, D'ACER INOXIDABLE I CARBUR DE TUNGSTÈ. MIDA: 15+/-0,5CM (6")
E80300050 | Pinces per a oftalmologia | PINÇA OFTALMOLÒGICA GRAEFE, RECTA, SENSE DENTS, PUNTES RANURADES DE 9MM DE LLARGÀRIA X 0,5MM D'AMPLADA, D'ACER INOXIDABLE. MIDA: 10CM (4")
E80140060 | Porta agulles Mayo-Hegar | PORTA AGULLES MAYO-HEGAR, PUNTA FINA DE 15MM DE LLARGÀRIA, D'ACER INOXIDABLE. MIDA: 18,5CM+/-0,5CM (7 1/4")
E80220170 | Tenalles per tallar filferro | TENALLES PER TALLAR FILFERRO TOU FINS A UN DIÀMETRE DE 2,0MM I FILFERRO DUR FINS A UN DIÀMETRE DE 1,5MM, AMPLADA DE TALL DE 20MM, TANCAMENT AMB MOLLA, D'ACER INOXIDABLE I CARBUR DE TUNGSTÈ. MIDA: 14,5CM (5 3/4")
E80050080 | Pinça hemos. Leriche | PINÇA HEMOSTÀTICA LERICHE, SENSE DENTS, PUNTA CORBA DE 25MM DE LLARGÀRIA X 1-3MM D'AMPLADA, D'ACER INOXIDABLE. MIDA: 15CM+/-0,5CM (6")
E80140040 | Porta agulles Crile | PORTA AGULLES CRILE-WOOD, PUNTA ESTRIADA DE 15MM, D'ACER INOXIDABLE I CARBUR DE TUNGSTÈ. MIDA: 18+/-0,5CM (7")
E80040010 | Pinces sense dents | PINÇA DE DISSECCIÓ STANDARD, SENSE DENTS, RECTA, PUNTES ROMES R/R RANURADES DE 5MM X 20MM, D'ACER INOXIDABLE. MIDA: 16CM+/-0,5CM (6 1/4")
E80030030 | Tisores Metzembaum | TISORA METZEMBAUM-FINA, RECTA, D'ACER INOXIDABLE. MIDA: 18CM+/-0,5CM (7")
E80030030 | Tisores Metzembaum | TISORA METZEMBAUM, CORBA, PUNTA R/R,D'ACER INOXIDABLE. MIDA: 14,5CM+/-0,5CM (6")
E80030030 | Tisores Metzembaum | TISORA METZEMBAUM, RECTA, D'ACER INOXIDABLE. MIDA: 23CM+/-0,5CM (9")
E80300080 | Instrum per a cossos estranys oftalmologia | LLANCETA / AGULLA OFTALMOLÒGICA, PER A COSSOS ESTRANYS, EXTREM DE TREBALL DE 30MM DE LLARGÀRIA I PUNTA DE LLANÇA DE 5MM DE LLARG, D'ACER INOXIDABLE
E80300050 | Pinces per a oftalmologia | PINÇA OFTALMOLÒGICA DISSECCIÓ ACER INOX, BONN, RECTA, AMB MICRODENTS 0,12MM. MIDA 10CM.
E80300050 | Pinces per a oftalmologia | PINÇA OFTALMOLÒGICA BUSIN, PER POSICIONAR LA LENTÍCULA CORNEAL, EXTREM DE TREBALL AMB PUNTES DE 23G , TANCAMENT I OBERTURA AMB ROSCA, MÀNEC RODÓ, D'ACER INOXIDABLE
E80300050 | Pinces per a oftalmologia | PINÇA OFTALMOLÒGICA BONN, PER A DISSECCIÓ, RECTA, AMB MICRODENTS DE 0,12MM, D'ACER INOXIDABLE. MIDA: 7CM (2 3/4")
E80300050 | Pinces per a oftalmologia | PINÇA OFTALMOLÒGICA DISSECCIÓ ACER INOX, BONN, RECTA, AMB MICRODENTS 0,12MM AMB CARGOL. MIDA 7CM.
E80300050 | Pinces per a oftalmologia | PINÇA OFTALMOLÒGICA PAUFIQUE, RECTA, PUNTES AMB MICRODENTS DE 1X2 DE 0,5MM, D'ACER INOXIDABLE. MIDA: 8,5CM (3 1/2")
E80300050 | Pinces per a oftalmologia | PINÇA OFTALMOLÒGICA PER A SUTURA, RECTA, PUNTES AMB MICRODENTS DE 1X2 DE 0,12MM AMB PLATAFORMA DE 6MM, AMB MÀNEC PLA, DE TITANI. MIDA: 8,9CM (3 1/2")
E80030040 | Tisores dissecció fines | TISORA DE DISSECCIÓ FINA KILNER, CORBA, AMB PUNTES DE 30MM AMB EXTREMS PLANS DE 13MM, D'ACER INOXIDABLE. MIDA: 11,5CM+/-0,3CM (4 1/2")
E80050140 | Pinça hemos. Kocher / Rochester-Ochsner | PINÇA HEMOSTÀTICA ROCHESTER-OCHSNER, AMB DENTS 1X2, PUNTA RECTA DE 45MM DE LLARGÀRIA X 3-5MM D'AMPLADA, D'ACER INOXIDABLE. MIDA: 16CM+/-0,5CM (6 1/4")
E80260280 | Separadors/ ganxos nassals | SEPARADOR NASSAL COTTLE, EXTREM DE TREBALL EN FORMA DE SELLA, MÀNEC LLIS DE QUATRE CARES, D'ACER INOXIDABLE. MIDA: 14CM (5 4/8")
E80340070 | Sondes dentals | SONDA DENTAL Nº6, DIAGNÒSTICA, SIMPLE ACTIVA, DE 1,5 X 8MM LLARG, D'ACER INOXIDABLE.
E80340070 | Sondes dentals | SONDA DENTAL Nº8, DIAGNÒSTICA, SIMPLE ACTIVA, DE 1,5MM X 15MM LLARG, D'ACER INOXIDABLE.
E80340070 | Sondes dentals | SONDA DENTAL Nº17, DIAGNÒSTICA, SIMPLE ACTIVA, DE 1,5MM X 4MM LLARG, D'ACER INOXIDABLE.
E80340070 | Sondes dentals | SONDA DENTAL Nº35, DIAGNÒSTICA, SIMPLE ACTIVA, DE 1,5MM, D'ACER INOXIDABLE.
E80160010 | Retractors per a nervis i vasos (ganxos) | RETRACTOR SENN-MILLER, DOBLE PALA:1 PALA AMB CORBA OBERTA I 3 PUNTES AGUDES DE 8MM X 7MM; 1 PALA EN ANGLE RECTA AMB PUNTA CORBA-ARRODONIDA DE 5,5MM X 18MM, D'ACER INOXIDABLE. MIDA: 16,5CM+/-0,5CM (6 1/2")
E80060020 | Dissector Mixter | DISSECTOR MIXTER, PER A DISSECCIÓ I LLIGADURA, PUNTES ANGULADES AMB EXTREM RANURAT DE 37MM DE LLARGÀRIA X 2-3MM D'AMPLADA, D'ACER INOXIDABLE. MIDA: 23CM+/-0,5CM (9")
E80310050 | Adaptadors ins. osteosíntesi | SYNTHES - ADAPTADOR MANDRIL PETIT AMB CLAU, PER A MOTOR NEUMÀTIC PETIT, COMPATIBLE AMB REF.511.110.
E80340050 | Freses / broques dentals | BROCA PER A IMPLANT DENTAL, ACER INOX, AMB DUES ARESTES AMB TOPALL, DE ANCORATGE J-LATCH, 1,1MM DIÀMETRE, 8MM PROFUNDITAT DE PERFORACIÓ. MIDA: 44,5MM+/-1MM.
E80310080 | Guia / protector broques osteosíntesi | GUIA DE BROCA UNIVERSAL 4,5 I 3,2 PER A BROQUES DE DIÀMETRE 3,2 I 4,5MM, PER POSICIÓ NEUTRA I DE COMPRESSIÓ, PROTECCIÓ HÍSTICA PER A MASCLES Nº 311.460/470/480 DE SYNTHES. APROPIADA PER PLAQUES LCP,LC-DCP, DCP I PLAQUES DE FORATS RODONS.REF. 323.460
E80430010 | Pinces per a endoscòpia digestiva | CISTELLA A EXTREURE PÒLIPS, CÀLCULS, TEIXIT I OBJECTES RODONS I LLISCANTS, OBERTURA 35MM, 2,8MM DIÀMETRE CANAL, LONGITUD DE TREBALL 1650MM, REUTILITZABLE, COMPATIBLE AMB MÀNEC MA-479 DE OLYMPUS. REFERÈNCIA FG-16L-1.
E80390260 | Pinces per a endoscòpia bronquial | PINÇA D'ENDOSCÒPIA BRONQUIAL, PER EXTREURE COSSOS ESTRANYS, BOCA AMB DENTS DE RATOLÍ OBERTURA 3.5MM, 2,6MM DIÀMETRE DE CANAL. MIDA 1050MM, REUTILITZABLE.
E80430030 | Ins. per a polipectomies | NANSA DE POLIPECTOMIA OVAL, DIÀMETRE DE LLAÇ 25MM, DIÀMETRE CABLE 0,47MM, DE 230CM DE LONGITUD, DIÀMETRE MÍNIM DE CANAL DE TREBALL 2,8MM, REUTILITZABLE. COMPATIBLE AMB ELS CABLES DE LES NANSES I MÀNECS OLYMPUS SD(MH-264), MAJ-15 I MH-264 O EQUIP
E80430999 | Altre ins. d'endoscòpia digestiva | TISORA D'ENDOSCÒPIA DIGESTIVA (ESTÒMAC), 2,8MM DIÀMETRE CANAL. MIDA 1650MM, REUTILITZABLE.
E80300020 | Blefarostats | BLEFARÒSTAT MANCHE, PUNTES DE 15MM DE LLARGÀRIA, TANCAMENT REGULABLE AMB ROSCA, D'ACER INOXIDABLE. MIDA: 8,4CM (3 1/4")
E80300050 | Pinces per a oftalmologia | PINÇA OFTALMOLÒGICA NEUHAM USC, RECTA AMB PUNTES ANGULADES EXTRAFINES I SERRADES DE 10,9MM, AMB MÀNEC RODÓ DE 86MM, D'ACER INOXIDABLE. MIDA: 11CM (4 1/4")
E80300020 | Blefarostats | BLEFARÒSTAT BARRAQUER, FORMA "COLIBRÍ", PUNTES DE 16MM, D'ACER INOXIDABLE. MIDA: 4CM (1 1/2")
E80300020 | Blefarostats | BLEFARÒSTAT BARRAQUER, EN FORMA DE COLIBRÍ, PUNTES DE 13MM DE LLARGÀRIA, PER A NENS, D'ACER INOXIDABLE. MIDA: 3,5CM (1 1/4")
E80380050 | Instrumental artroscops | GANXO / PALPADOR PER A ARTROSCÒPIA ACER INOX, PUNTA EN PAL DE HOCKEY DE 4MM LONGITUD. MIDA 20CM.
E80380030 | Pinces per a artroscòpies | PINÇA D'ARTROSCÒPIA ACER INOX, RECTA, MOSSEGADORA, PUNTA DE CISTELLA FINESTRADA PART INFERIOR FIXA I SUPERIOR MÒBIL, MIDA CISTELLA1,9MM, LONGITUD DE TALL 1,67MM, PER UTILITZAR EN TRÒCARS DE 4,5MM. MIDA 12,5CM LONGITUD ÚTIL, REUTILITZABLE.
E80300120 | Ganxos per a oftalmologia | PHACO MANIPULADOR KOCH, PER A CIRURGIA DEL NUCLI, EXTREM PUNTA DE 0,80MM, MÀNEC RODÓ, D'ACER INOXIDABLE. MIDA: 11,5CM (4 4/8")
E80400040 | Pinces per a endoscòpia ginecològica | PINÇA DE BIÒPSIA AMB DENTS, OBERTURA BILATERAL, PER A HISTEROSCÒPIA. MIDA: 5 FR I LLARGÀRIA 34CM.
E80030030 | Tisores Metzembaum | TISORA METZEMBAUM, CORBA, D'ACER INOXIDABLE. MIDA: 30CM+/-1CM (12")
E80040030 | Pinces vasculars | PINÇA DE DISSECCIÓ VASCULAR DE BAKEY, PUNTES ANGULADES DE 2MM, PRESSIÓ DE 200 GRAMS, D'ACER INOXIDABLE. MIDA: 16CM+/-0,3CM (6")
E80040030 | Pinces vasculars | PINÇA DE DISSECCIÓ VASCULAR DE BAKEY, PUNTES ANGULADES DE 2MM, PRESSIÓ DE 200 GRAMS, D'ACER INOXIDABLE. MIDA: 20CM+/-0,5CM (8")
E80040030 | Pinces vasculars | PINÇA DE DISSECCIÓ VASCULAR DE BAKEY, PUNTES ANGULADES DE 2MM, PRESSIÓ DE 200 GRAMS, D'ACER INOXIDABLE. MIDA: 24CM+/-0,5CM (9 1/2")
E80040030 | Pinces vasculars | PINÇA DE DISSECCIÓ VASCULAR DE BAKEY, RECTA, SENSE DENTS, PUNTES RANURADES DE 25MM DE LLARGÀRIA X 1,5MM D'AMPLADA, D'ACER INOXIDABLE. MIDA: 20CM+/-0,5CM ( 8")
E80040030 | Pinces vasculars | PINÇA DE DISSECCIÓ VASCULAR DE BAKEY, RECTA, SENSE DENTS, PUNTES RANURADES DE 25MM DE LLARGÀRIA X 2MM D'AMPLADA, D'ACER INOXIDABLE. MIDA: 30CM+/-1CM (12")
E80040030 | Pinces vasculars | PINÇA DE DISSECCIÓ VASCULAR DE BAKEY, RECTA, SENSE DENTS, PUNTES RANURADES DE 20MM DE LLARGÀRIA X 1,5MM D'AMPLADA, D'ACER INOXIDABLE. MIDA: 16CM+/-0,5CM ( 6")
E80040030 | Pinces vasculars | PINÇA DE DISSECCIÓ VASCULAR DE BAKEY, RECTA, SENSE DENTS, PUNTES RANURADES DE 28MM DE LLARGÀRIA X 3,5MM D'AMPLADA, D'ACER INOXIDABLE. MIDA: 20CM+/-0,5CM (8")
E80030050 | Tisores vasculars | TISORA VASCULAR DE BACKEY, EN FORMA DE "S", EN ANGLE DE 45º, D'ACER INOXIDABLE. MIDA: 15,5CM+/-0,5CM (6")
E80040030 | Pinces vasculars | PINÇA DE DISSECCIÓ VASCULAR DE BAKEY, RECTA, SENSE DENTS, PUNTES RANURADES DE 25MM DE LLARGÀRIA X 2MM D'AMPLADA, D'ACER INOXIDABLE. MIDA: 24CM+/-0,5CM (9")
E80060999 | Altres dissectors | DISSECTOR ADSON-BABY, PER A DISSECCIÓ I LLIGADURA, PUNTES CORBADES DE 15MM DE LLARGÀRIA X 2MM-3MM D'AMPLADA, D'ACER INOXIDABLE. MIDA: 18CM+/-0,5CM (7 1/8")
E80060999 | Altres dissectors | DISSECTOR ADSON-BABY, PER A DISSECCIÓ I LLIGADURA, PUNTES CORBADES DE 10MM DE LLARGÀRIA X 1MM-2MM D'AMPLADA, D'ACER INOXIDABLE. MIDA: 14CM+/-0,5CM (5 6/8")
E80110100 | Clamp De Bakey | CLAMP HEMOSTÀTIC DE BAKEY, PER A DISSECCIÓ I LLIGADURA, PUNTES ANGULADES DE 51MM DE LLARGÀRIA, D'ACER INOXIDABLE. MIDA: 21CM+/-0,5CM (8 1/4")
E80110100 | Clamp De Bakey | CLAMP HEMOSTÀTIC DE BAKEY-RUMEL, PER A DISSECCIÓ I LLIGADURA, PUNTES ANGULADES DE 81MM DE LLARGÀRIA, D'ACER INOXIDABLE. MIDA: 24,5CM+/-0,5CM (9 3/4")
E80140060 | Porta agulles Mayo-Hegar | PORTA AGULLES DE MAYO, PUNTA DE 18MM DE LLARGÀRIA X 4MM D'AMPLADA, D'ACER INOXIDABLE I CARBUR DE TUNGSTÈ. MIDA: 18+/-0,5CM (7")
E80140120 | Porta agulles De Backey | PORTA AGULLES DE BAKEY, PUNTA DE 18MM DE LLARGÀRIA X 2MM D'AMPLADA, D'ACER INOXIDABLE I CARBUR DE TUNGSTÈ. MIDA: 20CM+/-0,5CM (8")
E80030040 | Tisores dissecció fines | TISORA DE DISSECCIÓ FINA JOSEPH, CORBA, PUNTA AGUDA, D'ACER INOXIDABLE. MIDA: 14CM+/-0,3CM (5 1/2")
E80190020 | Valves vaginals | VALVA VAGINAL SIMON, PALA DE 115MM DE LLARGÀRIA X 22MM D'AMPLADA, D'ACER INOXIDABLE. MIDA: 27,5CM (10 3/4")
E80160010 | Retractors per a nervis i vasos (ganxos) | RETRACTOR/SEPARADOR VOLKMANN, DE 3 FORQUES AMB PUNTES ROMES, D'ACER INOXIDABLE. MIDA: 11,5CM+/-0,5CM (4 1/2")
E80300060 | Ganivets / bisturís oculars | PUNXÓ OFTALMOLÒGIC PER A MEMBRANA DESCEMET, DIÀMETRE DE 7MM X 12MM DE LLARGÀRIA, AMB MÀNEC RODÓ, DE TITANI
E80050070 | Pinça hemos. Crile | PINÇA HEMOSTÀTICA CRILE-RANKIN, SENSE DENTS, PUNTA RECTA, D'ACER INOXIDABLE. MIDA: 14CM+/-0,3CM (5 1/2")
E80430997 | Accesoris d'endoscòpia digestiva | OLYMPUS - RASPALL DE NETEJA DE BEINA I PUNTA METÀL·LICA. DIÀMETRE CANAL 1.0-1.5 MM. REUTILITZABLE. COMPATIBLE AMB ENDOSCOPIS OLYMPUS.
E80430030 | Ins. per a polipectomies | NANSA DE DIATÈRMIA PER A POLIPECTOMIA CREIXENT, DIÀMETRE DE LLAÇ 60MM, DIÀMETRE CABLE 0,4MM, DIÀMETRE CANAL 2,8MM. MIDA 2300MM, REUTILITZABLE, COMPATIBLE AMB MAJ-219 I MH-264 DE OLYMPUS. REF MAJ-221
E80900999 | Altres palanganes, cubetes, safates vasos-gerres i caixes | SEDÀS D'ACER INOXIDABLE AMB MÀNEC PER A LA NETEJA DE FRESES I PETIT OBJECTES SENSE MANIPULACIÓ
E80320010 | Cànules d'aspiració | 2 CÀNULES D'ASPIRACIÓ PLESTER, ANGULADA, DE DIÀMETRE 22G(0,7MM), AMB CON LUER, TERMINAL OLIVA DE 6-8MM, D'ACER INOXIDABLE
E80320010 | Cànules d'aspiració | 2 CÀNULES D'ASPIRACIÓ PLESTER, ANGULADA, DE DIÀMETRE 19G(1MM), AMB CON LUER, TERMINAL OLIVA DE 6-8MM, D'ACER INOXIDABLE
E80370999 | Altre ins. per a endoscòpia urològica | SONDA DE FRAGMENTACIÓ (UROLITIASI) DE DIÀMETRE 2MM X 42,5CM DE LLARGÀRIA, D'ACER INOXIDABLE, REUTILITZABLLE. COMPATIBLE AMB EQUIPS LIITHOCLAST, LIITHOCLAST MASTER I LIITHOCLAST II
E80030100 | Tisores obstetrícia/ginecologia | TISORA PER A GINECOLOGÍA, SIMS, CORBA, PUNTES ROMES R/R, D'ACER INOXIDABLE I CARBUR DE TUNGSTÈ. MIDA. 20CM+/-0,5CM (8")
E80430998 | Recanvis d'endoscòpia digestiva | PERA D'INSUFLACIÓ DE PVC AMB VÀLVULA D'UN SOL SENTIT I CAMBRA INFERIOR AMB XARXA LIMITADORA
E80300020 | Blefarostats | BLEFARÒSTAT BARRAQUER, EN FORMA DE COLIBRÍ, PUNTES DE 15MM DE LLARGÀRIA, PER A ADULTS, D'ACER INOXIDABLE. MIDA: 4CM (1 1/2")
E80030070 | Microtisores | MICROTISORA EN FORMA DE BAIONETA, EXTREM DE TREBALL DE 95MM I PUNTES RECTES, MÀNEC DE MOLLA, DE TITANI. MIDA: 23,5CM+/-0,5CM(9 1/2")
E80320050 | Cànules d'aspiració amb interruciò succió i mandril | CÀNULA D'ASPIRACIÓ FRAZIER, CORBA, DE DIÀMETRE 2,3MM (7 CH), CONTROL DIGITAL DE SUCCIÓ, AMB MANDRÍ, D'ACER INOXIDABLE. MIDA: 19,5CM (7 5/8")
E80110100 | Clamp De Bakey | CLAMP HEMOSTÀTIC DE BAKEY, MICRO-CLAMP, BOCA ATRAUMÀTICA DE 16MM DE LLARGÀRIA, PUNTA DE 9MM, TANCAMENT DE CREMALLERA, DE TITANI. MIDA: 10,5+/-0,5CM (4 1/8")
E80310050 | Adaptadors ins. osteosíntesi | PIEZOSURGERY - ADAPTADOR ELEVADOR DE MEMBRANA SINUSAL ANGULAT 120º, ATRAUMÀTIC. INSERT EL3 PER A LA PEÇA DE MÀ.
E80300050 | Pinces per a oftalmologia | PINÇA OFTALMOLÒGICA DISSECCIÓ ACER INOX, BONN, RECTA, AMB MICRODENTS 0,1MM. MIDA 10CM.
E80300050 | Pinces per a oftalmologia | PINÇA OFTALMOLÒGICA DISSECCIÓ TITANI, MCPHERSON, CORBA, SENSE DENTS, AMB PUNTA 6MM. MIDA 8,5CM.
E80050140 | Pinça hemos. Kocher / Rochester-Ochsner | PINÇA HEMOSTÀTICA KOCHER, AMB DENTS 1X2, PUNTA RECTA DE 40MM DE LLARGÀRIA X 3-4MM D'AMPLADA, D'ACER INOXIDABLE. MIDA: 14CM+/-0,5CM (5 1/2")
E80190050 | Curetes / culleretes uterines | CURETA UTERINA SIMON, TALLANT I RÍGIDA, CULLERETA DE 10MM DIÀMETRE, D'ACER INOXIDABLE. MIDA: 24CM (9 1/2")
E80350020 | Cureta cutània | CURETA CUTÀNIA ACER INOX, SIMON, TALLANT. CULLERETA 4,4MM. MIDA 23,5CM, 9 1/4".
E80190050 | Curetes / culleretes uterines | CURETA UTERINA SIMON, TALLANT I RÍGIDA, CULLERETA DE 6,8MM DIÀMETRE, D'ACER INOXIDABLE. MIDA: 24CM (9 1/2")
E80340030 | Fòrceps odontològics | FÒRCEPS DENTAL, ACER INOX, ADULT, MOLAR INFERIOR, BEC DE LLORO.
E80340060 | Curetes /culleretes dentals | CULLERETA DENTAL HEMINGWAY FIG 1, ACER INOX, ALVEOLAR DOBLE. MIDA: 17CM+/-1CM.
E80340050 | Freses / broques dentals | FRESA DENTAL MANI, ACER INOX, ISO 018, PER A TURBINA, PUNTA DIAMANT FORMA TAP DE CAVA, 2,3MM LONGITUD PART ACTIVA. MIDA: 16,5MM+/-1MM.
E80340050 | Freses / broques dentals | FRESA DENTAL, ACER INOX, MANI, ISO 018, PER A TURBINA, PUNTA DIAMANT FORMA TAP DE CAVA, GRAU MIG, 3,5MM LONGITUD PART ACTIVA. MIDA: 19MM+/-1MM.
E80090010 | Pinça cossos estranys rectes | PINÇA COSSOS ESTRANYS, PER A ESTELLES, RECTA, D'ACER INOXIDABLE. MIDA: 12,5CM+/-0,3CM (5")
E80030080 | Tisores nasals / orals | TISORA PER A GENIVA WAGNER,CORBA, PUNTES AGUDES A/A, D'ACER INOXIDABLE. MIDA: 12CM+/-0,5CM (4 3/4")
E80340090 | Espàtules / atacadors dentals | ESPÀTULA DENTAL, ACER INOX, BIACTIVA, DE 3MM AMPLADA X 10MM LONGITUD PART ACTIVA. MIDA: 17,5CM+/-1CM.
E80340090 | Espàtules / atacadors dentals | ESPÀTULA DENTAL DOBLE, ACER INOX, PER A CIMENT, EXTREMS DE 3MM-4MM I 4MM-4MM AMPLADA X 30MM LONGITUD. MIDA: 21CM+/-1CM.
E80040040 | Pinces microcirurgia | PINÇA DE DISSECCIÓ MICROCIRURGIA VISE, RECTA, SENSE DENTS, PUNTES/PLATAFORMA DE 0,3MM D'AMPLADA, D'ACER INOXIDABLE. MIDA: 13,5CM (5 1/4")
E80050150 | Pinça hemos. Rochester-Pean / Pean | PINÇA HEMOSTÀTICA ROCHESTER-PEAN, SENSE DENTS, PUNTA RECTA DE 58MM DE LLARGÀRIA X 2,5-4MM D'AMPLADA, D'ACER INOXIDABLE. MIDA: 18CM+/-0,5CM (7")
E80010050 | Diapasons | DIAPASÓ HARTMANN C128, AMB AMORTIDORS REGULABLES, D'ACER INOXIDABLE
E80230030 | Pinces per a guixos | PINÇA-SEPARADOR WOLFF, PER A GUIX, EXTREM DE TREBALL CORBAT, TANCAMENT AMB MOLLA, D'ACER INOXIDABLE. MIDA: 24CM (9 1/2")
E80050140 | Pinça hemos. Kocher / Rochester-Ochsner | PINÇA HEMOSTÀTICA KOCHER-OCHSNER, AMB DENTS 1X2, PUNTA RECTA DE 50MM DE LLARGÀRIA X 3-5MM D'AMPLADA, D'ACER INOXIDABLE. MIDA: 18,5+/-0,5CM (7 1/4")
E80190030 | Dilatadors uterins | DILATADOR UTERÍ HEGAR, SENZILL, PUNTA CÒNICA DE 6MM DIÀMETRE, D'ACER INOXIDABLE. MIDA: 18,5CM (7 1/4")
E80190030 | Dilatadors uterins | DILATADOR UTERÍ HEGAR, SENZILL, PUNTA CÒNICA DE 4MM DIÀMETRE, D'ACER INOXIDABLE. MIDA: 18,5CM (7 1/4")
E80190030 | Dilatadors uterins | DILATADOR UTERÍ HEGAR, SENZILL, PUNTA CÒNICA DE 2MM DIÀMETRE, D'ACER INOXIDABLE. MIDA: 18,5CM (7 1/4")
E80190030 | Dilatadors uterins | DILATADOR UTERÍ HEGAR, SENZILL, PUNTA CÒNICA DE 10MM DIÀMETRE, D'ACER INOXIDABLE. MIDA: 18,5CM (7 1/4")
E80190030 | Dilatadors uterins | DILATADOR UTERÍ HEGAR, SENZILL, PUNTA CÒNICA DE 8MM DIÀMETRE, D'ACER INOXIDABLE. MIDA: 18,5CM (7 1/4")
E80090010 | Pinça cossos estranys rectes | PINÇA COSSOS ESTRANYS, PER TREURE ESTELLES, RECTA, PUNTA DE 10MM DE LLARGÀRIA X 2MM D'AMPLADA, D'ACER INOXIDABLE. MIDA: 11,5CM+/-0,3CM (4 1/2")
E80090010 | Pinça cossos estranys rectes | PINÇA COSSOS ESTRANYS HUNTER, PER TREURE ESTELLES, RECTA, PUNTA DE 10MM DE LLARGÀRIA X 2-4MM D'AMPLADA, D'ACER INOXIDABLE. MIDA: 10,5CM+/-0,3CM (4 1/2")
E80090020 | Pinça cossos estranys corbes | PINÇA COSSOS ESTRANYS, PER TREURE ESTELLES, CORBA, PUNTA FINA, D'ACER INOXIDABLE. MIDA: 11,5CM+/-0,3CM (4 1/2")
E80090999 | Altres pinces cossos estranys | PINÇA COSSOS ESTRANYS MATHIEU, PER TREURE DIU, PUNTA AMB OBERTURA A DALT DE 10MM DE LLARGÀRIA X 3MM DE DIÀMETRE, D'ACER INOXIDABLE. MIDA: BRAÇ DE TREBALL DE 20CM+/-0,3CM (8")
E80090999 | Altres pinces cossos estranys | PINÇA COSSOS ESTRANYS MATHIEU, PER TREURE DIU, PUNTA AMB OBERTURA A DALT DE 10MM DE LLARGÀRIA X 3MM DE DIÀMETRE, D'ACER INOXIDABLE. MIDA: BRAÇ DE TREBALL DE 28+/-1CM (11")
E80050140 | Pinça hemos. Kocher / Rochester-Ochsner | PINÇA HEMOSTÀTICA OCHSNER-KOCHER, AMB DENTS 1X2, PUNTA RECTA DE 35MM DE LLARGÀRIA X 2-4MM D'AMPLADA, D'ACER INOXIDABLE. MIDA: 16CM+/-0,5CM (6 1/4")
E80080010 | Pinça per agafar Collin | PINÇA PER AGAFAR ÒRGANS I TEIXITS, COLLIN, RECTA, PUNTES FENESTRADES OVALS I RANURADES DE 25MM DE DIÀMETRE, AMB TANCAMENT DE CREMALLERA, D'ACER INOXIDABLE. MIDA: 16CM+/-0,5CM (6 1/4")
E80080010 | Pinça per agafar Collin | PINÇA PER AGAFAR ÒRGANS I TEIXITS, COLLIN, RECTA, PUNTES RANURADES DE 32MM DE LLARGÀRIA X 3-5-4MM D'AMPLADA, AMB TANCAMENT DE CREMALLERA, D'ACER INOXIDABLE. MIDA: 25CM+/-0,5CM (10")
E80240010 | Perforadors manuals | PERFORADOR KÜNTSCHER, PER A LA CAVITAT MEDUL·LAR, EXTREM TREBALL 10MM, D'ACER INOXIDABLE. MIDA: 26CM (10 1/4")
E80030040 | Tisores dissecció fines | TISORA DE DISSECCIÓ FINA STEVENS, CORBA, PUNTES ROMES R/R. MIDA: 11,5CM+/-0,5CM (4 1/2")
E80320050 | Cànules d'aspiració amb interruciò succió i mandril | CÀNULA D'ASPIRACIÓ FRAZIER, RECTA, DE DIÀMETRE 2MM (8 CH), CONTROL DIGITAL DE SUCCIÓ, AMB MANDRÍ, D'ACER INOXIDABLE. MIDA: 15CM (6")
E80140080 | Porta agulles Halsey | PORTA AGULLES HALSEY, PUNTA ESTRIADA DE 15MM DE LLARGÀRIA, D'ACER INOXIDABLE. MIDA: 13CM+/-0,3CM (5")
E80030020 | Tisores Mayo | TISORA MAYO-HARRINGTON, CORBA, D'ACER INOXIDABLE. MIDA: 23CM+/-0,5CM (9")
E80030020 | Tisores Mayo | TISORA MAYO-HARRINGTON, CORBA, D'ACER INOXIDABLE. MIDA: 30CM+/-1CM (11")
E80030030 | Tisores Metzembaum | TISORA METZEMBAUM-FINA, SUPERCUT,CORBA, D'ACER INOXIDABLE I CARBUR DE TUNGSTÈ. MIDA: 26CM+/-0,5CM (10 2/8")
E80020030 | Ganivets amputació | GANIVET D'AMPUTACIÓ AMB MÀNEC BUIT, D'ACER INOXIDABLE. MIDA: 32,5CM+/-1CM (12 3/4")
E80080060 | Pinça per agafar Allis | PINÇA PER AGAFAR ÒRGANS I TEIXITS, ALLIS, RECTA, PUNTA ATRAUMÀTICA DE 8,4MM D'AMPLADA, D'ACER INOXIDABLE. MIDA: 30CM+/-1CM (12")
E80310090 | Tornavís osteosíntesi | TORNAVÍS OSTEOSÍNTESI ACER INOX, PUNTA HEXAGONAL PETIT, 2,5MM DIÀMETRE, RANURAT.
E80310050 | Adaptadors ins. osteosíntesi | SYNTHES - BEINA DE SUBJECCIÓ, COMPATIBLE AMB REFS. 314.020, 314.030, 314.070, 314.550 I 314.570.
E80300020 | Blefarostats | BLEFARÒSTAT JANACH, PUNTES DE 8MM DE LLARGÀRIA, PER A NEONAT, D'ACER INOXIDABLE MIDA: 2CM (1")
E80300999 | Altre ins. per a oftalmologia | ANELL DE FIXACIÓ TITANI, PEL GLOBUS OCULAR, ATRAUMÀTIC, 13MM DIÀMETRE, OBERTURA DE 6MM, MÒBIL. MIDA 12,5CM.
E80300030 | Tisores per a oftalmologia | TISORA OFTALMOLÒGICA JANACH, PER A CONJUNTIVA, CORBA, PUNTES ROMES DE 10MM, D'ACER INOXIDABLE. MIDA: 10CM (4")
E80300030 | Tisores per a oftalmologia | TISORA OFTALMOLÒGICA VANNAS, PER A IRIS, PUNTES RECTES I ROMES DE 8MM, D'ACER INOXIDABLE. MIDA: 8,4CM (3 1/4")
E80300030 | Tisores per a oftalmologia | TISORA OFTALMOLÒGICA VANNAS-MORIA, POLIVALENT, CORBADA, PUNTES ROMES DE 5MM X0,5MM, D'ACER INOXIDABLE. MIDA: 8CM (3 1/4")
E80300030 | Tisores per a oftalmologia | TISORA OFTALMOLÒGICA JANACH, PER A CAPSULECTOMIA, PUNTES LLEUGERAMENT CORBES I AGUDES DE 7MM, D'ACER INOXIDABLE. MIDA: 11CM (4 1/4")
E80300050 | Pinces per a oftalmologia | PINÇA OFTALMOLÒGICA DE TITANI, JANACH, FORMA COLIBRÍ, PER A CÒRNIA, AMB MICRODENTS 0,1MM. MIDA 8,5CM.
E80300050 | Pinces per a oftalmologia | PINÇA OFTALMOLÒGICA BONN, PER A CORNIA, PUNTES RECTES AMB PLATAFORMA I AMB MICRODENTS 1X2 DE 0,12MM, D'ACER INOXIDABLE. MIDA: 10CM (4")
E80370120 | Xeringa vesical / evacuador vesical | XERINGA EVACUADORA REINER-ALEXANDER ACER INOX I VIDRE DE 150 CC. CONSTA D'ÈMBOL D'ACER INOX, CILINDRE DE VIDRE I ADAPTADOR PER A CONNEXIÓ A BEINA CISTOSCÒPIA KARL STORZ O EQUIVALENT.
E80360070 | Tisora per a laparoscòpia | INSERT DE TISORA METZENBAUM, PER A ENDOSCÒPIA LAPAROSCÒPICA, BEINA INTERNA, PUNTA CORBA DE 12MM DE LONGITUD, 36CM DE LONGITUD ÚTIL, REUTILITZABLE. COMPATIBLE AMB TUBS EXTERIOR AÏLLAT I MÀNECS CLICKLINE DE KARL STORZ O EQUIVALENT.
E80410110 | Instruments per a laringoscòpia | PINÇA LARINGOSCÒPICA, KLEINSASSER, PER A MICROCIRURGIA ENDOLARÍNGIA, RECTA, AMB BOCA DE CULLERA, BEINA REFORÇADA CÒNICAMENT DE DISTAL A PROXIMAL DE 2MM DE DIÀMETRE. MIDA 21+/-1CM LONGITUD ÚTIL. COMPATIBLE AMB ENDOSCOPI KARL STORZ O EQUIVALENT
E80430997 | Accesoris d'endoscòpia digestiva | VÀLVULA DE SUCCIÓ, LLIURE DE LUBRICANT, REUTILITZABLE, AUTOCLAVABLE. COMPATIBLE AMB TOTS ELS ENDOSCOPIS ULTRASÒNICS OLYMPUS EXCEPTE BF-UM40, MH-908 O EQUIVALENT
E80430997 | Accesoris d'endoscòpia digestiva | VÀLVULA DE CONTROL D'INSUFLACIÓ D'AIRE/AIGUA,LLIURE DE LUBRICANT,REUTILITZABLE, AUTOCLAVABLE. COMPATIBLE AMB TOTS ELS ENDOSCOPIS ULTRASÒNICS OLYMPUS EXCEPTE BF-UM40, MH-908 O EQUIVALENT
E80380030 | Pinces per a artroscòpies | PINÇA D'ARTROSCÒPIA D'ACER INOXIDABLE, RECTA, BOCA PART INFERIOR FIXA I SUPERIOR MÒBIL, 3,4 MM DE DIÀMETRE. MIDA 13 CM DE LONGITUD ÚTIL.
E80310090 | Tornavís osteosíntesi | PEÇA DE TORNAVÍS OSTEOSÍNTESI ACER INOX, PUNTA HEXAGONAL PETIT, 2,5MM DIÀMETRE, D'ANCORATGE RÀPID. MIDA 10CM.
E80400010 | Histeroscops | TISORA D'ENDOSCÒPIA GINECOLÒGICA, PER A HISTEROSCÒPIA, SEMIRÍGIDA, PUNTA RECTA, DE DIÀMETRE 5FR X 38CM DE LLARGÀRIA, D'ACER INOXIDABLE. COMPATIBLE AMB BEINES DE HISTEROSCOPIS D'OLYMPUS O EQUIVALENT
E80340010 | Mirall dental | MIRALL DENTAL METÀL·LIC, PLA, Nº5, DIÀMETRE 24MM, AMB ROSCA, AMB AUGMENT.
E80040030 | Pinces vasculars | PINÇA DE DISSECCIÓ VASCULAR DE BAKEY, RECTA, SENSE DENTS, PUNTES RANURADES DE 25MM DE LLARGÀRIA X 2,8MM D'AMPLADA, D'ACER INOXIDABLE. MIDA:30CM+/-1CM (12")
E80030050 | Tisores vasculars | TISORA VASCULAR DE BACKEY, PUNTES EN ANGLE DE 60º, D'ACER INOXIDABLE. MIDA: 15,5CM+/-0,5CM (6")
E80030050 | Tisores vasculars | TISORA VASCULAR THOREK, PUNTA CORBA, D'ACER INOXIDABLE. MIDA: 18CM+/-0,5CM (7")
E80030050 | Tisores vasculars | TISORA VASCULAR POTTS-SMITH, PUNTES AGUDES A/A EN ANGLE DE 30º, D'ACER INOXIDABLE. MIDA: 18CM+/-0,5CM (7")
E80030050 | Tisores vasculars | TISORA VASCULAR THOREK, PUNTA CORBA, D'ACER INOXIDABLE. MIDA: 23CM (9"). (B*) BAIXA-ARTICLE SENSE ESTOCS I CONSUMS
E80030050 | Tisores vasculars | TISORA VASCULAR POTTS-DE MARTEL, PUNTES AGUDES A/A EN ANGLE DE 60º, D'ACER INOXIDABLE. MIDA: 22CM+/-0,5CM (8 3/4")
E80030070 | Microtisores | MICROTISORA EN FORMA DE BAIONETA, EXTREM DE TREBALL DE 100MM I PUNTES AGUDES I RECTES, MÀNEC RODÓ, DE COLOR NEGRE, D'ACER INOXIDABLE. MIDA: 22,5CM+/-0,5CM (8 7/8")
E80030080 | Tisores nasals / orals | TISORA NASSAL HEYMANN-KNIGHT, PER A CORNETS, D'ACER INOXIDABLE. MIDA: 18CM+/-0,5CM
E80260040 | Microtisores auriculars | MICROTISORA AURICULAR BELLUCI, PUNTA FORTA I ANGULADA A LA DRETA DE 3MM DE LLARGÀRIA, D'ACER INOXIDABLE. MIDA EXTREM DE TREBALL: 8CM (3 1/8")
E80140010 | Porta agulles de microcirurgia | PORTA AGULLES PER A MICROCIRURGIA, PUNTA CORBADA DE 0,5MM DE DIÀMETRE, MÀNEC DE MOLLA AMB BLOQUEIX, D'ACER INOXIDABLE, DE COLOR NEGRE. MIDES: 21CM+/-0,5CM (8 1/4")
E80140010 | Porta agulles de microcirurgia | PORTA AGULLES JACOBSON PER A MICROCIRURGIA, PUNTA RECTA DE 10MM DE LLARGÀRIA X 2MM D'AMPLADA, AMB BLOQUEIG, D'ACER INOXIDABLE I CARBUR DE TUNGNSTÉ. MIDA: 21CM+/-0,5CM (8 1/4")
E80140010 | Porta agulles de microcirurgia | PORTA AGULLES CASTROVIEJO PER A MICROCIRURGIA, PUNTA DE DIAMANT DE 10MM DE LLARGÀRIA X 2MM D'AMPLADA, AMB TANCA DE BLOQUEIG, D'ACER INOXIDABLE I CARBUR DE TUNGSTÈ. MIDA: 13+/-0,5CM (5")
E80140010 | Porta agulles de microcirurgia | PORTA AGULLES BARRAQUER PER A MICROCIRURGIA, PUNTA CORBA DE 10MM DE LLARGÀRIA, AMB MÀNEC RODÓ, D'ACER INOXIDABLE. MIDA: 13+/-0,5CM (5")
E80150040 | Sonda abotonada | SONDA/ESTILET ABOTONAT DOBLE, BOTÓ DE 1,5MM DIÀMETRE, D'ACER INOXIDABLE. MIDA: 20CM+/-0,5CM (8")
E80220050 | Gúbies | GÚBIA / PINÇA ECHLIN, EXTREM DE TREBALL CORBAT, PUNTA DE 15MM DE LLARGÀRIA X 2MM D'AMPLADA, DOBLE ARTICULACIÓ LLEUGERAMENT CORBADA, TANCAMENT DE BLOQUEIG, D'ACER INOXIDABLE. MIDA: 23CM (9")
E80910070 | Contenidor altre material p/esterilitzar-emmagatzemar instr | CONTENIDOR DE MATERIAL PLÀSTIC PER ESTERILITZAR-EMMAGATZEMAR FIBROSCOPS DE LLARGÀRIA ÚTIL MÀXIMA DE 390MM, PERFORAT, AMB TAPA, ESTERILITZAR AMB GAS I PLASMA. MIDES EXTERIORS: 550MM (AMPLE) X 170MM (FONDÀRIA) X 92 (ALÇADA)
E80910010 | Contenidor p/esteriltzar i enmagatzemar instrumental | CONTENIDOR-CAIXA METÀL·LICA PER ESTERILITZAR INSTRUMENTAL ENDOSCÒPIC (LAPAROSCÒPIS I SIGMOIDOSCOPIS), PERFORAT, AMB TAPA ENGANXADA SOBRE UN COSTAT. MIDES EXTERIORS 500MM X 200MM X 50MM
E80910040 | Tapa de contenidor p/esterilitzar-enmagatzemar instrumental | TAPADORA PER A CONTENIDOR D'INSTRUMENTAL QUIRÚRGIC, DE COLOR BLAU, DE MATERIAL PLÀSTIC (POLÍMER TERMOESTABLE) AMB FILTRE LLARGA DURADA INTEGRAT, MIDA 298MMX285MMX46MM. COMPATIBLE A BASE DEL CONTENIDOR PRIMELINE 1/2, MIDA 300MMX274MM I DIFERENTS ALÇADES
E80010040 | Miralls laringis | MIRALL LARINGI AMB MÀNEC HEXAGONAL, METÀL·LIC, DIÀMETRE DEL MIRALL 14MM. MIDA: 18CM+/-0,5CM (7")
E80050090 | Pinça hemos. Halsted s/dents | PINÇA HEMOSTÀTICA HALSTED, SENSE DENTS, PUNTA CORBA DE 30MM DE LLARGÀRIA X 2-4MM D'AMPLADA, D'ACER INOXIDABLE. MIDA. 18,5CM+/-0,5CM (7 1/4")
E80320050 | Cànules d'aspiració amb interruciò succió i mandril | CÀNULA D'ASPIRACIÓ FRAZIER, CORBA, DE DIÀMETRE 3MM (9 CH), CONTROL DIGITAL DE SUCCIÓ, AMB MANDRÍ, D'ACER INOXIDABLE. MIDA: 19,5CM (7 5/8")
E80320050 | Cànules d'aspiració amb interruciò succió i mandril | CÀNULA D'ASPIRACIÓ FRAZIER, RECTA, DE DIÀMETRE 3,6MM (11CH), CONTROL DIGITAL DE SUCCIÓ, AMB MANDRÍ, D'ACER INOXIDABLE. MIDA: 13,3CM (5 1/4")
E80160010 | Retractors per a nervis i vasos (ganxos) | RETRACTOR/SEPARADOR VOLKMANN, DE 4 FORQUES AMB PUNTES AGUDES, D'ACER INOXIDABLE. MIDA: 21,5CM+/-0,5CM (8 1/2")
E80300999 | Altre ins. per a oftalmologia | MÀNEC AMB MECANISME D'ACTIVACIÓ DE 360º PER A FACILITAR LA ROTACIÓ INTRAOCULAR, COLOR VERMELL, COMPATIBLE AMB PINCES I TISORES REVOLUTION NG
E80300999 | Altre ins. per a oftalmologia | MÀNEC AMB MECANISME QUE PERMET UNA ACTIVACIÓ PROPORCIONAL I ROTACIÓ INTRAOCULAR MITJANÇANT LA ROTACIÓ DEL MÀNEC, COLOR VERMELL, COMPATIBLE AMB PINCES I TISORES RENAISSANCE NG
E80410110 | Instruments per a laringoscòpia | MICROTISORA LARÍNGIA BOUCHAYER CORBADA A LA DRETA, FULLES 4 MM. MIDA: LONGITUD DE TREBALL 222MM (8/7"), LONGITUD TOTAL 250 MM (9/8"), ACER INOXIDABLE.
E80410110 | Instruments per a laringoscòpia | MICROTISORA LARÍNGIA BOUCHAYER CORBADA A LA ESQUERRA, FULLES 4MM. MIDA: LONGITUD DE TREBALL 222MM 8/7", LONGITUD TOTAL 250MM 9/8", ACER INOX.
E80410110 | Instruments per a laringoscòpia | FÒRCEPS LARINGI BOUCHAYER (MANDÍBULA FINA) CORBAT A LA DRETA. MIDA 9MM, 225MM 8/9"X 255MM 10"
E80260999 | Altres ins. ORL i traqueotomia | PINÇA HEUWIESER, D'AGAFAMENT PER A SINUS MAXIL·LARS, MANDÍBULES CORBADES A L'ESQUERRA, MANDÍBULA FIXA CORBADA 90º, MANDÍBULA MÒBIL FINS A 120º, OBERTURA RETRÒGRADA, AMB CONNEXIÓ PER A NETEJA, D'ACER INOXIDABLE. MIDA: LONGITUD ÚTIL DE 10CM+/-0,3CM (4")
E80340060 | Curetes /culleretes dentals | CULLERETA DENTAL HEMINGWAY FIG 2, ACER INOX, ALVEOLAR DOBLE. MIDA: 17CM+/-1CM( 6 3/4").
E80350020 | Cureta cutània | CURETA CUTÀNIA ACER INOX, VOLKMANN, TALLANT. CULLERETA 00.
E80350020 | Cureta cutània | CURETA CUTÀNIA ACER INOX, VOLKMANN, TALLANT. CULLERETA 0.
E80370995 | Cables per a endoscòpia urològica | CABLE D'ENDOSCÒPIA, ALTA FREQÜENCIA MONOPOLAR, CONNEXIÓ DE 4MMØ. MIDA: 350CM DE LONGITUD. COMPATIBLE PER A APARELLS-ENDOSCOPIS DE KARL STORZ, MODELS ÀNTICS D'ERBE T I ELLMAN O EQUIVALENT
E80370995 | Cables per a endoscòpia urològica | CABLE D'ENDOSCÒPIA, ALTA FREQÜÈNCIA MONOPOLAR, CONNEXIÓ 4 MM DE RESECTOR A ELECTROBISTURÍ. MIDA 300 CM, COMPATIBLE AMB RESECTOR I ENDOSCOPIS KARL STORZ O EQUIVALENT.
E80360995 | Cables endoscòpia laparoscòpica | CABLE D'ENDOSCÒPIA, LLUM FREDA DE FIBRA ÒPTICA, 4,8MM DIÀMETRE. MIDA 180CM. AUTOCLAVABLE. COMPATIBLE AMB ÒPTIQUES I FONS DE LLUM D'AESCULAP, KARL STORZ O EQUIVALENT
E80340090 | Espàtules / atacadors dentals | ESPÀTULA DENTAL DOBLE, ACER INOX, PER A CIMENT, EXTREMS DE 4MM-4MM I 4MM-4MM AMPLADA X 30MM-33MM LONGITUD. MIDA: 21CM+/-1CM.
E80230030 | Pinces per a guixos | PINÇA-SEPARADOR WOLFF, PER A GUIX, EXTREM DE TREBALL CORBAT, TANCAMENT AMB MOLLA, D'ACER INOXIDABLE. MIDA: 18CM (7")
E80340090 | Espàtules / atacadors dentals | ESPÀTULA DENTAL, PER A AMALGAMA, DOBLE ACTIU, 1 EXTREM EN FORMA DE BOLA I 1 EXTREM PLA, ACER INOX. MIDA 17,5CM+/-0,5CM.
E80340100 | Obturadors / brunyidors dentals | BRUNYIDOR DENTAL ACER INOX DOBLE, DIÀMETRES PARTS ACTIVES 2,6MM I 3,1MM.
E80340090 | Espàtules / atacadors dentals | ESPÀTULA DENTAL, ACER INOX, PER MODELAR COMPOSITE, DE BOCA LSP3.
E80340060 | Curetes /culleretes dentals | CULLERETA DENTAL HEMINGWAY FIG 3, INOX, ALVEOLAR DOBLE. MIDA: 17CM+/-0,5CM (6 3/4").
E80340100 | Obturadors / brunyidors dentals | BRUNYIDOR DENTAL, DOBLE ACTIU, PARTS ACTIVES DE 27/29, 1 EXTREM EN FORMA TIPUS BOLA I 1 EXTREM EN FORMA TIPUS D'OU, ACER INOX. MIDA 17,5CM +/-0,5CM.
E80030030 | Tisores Metzembaum | TISORA METZEMBAUM, RECTA, PUNTES DE 35MM, D'ACER INOXIDABLE I CARBUR DE TUNGSTÈ. MIDA: 14,5CM+/-0,5CM (5 3/4")
E80340999 | Altre ins. d'odontologia | APLICADOR DENTAL, DOBLE, PER A FONS DE CAVITATS, ACER INOXIDABLE.
E80190030 | Dilatadors uterins | DILATADOR UTERÍ HEGAR, SENZILL, PUNTA CÒNICA DE 12MM DIÀMETRE, D'ACER INOXIDABLE. MIDA: 18,5CM (7 1/4")
E80190030 | Dilatadors uterins | DILATADOR UTERÍ HEGAR, SENZILL, PUNTA CÒNICA DE 14MM DIÀMETRE, D'ACER INOXIDABLE. MIDA: 18,5CM (7 1/4")
E80190030 | Dilatadors uterins | DILATADOR UTERÍ HEGAR, SENZILL, PUNTA CÒNICA DE 16MM DIÀMETRE, D'ACER INOXIDABLE. MIDA: 18,5CM (7 1/4")
E80190030 | Dilatadors uterins | DILATADOR UTERÍ HEGAR, SENZILL, PUNTA CÒNICA DE 18MM DIÀMETRE, D'ACER INOXIDABLE. MIDA: 18,5CM (7 1/4")
E80190030 | Dilatadors uterins | DILATADOR UTERÍ HEGAR, SENZILL, PUNTA CÒNICA DE 20MM DIÀMETRE, D'ACER INOXIDABLE. MIDA: 18,5CM (7 1/4")
E80190030 | Dilatadors uterins | DILATADOR UTERÍ HEGAR, SENZILL, PUNTA CÒNICA DE 22MM DIÀMETRE, D'ACER INOXIDABLE. MIDA: 18,5CM (7 1/4")
E80190030 | Dilatadors uterins | DILATADOR UTERÍ HEGAR, SENZILL, PUNTA CÒNICA DE 24MM DIÀMETRE, D'ACER INOXIDABLE. MIDA: 18,5CM (7 1/4")
E80190030 | Dilatadors uterins | DILATADOR UTERÍ HEGAR, SENZILL, PUNTA CÒNICA DE 26MM DIÀMETRE, D'ACER INOXIDABLE. MIDA: 18,5CM (7 1/4")
E80220180 | Pinces per torçar filferro | TENALLES PER AGAFAR-ESTIRAR FILFERRO, EXTREM DE TREBALL PLA I EN PARAL·LEL ESTRIAT DE 38MM DE LLARGÀRIA X 10MM D'AMPLADA, D'ACER INOXIDABLE. MIDA: 18,5CM (7 1/4")
E80050140 | Pinça hemos. Kocher / Rochester-Ochsner | PINÇA HEMOSTÀTICA KOCHER-OCHSNER, AMB DENTS 1X2, PUNTA CORBA DE 50MM DE LLARGÀRIA X 3-5MM D'AMPLADA, D'ACER INOXIDABLE. MIDA: 18CM+/-0,5CM (7")
E80080020 | Pinça per agafar Foerster | PINÇA PER AGAFAR ÒRGANS I TEIXITS, FOERSTER-BALLENGER, RECTA, PUNTES RANURADES DE 21MM DE LLARGÀRIA X 12MM D'AMPLADA, TANCAMENT AMB CREMALLERA, D'ACER INOXIDABLE. MIDA: 18CM+/-0,5CM (7")
E80080020 | Pinça per agafar Foerster | PINÇA PER AGAFAR ÒRGANS I TEIXITS, FOERSTER-BALLENGER, RECTA, PUNTES RANURADES DE 23MM DE LLARGÀRIA X 12 D'AMPLADA, TANCAMENT AMB CREMALLERA, D'ACER INOXIDABLE. MIDA: 20CM+/-0,5CM (8")
E80080020 | Pinça per agafar Foerster | PINÇA PER AGAFAR ÒRGANS I TEIXITS, FOERSTER-BALLENGER, CORBA, PUNTES FENESTRADES OVALS I RANURADES DE 24 DE LLARGÀRIA X 15MM D'AMPLADA, TANCAMENT AMB CREMALLERA, D'ACER INOXIDABLE. MIDA: 25CM+/-0,5CM (10")
E80080020 | Pinça per agafar Foerster | PINÇA PER AGAFAR ÒRGANS I TEIXITS, FOERSTER-BALLENGER, CORBA, PUNTES RANURADES DE 23MM DE LLARGÀRIA X 12 D'AMPLADA, TANCAMENT AMB CREMALLERA, D'ACER INOXIDABLE. MIDA: 20CM+/-0,5CM (8")
E80080020 | Pinça per agafar Foerster | PINÇA PER AGAFAR ESPONGES ACER INOX, BERGMANN-FOERSTER, CORBA AMB CREMALLERA. MIDA 24+/-0,5CM, 9 1/2".
E80070100 | Pinça per a torundes / esponges | PINÇA PER A TORUNDES/ESPONGES BERGMAN, RECTA, PUNTES RANURADES DE 15MM DE LLARGÀRIA X 10 D'AMPLADA, TANCAMENT AMB CREMALLERA, D'ACER INOXIDABLE. MIDA: 24CM+/-0,5CM (9 4/8")
E80080090 | Pinça per agafar Babcock | PINÇA PER AGAFAR ÒRGANS I TEIXITS, BABCOCK, RECTA, PER UTILITZAR EN CIRURGIA COLO-RECTAL, D'ACER INOXIDABLE. MIDA: 33CM+/-2CM (12 3/4")
E80220010 | Mànecs per a serres flexibles / serres flexibles | MÀNEC SÒLID PER A SERRA FLEXIBLE DE GIGLI, D'ACER INOXIDABLE. MIDA: 5,1CM.COMPATIBLE 80001612,80000445,80000989 SERRES FLEXIBLES.
E80030050 | Tisores vasculars | TISORA VASCULAR POTTS-SMITH, PUNTES AGUDES A/A EN ANGLE DE 60º, D'ACER INOXIDABLE. MIDA: 18CM+/-0,5CM (7")
E80300030 | Tisores per a oftalmologia | TISORA OFTALMOLÒGICA, PER A ENUCLACIÓ, PUNTES CORBES I ROMES DE 43MM, D'ACER INOXIDABLE. MIDA: 13CM (5 1/8")
E80040040 | Pinces microcirurgia | PINÇA DE DISSECCIÓ MICROCIRURGIA, DE RELLOTGER, RECTA, PUNTES RECTES DE 0,2MM D'AMPLADA, D'ACER INOXIDABLE. MIDA: 12CM+/-0,3CM (4 3/4")
E80050150 | Pinça hemos. Rochester-Pean / Pean | PINÇA HEMOSTÀTICA ROCHESTER-PEAN, SENSE DENTS, PUNTA CORBA DE 70MM DE LLARGÀRIA X 3-5MM D'AMPLADA, D'ACER INOXIDABLE. MIDA: 24CM+/-0,5CM (9 1/2")
E80060050 | Dissector Gemini | DISSECTOR GEMINI, PER A DISSECCIÓ I LLIGADURA, PUNTES ANGULADES AMB EXTREM RANURAT DE 45MM DE LLARGÀRIA X 1-4MM D'AMPLADA, D'ACER INOXIDABLE. MIDA: 25CM+/-0,5CM (9 3/4")
E80060040 | Dissector Kelly | DISSECTOR KELLY, PER A DISSECCIÓ I LLIGADURA, PUNTES POC CORBADES DE 55MM DE LLARGÀRIA X 1-4MM D'AMPLADA, D'ACER INOXIDABLE. MIDA: 24CM+/-0,5CM (9 4/8")
E80110040 | Clamp bulldog De Bakey | CLAMP HEMOSTÀTIC BULLDOG DEBAKEY, PUNTA ATRAUMÀTICA CORBADA DE 20MM DE LLARGÀRIA, D'ACER INOXIDABLE. MIDA: 7,5CM+/-0,3CM (3")
E80050070 | Pinça hemos. Crile | PINÇA HEMOSTÀTICA CRILE, SENSE DENTS, PUNTA CORBA DE 35MM DE LLARGÀRIA X 2-4MM D'AMPLADA, D'ACER INOXIDABLE. MIDA: 16CM+/-0,5CM (6 1/4")
E80140080 | Porta agulles Halsey | PORTA AGULLES HALSEY, PUNTES LLISES DE 12MM DE LLARGÀRIA X 3MM D'AMPLADA, D'ACER INOXIDABLE I CARBUR DE TUNGSTÈ. MIDA: 13+/-0,5CM (5")
E80140060 | Porta agulles Mayo-Hegar | PORTA AGULLES MAYO-HEGAR, PUNTA DE 15MM DE LLARGÀRIA X 3-5MM D'AMPLADA, D'ACER INOXIDABLE I CARBUR DE TUNGSTÈ. MIDA: 20+/-0,5CM (8")
E80390260 | Pinces per a endoscòpia bronquial | PINÇA PER A BIÒPSIA EN ENDOSCÒPIA RESPIRATÒRIA, CULLERA ESTÀNDARD RODONA SENSE FINESTRES, DIÀMETRE DE CANAL 2,0MM, Ø1,9MM I LONGITUD DE TREBALL 1000+/-50MM. REUTILITZABLE.
E80360150 | Mànec de pinça endoscòpia laparoscòpica | MÀNEC D'ENDOSCÒPIA LAPAROSCÒPICA, AÏLLAT DE PLÀSTIC, PER A PINCES/TISORES, AGAFAMENT,DISSECCIÓ I BIÒPSIA,ROTABLE,AMB CONNEXIÓ MONOPOLAR I SENSE BLOQUEIG, REUTILITZABLE.COMPATIBLE AMB BEINA I INSERTS DE PINCES I TISORES MODEL CLICKLINE O EQUIVALENT
E80370090 | Electrodes i legres | ELÈCTRODE DE COAGULACIÓ MONOPOLAR,PER ENDOSCÒPIA UROLÒGICA, DE 24-26CH,BOLA DE Ø3MM, AMB ANCORATGE D'UN POL, COLOR IDENTIFICATIU GROC. COMPATIBLE A BEINES DE RESSECTOSCOPI DE 24-28CH,ADAPTABLE A L'ELEMENT DE TREBALL 27050C/D/E DE KARL STORZ O EQUIVALENT.
E80910020 | Safata-cistella per esterilitzar enmagatzemar instrumental | SAFATA-CISTELLA D'ACER INOXIDABLE PER A INSTRUMENTAL, DE MALLA PERFORADA, AMB POTES I NANSES, DE MIDA 255MM X 245MM X 70MM
E80910020 | Safata-cistella per esterilitzar enmagatzemar instrumental | SAFATA-CISTELLA D'ACER INOXIDABLE PER A INSTRUMENTAL, DE MALLA PERFORADA, AMB POTES I NANSES, DE MIDA 485MM X 253MM X 36MM
E80300100 | Cànules per a oftalmologia | CÀNULA OFTALMOLÒGICA MC INTYRE, PER A ASPIRACIÓ I PER A IRRIGACIÓ, COAXIAL, CORBA, DIÀMETRE TUB D'ASPIRACIÓ 0,35MM/28G, DIÀMETRE TUB D'IRRIGACIÓ 0,45MM/26G, AMB TUB DE SILICONA, D'ACER I TUB D'IRRIGACIÓ 0,45MM/26G, AMB TUB DE SILICONA, D'ACER INOXIDABLE
E80300040 | Porta-agulles per a oftalmologia | PORTA AGULLES OFTALMOLÒGIC, JANACH, PER A SUTURA CORNIAL, PUNTES FINES I CORBES, PER SUTURES DE 9/0 I 10/0, AMB TANCAMENT DE MOLLA, D'ACER INOXIDABLE. MIDA: 10,5CM (4 1/4")
E80300040 | Porta-agulles per a oftalmologia | PORTA AGULLES OFTALMOLÒGIC, JANACH, PER A SUTURA CORNIAL, PUNTES FINES I CORBES, PER SUTURES DE 8/0 I 10/0, AMB TANCAMENT DE MOLLA, D'ACER INOXIDABLE. MIDA: 12CM (4 3/4")
E80300130 | Separadors fins per a oftalmologia | ESPÀTULA OFTALMOLÒGICA DE BUSIN, PER INSERIR LA LENTÍCULA CORNEAL, D'ACER INOXIDABLE
E80430997 | Accesoris d'endoscòpia digestiva | PENTAX - RASPALL DE NETEJA PER A VÀLVULES D'ENDOSCOPS.
E80430010 | Pinces per a endoscòpia digestiva | PINÇA D'ENDOSCÒPIA DIGESTIVA (CÒLON), PER A BIÒPSIA, CULLERA OVALADA FENESTRADA, 2,4 MM DE DIÀMETRE CANAL. MIDA 2200 MM.
E80300110 | Dilatadors per a oftalmologia | SONA EXPLORADORA OFTALMOLÒGICA BOWMAN, PER A VIA LACRIMAL, DOBLE PUNTA CILINDRICA 0000 / 000 DIÀMETRE 0,4MM I 0,5MM, DE PLATA. MIDA: 15,1CM (6")
E80300110 | Dilatadors per a oftalmologia | SONA EXPLORADORA OFTALMOLÒGICA BOWMAN, PER A VIA LACRIMAL, DOBLE PUNTA CILINDRICA 00 / 0 DIÀMETRE 0,7MM I 0,8MM, DE PLATA. MIDA: 15,1CM (6")
E80140010 | Porta agulles de microcirurgia | PORTA AGULLES BARRAQUER PER A MICROCIRURGIA, PUNTA CORBA DE 10MM DE LLARGÀRIA, AMB MÀNEC RODÓ, D'ACER INOXIDABLE. MIDA: 14+/-0,5CM (5 1/2")
E80040040 | Pinces microcirurgia | PINÇA DE DISSECCIÓ MICROCIRURGIA, RECTA, SENSE DENTS, PUNTES ROMES AMB PUNXA DE 0,3MM D'AMPLADA, MÀNEC CÒNIC, D'ACER INOXIDABLE. MIDA: 12CM+/-0,3CM (4 3/4")
E80910040 | Tapa de contenidor p/esterilitzar-enmagatzemar instrumental | TAPADORA PERFORADA PER A CONTENIDOR D'INSTRUMENTAL QUIRÚRGIC, DE COLOR VERMELL, PART INTERNA COMPATIBLE AMB SISTEMA DE FILTRES, MIDA 305MM X 140MM X 25MM. COMPATIBLE AMB LA BASE DEL MINI CONTENIDOR DE MIDA 310MM X 132MM I D'ALÇADES 30MM I 57MM
E80040050 | Pinces Adson | PINÇA DE DISSECCIÓ MICRO-ADSON, AMB DENTS 1X2, D'ACER INOXIDABLE. MIDA: 15CM+/-0,3CM (6")
E80220020 | Periostòtom | PERIOSTÒTOM / ELEVADOR FREER, DOBLE EXTREM ACTIU CORB AGUT DE 4MM D'AMPLADA, D'ACER INOXIDABLE. MIDA: 18CM (7")
E80410110 | Instruments per a laringoscòpia | MEDICON - TERMINAL ACER INOX, FRÄNKEL, PER A PINÇA LARINGOSCOPI, BOCA CULLERETA AVALADA DE 3X10MM, COMPATIBLE EN TUB D'ALLARGAMENT MEDICON.
E80260260 | Llimes nassals | LLIMA NASSAL MILLER-COLBURN, DOBLE EXTREM ACTIU, PUNTES 10MM DE LLARGÀRIA X 3MM D'AMPLADA, D'ACER INOXIDABLE. MIDA: 19CM (7 1/2")
E80260260 | Llimes nassals | LLIMA NASSAL MILLER-COLBURN, DOBLE EXTREM ACTIU, PUNTES 15MM DE LLARGÀRIA X 4MM D'AMPLADA, D'ACER INOXIDABLE. MIDA: 19CM (7 1/2")
E80260040 | Microtisores auriculars | MICROTISORA AURICULAR BELLUCI, PUNTA FORTA I ANGULADA A L'ESQUERRA DE 3MM DE LLARGÀRIA, D'ACER INOXIDABLE. MIDA EXTREM DE TREBALL: 8CM (3 1/8")
E80030050 | Tisores vasculars | TISORA VASCULAR DIETHRICH, PUNTES EN ANGLE DE 90º, D'ACER INOXIDABLE. MIDA: 17CM+/-0,3CM (6 3/4")
E80260040 | Microtisores auriculars | MICROTISORA BELLUCI, PUNTA RECTA I AGUDA DE 4MM DE LLARGÀRIA, D'ACER INOXIDABLE. MIDA EXTREM DE TREBALL: 8CM (3 1/8")
E80030050 | Tisores vasculars | TISORA VASCULAR DIETHRICH-HEGEMANN, PUNTES EN ANGLE DE 45º, D'ACER INOXIDABLE. MIDA: 18CM+/-0,5CM (7")
E80260040 | Microtisores auriculars | MICROTISORA AURICULAR BELLUCI, PUNTA AGUDA I RECTA DE 5,5MM DE LLARGÀRIA, D'ACER INOXIDABLE. MIDA EXTREM DE TREBALL: 8CM (3 1/8")
E80030070 | Microtisores | MICROTISORA EN FORMA DE BAIONETA YASARGIL, EXTREM DE TREBALL DE 55MM I PUNTES AGUDES I RECTES, MÀNEC DE MOLLA, D'ACER INOXIDABLE. MIDA: 16,5CM+/-0,5CM (6 1/2")
E80030070 | Microtisores | MIICRO-TISORA VASCULAR JACOBSON, PUNTES EN ANGLE DE 125°,FULLA 10MM,D'ACER INOXIDABLE. MIDA: 18CM+/-0,5CM (6 3/4")
E80030070 | Microtisores | MICROTISORA JACOBSON, PUNTES CORBES, MÀNEC DE MOLLA, D'ACER INOXIDABLE. MIDA: 18,5CM+/-0,5CM (7 1/4")
E80410110 | Instruments per a laringoscòpia | MICROTISORA, ACER INOX, VANNAS, PUNTA RECTA. MIDA 16CM, 6 1/4".
E80030040 | Tisores dissecció fines | TISORA DE DISSECCIÓ FINA REYNOLDS, PUNTA CORBADA MOLT FINA DE10MM, D'ACER INOXIDABLE. MIDA: 14,5CM+/-0,5CM (5 3/4")
E80110010 | Clamp bulldog | CLAMP HEMOSTÀTIC BULLDOG, PUNTA CORBADA DE 14MM DE LLARGÀRIA, D'ACER INOXIDABLE. MIDA: 3,5CM+/-0,2CM (1 3/8")
E80110010 | Clamp bulldog | CLAMP HEMOSTÀTIC BULLDOG, PUNTA CORBADA DE 18MM DE LLARGÀRIA, D'ACER INOXIDABLE. MIDA: 4,4CM+/-0,2CM (1 3/4")
E80110070 | Clamp bullgod Glover | CLAMP HEMOSTÀTIC BULLDOG GLOVER, PUNTA ATRAUMÀTICA CORBADA DE 23MM DE LLARGÀRIA, D'ACER INOXIDABLE. MIDA: 6,5CM+/-0,3CM (2 4/8")
E80110999 | Altres clamps | MICRO CLAMP SCHWARTZ FIG. 3. PUNTA ATRAUMÀTICA EN ANGLE DE 45º DE 20MM DE LLARGÀRIA, PRESSIÓ DE TANCAMENT DE 80 GRAMS, D´HACER INOX. MIDA 4,9+/-0,2CM.
E80110040 | Clamp bulldog De Bakey | CLAMP HEMOSTÀTIC BULLDOG DEBAKEY, PUNTA ATRAUMÀTICA CORBADA DE 50MM DE LLARGÀRIA, D'ACER INOXIDABLE. MIDA: 9,7+/-0,3CM (3 3/4")
E80160040 | Separadors Roux | SEPARADOR ROUX, MIDES EXTREMS DE LA PALA: 19MM+/-2MM X 22MM+/-2MM I 23MM+/-2MM X 30MM+/-2MM, D'ACER INOXIDABLE. MIDA: 16,5CM+/-0,5CM (6 1/2")
E80160040 | Separadors Roux | SEPARADOR ROUX, MIDES EXTREMS DE LA PALA: 25MM+/-2MM X 26MM+/-2MM I 28MM+/-2MM X 38MM+/-2MM, D'ACER INOXIDABLE. MIDA: 16,5CM+/-0,5CM (6 1/2")
E80160040 | Separadors Roux | SEPARADOR ROUX, MIDES EXTREMS DE LA PALA: 28MM+/-2MM X 29MM+/-2MM I 33MM+/-2MM X 45MM+/-2MM, D'ACER INOXIDABLE. MIDA: 16,5CM+/-0,5CM (6 1/2")
E80160060 | Valves abdominals i rectals | VALVA ABDOMINAL DOYEN, PER A CIRURGIA PROFUNDA, PALA DE 85MM X 60MM, D'ACER INOXIDABLE. MIDA: 24CM+/-0,5CM (9 1/2")
E80010040 | Miralls laringis | MIRALL LARINGI AMB MÀNEC, METÀL·LIC, DIÀMETRE DEL MIRALL 16MM. MIDA: 20CM+/-0,5CM (8")
E80050100 | Pinça hemos. Halsted a/dents | PINÇA HEMOSTÀTICA HALSTED, AMB DENTS 1X2, PUNTA RECTA DE 30MM DE LLARGÀRIA X 1,5-3,5MM D'AMPLADA, D'ACER INOXIDABLE. MIDA. 18CM+/-0,5CM (7")
E80370120 | Xeringa vesical / evacuador vesical | RECANVI DE VIDRE PER A XERINGA REINER ALEXANDER DE 100 CC
E80370120 | Xeringa vesical / evacuador vesical | XERINGA EVACUADORA REINER-ALEXANDER ACER INOXIDABLE I VIDRE. CONSTA DE ÈMBOL ACER INOXIDABLE, CILINDRE DE VIDRE I ADAPTADOR PER A CATÈTER. COMPATIBLE AMB ENDOSCOPI KARL STORZ. REFERÈNCIA 27216LO O EQUIVALENT.
E80020020 | Bisturís amb mànec incorporat d'acer | BISTURÍ PER A MICROCIRURGIA, GANIVETA-PUNTA DE DIAMANT DE 45º, PERFIL DE LA BOCA EN CUNYA, MÀNEC RODÓ, DE COLOR NEGRE, D'ACER INOXIDABLE. MIDA: 20,5CM+/-0,5CM (8")
E80600020 | Pinces monopolars-bipolars, reutilitzables | PINÇA BIPOLAR EN BAIONETA PUNTA RECTA DE 83 MM X 1,5 MM D'AMPLADA, MIDA: DE 17,8CM (7") LLARGÀRIA TOTAL, D'ACER INOXIDABLE, PER A CIRURGIA OBERTA. COMPATIBLE AMB CONNEXIÓ DE PINS.
E80370999 | Altre ins. per a endoscòpia urològica | SONDA DE FRAGMENTACIÓ (UROLITIASI) DE DIÀMETRE 0,8MM X 605MM LONGITUD, D'ACER INOXIDABLE, REUTILITZABLE. COMPATIBLE AMB EQUIPS LIITHOCLAST, LIITHOCLAST MASTER I LIITHOCLAST II
E80260999 | Altres ins. ORL i traqueotomia | PINÇA HEUWIESER, D'AGAFAMENT PER A SINUS MAXIL·LARS, MANDÍBULES CORBADES A LA DRETA, MANDÍBULA FIXA CORBADA 90º, MANDÍBULA MÒBIL FINS A 120º, OBERTURA RETRÒGRADA, AMB CONNEXIÓ PER A NETEJA, D'ACER INOXIDABLE. MIDA: LONGITUD ÚTIL DE 10CM+/-0,3CM (4")
E80410110 | Instruments per a laringoscòpia | FÒRCEPS LARINGI BOUCHAYER (MANDÍBULA FINA) CORBAT A L'ESQUERRE. MIDA 9MM, 225MM 8/9"X 255MM 10"
E80400070 | Electrodes per a resectors intrauterins | OLYMPUS-ELÈCTRODE DE RESECCIÓ HF LLAÇ 12º I 30º PER A HISTERORESECTOSCOPI 8,5MM OES PRO ESTÈRIL, UN SOL ÚS
E80360995 | Cables endoscòpia laparoscòpica | CABLE D'ENDOSCÒPIA, LLUM FREDA DE FIBRA ÒPTICA, 4,8MM DIÀMETRE. MIDA 250CM. AUTOCLAVABLE. COMPATIBLE AMB ÒPTIQUES I FONS DE LLUM D'AESCULAP, KARL STORZ O EQUIVALENT
E80300020 | Blefarostats | BLEFARÒSTAT BARRAQUER, EN FORMA DE COLIBRÍ, PUNTES DE 10MM DE LLARGÀRIA, PER A NENS, D'ACER INOXIDABLE. MIDA: 4CM (1 1/2")
E80360995 | Cables endoscòpia laparoscòpica | KARL STORZ - CABLE D'ENDOSCÒPIA, D'ALTA FREQÜENCIA MONOPOLAR, CONNEXIÓ BANANA PER A ELECTREBISTURÍ BERCHTOLD I MARTIN, REF: 26004M. MIDA 300CM.
E80360996 | Adaptadors endoscòpia laparoscòpica | ADAPTADOR PER A ENDOSCÒPIA, METÀL·LIC, LUER-LOCK MASCLE Ø9MM, PER A TUB D'INSUFLADOR DE GAS. COMPATIBLE AMB ENDOSCOPIS KARL STORZ O EQUIVALENT.
E80040010 | Pinces sense dents | PINÇA DE DISSECCIÓ SENSE DENTS, FINA-ESTRETA, RECTA, PUNTES ROMES R/R, RANURADES DE 1,5MM X 14MM, D'ACER INOXIDABLE. MIDA: 14,5CM+/-0,5CM (5 3/4")
E80040020 | Pinces amb dents | PINÇA DE DISSECCIÓ FINA, AMB DENTS 1X2, RECTA, D'ACER INOXIDABLE. MIDA: 14,5CM+/-0,5CM (5 3/4")
E80040010 | Pinces sense dents | PINÇA DE DISSECCIÓ SEMKEN, SENSE DENTS, RECTA, RANURADES DE 1MM X 11MM, D'ACER INOXIDABLE. MIDA: 12,5CM+/-0,5CM (5")
E80040010 | Pinces sense dents | PINÇA DE DISSECCIÓ STANDARD, SENSE DENTS, RECTA, PUNTES ROMES R/R RANURADES DE 2MM X 10MM, D'ACER INOXIDABLE. MIDA: 10,5CM+/-0,5CM(4 1/4")
E80050070 | Pinça hemos. Crile | PINÇA HEMOSTÀTICA CRILE, SENSE DENTS, PUNTA RECTA DE 30MM DE LLARGÀRIA X 2,5-4MM D'AMPLADA, D'ACER INOXIDABLE. MIDA: 14CM+/-0,5CM (5 1/2")
E80030030 | Tisores Metzembaum | TISORA METZEMBAUM-FINA,D'ACER INOXIDABLE I CARBUR DE TUNGSTÈ. MIDA: 14,5CM+/-0,5CM (5 3/4")
E80340999 | Altre ins. d'odontologia | APLICADOR DENTAL, DOBLE, PER A FIL RETRACTOR, ACER INOXIDABLE.
E80340090 | Espàtules / atacadors dentals | ESPÀTULA DENTAL DOBLE, ACER INOX, PER A CIMENT, EXTREMS DE 2MM AMPLADA X 10MM LONGITUD. MIDA: 17,5CM+/-1CM.
E80040050 | Pinces Adson | PINÇA DE DISSECCIÓ ADSON, SENSE DENTS, PUNTES DE 12MM DE LLARGÀRIA X 1MM D'AMPLADA, D'ACER INOXIDABLE I CARBUR DE TUNGSTÈ. MIDA: 12CM+/-0,5CM (4 3/4")
E80340050 | Freses / broques dentals | FRESA DENTAL, CARBUR DE TUNGSTÈ, ISO 014, PER A TURBINA, EXTREM AGULLA, PER A ACABATS I POLITS DE COMPOSITES. MIDA: 23MM+/-1MM.
E80040020 | Pinces amb dents | PINÇA DE DISSECCIÓ GILLIES, AMB DENTS 1X2, RECTA, D'ACER INOXIDABLE. MIDA: 12CM+/-0,3CM (4 3/4")
E80030100 | Tisores obstetrícia/ginecologia | TISORA PER A GINECOLOGÍA, KELLY, RECTA, PUNTES AGUDES A/A. MIDA: 16CM+/-0,5CM (6 1/4")
E80040010 | Pinces sense dents | PINÇA DE DISSECCIÓ GILLIES, SENSE DENTS, RECTA, PUNTES DE 2MM X27MM, D'ACER INOXIDABLE. MIDA: 15CM+/-0,5CM (6")
E80340050 | Freses / broques dentals | FRESA DENTAL F1R, ACER INOX, ISO 016, PER A TURBINA, PUNTA DIAMANT FORMA CÒNICA ARRODONIDA, GRA GRUIXUT, COLOR VERD, 10MM LONGITUD PART ACTIVA. MIDA 22,5MM+/-1MM.
E80040020 | Pinces amb dents | PINÇA DE DISSECCIÓ JEFFERSON, AMB DENTS 1X2, RECTA, PUNTA ESTRETA-FINA,1,90MM, D'ACER INOXIDABLE. MIDA: 18CM+/-0,5CM (7")
E80350040 | Ins. biòpsies òssies | BARRINA PER A BIÒPSIA ÒSSIA, DE DIÀMETRE INTERN 3,9MM I DE DIÀMETRE EXTERN 5MM, D'ACER INOXIDABLE. MIDA: 16CM (6 1/4")
E80030030 | Tisores Metzembaum | TISORA METZEMBAUM-FINA, CORBA,D'ACER INOXIDABLE I CARBUR DE TUNGSTÈ. MIDA: 20CM+/-0,5CM (8")
E80190030 | Dilatadors uterins | DILATADOR UTERÍ HEGAR, SENZILL, PUNTA CÒNICA DE 5MM DIÀMETRE, D'ACER INOXIDABLE. MIDA: 18,5CM (7 1/4")
E80190030 | Dilatadors uterins | DILATADOR UTERÍ HEGAR, SENZILL, PUNTA CÒNICA DE 7MM DIÀMETRE, D'ACER INOXIDABLE. MIDA: 18,5CM (7 1/4")
E80140040 | Porta agulles Crile | PORTA AGULLES CRILE-WOOD, PUNTA DE 18MM, D'ACER INOXIDABLE I CARBUR DE TUNGSTÈ. MIDA: 23CM+/-0,5CM (9")
E80140020 | Porta agulles Derf-Converse | PORTA AGULLES CONVERSE, PUNTA ESTRIADA DE 10MM DE LLARGADA, D'ACER INOXIDABLE. MIDA: 13CM+/-0,3CM (5 1/2")
E80190030 | Dilatadors uterins | DILATADOR UTERÍ HEGAR, SENZILL, PUNTA CÒNICA DE 9MM DIÀMETRE, D'ACER INOXIDABLE. MIDA: 18,5CM (7 1/4")
E80410110 | Instruments per a laringoscòpia | PINÇA BIÒPSIA DIRECTA LARÍNGEA ACER INOX, BOCA FORMA CULLERETA 2MM DIÀMETRE. MIDA 30CM.
E80290010 | Pinces tallants / gúbies per laminectomia | PINÇA CASPAR, TALLANT PER A LAMINECTOMIA, RECTA, PART INFERIOR DE LA BOCA MÒBIL 150º DE 12MM DE LLARGÀRIA X 3MM D'AMPLADA,D'ACER INOXIDABLE. MIDA PALA: 15CM (6")
E80050110 | Pinça hemos. Bengolea s/dents | PINÇA HEMOSTÀTICA BENGOLEA, SENSE DENTS, PUNTA RECTA DE 45MM DE LLARGÀRIA X 2-4MM D'AMPLADA, D'ACER INOXIDABLE. MIDA: 20CM+/-0,5CM (8")
E80050110 | Pinça hemos. Bengolea s/dents | PINÇA HEMOSTÀTICA BENGOLEA, SENSE DENTS, PUNTA RECTA DE 45MM DE LLARGÀRIA X 2-4MM D'AMPLADA, D'ACER INOXIDABLE. MIDA: 26CM+/-0,5CM (10 1/2")
E80050110 | Pinça hemos. Bengolea s/dents | PINÇA HEMOSTÀTICA BENGOLEA, SENSE DENTS, PUNTA CORBA DE 45MM DE LLARGÀRIA X 2-4MM D'AMPLADA, D'ACER INOXIDABLE. MIDA: 26CM+/-0,5CM (10 1/2")
E80050120 | Pinça hemos. Bengolea a/dents | PINÇA HEMOSTÀTICA BENGOLEA, AMB DENTS 1X2, PUNTA CORBA DE 45MM DE LLARGÀRIA X 2-4MM D'AMPLADA, D'ACER INOXIDABLE. MIDA: 20CM+/-0,5CM (8")
E80050120 | Pinça hemos. Bengolea a/dents | PINÇA HEMOSTÀTICA BENGOLEA, AMB DENTS 1X2, PUNTA RECTA DE 45MM DE LLARGÀRIA X 2-4MM D'AMPLADA, D'ACER INOXIDABLE. MIDA: 20CM+/-0,5CM (8")
E80050120 | Pinça hemos. Bengolea a/dents | PINÇA HEMOSTÀTICA BENGOLEA, AMB DENTS 1X2, PUNTA RECTA DE 45MM DE LLARGÀRIA X 2-4MM D'AMPLADA, D'ACER INOXIDABLE. MIDA: 26CM+/-0,5CM (10 1/2")
E80050130 | Pinça hemos. Crafoord | PINÇA HEMOSTÀTICA CRAFOORD, SENSE DENTS, PUNTA CORBA DE 65MM DE LLARGÀRIA X 1-5MM D'AMPLADA, D'ACER INOXIDABLE. MIDA: 24CM+/-0,5CM (9 1/2")
E80050150 | Pinça hemos. Rochester-Pean / Pean | PINÇA HEMOSTÀTICA ROCHESTER-PEAN, SENSE DENTS, PUNTA RECTA DE 70MM DE LLARGÀRIA X 3-5MM D'AMPLADA, D'ACER INOXIDABLE. MIDA: 24CM+/-0,5CM (9 1/2")
E80050150 | Pinça hemos. Rochester-Pean / Pean | PINÇA HEMOSTÀTICA PEAN, SENSE DENTS, PUNTA RECTA DE 85MM DE LLARGÀRIA X 4-5MM D'AMPLADA, D'ACER INOXIDABLE. MIDA: 26CM+/-0,5CM (10 1/4")
E80160010 | Retractors per a nervis i vasos (ganxos) | RETRACTOR SENN-MILLER, DOBLE PALA:1 PALA AMB CORBA OBERTA I 3 PUNTES ROMES DE 8,5MM X 7MM; 1 PALA EN ANGLE RECTA AMB PUNTA CORBA-ARRODONIDA DE 5,5MM X 18MM, D'ACER INOXIDABLE. MIDA: 17CM+/-0,5CM (6 3/4")
E80160020 | Separadors Languenbeck | SEPARADOR KOCHER-LANGENBECK, PALA DE 70MM DE LLARGÀRIA X 14MM D'AMPLADA, MÀNEC FENESTRAT, D'ACER INOXIDABLE. MIDA: 21,5CM+/-0,5CM (8 1/2")
E80210060 | Separadors per a aurícula / aorta | SEPARADOR PER A LA VÀLVULA AÒRTICA ROSS, TIJA FLEXIBLE, PALA Nº1, D'ACER INOXIDABLE. MIDA: 25,5CM (10")
E80210060 | Separadors per a aurícula / aorta | SEPARADOR PER A LA VÀLVULA AÒRTICA ROSS, TIJA FLEXIBLE, PALA Nº2, D'ACER INOXIDABLE. MIDA: 25,5CM (10")
E80210060 | Separadors per a aurícula / aorta | SEPARADOR PER A LA VÀLVULA AÒRTICA ROSS, TIJA FLEXIBLE, PALA Nº3, D'ACER INOXIDABLE. MIDA: 25,5CM (10")
E80210060 | Separadors per a aurícula / aorta | SEPARADOR PER A LA VÀLVULA AÒRTICA ROSS, TIJA FLEXIBLE, PALA Nº4, D'ACER INOXIDABLE. MIDA: 25,5CM (10")
E80210060 | Separadors per a aurícula / aorta | SEPARADOR PER A LA VÀLVULA AÒRTICA ROSS, TIJA FLEXIBLE, PALA Nº5, D'ACER INOXIDABLE. MIDA: 25,5CM (10")
E80210060 | Separadors per a aurícula / aorta | SEPARADOR PER A LA VÀLVULA AÒRTICA ROSS, TIJA FLEXIBLE, PALA Nº6, D'ACER INOXIDABLE. MIDA: 25,5CM (10")
E80160030 | Separadors Farabef | JOC DE SEPARADORS FAREBEUF, 2 PALES DE MIDES: 26MMX10MM / 30MMX13MM I 28MMX10MM / 36MMX13MM, D'ACER INOXIDABLE. MIDA: 12CM+/-0,5CM (4 3/4")
E80160030 | Separadors Farabef | JOC DE SEPARADORS FAREBEUF, 2 PALES DE MIDES: 26MMX16MM / 30MMX16MM I 26MMX16MM / 30MMX16MM, D'ACER INOXIDABLE. MIDA: 15CM+/-0,5CM (6")
E80300999 | Altre ins. per a oftalmologia | MÀNEC-MICROFLOW, D'ASPIRACIÓ I D'IRRIGACIÓ, RECTE, CÀNULA DE CALIBRE EXTERIOR DE 17G I CALIBRE INTERIOR DE 23G, PORT D'ASPIRACIÓ DE 0,3MM DE DIÀMETRE, D'ACER INOXIDABLE. MIDA: 13CM (5 1/8")
E80260280 | Separadors/ ganxos nassals | GANXO NASSAL LANGE, PUNTA CORBADA I BOTONADA-ARRODONIDA, D'ACER INOXIDABLE. MIDA: 23CM (9")
E80310050 | Adaptadors ins. osteosíntesi | AESCULAP - PORTA BROQUES DE TRES MORDACES AMB CLAU GB009C, 0,5-8MM DIÀMETRE, PER ADAPTAR A PEÇA DE MÀ GB115R. REF: GB116C.
E80310050 | Adaptadors ins. osteosíntesi | AESCULAP - PORTA BROQUES DE TRES MORDACES AMB CLAU GA031R, DE 0-6,5MM DIÀMETRE, PER ADAPTAR A PEÇA DE MÀ GB210. REF: GB223
E80220140 | Instrumental per a fixadors externs | ESTREP / FIXADOR EXTERN BÖLHER, PER ADAPTAR CLAU DE STEINMANN, D'ACER INOXIDABLE. MIDA: 9CM (3 1/2") D'AMPLADA DE LLARGÀRIA X 7,5CM (3") D'AMPLADA
E80220140 | Instrumental per a fixadors externs | ESTREP / FIXADOR EXTERN BÖLHER, PER ADAPTAR CLAU DE STEINMANN, PER A BRAÇ, D'ACER INOXIDABLE. MIDA: 16CM (6 1/4") DE LLARGÀRIA X 9CM (3 1/2") D'AMPLADA
E80220150 | Mànecs en T | MÀNEC PORTABROQUES EN "T", AMB PERFORACIÓ LONGITUDINAL, OBERTURA DE BOCA FINS A UN DIÀMETRE DE 6,35MM, PER TENSAR A MÀ, D'ACER INOXIDABLE. MIDA: 15CM (6")
E80360050 | Pinça bipolar per a endoscòpia laparoscòpica | BEINA EXTERNA D'ENDOSCÒPIA LAPAROSCÒPICA PER A PINÇA BIPOLAR, AMB CONNECTOR D'IRRIGACIÓ AMB TANCA LUER PER A NETEJA, UTILITZAR AMB TRÒCARS DE 6MM. MIDA 33CM. COMPATIBLE AMB INSTRUMENTS KARL STORZ. REFERÈNCIA 26176HSX.
E80400130 | Instrumental per a fetoscops | KARL STORZ - PINÇA D'AGAFES PER A FETOSCOPI, SEMIRÍGIDA, BOCA DE DOBLE ACCIÓ, DE 3FR. MIDA 35CM. REF: 11510C.
E80300030 | Tisores per a oftalmologia | TISORA OFTALMOLÒGICA WESTCOTT, PUNTES RECTES I AGUDES DE 21MM, MÀNEC AMB TANCAMENT DE MOLLA, D'ACER INOXIDABLE. MIDA: 12CM (4 3/4")
E80910010 | Contenidor p/esteriltzar i enmagatzemar instrumental | CONTENIDOR PER ESTERILITZAR INSTRUMENTAL D'ACER INOXIDABLE. MIDES 300MM X 150MM X 100MM
E80030070 | Microtisores | MICROTISORA, RECTA, EXTREM DE TREBALL AMB PUNTES AGUDES I RECTES, MÀNEC RODÓ, DE COLOR NEGRE, D'ACER INOXIDABLE. MIDA: 17CM+/-0,5CM (6 3/4")
E80030070 | Microtisores | MICROTISORA RHOTON, EN FORMA DE BAIONETA, PUNTES RECTES, DE TITANI. MIDA: 24CM+/-0,5CM (9 1/2")
E80030070 | Microtisores | MICROTISORA RHOTON, EN FORMA DE BAIONETA, PUNTES CORBES, DE TITANI. MIDA: 24CM+/-0,5CM (9 1/2")
E80030040 | Tisores dissecció fines | TISORA DE DISSECCIÓ FINA KILNER, CORBA, AMB PUNTES DE 40MM AMB EXTREMS PLANS DE 15MM, D'ACER INOXIDABLE. MIDA : 15CM+/-0,3CM (6")
E80030080 | Tisores nasals / orals | TISORA NASSAL FOMON, PER A LES ALETES NASSALS, PUNTES ANGULADES, D'ACER INOXIDABLE. MIDA: 11,5CM+/-0,3CM (4 1/2")
E80030070 | Microtisores | MICROTISORA, RECTA, PUNTES EN ANGLE DE 45º, MÀNEC DE MOLLA, D'ACER INOXIDABLE. MIDA: 11,5CM+/-0,3CM (4 1/2")
E80030080 | Tisores nasals / orals | TISORA NASSAL FOMON, PER A LES ALETES NASSALS, PUNTES ANGULADES, D'ACER INOXIDABLE. MIDA: 13,5CM+/-0,3CM (5 1/4")
E80190020 | Valves vaginals | VALVA VAGINAL DOYEN, PALA DE 90MM DE LLARGÀRIA X 35MM D'AMPLADA, D'ACER INOXIDABLE. MIDA: 24CM (9 1/2")
E80190020 | Valves vaginals | VALVA VAGINAL DOYEN, PALA DE 90MM DE LLARGÀRIA X 60MM D'AMPLADA, D'ACER INOXIDABLE. MIDA: 24CM (9 1/2")
E80190020 | Valves vaginals | VALVA VAGINAL DOYEN, PALA DE 60MM DE LLARGÀRIA X 45MM D'AMPLADA, D'ACER INOXIDABLE. MIDA: 24CM (9 1/2")
E80190020 | Valves vaginals | VALVA VAGINAL DOYEN, PALA LLEUGERAMENT CÒNCAVA DE 60MM DE LLARGÀRIA X 45MM D'AMPLADA, D'ACER INOXIDABLE. MIDA: 23,5CM (9 1/4")
E80190020 | Valves vaginals | VALVA VAGINAL DOYEN, PALA LLEUGERAMENT CÒNCAVA DE 90MM DE LLARGÀRIA X 45MM D'AMPLADA, D'ACER INOXIDABLE. MIDA: 23,5CM (9 1/4")
E80190020 | Valves vaginals | VALVA VAGINAL DOYEN, PALA LLEUGERAMENT CÒNCAVA DE 112MM DE LLARGÀRIA X 45MM D'AMPLADA, D'ACER INOXIDABLE. MIDA: 23,5CM (9 1/4")
E80160080 | Valves maleables | VALVA / ESPÀTULA ABDOMINAL- INTESTINAL HABERER, MAL·LEABLE, EXTREMS DE 25MM I 30MM D'AMPLADA, D'ACER INOXIDABLE. MIDA: 28CM+/-0,5CM (11")
E80160080 | Valves maleables | VALVA / ESPÀTULA ABDOMINAL- INTESTINAL HABERER, MAL·LEABLE, EXTREMS DE 40MM I 50MM D'AMPLADA, D'ACER INOXIDABLE. MIDA: 30CM+/-0,5CM (12")
E80370999 | Altre ins. per a endoscòpia urològica | SONDA DE FRAGMENTACIÓ (UROLITIASI) DE DIÀMETRE 1MM X 60,5CM DE LLARGÀRIA, D'ACER INOXIDABLE, REUTILITZABLLE. COMPATIBLE AMB EQUIPS LIITHOCLAST, LIITHOCLAST MASTER I LIITHOCLAST II
E80070080 | Pinça cura Cheron | PINÇA PER A CURES CHERON, MÀNEC ANGULAT, PUNTES RECTES-RANURADES DE 26MM DE LLARGÀRIA X 4-6-4MM D'AMPLADA, TANCAMENT AMB CREMALLERA, D'ACER INOXIDABLE. MIDA: 26CM+/-0,5CM (10 1/4")
E80160010 | Retractors per a nervis i vasos (ganxos) | RETRACTOR CUSHING, PUNTA ARRODONIDA EN ANGLE DE 90º DE 3MM, D'ACER INOXIDABLE. MIDA: 19CM+/-0,5CM (7 1/2')
E80370090 | Electrodes i legres | KARL STORZ - ELÈCTRODE/NANSA PER A COAGULACIÓ 10 MM REF.26520032
E80220050 | Gúbies | GÚBIA / PINÇA UNIVERSAL, EXTREM DE TREBALL CORBAT, PUNTA DE 16MM DE LLARGÀRIA X 3MM D'AMPLADA, TANCAMENT DE BLOQUEIG, D'ACER INOXIDABLE. MIDA: 13,5CM (5 1/4")
E80350020 | Cureta cutània | CURETA CORBA ACER INOX PER PODOLOGIA. MIDA 13CM
E80320050 | Cànules d'aspiració amb interruciò succió i mandril | CÀNULA D'ASPIRACIÓ FERGUSSON, CORBADA, DE 2MM DE DIÀMETRE, D'ACER INOXIDABLE. MIDA: 11CM (4 1/2")
E80360180 | Elèctrodes per a endoscòpia laparoscòpica | ELÈCTRODE / GANXO PER A ENDOSCÒPIA LAPAROSCÒPICA, DE COAGULACIÓ I DISSECCIÓ, CONNEXIÓ MONOPOLAR, PUNTA EN FORMA DE L, DIÀMETRE 5MM X 33CM LONGITUD, AMB CLAVILLA HF DE 4MM, REUTILITZABLE. COMPATIBLE AMB ENDOSCOPIS OLYMPUS O EQUIVALENT.
E80310050 | Adaptadors ins. osteosíntesi | STRYKER - ADAPTADOR JACOB'S PERFORADOR 1:1 1/4" PER A MOTOR SYSTEM 5
E80310050 | Adaptadors ins. osteosíntesi | STRYKER - ADAPTADOR JACOB'S PERFORADOR SENSE CLAU, PER A MOTOR SYSTEM 5
E80020999 | Altres bisturís i incisió | FULLA DE BISTURÍ PER A MICROCIRURGIA. D'INCISIÓ LATERAL. TIPUS BAIONETA EN ANGLE DE 15º PER A MÀNEC REUTILITZABLE. ESTÈRIL.(B*)BAIXA PER GRUP ARTICLES INCORRECTE, VEURE CODI 30033239
E80900030 | Safates acer inoxidable | SAFATA RECTANGULAR D'ACER INOXIDABLE. MIDES: 200MM (LLARG) X 150MM (AMPLE) X 25MM (ALÇADA)
E80900030 | Safates acer inoxidable | SAFATA RECTANGULAR D'ACER INOXIDABLE. MIDES: 260MM (LLARG) X 180MM (AMPLE) X 30MM (ALÇADA)
E80900030 | Safates acer inoxidable | SAFATA RECTANGULAR D'ACER INOXIDABLE. MIDES: 300MM (LLARG) X 220MM (AMPLE) X 30MM (ALÇADA)
E80900030 | Safates acer inoxidable | SAFATA RECTANGULAR D'ACER INOXIDABLE. MIDES: 350MM (LLARG) X 250MM (AMPLE) X 40MM (ALÇADA)
E80040010 | Pinces sense dents | PINÇA DE DISSECCIÓ STANDARD, SENSE DENTS, RECTA, PUNTES ROMES R/R RANURADES DE 4MM X 13MM, D'ACER INOXIDABLE. MIDA: 14,5CM+/-0,5CM (5 3/4")
E80040030 | Pinces vasculars | PINÇA DE DISSECCIÓ VASCULAR POTTS-SMITH, RECTA, SENSE DENTS, PUNTES DE 15MM DE LLARGÀRIA X 3MM D'AMPLADA, D'ACER INOXIDABLE I CARBUR DE TUNGSTÈ. MIDA: 21CM+/-0,5CM (8 1/4")
E80040010 | Pinces sense dents | PINÇA DE DISSECCIÓ STANDARD, SENSE DENTS, RECTA, PUNTES ROMES R/R RANURADES DE 3MM X 18MM, D'ACER INOXIDABLE. MIDA: 18CM+/-0,5CM (7")
E80050150 | Pinça hemos. Rochester-Pean / Pean | PINÇA HEMOSTÀTICA PEAN, SENSE DENTS, PUNTA RECTA DE 35MM DE LLARGÀRIA X 3-4MM D'AMPLADA, D'ACER INOXIDABLE. MIDA: 14CM+/-0,5CM (5 1/2")
E80050140 | Pinça hemos. Kocher / Rochester-Ochsner | PINÇA HEMOSTÀTICA OCHSNER-KOCHER, AMB DENTS 1X2, PUNTA RECTA DE 40MM DE LLARGÀRIA X 2-3MM D'AMPLADA, D'ACER INOXIDABLE. MIDA: 14CM+/-0,3CM (5 1/2")
E80050070 | Pinça hemos. Crile | PINÇA HEMOSTÀTICA CRILE-RANKIN, AMB DENTS 1X2, PUNTA RECTA DE 37MM DE LLARGÀRIA X 2-4MM D'AMPLADA, D'ACER INOXIDABLE. MIDA: 16CM+/-0,5CM (6 1/4")
E80050150 | Pinça hemos. Rochester-Pean / Pean | PINÇA HEMOSTÀTICA ROCHESTER-PEAN, SENSE DENTS, PUNTA RECTA DE 60MM DE LLARGÀRIA X 3-5MM D'AMPLADA, D'ACER INOXIDABLE. MIDA: 20CM+/-0,5CM (8")
E80030010 | Tisores de camp i lligadures | TISORA ESTÀNDARD, RECTA, PUNTES AGUDA I ROMA A/R, D'ACER INOXIDABLE. MIDA: 11,5CM+/-0,3CM (4 1/2")
E80030010 | Tisores de camp i lligadures | TISORA ESTÀNDARD, CORBA, PUNTES ROMES R/R, D'ACER INOXIDABLE. MIDA: 11,5CM+/-0,5CM (4 1/2")
E80340050 | Freses / broques dentals | FRESA DENTAL, ACER INOX, KOMET 2, ISO 023, PER A TURBINA, PUNTA DIAMANT EXTREM OGIVAL ARRODONIDA, GRA GRUIXUT, COLOR VERD, 5,3MM LONGITUD PART ACTIVA. MIDA 20MM+/-1MM.
E80300030 | Tisores per a oftalmologia | MICROTISORA RECTA , D'ACER INOXIDABLE. MIDA: 14CM (5 1/2")
E80040060 | Pinces Cusing | PINÇA DISSECCIÓ CUSHING, RECTA, SENSE DENTS, PUNTA DE 18MM DE LLARGÀRIA X 1,7-1,8MM D'AMPLADA, D'ACER INOXIDABLE. MIDA: 20CM+/-0,5CM (8")
E80340050 | Freses / broques dentals | FRESA DENTAL, ACER INOX, ISO 014, PER A TURBINA, PUNTA DIAMANT EXTREM DE BOLA, GRA GRUIXUT, COLOR VERD, 1,4MM LONGITUD PART ACTIVA. MIDA 19MM+/-1MM.
E80220999 | Altre ins. traumatologia | MÀNEC / INTRODUCTOR PER AL TAP RESTRICTOR DE CIMENT EN ESPIRAL, AMB MARQUES DE PROFUNDITAT, METÀL·LIC. MIDA: 33,5CM+/-0,5CM (13 1/4"). COMPATIBLE AMB EL CODI SAP 20015954 O EQUIVALENT
E80340050 | Freses / broques dentals | FRESA DENTAL, ACER INOX, ISO 018, PER A TURBINA, PUNTA DIAMANT EXTREM DE BOLA, GRÀ GRUIXUT, COLOR VERD, 1,8MM LONGITUD PART ACTIVA. MIDA 19 MM+/-1MM.
E80340050 | Freses / broques dentals | FRESA DENTAL, ACER INOX, ISO 022, PER A TURBINA, PUNTA DIAMANT EXTREM DE BOLA, GRÀ GRUIXUT, COLOR VERD, 2,2MM LONGITUD PART ACTIVA. MIDA 19 MM+/-1MM.
E80340050 | Freses / broques dentals | FRESA DENTAL, CARBUR DE TUNGSTÈ, ISO 014, PER A TURBINA, EXTREM DE BOLA, 0,95MM LONGITUD PART ACTIVA. MIDA: 19MM+/-1MM.
E80040020 | Pinces amb dents | PINÇA DE DISSECCIÓ STANDARD, AMB DENTS 1X2, RECTA, D'ACER INOXIDABLE. MIDA: 18CM+/-0,5CM (7")
E80040020 | Pinces amb dents | PINÇA DE DISSECCIÓ GERALD, AMB DENTS, RECTA 1X2, D'ACER INOXIDABLE I BOCA DE CARBUR DE TUNGSTÈ. MIDA: 17,5CM+/-0,3CM (7")
E80030040 | Tisores dissecció fines | TISORA DE DISSECCIÓ FINA, RECTA, AMB PUNTES AGUDES A/A DE 25MM, D'ACER INOXIDABLE. MIDA: 10,5CM+/-0,5CM (4 1/8")
E80040020 | Pinces amb dents | PINÇA DE DISSECCIÓ GERALD, AMB DENTS 1X2, RECTA,PUNTES FINES, D'ACER INOXIDABLE. MIDA: 18CM+/-0,5CM (7")
E80290010 | Pinces tallants / gúbies per laminectomia | PINÇA CASPAR, TALLANT PER A LAMINECTOMIA, RECTA, BOCA DE 12MM DE LLARGÀRIA X 3MM D'AMPLADA, D'ACER INOXIDABLE. MIDA PALA: 18,5CM (7 1/4")
E80190030 | Dilatadors uterins | DILATADOR UTERÍ HEGAR, SENZILL, PUNTA CÒNICA DE 11MM DIÀMETRE, D'ACER INOXIDABLE. MIDA: 18,5CM (7 1/4")
E80190030 | Dilatadors uterins | DILATADOR UTERÍ HEGAR, SENZILL, PUNTA CÒNICA DE 13MM DIÀMETRE, D'ACER INOXIDABLE. MIDA: 18,5CM (7 1/4")
E80190040 | Histeròmetres | HISTERÒMETRE SIMS, MAL·LEABLE, GRADUAT, PUNTA DE BOTÓ DE DIÀMETRE 4MM, D'ACER INOXIDABLE. MIDA: 33CM (13")
E80010040 | Miralls laringis | MIRALL LARINGI AMB MÀNEC, METÀL·LIC, DIÀMETRE DEL MIRALL 22MM. MIDA: 20CM+/-0,5CM (8")
E80050150 | Pinça hemos. Rochester-Pean / Pean | PINÇA HEMOSTÀTICA ROCHESTER-PEAN, SENSE DENTS, PUNTA CORBA DE 60MM DE LLARGÀRIA X 3-5MM D'AMPLADA, D'ACER INOXIDABLE. MIDA: 20CM+/-0,5CM (8")
E80050150 | Pinça hemos. Rochester-Pean / Pean | PINÇA HEMOSTÀTICA ROCHESTER-PEAN, SENSE DENTS, PUNTA CORBA DE 70MM DE LLARGÀRIA X 3-5MM D'AMPLADA, D'ACER INOXIDABLE. MIDA: 22CM+/-0,5CM (8 1/4")
E80050150 | Pinça hemos. Rochester-Pean / Pean | PINÇA HEMOSTÀTICA ROCHESTER-PEAN, SENSE DENTS, PUNTA CORBA DE 90MM DE LLARGÀRIA X 3-7MM D'AMPLADA, D'ACER INOXIDABLE. MIDA: 26CM+/-0,5CM (10 1/4")
E80050140 | Pinça hemos. Kocher / Rochester-Ochsner | PINÇA HEMOSTÀTICA ROCHESTER-OCHSNER, AMB DENTS 1X2, PUNTA RECTA DE 45MM DE LLARGÀRIA X 3-5MM D'AMPLADA, D'ACER INOXIDABLE. MIDA: 20CM+/-0,5CM (8")
E80050140 | Pinça hemos. Kocher / Rochester-Ochsner | PINÇA HEMOSTÀTICA ROCHESTER-OCHSNER, AMB DENTS 1X2, PUNTA RECTA DE 45MM DE LLARGÀRIA X 3-5MM D'AMPLADA, D'ACER INOXIDABLE. MIDA: 24CM+/-0,5CM (9 1/2")
E80050140 | Pinça hemos. Kocher / Rochester-Ochsner | PINÇA HEMOSTÀTICA ROCHESTER-OCHSNER, AMB DENTS 1X2, PUNTA CORBA DE 50MM DE LLARGÀRIA X 3-5MM D'AMPLADA, D'ACER INOXIDABLE. MIDA: 14CM+/-0,3CM (5 1/2")
E80050140 | Pinça hemos. Kocher / Rochester-Ochsner | PINÇA HEMOSTÀTICA KOCHER-OCHSNER, AMB DENTS 1X2, PUNTA CORBA DE 40MM DE LLARGÀRIA X 3-5MM D'AMPLADA, D'ACER INOXIDABLE. MIDA: 16CM+/-0,5CM (6 1/4")
E80160070 | Separadors autoestàtics | SEPARADOR AUTOESTÀTIC WEITLANER, AMB 3X4 FORQUES AMB PUNTES ROMES, D'ACER INOXIDABLE. MIDA: 20CM+/-0,5CM (8")
E80160070 | Separadors autoestàtics | SEPARADOR AUTOESTÀTIC ADSON, BRANQUES MÒBILS AMB FORQUES 3X4 AMB PUNTES ROMES DE 90MM, TANCAMENT EN CREMALLERA, D'ACER INOXIDABLE. MIDA: 21CM+/-0,5CM (8 2/8")
E80160070 | Separadors autoestàtics | SEPARADOR AUTOESTÀTIC BECKMAN-ADSON, PUNTES DE LES PALES 4X4 SEMIAGUDES, D'ACER INOXIDABLE. MIDA: 31CM+/-0,5CM (12")
E80160050 | Separadors abdominals i rectals | SEPARADOR ABDOMINAL RICARD, COMPLET, CONSTA DE: BASTIDOR CENTRAL AMB TANCAMENT RÀPID DE BOLA I D'OBERTURA MÀXIMA DE 32CM (12 1/2"), 2 VALVES LATERALS DE 58MM X 80MM I 1 VALVA CENTRAL DE 54MM X 70MM, D'ACER INOXIDABLE
E80050150 | Pinça hemos. Rochester-Pean / Pean | PINÇA HEMOSTÀTICA ROCHESTER-PEAN, SENSE DENTS, PUNTA CORBA DE 45MM DE LLARGÀRIA X 2-4MM D'AMPLADA, D'ACER INOXIDABLE. MIDA: 16CM+/-0,5CM (6 1/4")
E80320050 | Cànules d'aspiració amb interruciò succió i mandril | CÀNULA D'ASPIRACIÓ FRAZIER, CORBA, DE DIÀMETRE 2MM (6 CH), CONTROL DIGITAL DE SUCCIÓ, AMB MANDRÍ, D'ACER INOXIDABLE. MIDA: 19,5CM (7 5/8")
E80320050 | Cànules d'aspiració amb interruciò succió i mandril | CÀNULA D'ASPIRACIÓ FRAZIER, CORBA, DE DIÀMETRE 4MM (12 CH), CONTROL DIGITAL DE SUCCIÓ, AMB MANDRÍ, D'ACER INOXIDABLE. MIDA: 19,5CM (7 5/8")
E80320010 | Cànules d'aspiració | CÀNULA D'ASPIRACIÓ POOLE, PER A CIRURGIA DIGESTIVA, RECTA, DE DIÀMETRE 10MM, D'ACER INOXIDABLE. MIDA: 24CM (9 4/8")
E80030030 | Tisores Metzembaum | TISORA METZEMBAUM, CORBA, D'ACER INOXIDABLE I CARBUR DE TUNGSTÈ. MIDA: 11,5CM+/-0,5CM (4 1/2")
E80140040 | Porta agulles Crile | PORTA AGULLES CRILE-WOOD, PUNTA DE 20MM, D'ACER INOXIDABLE I CARBUR DE TUNGSTÈ. MIDA: 20+/-0,5CM (7 7/8")
E80040070 | Pinces baioneta | PINÇA DE DISSECCIÓ EN BAIONETA GRUENWALD, SENSE DENTS, PUNTES DE 15MM DE LLARGÀRIA X 1MM D'AMPLADA, D'ACER INOXIDABLE I CARBUR DE TUNGSTÉ. MIDA: 18,0CM+/-0,5CM
E80080090 | Pinça per agafar Babcock | PINÇA PER AGAFAR ACER INOX, MUSEUX, BOCA DE 7MM. MIDA 24CM, 9 1/2". (B*) BAIXA-ARTICLE SENSE ESTOCS I CONSUMS
E80030010 | Tisores de camp i lligadures | TISORA ESTÀNDARD, RECTA, PUNTES AGUDES A/A, D'ACER INOXIDABLE. MIDA: 17,5CM+/-0,5CM (7")
E80140030 | Porta agulles Doyen | PORTA AGULLES DOYEN, PUNTA ROMA AMB FORAT CENTRAL ALLARGAT DE 10MM I 18MM DE LLARGÀRIA TOTAL, D'ACER INOXIDABLE. MIDA: 12,5+/-0,5CM (5")
E80030999 | Altres tisores | TISORA/CISALLA PER TALLAR UNGLES, RECTA, AMB SEGURETAT, D'ACER INOXIDABLE. MIDA: 14CM+/-0,3CM (5 1/2")
E80020010 | Mànecs de bisturí | MÀNEC DE BISTURI NÚMERO 8, D'ACER INOXIDABLE. MIDA: 13CM+/-0,5CM (5 1/8")
E80240010 | Perforadors manuals | PERFORADOR-PUNXÓ MANUAL PERTHES, PUNTA AGUDA DE 110MM,D'ACER INOXIDABLE. MIDA: 21CM (8 1/4")
E80220130 | Martells traumatologia | MARTELL TRAUMATOLÒGIC, DE 44MM DE DIÀMETRE, PES DE 900GRAMS, MÀNEC QUADRAT, D'ACER INOXIDABLE. MIDA: 26,5CM (10 1/2")
E80300050 | Pinces per a oftalmologia | PINÇA OFTALMOLÒGICA BARRAQUER-KATZIN (COLIBRÍ), PER A SUTURA, PUNTES AMB MICRODENTS 1X2 DE 0,12MM, D'ACER INOXIDABLE. MIDA: 7CM (2 3/4")
E80140060 | Porta agulles Mayo-Hegar | PORTA AGULLES MAYO-HEGAR, PUNTA DE 18MM DE LLARGÀRIA X 4-5MM D'AMPLADA, D'ACER INOXIDABLE. MIDA: 16+/-0,5CM (6 1/4")
E80360997 | Accessoris endoscòpia laparoscòpica | KARL STORZ - FUNDA DE PROTECCIÓ PER A LENT, 4 MM 30º.
E80270999 | Altre ins. cir. oral / maxilo / facial | SET DE MONITORITZACIÓ FACIAL, AMB ELÈCTRODES I CARTUTX CONCÈNTRIC (B*) BAIXA - ARTICLE SENSE ESTOCS I CONSUMS.
E80340030 | Fòrceps odontològics | FÒRCEPS DENTAL, ACER INOX, ADULT, INCISIUS I CANINS SUPERIORS, AMB PERFIL RETENTIU.
E80340030 | Fòrceps odontològics | FÒRCEPS DENTAL, ACER INOX, ADULT, CORDAL SUPERIOR.
E80340030 | Fòrceps odontològics | FÒRCEPS DENTAL, ACER INOX, ADULT, PREMOLAR SUPERIOR.
E80340040 | Elevadors / botadors dentals | ELEVADOR / BOTADOR DENTAL, PUNTA BISELL DE 2MM AMPLADA, ACER INOX. MIDA: 15CM+/-1CM.
E80440030 | Instrumental endoscòpia pediàtrica toràcica | KARL STORZ - PINÇA ÒPTICA PER A BRONCOSCOPI PEDIÀTRIC DE 3,5-4, BOCA DE COCODRIL, MÀNEC FLEXIBLE, LONGITUD 20-26CM, PER EXTREURE COSSOS ESTRANYS DURS. UTILITZAR AMB ÒPTICA 10020ATA.
E80440030 | Instrumental endoscòpia pediàtrica toràcica | PINÇA ÒPTICA PER A BRONCOSCOPI PEDIÀTRIC DE 3,5-6, MÀNEC FLEXIBLE, LONGITUD 20-30CM, PER EXTREURE COSSOS ESTRANYS TOUS I FORMA CACAUET. UTILITZAR AMB ÒPTICA 10324AA.KARL STORZ O EQUIVALENT
E80360150 | Mànec de pinça endoscòpia laparoscòpica | MÀNEC D'ENDOSCÒPIA LAPAROSCÒPICA, METÀL·LIC, PER A PINCES D'AGAFAMENT I DISSECCIÓ, SENSE CONNEXIÓ MONOPOLAR, SENSE BLOQUEIG, REUTILITZABLE. COMPATIBLE AMB BEINES I INSERTS DE KARL STORZ O EQUIVALENT.
E80400040 | Pinces per a endoscòpia ginecològica | INSERT PER A PINÇA BIPOLAR D'AGAFAMENT DIÀMETRE 5 MM X LONGITUD 33 CM, PER A CIRURGIA GINECOLÒGICA. COMPATIBLE AMB INSTRUMENTS KARL STORZ. REFERÈNCIA 26176HT O EQUIVALENT.
E80030080 | Tisores nasals / orals | TISORA NASSAL COTTLE, PUNTA COLZADA, D'ACER INOXIDABLE. MIDA: 15,5CM+/-0,3CM (6 1/8")
E80040040 | Pinces microcirurgia | PINÇA DE DISSECCIÓ MICROCIRURGIA, RECTA, SENSE DENTS, PUNTES ROMES DE 0,5MM D'AMPLADA, MÀNEC CÒNIC, D'ACER INOXIDABLE. MIDA: 18CM+/-0,5CM (7")
E80040040 | Pinces microcirurgia | PINÇA DE DISSECCIÓ MICROCIRURGIA, FINA, RECTA, SENSE DENTS, PUNTES LLISES, D'ACER INOXIDABLE. MIDA: 10CM+/-0,3CM (4")
E80040040 | Pinces microcirurgia | PINÇA DE DISSECCIÓ MICROCIRURGIA, RECTA, MÀNEC RODÓ, PUNTES-EXTREM DE TREBALL DE 0,3MM D'AMPLADA X 100MM DE LLARGÀRIA, DE COLOR NEGRE, D'ACER INOXIDABLE. MIDA: 21CM+/-0,5CM (8 1/4")
E80030030 | Tisores Metzembaum | TISORA METZEMBAUM, SUPERCUT, RECTA, AMB MÀNEC NEGRE, D'ACER INOXIDABLE. MIDA: 28CM+/-0,5CM (11")
E80040030 | Pinces vasculars | PINÇA DE DISSECCIÓ VASCULAR DE BAKEY, ANGLE DE 40º, SENSE DENTS, PUNTES DE 2MM, D'ACER INOXIDABLE. MIDA:15CM+/-0,3CM (6")
E80190060 | Pinces uterines | PINÇA UTERINA FAURE, PER A HEMOSTÀSIA EN HISTERECTOMIA, EXTREM DE TREBALL DE 25MM DE LLARGÀRIA X 3-4MM D'AMPLADA I PUNTA AMB DENTS, MÀNEC AMB TANCAMENT DE CREMALLERA, D'ACER INOXIDABLE. MIDA: 20,5CM (8")
E80160080 | Valves maleables | VALVA ABDOMINAL- INTESTINAL KÜMMEL, EXTREM MAL·LEABLE DE 46MM D'AMPLADA X 175MM DE LLARGÀRIA, AMB MÀNEC RÍGID, D'ACER INOXIDABLE. MIDA: 28,5CM+/-0,5CM (11 1/4")
E80160010 | Retractors per a nervis i vasos (ganxos) | RETRACTOR MANNERFELT, PALA EN FORMA DE SELLA I FENESTRADA DE 12MM X 12MM, D'ACER INOXIDABLE. MIDA: 15,5CM+/-0,3CM (6')
E80160020 | Separadors Languenbeck | SEPARADOR LANGENBECK, PALA DE 17MM DE LLARGÀRIA X 5MM D'AMPLADA, MÀNEC NO FENESTRAT, D'ACER INOXIDABLE. MIDA: 16CM+/-0,3CM (6 1/4")
E80160010 | Retractors per a nervis i vasos (ganxos) | RETRACTOR CUSHING, PUNTA ARRODONIDA EN ANGLE DE 90º DE 5MM, D'ACER INOXIDABLE. MIDA: 28CM+/-0,5CM (11')
E80910070 | Contenidor altre material p/esterilitzar-emmagatzemar instr | CONTENIDOR DE MATERIAL PLÀSTIC PER ESTERILITZAR-EMMAGATZEMAR FRESES, AMB TAPA, SUPORT PER A 30 FRESES. MIDES:70MM (AMPLADA) X 55MM (FONDÀRIA) X 55MM (ALÇADA)
E80160070 | Separadors autoestàtics | SEPARADOR AUTOESTÀTIC WEITLANER, AMB FORQUES 2X3 AMB PUNTES AGUDES, D'ACER INOXIDABLE. MIDA: 11CM+/-0,3CM (4 3/8")
E80080060 | Pinça per agafar Allis | PINÇA PER AGAFAR ÒRGANS I TEIXITS, ALLIS, RECTA, AMB DENTS 5X6, PALA DE 40MM DE LLARGÀRIA, D'ACER INOXIDABLE. MIDA: 19CM+/-0,5CM (7 1/2")
E80370120 | Xeringa vesical / evacuador vesical | ADAPTADOR, CON AMB TUB PER A EVACUADOR D'ELLIK. COMPATIBLE AMB CODIS SAP 80000205, 80001472 I 80002184
E80370120 | Xeringa vesical / evacuador vesical | PERA DE GOMA DE SUCCIÓ PER A EVACUADOR D'ELLIK. COMPATIBLE AMB CODIS SAP 80000205, 80001472 I 80002183
E80360995 | Cables endoscòpia laparoscòpica | KARL STORZ - VARETA EXTERNA PER A PINÇA DE COAGULACIÓ, REF: 26177HS
E80370110 | Litotriptors | OLYMPUS - MÀNEC PER A LITOTRIPTOR MECÀNIC REUTILITZABLE REF. MAJ440 O EQUIVALENT.
E80370999 | Altre ins. per a endoscòpia urològica | CISTELLA LITOTOMIA D'ENDOSCÒPIA UROLÒGICA DE 20X30MM, AMB CONNECTOR I GUIA; Ø CANAL 2,6MM, LONGITUD DE TREBALL 215MM. REUTILITZABLE
E80310080 | Guia / protector broques osteosíntesi | GUIA DENTADA DE BROCA PER A CARGOL D'ESPONJOSA, MASCLE, DE 6,5 MM DE DIÀMETRE
E80430010 | Pinces per a endoscòpia digestiva | PINÇA D'ENDOSCÒPIA DIGESTIVA, PER A BIÒPSIA PROFUNDA I MOSTRA GRAN, RADIAL JAW3 AMB CAMISA REVESTIMENT DE POLIURETÀ, AMB AGULLA. MIDA 2,2MMX160CM , REUTILITZABLE.
E80360060 | Pinça d'agarre per a endoscòpia laparoscòpica | PINÇA D'AGAFAMENT HUNTER BOWEL P/ENDOSCÒPIA LAPAROSCÒPICA ATRAUMÀTICA AMB DENTS DEBAKEY PER A TEIXIT FI I DELICAT (EX:INTESTÍ I ESTÒMAC). LLARG 37CM, Ø 5MM, TANCAMENT CREMALLERA, MANDÍBULA 21MM(17 ÚTILS), FINESTRA AL CENTRE DE LA MANDÍBULA 16MM
E80290010 | Pinces tallants / gúbies per laminectomia | PINÇA SPURLING, TALLANT PER A LAMINECTOMIA, RECTA, BOCA CAP A DALT DE 10MM DE LLARGÀRIA X 4MM D'AMPLADA,D'ACER INOXIDABLE. MIDA PALA: 13,5CM (5 1/4")
E80290010 | Pinces tallants / gúbies per laminectomia | PINÇA LOVE-GRUENWALD, TALLANT PER A LAMINECTOMIA, RECTA, BOCA CAP A BAIX DE 10MM DE LLARGÀRIA X 3MM D'AMPLADA,D'ACER INOXIDABLE. MIDA PALA: 18CM (7")
E80290010 | Pinces tallants / gúbies per laminectomia | PINÇA SPURLING, TALLANT PER A LAMINECTOMIA, RECTA, BOCA CAP A DALT DE 10MM DE LLARGÀRIA X 4MM D'AMPLADA,D'ACER INOXIDABLE. MIDA PALA: 18CM (7")
E80160060 | Valves abdominals i rectals | VALVA ABDOMINAL MIKULICZ, PER A CIRURGIA PROFUNDA, VALVA DE 125MM X 50MM, D'ACER INOXIDABLE. MIDA: 25CM+/-0,5CM (10")
E80290010 | Pinces tallants / gúbies per laminectomia | PINÇA LOVE-GRUENWALD, TALLANT PER A LAMINECTOMIA, RECTA, BOCA CAP A DALT DE 10MM DE LLARGÀRIA X 3MM D'AMPLADA,D'ACER INOXIDABLE. MIDA PALA: 18CM (7")
E80160060 | Valves abdominals i rectals | VALVA ABDOMINAL KELLY, PER A CIRURGIA PROFUNDA, VALVA DE 155MM X 57MM, D'ACER INOXIDABLE. MIDA: 26CM+/-0,5CM (10 1/4")
E80430030 | Ins. per a polipectomies | NANSA DE POLIPECTOMIA AMB BEINA DE METALL RECOBERTA DE TEFLÓ, TIPUS HEXAGONAL, Ø CANAL 2,8MM, LONGITUD DE TREBALL 2300MM, REUTILITZABLE, COMPATIBLE AMB ELS CABLES DE LES NANSES I MÀNECS OLYMPUS SD(MH-264), MAJ-221 I MAJ-264 O EQUIVALENT
E80030040 | Tisores dissecció fines | TISORA IRIS-ESTÀNDARD, RECTA, PUNTES AGUDES A/A, D'ACER INOXIDABLE. MIDA: 11,5CM+/-0,5CM (4 1/2")
E80030010 | Tisores de camp i lligadures | TISORA ESTÀNDARD, RECTA, PUNTES ROMES R/R, D'ACER INOXIDABLE. MIDA: 10,5CM+/-0,5CM (4 1/4")
E80030150 | Tisores per a embenat/roba | TISORA LISTER, PER A EMBENAT I PER A ROBA,ANGULADA, D'ACER INOXIDABLE. MIDA: 14CM+/-0,5CM (5 1/2")
E80030150 | Tisores per a embenat/roba | TISORA LISTER, PER A EMBENAT I PER A ROBA,ANGULADA, D'ACER INOXIDABLE. MIDA: 20CM+/-0,5CM (5 1/2")
E80030170 | Tisores per a punts | TISORA SPENCER, PER A TREURE PUNTS, RECTA, D'ACER INOXIDABLE. MIDA: 10,5CM+/-0,5CM (4 1/4")
E80030170 | Tisores per a punts | TISORA SPENCER, PER A TREURE PUNTS, RECTA, D'ACER INOXIDABLE. MIDA: 9CM+/-0,5CM (3 1/2")
E80030010 | Tisores de camp i lligadures | TISORA ESTÀNDARD, CORBA, PUNTES AGUDA I ROMA A/R, D'ACER INOXIDABLE. MIDA: 14,5CM+/-0,5CM (5 3/4")
E80030010 | Tisores de camp i lligadures | TISORA ESTÀNDARD, RECTA, PUNTES AGUDES A/A, D'ACER INOXIDABLE. MIDA: 11,5CM+/-0,5CM (4 1/2")
E80030010 | Tisores de camp i lligadures | TISORA ESTÀNDARD, CORBA, PUNTES AGUDES A/A, D'ACER INOXIDABLE. MIDA: 11,5CM+/-0,5CM (4 1/2")
E80030010 | Tisores de camp i lligadures | TISORA ESTÀNDARD, CORBA, PUNTES ROMES R/R, D'ACER INOXIDABLE. MIDA: 13CM+/-0,3CM (5")
E80340050 | Freses / broques dentals | FRESA DENTAL, ACER INOX, ISO 016, PER A TURBINA, PUNTA DIAMANT EXTREM DE BOLA, GRÀ GRUIXUT, COLOR VERD, 1,6MM LONGITUD PART ACTIVA. MIDA: 19MM+/-1MM.
E80340050 | Freses / broques dentals | FRESA DENTAL, CARBUR DE TUNGSTÈ, ISO 014, PER A TURBINA, EXTREM DE BOLA, 1,4MM LONGITUD PART ACTIVA. MIDA: 19MM+/-1MM.
E80160010 | Retractors per a nervis i vasos (ganxos) | RETRACTOR AMB CORBA OBERTA, PALA AMB 4 PUNTES ROMES DE 6,8MM X 14MM, D'ACER INOXIDABLE. MIDA: 16,5CM+/-0,5CM (6 1/2")
E80040010 | Pinces sense dents | PINÇA DE DISSECCIÓ SEMKEN, SENSE DENTS, RECTA, RANURADES DE 1,2MM X 11MM, D'ACER INOXIDABLE. MIDA: 15CM+/-0,5CM (6")
E80190060 | Pinces uterines | PINÇA GINECOLÒGICA SCHUBERT, PER A BIÒPSIA DEL COLL DE LA MATRIU, RECTA, PUNTA DE 11MM DE LLARGÀRIA X 4MM D'AMPLADA, D'ACER INOXIDABLE. MIDA: 28CM (11")
E80030010 | Tisores de camp i lligadures | TISORA DEAVER, RECTA, PUNTES AGUDA I ROMA A/R, D'ACER INOXIDABLE. MIDA: 14,5CM+/-0,3CM (5 3/4")
E80050040 | Mosquit Hartmann | PINÇA HEMOSTÀTICA HARTMANN, SENSE DENTS, PUNTA RECTA DE 20MM DE LLARGÀRIA X 1-2MM D'AMPLADA, D'ACER INOXIDABLE. MIDA: 10CM+/-0,3CM (4")
E80010040 | Miralls laringis | MIRALL LARINGI AMB MÀNEC, METÀL·LIC, DIÀMETRE DEL MIRALL 24MM. MIDA: 20CM+/-0,5CM (8")
E80340030 | Fòrceps odontològics | FÒRCEPS DENTAL, ACER INOX, ADULT, PREMOLAR/BICUSPIDAT SUPERIOR.FORCEPS N7
E80340030 | Fòrceps odontològics | FÒRCEPS DENTAL, ACER INOX, ADULT, INCISIU CENTRAL SUPERIOR.FORCEPS N1
E80340030 | Fòrceps odontològics | FÒRCEPS DENTAL, ACER INOX, ADULT, INCISIU CENTRAL INFERIOR, EXTREM DE TREBALL EN ANGLE DE 90º.
E80340030 | Fòrceps odontològics | FÒRCEPS DENTAL, ACER INOX, ADULT, INCISIU CENTRAL INFERIOR, EXTREM DE TREBALL 90º.
E80340040 | Elevadors / botadors dentals | ELEVADOR / BOTADOR DENTAL HYLIN, PUNTA RECTA-RODONA DE 4MM AMPLDA, ACER INOX. MIDA: 14CM+/-0,5CM.
E80340060 | Curetes /culleretes dentals | CULLERETA DENTAL HEMINGWAY FIG 1, INOX, ALVEOLAR DOBLE. MIDA: 17CM+/-0,5CM (6 3/4").
E80030030 | Tisores Metzembaum | TISORA METZEMBAUM, CORBA, PUNTES ARRODONIDES, D'ACER INOXIDABLE. MIDA: 18CM+/-0,5CM (7")
E80040020 | Pinces amb dents | PINÇA DE DISSECCIÓ STANDARD, AMB DENTS 1X2, RECTA, D'ACER INOXIDABLE. MIDA: 20CM+/-0,5CM (8")
E80050140 | Pinça hemos. Kocher / Rochester-Ochsner | PINÇA HEMOSTÀTICA ROCHESTER-OCHSNER, AMB DENTS 1X2, PUNTA CORBA DE 50MM DE LLARGÀRIA X 3-5MM D'AMPLADA, D'ACER INOXIDABLE. MIDA: 18CM+/-0,5CM (7")
E80050140 | Pinça hemos. Kocher / Rochester-Ochsner | PINÇA HEMOSTÀTICA ROCHESTER-OCHSNER, AMB DENTS 1X2, PUNTA CORBA DE 50MM DE LLARGÀRIA X 3-5MM D'AMPLADA, D'ACER INOXIDABLE. MIDA: 20CM+/-0,5CM (8")
E80190040 | Histeròmetres | HISTERÒMETRE SIMS, RÍGID, GRADUAT, PUNTA DE BOTÓ DE DIÀMETRE 4MM, D'ACER INOXIDABLE. MIDA: 33CM (13")
E80190040 | Histeròmetres | HISTERÒMETRE MARTIN, MAL·LEABLE, GRADUAT, PUNTA DE BOTÓ DE DIÀMETRE 3MM, D'ACER INOXIDABLE. MIDA: 32CM (12 3/8")
E80190040 | Histeròmetres | HISTERÒMETRE MARTIN, RÍGID, GRADUAT, PUNTA DE BOTÓ DE DIÀMETRE 3MM, D'ACER INOXIDABLE. MIDA: 32CM (12 3/8")
E80190060 | Pinces uterines | PINÇA GINECOLÒGICA ALEXANDER, PER A BIÒPSIA DEL COLL DE LA MATRIU, RECTA, EXTREM DE TREBALL DE 20CM AMB PUNTA ANGULADA DE 11MM DE LLARGÀRIA X 4-6MM D'AMPLADA, D'ACER INOXIDABLE. MIDA: 28CM (11")
E80040020 | Pinces amb dents | PINÇA DE DISSECCIÓ SEMKEN, AMB DENTS 1X2, RECTA, D'ACER INOXIDABLE. MIDA 12,5CM+/-0,3CM (5")
E80160010 | Retractors per a nervis i vasos (ganxos) | RETRACTOR RAGNELL-DAVIS, DOBLE PALA EN ANGLE RECTA I PUNTA CORBA-ARRODONIDA, MIDES PALES: 8MM X 4,5MM I 15MM X 5,5MM, D'ACER INOXIDABLE. MIDA: 15CM+/-0,3CM (5 7/8")
E80160010 | Retractors per a nervis i vasos (ganxos) | RETRACTOR JOSEPH, PALA AMB 2 PUNTES/GARFIS DE 5MM D'AMPLADA, D'ACER INOXIDABLE. MIDA: 16CM+/-0,5CM (6 1/4")
E80140120 | Porta agulles De Backey | PORTA AGULLES DE BAKEY, PUNTA DE 20MM DE LLARGÀRIA X 1-3MM D'AMPLADA, D'ACER INOXIDABLE. MIDA: 23CM+/-0,5CM (9")
E80290060 | Pinces i grapes per a cuir cabellut | PINÇA RANEY, PER APLICAR CLIPS HEMOSTÀTICS AL CUIR CABELLUT, D'ACER INOXIDABLE. MIDA: 16CM (6 1/4")
E80220180 | Pinces per torçar filferro | TENALLES PER AGAFAR-ESTIRAR FILFERRO I CALUS GROSSOS, EXTREM DE TREBALL PLA-CORBAT ESTRIAT DE 30MM DE LLARGÀRIA X 10MM D'AMPLADA, AMB CARGOL PER A FORÇA AUTOTANCA I AMB PALANCA PER ALLIBERACIÓ DE LA FORÇA, D'ACER INOXIDABLE. MIDA: 18CM (7")
E80220180 | Pinces per torçar filferro | TENALLES PER AGAFAR-ESTIRAR FILFERRO, EXTREM DE TREBALL PLA I ESTRIAT DE 24MM DE LLARGÀRIA X 6MM D'AMPLADA, D'ACER INOXIDABLE. MIDA: 17CM (6 3/4")
E80220180 | Pinces per torçar filferro | TENALLES PER AGAFAR-ESTIRAR FILFERRO, EXTREM DE TREBALL PLA I ESTRIAT DE 35MM DE LLARGÀRIA X 10MM D'AMPLADA, D'ACER INOXIDABLE. MIDA: 17CM (6 3/4")
E80140060 | Porta agulles Mayo-Hegar | PORTA AGULLES MAYO-HEGAR, PUNTA DE 15MM DE LLARGÀRIA X 2-5MM D'AMPLADA, D'ACER INOXIDABLE. MIDA: 15+/-0,5CM (6")
E80160010 | Retractors per a nervis i vasos (ganxos) | RETRACTOR JOSEPH, PALA AMB 2 PUNTES/GARFIS DE 2MM D'AMPLADA, D'ACER INOXIDABLE. MIDA: 16CM+/-0,5CM (6 1/4")
E80030020 | Tisores Mayo | TISORA MAYO, RECTA, ACER INOXIDABLE I CARBUR DE TUNGSTÉ. MIDA: 14,5CM+/-0,5CM (5 1/2")
E80040020 | Pinces amb dents | PINÇA DE DISSECCIÓ TREVES, AMB DENTS 1X2, RECTA, D'ACER INOXIDABLE. MIDA: 15CM+/-0,3CM (6")
E80070060 | Pinça cura Maier | PINÇA PER A CURES MAIER, RECTA, PUNTES RANURADES DE 26MM DE LLARGÀRIA X 3-6MM D'AMPLADA, TANCAMENT AMB CREMALLERA, D'ACER INOXIDABLE. MIDA: 26CM+/-0,5CM (10 1/2")
E80190010 | Espèculs vaginals | ESPÈCUL-VALVA INFERIOR VAGINAL KRISTELLER, MIDA PALA-ESPÈCUL VAGINAL DE 75MM DE LLARGÀRIA X 30MM D'AMPLADA, D'ACER INOXIDABLE. MIDA: 18CM (7")
E80190030 | Dilatadors uterins | DDILATADOR UTERÍ HEGAR, SENZILL, PUNTA CÒNICA DE 4,5MM DIÀMETRE, D'ACER INOXIDABLE. MIDA: 18,5CM (7 1/4")
E80190030 | Dilatadors uterins | DILATADOR UTERÍ HEGAR, SENZILL, PUNTA CÒNICA DE 5,5MM DIÀMETRE, D'ACER INOXIDABLE. MIDA: 18,5CM (7 1/4")
E80260170 | Pinces extracció pòlpis nasals | PINÇA KRAUSE, PER A EXTRACCIÓ PÒLIPS NASSALS, EXTREM DE TREBALL CORBAT AMB PUNTA DE LLAÇ /NANSA DE 3MM DE DIÀMETRE, MÀNEC ERGONÒMIC TIPUS ÈMBOL DE XERINGA, D'ACER INOXIDABLE. MIDA: 26CM (10 2/8")
E80300050 | Pinces per a oftalmologia | PINÇA OFTALMOLÒGICA TROUTMAN, PER A SUTURA, PUNTES CORBES I FINES EN FORMA D'ESPOLETA, D'ACER INOXIDABLE. MIDA: 10CM (4")
E80220050 | Gúbies | GÚBIA / PINÇA JANSEN, EXTREM DE TREBALL CORBAT, PUNTA DE 16MM DE LLARGÀRIA X 4MM D'AMPLADA, TANCAMENT DE BLOQUEIG, D'ACER INOXIDABLE. MIDA: 17,5CM (7")
E80290010 | Pinces tallants / gúbies per laminectomia | PINÇA KERRISON, PER A LAMINECTOMIA, BOCA CEFÀLICA DE 130º I DE 9MM DE LLARGÀRIA X 2MM D'AMPLADA, D'ACER INOXIDABLE. MIDA: 18CM (7")
E80390399 | Altre ins. d'endoscòpia toràcica | OLYMPUS - BALÓ PER A ECOBRONCOSCOPI REF. MAJ-1351.(BA*) CODI DUPLICAT, VEURE CODI 30025064. VEURE NOTA INTERNA
E80260160 | Espèculs nassals / rinoscopis | ESPÈCUL NASSAL / RINOSCOPI KILLIAN, PALES DE 35MM DE LLARGÀRIA, D'ACER INOXIDABLE. MIDA: 13CM (5")
E80260160 | Espèculs nassals / rinoscopis | ESPÈCUL NASSAL / RINOSCOPI KILLIAN, PALES DE 50MM DE LLARGÀRIA, D'ACER INOXIDABLE. MIDA: 13CM (5")
E80160080 | Valves maleables | VALVA / ESPÀTULA ABDOMINAL- INTESTINAL MAL·LEABLE DE 25MM D'AMPLADA, D'ACER INOXIDABLE. MIDA: 25CM+/-0,5CM (10")
E80160080 | Valves maleables | VALVA / ESPÀTULA ABDOMINAL- INTESTINAL MAL·LEABLE DE 17MM D'AMPLADA, D'ACER INOXIDABLE. MIDA: 20CM+/-0,5CM (8")
E80160080 | Valves maleables | VALVA / ESPÀTULA ABDOMINAL- INTESTINAL MAL·LEABLE DE 12MM D'AMPLADA, D'ACER INOXIDABLE. MIDA: 20CM+/-0,5CM (8")
E80910030 | Base p/contenidor p/enmagatzemar esterilitzar instrumental | BASE DE CONTENIDOR SENSE FONS PERFORAT EN ALUMINI ANODITZAT PER A CAIXA D'INSTRUMENTAL PER ESTERILITZAR, DE MIDA 300MM X 274MM X 120MM. COMPATIBLE MODEL PRIMELINE 1/2 O EQUIVALENT
E80010050 | Diapasons | DIAPASÓ HARTMANN C 512, SENSE AMORTIDORS, ACER INOXIDABLE
E80030010 | Tisores de camp i lligadures | TISORA ESTÀNDARD, CORBA, PUNTES AGUDES A/A, D'ACER INOXIDABLE. MIDA: 18,5CM+/-0,5CM (7 1/3")
E80040010 | Pinces sense dents | PINÇA DE DISSECCIÓ USA, SENSE DENTS, RECTA, PUNTES ROMES R/R, RANURADES DE 3MM X 16MM, D'ACER INOXIDABLE. MIDA 12CM+/-0,3CM (4 3/4")
E80040020 | Pinces amb dents | PINÇA DE DISSECCIÓ, ESTRETA, AMB DENTS 1X2, RECTA, D'ACER INOXIDABLE. MIDA 11,5CM+/-0,3CM (4 1/2")
E80040010 | Pinces sense dents | PINÇA DE DISSECCIÓ STILLE, SENSE DENTS, RECTA, PUNTES PLANES, RANURADES DE 3MM X 15MM, D'ACER INOXIDABLE. MIDA: 12CM+/-0,3CM (4 3/4")
E80140998 | Altres porta agulles | PORTA AGULLES HEANEY, PUNTA CORBA DE 20MM DE LLARGÀRIA X 2-5MM D'AMPLADA, D'ACER INOXIDABLE. MIDA: 21CM+/-0,5CM (8")
E80340060 | Curetes /culleretes dentals | CURETA DENTAL GRACEY-STANDARD FIG 13/14, ACER INOX, CONTRA ANGLE MIG PER A ANTERIORS I PREMOLARS. MIDA: 17,5CM+/-1CM.
E80340999 | Altre ins. d'odontologia | TISORA PER A GENIVA, RECTA, PUNTES CORBES, ACER INOX. MIDA: 11,5CM+/-0,5CM.
E80340040 | Elevadors / botadors dentals | EQUIP DE QUATRE ELEVADORS / BOTADORS I QUATRE PEDRES D'AFILAT.
E80160010 | Retractors per a nervis i vasos (ganxos) | RETRACTOR DESMARRES, PALA EN FORMA DE SELLA DE 12MM X 14MM, D'ACER INOXIDABLE. MIDA: 16CM+/-0,5CM (6 1/4")
E80190010 | Espèculs vaginals | ESPÈCUL-VALVA SUPERIOR VAGINAL KRISTELLER, MIDA PALA-ESPÈCUL VAGINAL DE 80MM DE LLARGÀRIA X 25MM D'AMPLADA, D'ACER INOXIDABLE. MIDA: 18CM (7")
E80190010 | Espèculs vaginals | ESPÈCUL-VALVA INFERIOR VAGINAL KRISTELLER, MIDA PALA-ESPÈCUL VAGINAL DE 90MM DE LLARGÀRIA X 36MM D'AMPLADA, D'ACER INOXIDABLE. MIDA: 18,5CM (7 1/4")
E80190010 | Espèculs vaginals | ESPÈCUL-VALVA VAGINAL BREISKY, EN FORMA DE BAIONETA, MIDA PALA-ESPÈCUL VAGINAL DE 130MM DE LLARGÀRIA X 25MM D'AMPLADA, D'ACER INOXIDABLE. MIDA: 32CM (12 3/4')
E80190010 | Espèculs vaginals | ESPÈCUL VAGINAL BREISKY, 130X25MM, 320MM 12 3/4'
E80190010 | Espèculs vaginals | ESPÈCUL VAGINAL BREISKY, 130X30MM, 320MM 12 3/4'
E80400070 | Electrodes per a resectors intrauterins | KARL STORZ - ELÈCTRODE DE RESECCIÓ MONOPOLAR AMB AGULLA, 5 FR, LLARG 34 CM PER A CIRURGIA ENDOSCÒPICA
E80360999 | Altre ins. per a endoscòpia laparoscòpica | OLYMPUS-RASPALL DE NETEJA DE LA ENTRADA DEL CANAL MH-507 Ø DEL CANAL 2,0/6,0MM, REUTILITZABLE. COMPATIBLE AMB ENDOSCOPIS OLYMPUS
E80430999 | Altre ins. d'endoscòpia digestiva | CISTELLA EXTRACCIÓ CÀLCULS BILIARS,FIL SUAU,Ø22MM,CONNEC L-L,VISIBLE P/FLUOROSCOPIA,Ø CANAL 2,8MM,LONG TREBALL 1950MM,PUNTA BALA.PER A ENDOSCOPIA DIGESTIVA.REUTILITZABLE.COMPATIBLE AMB LITOTRIPTOR D'EMERGÈNCIA MÀNEC INTEGRAL D'OLYMPUS O EQUIVALENT
E80410110 | Instruments per a laringoscòpia | PINÇA MICROLARÍNGIA ACER INOX, TRIANGULAR, CAP A LA DRETA, MIDA DE LA PUNTA 2X3MM, LONGITUD DE TREBALL 24,9MM
E80260310 | Ins. amígdales | CÀNULA D'ASPIRACIÓ MAL·LEABLE FUKUSHIMA, DE DIÀMETRE 7FR, LONGITUD DE TREBALL DE 89MM, D'ACER INOXIDABLE
E80430996 | Adaptadors d'endoscòpia digestiva | OLYMPUS - ADAPTADOR DE NETEJA DEL CANAL AIRE/AIGUA, COMPATIBLE A GASTRO-COLONO-DUODENOSCOPS OES 10/20/30, EVIS 100/130/200/230. REF.MH107.
E80400060 | Beines per a resectors intrauterins | MÀNEC/BEINES PER A HISTEROSCOPI TIPUS GROCHMAL, DIÀMETRE 5MM.
E80600020 | Pinces monopolars-bipolars, reutilitzables | PINÇA BIPOLAR BAIONETA CUSHING CIR OBERTA, PUNTES LLISES I ATRAUMÀTIQUES DE 2 MM DE DIÀMETRE, AÏLLADA, D'ACCIÓ PER PEDAL, D'ACER INOXIDABLE. MIDA: 19,1CM (7 1/2"). COMPATIBLE CABLES VALLEYLAB E0509 O E0512 I DQ/2401 O E0020 O EQ
E80410999 | Altre instrumental d'endoscòpia per a ORL i CMF | TERMINAL SLUDER-BALLENGER 1/1" Nº2, PER A MÀNEC D'AMIGDALOTOM OM806, AMB SUPERFÍCIE NO-REFLECTORA. PER ADENOTOMIA-AMIGDALECTOMIA
E80410999 | Altre instrumental d'endoscòpia per a ORL i CMF | TERMINAL SLUDER-BALLENGER 1/1" Nº3, PER A MÀNEC D'AMIGDALOTOM OM806, AMB SUPERFÍCIE NO-REFLECTORA. PER ADENOTOMIA-AMIGDALECTOMIA
E80410999 | Altre instrumental d'endoscòpia per a ORL i CMF | MÀNEC D'AMIGDALOTOM SLUDER-BALLENGER 1/3" PER A TERMINALS OM801-OM802-OM803
E80300130 | Separadors fins per a oftalmologia | SEPARADOR MODEL UNIVERSITAT DE BONN, PALA ANGULADA 30º, DE 16MM, MÀNEC PLA, D'ACER INOXIDABLE
E80600020 | Pinces monopolars-bipolars, reutilitzables | PINÇA BIPOLAR JET, DE IRRIGACIÓ I DE COAGULACIÓ, EXTREM DE TREBALL EN BAIONETA DE 115 MM DE LLARGÀRIA X 0,4 MM D'AMPLADA, D'ACER INOXIDABLE. MIDA: 23 CM (9"). COMPATIBLE AMB ENDOLL AESCULAP O EQUIVALENT.
E80320050 | Cànules d'aspiració amb interruciò succió i mandril | CÀNULA D'ASPIRACIÓ FERGUSSON, CORBADA, DE 4MM DE DIÀMETRE, D'ACER INOXIDABLE. MIDA: 13CM (5 1/8")
E80320050 | Cànules d'aspiració amb interruciò succió i mandril | CÀNULA D'ASPIRACIÓ FERGUSSON, ANGLE DE 90º, DE 4MM DE DIÀMETRE, CONNEXIÓ OLIVAR DE 6-9MM, CONTROL DIGITAL DE SUCCIÓ, AMB MANDRÍ, D'ACER INOXIDABLE. MIDA: 18CM (7")
E80350040 | Ins. biòpsies òssies | BARRINA PER A BIÒPSIA ÒSSIA R.N.O.H., DE DIÀMETRE INTERN 6,4MM I DE DIÀMETRE EXTERN 8MM, D'ACER INOXIDABLE. MIDA: 19,5CM (7 3/4")
E80350040 | Ins. biòpsies òssies | BARRINA PER A BIÒPSIA ÒSSIA, DE DIÀMETRE INTERN 6,4MM I DE DIÀMETRE EXTERN 8MM, D'ACER INOXIDABLE. MIDA: 16CM (6 1/4")
E80290999 | Altre ins. per a neurocirurgia | MÀNEC DESTORNILLADOR UNIVERSAL PER A CARGOLS SISTEMA NEUROPRO
E80900020 | Cubetes acer inoxidable | CUBETA RODONA D'ACER INOXIDABLE. MIDES: 100MM DE DIÀMETRE X 50MM D'ALÇADA, AMB UNA CAPACITAT/VOLUM DE 0,25 LITRES
E80900020 | Cubetes acer inoxidable | CUBETA RODONA D'ACER INOXIDABLE. MIDES: 160MM DE DIÀMETRE X 50MM D'ALÇADA, AMB UNA CAPACITAT/VOLUM DE 0,75 LITRES
E80030150 | Tisores per a embenat/roba | TISORA LISTER, PER A EMBENAT I PER A ROBA, D'ACER INOXIDABLE. MIDA: 11CM+/-0,5CM (4 1/3")
E80030170 | Tisores per a punts | TISORA LITTAUER, PER A TREURE PUNTS, RECTA, D'ACER INOXIDABLE. MIDA: 14CM+/-0,5CM (5 1/2")
E80150010 | Sonda acanalada | SONDA ACANALADA, RECTA, PUNTA CÒNICA, METÀL·LICA D'ACER INOXIDABLE. MIDA: 14,5CM+/-0,5CM (5 3/4")
E80150010 | Sonda acanalada | SONDA ACANALADA NELATON, RECTA, PUNTA CÒNICA, METÀL·LICA D'ACER INOXIDABLE. MIDA: 16CM+/-0,5CM (6 1/4")
E80040050 | Pinces Adson | PINÇA DE DISSECCIÓ MICRO-ADSON, SENSE DENTS, PUNTES DE 11MM DE LLARGÀRIA X 1MM D'AMPLADA, D'ACER INOXIDABLE. MIDA: 15CM+/-0,5CM (6")
E80040050 | Pinces Adson | PINÇA DE DISSECCIÓ ADSON, AMB DENTS 1X2, D'ACER INOXIDABLE. MIDA: 15CM+/-0,5CM (6")
E80030020 | Tisores Mayo | TISORA MAYO, CORBA, D'ACER INOXIDABLE. MIDA: 14,5CM+/-0,5CM (5 1/2")
E80030020 | Tisores Mayo | TISORA MAYO-STILLE, CORBA, D'ACER INOXIDABLE. MIDA: 21,5CM+/-0,5CM (8 4/8")
E80030020 | Tisores Mayo | TISORA MAYO-STILLE, RECTA, PUNTES ROMES R/R D'ACER INOXIDABLE. MIDA: 17CM+/-0,5CM (6 3/4")
E80030020 | Tisores Mayo | TISORA MAYO-STILLE, RECTA, D'ACER INOXIDABLE. MIDA: 15CM+/-0,5CM (6")
E80290010 | Pinces tallants / gúbies per laminectomia | PINÇA / GÚBIA LEKSELL, PER A LAMINECTOMIA, CURVATURA MITJANA, BOCA CORBA DE 21MM DE LLARGÀRIA X 8MM D'AMPLADA, D'ACER INOXIDABLE. MIDA: 24CM (9 1/2")
E80040070 | Pinces baioneta | PINÇA DE DISSECCIÓ EN BAIONETA CUSHING-TAYLOR, SENSE DENTS, PUNTES DE 15MM DE LLARGÀRIA X 2MM D'AMPLADA, EXTREM EN FORMA DE LEGRA, D'ACER INOXIDABLE I CARBUR DE TUNGSTÉ. MIDA: 18CM+/-0,5CM (7")
E80350030 | Cureta otològica | CURETA OTOLÒGICA ACER INOX, BUCK, PUNTA RECTA/ROMA. CULLERETA 1.
E80340040 | Elevadors / botadors dentals | ELEVADOR / BOTADOR DENTAL BEIN, PUNTA CORBA DE 2MM AMPLADA, ACER INOX. MIDA: 13CM+/-0,5CM.
E80340040 | Elevadors / botadors dentals | ELEVADOR / BOTADOR DENTAL, PUNTA RECTA DE 2,5MM AMPLADA, BOCA ACANALADA, ACER INOX. MIDA: 15CM+/-1CM.
E80340040 | Elevadors / botadors dentals | ELEVADOR / BOTADOR DENTAL POTT, ESQUERRE, ACER INOX. MIDA: 15CM+/-1CM.
E80290010 | Pinces tallants / gúbies per laminectomia | PINÇA KERRISON, PER A LAMINECTOMIA, BOCA CEFÀLICA DE 40º I DE 6MM D'AMPLADA, OBERTURA MÀXIMA DE 10MM, D'ACER INOXIDABLE. MIDA: 20CM (7 7/8")
E80370995 | Cables per a endoscòpia urològica | CABLE D'ENDOSCÒPIA, ALTA FREQÜÈNCIA MONOPOLAR, CONNEXIÓ 4MM DE RESECTOR A ELECTROBISTURÍ. MIDA 300CM, PER A MODELS ANTICS KARL STORZ I ERBE T, COMPATIBLE AMB RESECTOR I ENDOSCOPIS KARL STORZ O EQUIVALENT.
E80310050 | Adaptadors ins. osteosíntesi | COLIBRÍ - ADAPTADOR SERRA OSCILANT II, TÈCNICA SEMICIRCULAR, ACANALAT PER L'ÚS D'UNA AGULLA, PER A TALLS DE SERRA EN SEGMENTS CIRCULARS, ÚS DE LLÀMINES DE SERRA AMB EXTENSIÓ DEL PLANÇÓ PER ARRIBAR A LLOCS DE DIFÍCIL ACCÉS
E80080020 | Pinça per agafar Foerster | PINÇA PER AGAFAR ÒRGANS I TEIXITS, FOERSTER-BALLENGER, RECTA, PUNTES FENESTRADES LLISES DE 15MM DE DIÀMETRE, TANCAMENT AMB CREMALLERA, D'ACER INOXIDABLE. MIDA: 25CM+/-0,5CM (10")
E80140060 | Porta agulles Mayo-Hegar | PORTA AGULLES MAYO-HEGAR, PUNTA DE 15MM DE LLARGÀRIA X 2-4MM D'AMPLADA, D'ACER INOXIDABLE I CARBUR DE TUNGSTÈ. MIDA: 18,5+/-0,5CM (7 1/4")
E80260100 | Pinces / nances auriculars | PINÇA AURICULAR TROELTSCH, EXTREM DE TREBALL ANGULAT-RECOLZAT DE 80MM DE LLARGÀRIA, SENSE DENTS, D'ACER INOXIDABLE. MIDA: 12CM (4 3/4")
E80080010 | Pinça per agafar Collin | PINÇA PER AGAFAR ACER INOX, COLLIN, PUNTA TRIANGULAR. MIDA 14CM, 5 1/2".
E80300110 | Dilatadors per a oftalmologia | DILATADOR / SONDA OFTALMOLÒGICA WILDER, PER A VIA LACRIMAL, PUNTA FINA DE 22MM DE LLARGÀRIA,MÀNEC RODÓ, D'ACER INOXIDABLE. MIDA: Nº2
E80140020 | Porta agulles Derf-Converse | PORTA AGULLES DERF, PUNTA ROMA DE 7MM, D'ACER INOXIDABLE I CARBUR DE TUNGSTÈ. MIDA: 12,5CM+/-0,3CM (5")
E80030020 | Tisores Mayo | TISORA MAYO, CORBA, D'ACER INOXIDABLE. MIDA: 17CM+/-0,3CM (6 3/4")
E80040010 | Pinces sense dents | PINÇA DE DISSECCIÓ SENSE DENTS, FINA-ESTRETA, RECTA, PUNTES ROMES R/R,RANURADES DE 1MM X 18MM, D'ACER INOXIDABLE. MIDA: 16CM+/-0,5CM (6 1/4")
E80260110 | Pinces extracció pòlips / cossos estranys auriculars | PINÇA AURICULAR MCGEE, PER PLEGAR FILFERRO, PUNTA CORBA CAP AVALL DE 6,0MM X 0,8MM, D'ACER INOXIDABLE. MIDA PALA: 8CM (3 1/8")
E80140230 | Pinça per aplicar i retirar grapes | PINÇA PER RETIRAR GRAPES, MICHEL, PUNTA CORBA, D'ACER INOXIDABLE. MIDA: 13CM+/-0,3CM (5")
E80140060 | Porta agulles Mayo-Hegar | PORTA AGULLES MAYO-HEGAR, PUNTA DE 23MM DE LLARGÀRIA X 2-5MM D'AMPLADA, D'ACER INOXIDABLE. MIDA: 20+/-0,5CM (8")
E80140070 | Porta agulles Hegar | PORTA AGULLES HEGAR, PUNTA DE 20MM DE LLARGÀRIA X 3-5MM D'AMPLADA, D'ACER INOXIDABLE I CARBUR DE TUNGNSTÈ. MIDA: 24,5+/-0,5CM (9 3/4")
E80140060 | Porta agulles Mayo-Hegar | PORTA AGULLES MAYO- HEGAR,RECTA,PUNTA DE 15MM DE LLARGÀRIA X 5MM D'AMPLADA, D'ACER INOXIDABLE. MIDA: 14+/-0,5CM (5 1/2")
E80140060 | Porta agulles Mayo-Hegar | PORTA AGULLES MAYO- HEGAR,RECTA, PUNTA DE15MM DE LLARGÀRIA X 5MM D'AMPLADA, D'ACER INOXIDABLE. MIDA: 16+/-0,5CM (6 1/4")
E80140060 | Porta agulles Mayo-Hegar | PORTA AGULLES MAYO- HEGAR,RECTA, PUNTA DE 15MM DE LLARGÀRIA X 5MM D'AMPLADA, D'ACER INOXIDABLE. MIDA: 18+/-0,5CM (7")
E80140060 | Porta agulles Mayo-Hegar | PORTA AGULLES MAYO- HEGAR,RECTA, PUNTA DE 20MM DE LLARGÀRIA X 3-5MM D'AMPLADA, D'ACER INOXIDABLE. MIDA: 20+/-0,5CM (8")
E80220170 | Tenalles per tallar filferro | TENALLES PER TALLAR FILFERRO TOU FINS A UN DIÀMETRE DE 2,4MM I FILFERRO DUR FINS A UN DIÀMETRE DE 1,8MM, AMPLADA DE TALL DE 13,5MM, D'ACER INOXIDABLE. MIDA: 18,5CM (7 2/8")
E80220170 | Tenalles per tallar filferro | TENALLES PER TALLAR FILFERRO FINS A UN DIÀMETRE DE 2,5MM, TALL LATERAL D'AMPLADA 20MM, D'ACER INOXIDABLE I CARBUR DE TUNGSTÈ. MIDA: 22CM (8 3/4")
E80220150 | Mànecs en T | MÀNEC PORTABROQUES EN "T", AMB FIADOR DE SUBJECCIÓ, OBERTURA DE BOCA FINS A UN DIÀMETRE DE 6,35MM, AMB CLAU JACOBS (SAP 80000126), D'ACER INOXIDABLE. MIDA: 16CM (6 1/4")
E80220999 | Altre ins. traumatologia | CLAU PER A MÀNEC PORTABROQUES EN T, D'ACER INOXIDABLE. COMPATIBLE AMB CODI SAP 80000827
E80220110 | Osteotoms, escàrpies i cinzells | CISELL-OSTEOTOM DE LAMBOTTE, AMB PUNTA RECTA, D'ACER INOXIDABLE. MIDES: 24CM (9 4/8") DE LLARGADA X 20MM D'AMPLADA
E80220110 | Osteotoms, escàrpies i cinzells | MÀNEC PER A FULLES DE CISELL-OSTEÒTOM RECANVIABLES, AMB CLAU I CARGOL, DE FUSTA I L'EXTREM DE TREBALL D'ACER INOXIDABLE. MIDA: 18,5CM (7 2/8"). COMPATIBLE AMB CODIS SAP 80000835, 80000836, 80000837 I 80000838
E80190050 | Curetes / culleretes uterines | CURETA UTERINA RECAMIER, TALLANT I RÍGIDA, CULLERETA FORADADA DE 4,5MM D'AMPLADA, D'ACER INOXIDABLE. MIDA: 30CM (12")
E80190060 | Pinces uterines | PINÇA UTERINA SCHROEDER, PER AGAFAR EL COLL DE LA MATRIU, PUNTA DE GARFI, RECTA, TANCAMENT AMB CREMALLERA, D'ACER INOXIDABLE. MIDA: 25CM (10")
E80190060 | Pinces uterines | PINÇA UTERINA BRAUN, PER AGAFAR EL COLL DE LA MATRIU, PUNTA DE GARFI, RECTA, TANCAMENT AMB CREMALLERA, D'ACER INOXIDABLE. MIDA: 25CM (10")
E80080020 | Pinça per agafar Foerster | PINÇA PER AGAFAR ÒRGANS I TEIXITS, FOERSTER-BALLENGER, RECTA, PUNTES FENESTRADES OVALS I RANURADES DE 24 DE LLARGÀRIA X 15MM D'AMPLADA, TANCAMENT AMB CREMALLERA, D'ACER INOXIDABLE. MIDA: 25CM+/-0,5CM (10")
E80190030 | Dilatadors uterins | DILATADOR UTERÍ HEGAR, SENZILL, PUNTA CÒNICA DE 3MM DIÀMETRE, D'ACER INOXIDABLE. MIDA: 18,5CM (7 1/4")
E80190030 | Dilatadors uterins | DILATADOR UTERÍ HEGAR, SENZILL, PUNTA CÒNICA DE 8,5MM DIÀMETRE, D'ACER INOXIDABLE. MIDA: 18,5CM (7 1/4")
E80190030 | Dilatadors uterins | DILATADOR UTERÍ HEGAR, SENZILL, PUNTA CÒNICA DE 6,5MM DIÀMETRE, D'ACER INOXIDABLE. MIDA: 18,5CM (7 1/4")
E80190030 | Dilatadors uterins | DILATADOR UTERÍ HEGAR, SENZILL, PUNTA CÒNICA DE 7,5MM DIÀMETRE, D'ACER INOXIDABLE. MIDA: 18,5CM (7 1/4")
E80040020 | Pinces amb dents | PINÇA DE DISSECCIÓ, AMB DENTS 2X3, RECTA, D'ACER INOXIDABLE. MIDA: 16CM+/-0,5CM (6 1/4")
E80310050 | Adaptadors ins. osteosíntesi | ASIF / SYNTHES - ADAPTADOR FRESADOR PER A MACROMOTORS AMB CONNEXIÓ HUDSON, COMPATIBLE AMB STRYKER EHD I SYSTEM 2000.
E80200050 | Fòrceps obstètrics | FÒRCEPS KIELLAND, PER A OBSTETRICIA, D'ACER INOXIDABLE. MIDA: 42CM (16 3/4")
E80430010 | Pinces per a endoscòpia digestiva | PINÇA D'ENDOSCÒPIA DIGESTIVA (ESTÒMAC), PER A BIÒPSIA, BOCA MÒBIL ESTÀNDARD RODONA, 2.8MM DIÀMETRE CANAL. MIDA 1550MM, REUTILITZABLE.
E80430030 | Ins. per a polipectomies | MÀNEC PER A NANSES DE POLIPECTOMIA, ROTATORI, AMB CONNEXIÓ LUER-LOCK, REUTILITZABLE. COMPATIBLE AMB SD-5U, 7C, 7P I 18C-1 D'OLYMPUS O EQUIVALENT
E80340999 | Altre ins. d'odontologia | ARC PORTA DICS TIPUS YOUNG, METÀL·LIC.
E80140170 | Agulles Reverdin | AGULLA REVERDIN, SEMICORBA, PUNTA DE 42MM DE LLARGÀRIA X 5MM D'AMPLADA, D'ACER INOXIDABLE. MIDA: 19,5CM+/-0,5CM (7 3/4")
E80190040 | Histeròmetres | HISTERÒMETRE SIMS, RÍGID, GRADUAT, PUNTA DE BOTÓ DE DIÀMETRE 4MM, D'ACER INOXIDABLE. MIDA: 26CM (10 1/4")
E80340999 | Altre ins. d'odontologia | MATRIU DENTAL D'ACER INOXIDABLE PER A SISTEMA PALODENT. MIDA ESTÀNDARD.
E80340999 | Altre ins. d'odontologia | MATRIU DENTAL D'ACER INOXIDABLE PER A SISTEMA PALODENT. MIDA MINI.
E80140010 | Porta agulles de microcirurgia | PORTA AGULLES CASTROVIEJO PER A MICROCIRURGIA, PUNTA CORBA I LLISA DE 10MM DE LLARGÀRIA, D'ACER INOXIDABLE. MIDA: 14+/-0,5CM (5 1/2")
E80340050 | Freses / broques dentals | FRESA DENTAL, ACER INOX, ISO 014, PER A TURBINA, PUNTA DIAMANT FORMA RODONA, GRA FI, COLOR BLAU, 1,4MM LONGITUD PART ACTIVA.
E80340050 | Freses / broques dentals | FRESA DENTAL, ACER INOX, ISO 009, PUNTA DIAMANT GRA MIG, RODONA, 3,5MM LONGITUD PART ACTIVA. MIDA: 19MM+/-1MM.
E80400040 | Pinces per a endoscòpia ginecològica | PINÇA D'AGAFAMENT PER A ENDOSCÒPIA GINECOLÒGICA, PER A HISTEROSCÒPIA, SEMIRÍGIDA, PUNTA DENTS DE RATOLÍ, DE DIÀMETRE 5FR X 38-40CM DE LLARGÀRIA, D'ACER INOXIDABLE. COMPATIBLE AMB BEINES DE HISTEROSCOPIS D'OLYMPUS O EQUIVALENT
E80190999 | Altre ins. ginecologia | ESTOIG MESURADOR DE DIAFRAGMAS, CONSTA DE 5 MEMBRANES AMB DIÀMETRES DE 65MM, 70MM, 75MM, 80MM I 85MM, AUTOCLAVABLE A 121º (20MINUTS)
E80340070 | Sondes dentals | SONDA DENTAL Nº9, DIAGNÒSTICA, SIMPLE ACTIVA, DE 1,5MM X 13MM LLARG, D'ACER INOXIDABLE.
E80360995 | Cables endoscòpia laparoscòpica | PORTADOR DE LLUM DE FIBRA ÒPTICA PER A IL·LUMINACIÓ DISTAL, 14CM DE LONGITUD ÚTIL. COMPATIBLE AMB LARINGOSCOPIS REF: 8588 BV,8590 A-JN, 8590 T,8590 JV/TV I AMB DIVERTICULOSCOPIS REF: 12067 A I 12068 A DE KARL STORZ O EQUIVALENT.
E80380999 | Altre ins. per a endoscòpia | MEDIDOR DE PROFUNDITAT PER CARGOLS LLISCANTS
E80910020 | Safata-cistella per esterilitzar enmagatzemar instrumental | CISTELLA METÀL.LICA PER ESTERILITZAR-EMMAGATZEMAR INSTRUMENTAL, DE MIDA 570MM X 300MM X 150 MM
E80190030 | Dilatadors uterins | DILATADOR UTERÍ HEGAR, SENZILL, PUNTA CÒNICA DE 9,5MM DIÀMETRE, D'ACER INOXIDABLE. MIDA: 18,5CM (7 1/4")
E80190010 | Espèculs vaginals | ESPÈCUL-VALVA INFERIOR VAGINAL AUVARD, AMB PEÇA-PES DESMUNTABLE APROXIMAT DE 1,470 KILOGRAMS, MIDA DE LA PALA-VALVA DE 75MM DE LLARGÀRIA X 42-40MM D'AMPLADA, D'ACER INOXIDABLE. MIDA: 23CM (9")
E80160020 | Separadors Languenbeck | SEPARADOR LANGENBECK, PALA DE 28MM DE LLARGÀRIA X 10MM D'AMPLADA, MÀNEC FENESTRAT, D'ACER INOXIDABLE. MIDA: 21CM+/-0,5CM (8 1/4")
E80170060 | Instruments per a cirurgia rectal | SEPARADOR PER A CIRURGIA RECTAL-ANAL ST. MARKS, PALA EN ANGLE RECTA DE 124MM DE LLARGÀRIA X 60MM D'AMPLADA I L'EXTREM DE LA PALA DE 35MM DE LLARGÀRIA X 45MM D'AMPLADA, SENSE LLUM, D'ACER INOXIDABLE. MIDA: 29CM (11 1/2")
E80170060 | Instruments per a cirurgia rectal | SEPARADOR PER A CIRURGIA RECTAL-ANAL ST. MARKS, PALA EN ANGLE RECTA DE 174MM DE LLARGÀRIA X 60MM D'AMPLADA I L'EXTREM DE LA PALA DE 60MM DE LLARGÀRIA X 45MM D'AMPLADA, SENSE LLUM, D'ACER INOXIDABLE. MIDA: 33CM (13 1/8")
E80170060 | Instruments per a cirurgia rectal | SEPARADOR PER A CIRURGIA RECTAL-ANAL ST. MARKS, PALA EN ANGLE RECTA DE 178MM DE LLARGÀRIA X 60MM D'AMPLADA I L'EXTREM DE LA PALA DE 60MM DE LLARGÀRIA X 45MM D'AMPLADA, SENSE LLUM, D'ACER INOXIDABLE. MIDA: 33CM (13 1/8")
E80170060 | Instruments per a cirurgia rectal | SEPARADOR PER A CIRURGIA ANAL HILL FERGUSON, PALA EN ANGLE RECTA DE 110MM DE LLARGÀRIA X 40MM D'AMPLADA, AMB FIBRA PER A LLUM, D'ACER INOXIDABLE
E80170060 | Instruments per a cirurgia rectal | SEPARADOR PER A CIRURGIA ANAL HILL FERGUSON, PALA EN ANGLE RECTA DE 100MM DE LLARGÀRIA X 30MM D'AMPLADA, AMB FIBRA PER A LLUM, D'ACER INOXIDABLE
E80170060 | Instruments per a cirurgia rectal | SEPARADOR PER A CIRURGIA ANAL HILL FERGUSON, PALA EN ANGLE RECTA DE 90MM DE LLARGÀRIA X 25MM D'AMPLADA, AMB FIBRA PER A LLUM, D'ACER INOXIDABLE
E80430999 | Altre ins. d'endoscòpia digestiva | CISTELLA EXTRACCIÓ CÀLCULS I ESCOMBRAT BILIAR,FILS SEMIRÍGIDS,ØCISTELLA 20MM,CONNEC L-L,VISIBLE P/FLUOROSCOPIA,ØCANAL 2,8MM,LONG TREBALL 1950MM.P/END DIGESTIVA PROCED/BILIARS I PANCREATICS.REUTILITZABLE.COMP/LITOTRIPTOR EMERGÈNCIA MÀNEC INT OLYMPUS O EQU
E80360999 | Altre ins. per a endoscòpia laparoscòpica | OLYMPUS-CÀNULA RENTAT PW-1L1 DURANT LA HEMOSTÀSIA Ø DEL CANAL 2MM I LONGITUD DE TREBALL 1650MM REUTILITZABLE. PER A ENDOSCÒPIA GASTROINTESTINAL SUPERIOR.
E80300030 | Tisores per a oftalmologia | TISORA OFTALMOLÒGICA GILLS-ARON-ROSA, PUNTES ANGULADES I AGUDES DE 11MM, MÀNEC AMB TANCAMENT DE MOLLA, D'ACER INOXIDABLE. MIDA: 10,8CM (4 1/4")
E80300030 | Tisores per a oftalmologia | TISORA OFTALMOLÒGICA COTTLE-KNAPP, PER A ESTRABISME, PUNTES CORBES I ROMES DE 30MM, D'ACER INOXIDABLE. MIDA: 10,5CM (4 1/8")
E80300020 | Blefarostats | BLEFARÒSTAT BARRAQUER, EN FORMA DE COLIBRÍ, PUNTES DE 14MM DE LLARGÀRIA, PER A ADULTS-GRAN, D'ACER INOXIDABLE. MIDA: 4CM (1 1/2")
E80390299 | Atre ins. d'endoscòpia de bronquis | RASPALL CURT DE NETEJA PER A FIBROBRONCOSCOPIS PENTAX, REUTILITZABLE. COMPATIBLE AMB EQUIPS DE LA GAMMA G-I/K/00/01/30
E80290070 | Pinces per a clips d'aneurisma | APLICADOR DE CLIPS DE DOBLE ACCIÓ, EXTREM DE TREBALL DE 100MM DE LLARGÀRIA, ARTICULAT, TANCAMENT DE MOLLA, D'ACER INOXIDABLE AMB ALIATGE DE COBALT, COMPATIBLE AMB RESSONÀNCIA MAGNÈTICA. MIDA: 20CM (8"). COMPATIBLE AMB CARTUTX SAP 30027360
E80370150 | Nefroscops | CÀNULA EXTERIOR D'AGULLA DE PUNCIÓ PER A LOCALITZACIÓ DE CÀLCULS RENALS.
E80140060 | Porta agulles Mayo-Hegar | PORTA AGULLES MAYO-HEGAR, PUNTA DE 15MM DE LLARGÀRIA X 5MM D'AMPLADA, D'ACER INOXIDABLE I CARBUR DE TUNGSTÈ. MIDA: 30+/-0,5CM (12")
E80270150 | Ganxos Lefort i sinus | GANXO PER A MENTÓ ACER INOXIDABLE. MIDA 16CM
E80430999 | Altre ins. d'endoscòpia digestiva | GUIA FILFERRO EDER-PÜSTOW Ø 0,88 LLARGÀRIA DE 215CM, PUNTA FLEXIBLE DE 60 MM. REUTILITZABLE
E80300030 | Tisores per a oftalmologia | TISORA OFTALMOLÒGICA ANWAR, PER A QUERATOPLÀSTIA CORNEAL, PUNTES CORBES A L'ESQUERRA I ROMES, DE 5MM X 11MM, DE TITANI. MIDA: 10,8CM (4 1/4")
E80300999 | Altre ins. per a oftalmologia | ESPÀTULA MERMOUD, ANGULADA, PER DISSECCIONAR MEMBRANA DESCEMET, D'ACER INOXIDABLE
E80260240 | Ins. rinoplàstia | GANIVETA / BISTURÍ PER A CIRÚRGIA NASSAL, EN FORMA DE BAIONETA, EXTREM DE TREBALL DE 60MM DE LLARGÀRIA, PUNTA DE 4MM (EXTERIOR) I 3MM (INTERIOR), MÀNEC PLA, D'ACER INOXIDABLE. MIDA: 21CM (8 1/4")
E80300050 | Pinces per a oftalmologia | PINÇA OFTALMOLÒGICA BONN-MORIA, PER A CORNIA, PUNTES RECTES AMB PLATAFORMA I AMB MICRODENTS 1X2 DE 0,1MM, D'ACER INOXIDABLE. MIDA: 10CM (4")
E80300999 | Altre ins. per a oftalmologia | SERRA-FINA DIEFFENBACH, PER A CIRURGIA D'OFTALMOLOGIA, CORBADA A L'ESQUERRA, D'ACER INOXIDABLE. MIDA: 3,8MM
E80300999 | Altre ins. per a oftalmologia | TREPÀ (PUNCH) GIARDINI-MASELLI, PER A GLAUCOMA, RECTA, DIÀMETRE DEL TALL DE 1,5MM, D'ACER INOXIDABLE
E80300999 | Altre ins. per a oftalmologia | PUNTA DE RECANVI PER AL TREPÀ (PUNCH) CROZAFON-DE LAAGE DE TALL SEMICIRCULAR PRECALIBRAT, DE 1,5MM DE DIÀMETRE. COMPATIBLE AMB REFERÈNCIA 18069 DE MORIA
E80310999 | Altre ins. osteosíntesi | GRAPA TIPUS IMPERDIBLE PER A VOLANDERES D'ACER INOXIDABLE
E80430010 | Pinces per a endoscòpia digestiva | PINÇA D'ENDOSCÒPIA DIGESTIVA, PER A BIÒPSIA, AMB CULLERA ARRODONIDA I AGULLA DE LOCALITZACIÓ, 3,7MM DIÀMETRE CANAL. MIDA 1500 MM, REUTILITZABLE.
E80430010 | Pinces per a endoscòpia digestiva | PINÇA D'AGAFAMENT, EN ENDOSCÒPIA DIGESTIVA, AMB MANDÍBULA TIPUS COCODRIL I DENTS DE RATOLÍ, DIÀMETRE DE 2,3MM, CANAL MÍNIM DE TREBALL 2,8MM, LONGITUD DE TREBALL 1650MM, OBERTURA 14,9MM, BEINA AÏLLADA. REUTILITZABLE.
E80430999 | Altre ins. d'endoscòpia digestiva | CISTELLA EXTRACCIÓ CÀLCULS BILIARS,FIL DUR,Ø22MM,CONNEC L-L,VISIBLE P/FLUOROSCOPIA,Ø CANAL 2,8MM,LONG TREBALL 1950MM,PUNTA BALA.PER A ENDOSCOPIA DIGESTIVA.REUTILITZABLE.COMPATIBLE AMB LITOTRIPTOR D'EMERGÈNCIA BML-110A-1 MÀNEC INT OLYMPUS.REF. FG-22Q-1
E80430999 | Altre ins. d'endoscòpia digestiva | ESFINTEROTOM D'ENDOSCÒPIA DIGESTIVA, D'UNA LLUM PER A PROCEDIMENTS BILIARS I PANCREÀTICS, 2,2MM DIÀMETRE CANAL. MIDA 1950MM, REUTILITZABLE.
E80340050 | Freses / broques dentals | FRESA DENTAL, ACER INOX, ISO 010, PER A TURBINA, PUNTA DIAMANT CILÍNDRICA AMB ACABAT PLÀ, GRA GRUIXUT, COLOR VERD, 4,6MM LONGITUD PART ACTIVA. MIDA 19MM+/-1MM. C/5 FRESES.
E80340050 | Freses / broques dentals | FRESA DENTAL Z-151, CARBUR DE TUNGSTÈ, PER A TURBINA, EXTREM PUNTA PART ACTIVA AMB PUNTA TALLANT HEMISFÈRICA, CÒNICA, 5,5MM LONGITUD PART ACTIVA. MIDA: 23MM+/-1MM.
E80340050 | Freses / broques dentals | FRESA DENTAL LINDERMANN, ACER INOX, ISO 016, PER A TURBINA, PUNTA LLARGA, 9,0MM LONGITUD PART ACTIVA. MIDA: 25MM+/-1MM.
E80340050 | Freses / broques dentals | FRESA DENTAL, ACER INOX, ISO 010, PER A TURBINA, PUNTA RODONA DIAMANT, GRA MIG. MIDA: 19MM+/-1MM.
E80340050 | Freses / broques dentals | FRESA DENTAL, ACER INOX, ISO 016, PER A TURBINA, PUNTA DIAMANT, GRA MIG, COLOR BLAU, 8MM LONGITUD PART ACTIVA. MIDA 19MM+/-1MM. C/5 FRESES.
E80340050 | Freses / broques dentals | FRESA DENTAL, CARBUR DE TUNGSTÈ, ISO 010, PER A TURBINA, QUIRÚRGICA, TALLADORA D'OS MINIMAMENT INVASIVA, 6,0MM LONGITUD PART ACTIVA. MIDA: 19MM+/-1MM.
E80340010 | Mirall dental | MIRALL DENTAL METÀL·LIC, PLA, Nº5, DIÀMETRE 24MM, AMB ROSCA PER A MÀNEC ESTÀNDARD, PAS AMERICÀ O ROSCA GRUIXUDA. COMPATIBLE AMB MÀNEC PAS AMERICÀ O ROSCA GRUIXUDA, SAP 80002480.
E80140010 | Porta agulles de microcirurgia | PORTA AGULLES PER A MICROCIRURGIA, PUNTA RECTA DE 1MM D'AMPLADA, DE TITANI RECOBERT DE CERÀMICA, AMB BLOQUEIG. MIDES: 18+/-0,5CM (7")
E80040030 | Pinces vasculars | PINÇA DE DISSECCIÓ VASCULAR DE BAKEY, RECTA, SENSE DENTS, PUNTES RANURADES DE 25MM DE LLARGÀRIA X 2MM D'AMPLADA, D'ACER INOXIDABLE. MIDA: 20CM+/-0,5CM ( 8")
E80030030 | Tisores Metzembaum | TISORA METZEMBAUM, CORBA, D'ACER INOXIDABLE RECOBERTA DE CERÀMICA, PUNTA DE TITANI. MIDA: 18CM+/-0,5CM ( 7")
E80010040 | Miralls laringis | MIRALL LARINGI AMB MÀNEC, METÀL·LIC, DIÀMETRE DEL MIRALL 20MM. MIDA: 20CM+/-0,5CM (8")
E80010040 | Miralls laringis | MIRALL LARINGI AMB MÀNEC, METÀL·LIC, DIÀMETRE DEL MIRALL 26MM. MIDA: 20CM+/-0,5CM (8")
E80040010 | Pinces sense dents | PINÇA DE DISSECCIÓ SENSE DENTS, FINA-ESTRETA, RECTA, PUNTES ROMES R/R, RANURADES DE 2MM X 18MM, D'ACER INOXIDABLE. MIDA: 18CM+/-0,5CM (7")
E80050150 | Pinça hemos. Rochester-Pean / Pean | PINÇA HEMOSTÀTICA PEAN, SENSE DENTS, PUNTA CORBA DE 30MM DE LLARGÀRIA X 2-4MM D'AMPLADA, D'ACER INOXIDABLE. MIDA: 14CM+/-0,5CM (5 1/2")
E80230010 | CIsalla per a guixos | CISALLA-TISORES STILLE, PER TALLAR GUIX, EXTREM DE TREBALL CAIXA OBERTA, D'ACER INOXIDABLE. MIDA: 23CM (9")
E80230010 | CIsalla per a guixos | CISALLA-TISORES STILLE, PER TALLAR GUIX, EXTREM DE TREBALL CAIXA OBERTA, D'ACER INOXIDABLE. MIDA: 20CM (8")
E80230010 | CIsalla per a guixos | CISALLA-TISORES STILLE, PER TALLAR GUIX, EXTREM DE TREBALL CAIXA OBERTA, D'ACER INOXIDABLE. MIDA: 26CM (10 1/2")
E80230020 | Palanques per a guixos | PALANCA-SEPARADOR HENNIG, PER A GUIX, D'ACER INOXIDABLE. MIDA: 28CM (11")
E80230020 | Palanques per a guixos | PALANCA-SEPARADOR BEESON, PER A GUIX, D'ACER INOXIDABLE. MIDA: 30CM (12")
E80140080 | Porta agulles Halsey | PORTA AGULLES HALSEY, PUNTES ESTRIADES DE 15MM DE LLARGÀRIA X 1-3MM D'AMPLADA, D'ACER INOXIDABLE. MIDA: 13+/-0,5CM (5")
E80140020 | Porta agulles Derf-Converse | PORTA AGULLES DERF, PUNTA ROMA DE 15MM DE LLARGADA, D'ACER INOXIDABLE. MIDA: 12,5+/-0,5CM (5")
E80030100 | Tisores obstetrícia/ginecologia | TISORA PER A GINECOLOGÍA, SIMS, CORBA, PUNTES ROMES R/R, D'ACER INOXIDABLE. MIDA: 23CM+/-0,5CM (9")
E80030100 | Tisores obstetrícia/ginecologia | TISORA PER A OBSTETRÍCIA (EPISIOTOMIA), BRAUN-STADLER, PUNTES EN ANGLE I UNA FULLA DENTADA, D'ACER INOXIDABLE. MIDA: 20CM+/-0,5CM (8")
E80030100 | Tisores obstetrícia/ginecologia | TISORA PER A GINECOLOGÍA, SIMS, RECTA, PUNTES ROMES R/R, D'ACER INOXIDABLE. MIDA. 23CM+/-0,5CM (9")
E80900040 | Vasos-gerres acer inoxidable | VAS-GERRA D'ACER INOXIDABLE, GRADUAT INTERNAMENT, CAPACITAT/VOLUM DE 0,50 LITRES. MIDES: DIÀMETRE DE 50-51MM
E80900030 | Safates acer inoxidable | SAFATA-RONYONERA D'ACER INOXIDABLE. MIDES: 170MM X 100MM X 30MM
E80900030 | Safates acer inoxidable | SAFATA-RONYONERA D'ACER INOXIDABLE. MIDES: 250MM X 140MM X 40MM
E80900030 | Safates acer inoxidable | SAFATA-RONYONERA D'ACER INOXIDABLE. MIDES: 275MM X 150MM X 50MM
E80220110 | Osteotoms, escàrpies i cinzells | FULLA DE CISELL-OSTEÒTOM, DE 5MM D'AMPLADA, D'ACER INOXIDABLE. MIDA: 8CM (3 1/8"). COMPATIBLE AMB MÀNEC CODI 80000834
E80220110 | Osteotoms, escàrpies i cinzells | FFULLA DE CISELL-OSTEÒTOM, DE 10MM D'AMPLADA, D'ACER INOXIDABLE. MIDA: 8CM (3 1/8"). COMPATIBLE AMB MÀNEC CODI 80000834
E80220110 | Osteotoms, escàrpies i cinzells | FULLA DE CISELL-OSTEÒTOM, DE 16MM D'AMPLADA, D'ACER INOXIDABLE. MIDA: 8CM (3 1/8"). COMPATIBLE AMB MÀNEC CODI 80000834
E80220110 | Osteotoms, escàrpies i cinzells | FULLA DE CISELL-OSTEÒTOM, DE 25MM D'AMPLADA, D'ACER INOXIDABLE. MIDA: 8CM (3 1/8"). COMPATIBLE AMB MÀNEC CODI 80000834
E80220050 | Gúbies | GÚBIA WALTER, EXTREM DE TREBALL RECTE, PUNTA CORBADA DE 65MM DE LLARGÀRIA X 5MM D'AMPLADA, D'ACER INOXIDABLE I MÀNEC DE PLÀSTIC. MIDA: 20,5CM (8")
E80350040 | Ins. biòpsies òssies | BARRINA PER A BIÒPSIA ÒSSIA CHAMPY-OSU, DE DIÀMETRE INTERN 7MM I DE DIÀMETRE EXTERN 8MM, D'ACER INOXIDABLE. MIDA: 22CM (8 5/8")
E80350040 | Ins. biòpsies òssies | INS. PER A BIÒPSIA ÒSSIA ACER INOX, CHAMPY, 4MM DIÀMETRE INTERN, 5MM DIÀMETRE EXTERN. MIDA 22CM, 8 3/4".
E80220020 | Periostòtom | PERIOSTÒTOM / ELEVADOR, EXTREM ACTIU CORBAT AMB TALL RECTA DE 23MM DE LLARGÀRIA X 6MM D'AMPLADA, D'ACER INOXIDABLE AMB MÀNEC DE PLÀSTIC, AUTOCLAVABLE. MIDA: 19CM (7 1/2")
E80220030 | Costotom | COSTÒTOM DOYEN, AMB CORBA A LA DRETA, AMB MÀNEC DE FORMA OCTOGONAL, PER A PACIENT ADULT, D'ACER INOXIDABLE. MIDA: 17,5CM (7")
E80220030 | Costotom | COSTÒTOM, AMB CORBA A LA DRETA, PUNTES AGUDES, PER A CIRURGIA CARDÍACA, MÀNEC AMB TANCAMENT DE MOLLA, D'ACER INOXIDABLE. MIDA: 23CM (9")
E80160010 | Retractors per a nervis i vasos (ganxos) | RETRACTOR KOCHER AMB CORBA OBERTA, PALA AMB 3 PUNTES ROMES DE 13MM X 10MM, D'ACER INOXIDABLE. MIDA: 22CM+/-0,5CM (8 3/4")
E80230040 | Serres per a guixos | SERRA OSCIL·LANT PER A GUIXOS, COMPLETA, AMB DUES FULLES DE SERRA DE 60MM I DE 50MM DE DIÀMETRE I DOS CLAUS PEL CANVI DE LES FULLES DE SERRA. INTENSITAT DE 230 VOLTS
E80340999 | Altre ins. d'odontologia | CLAMP DENTAL TIPUS IVORY, AMB ALA, PER A MOLAR, D'ACER INOX. NÚMERO 7.
E80340999 | Altre ins. d'odontologia | CLAMP DENTAL, AMB ALA, PER A PREMOLAR, D'ACER INOX. NÚMERO 1.
E80340999 | Altre ins. d'odontologia | CLAMP DENTAL TIPUS IVORY, AMB ALA, PER A MOLAR, D'ACER INOX. NÚMERO 8A.
E80340999 | Altre ins. d'odontologia | CLAMP DENTAL, SENSE ALA, D'ACER INOXIDABLE. NÚMERO W8.
E80340999 | Altre ins. d'odontologia | CLAMP DENTAL, AMB ALA, PER A ANTERIOR DEL QUADRANT SUPERIOR, D'ACER INOXIDABLE. NÚMERO 212.
E80350020 | Cureta cutània | CURETA CUTÀNIA ACER INOX, WILLIGER, DOBLE TALLANT. CULLERETES 00/00. MIDA 13,5CM.
E80340050 | Freses / broques dentals | FRESA DENTAL, ISO 012, DE CARBUR DE TUNGSTÈ, PER A TURBINA, PER A FRESAR METALLS I AMALGAMES, 0,9MM LONGITUD PART ACTIVA.
E80340090 | Espàtules / atacadors dentals | ESPÀTULA DENTAL TIPUS GOLDSTEIN 02, DOBLE, 1 EXTREM ESPÀTULA I L'ALTRE RODÓ, D'ACER, PER A MODELATGE DE CIMENT.MIDA: 17,5CM+/-1CM.
E80280999 | Altre ins. cirurgia plàstica | MARCADOR PER A L'AURÈOLA MAMÀRIA, DE 37MM DE DIÀMETRE INTERN, D'ACER INOXIDABLE
E80310080 | Guia / protector broques osteosíntesi | GUIA DE BROCA PER A CARGOLS CANULATS 6,8 MM DIÀMETRE
E80310999 | Altre ins. osteosíntesi | PERFORADOR CANULAT 5MM DIÀMETRE PER CARGOLS CANULATS D'ESPONJOSA DE 6.8MM DE DIÀMETRE.
E80340999 | Altre ins. d'odontologia | PINÇA TIPUS MILLER, PER AL PAPER D'ARTICULAR, ACER INOX.
E80300050 | Pinces per a oftalmologia | PINÇA OFTALMOLÒGICA GRAEFE, PER A IRIS, RECTA, SENSE DENTS, D'ACER INOXIDABLE. MIDA: 10CM (4')
E80340999 | Altre ins. d'odontologia | SUPORT / PINÇA PORTA PLAQUES DENTALS, ACER INOX, AMB 10 PINCES.
E80340050 | Freses / broques dentals | FRESA DENTAL ACER INOX, ISO 017, F2R, PUNTA DIAMANT PER A TURBINA, FORMA CÒNICA ARRODONIDA, GRÀ MIG COLOR BLAU, 10MM LONGITUD PART ACTIVA. MIDA: 22MM+/-1MM.
E80340050 | Freses / broques dentals | FRESA DENTAL, ACER INOX, ISO 008, PER A TURBINA, PUNTA DIAMANT FORMA RODONA, GRA MIG, COLOR BLAU, 3,0MM LONGITUD PART ACTIVA. MIDA 19MM+/-1MM.
E80340050 | Freses / broques dentals | FRESA DENTAL, ACER INOX, ISO 023, PER A TURBINA, PUNTA DIAMANT EXTREM OGIVAL, GRA MIG, COLOR BLAU, 4,2MM LONGITUD PART ACTIVA. MIDA 20MM+/-1MM.
E80340050 | Freses / broques dentals | FRESA DENTAL, ACER INOX, ISO 023, PER A TURBINA, PUNTA DIAMANT EXTREM OGIVAL, GRA FI, COLOR VERMELL, 5,3MM LONGITUD PART ACTIVA. MIDA 20MM+/-1MM.
E80340050 | Freses / broques dentals | FRESA DENTAL ISO 010, D'ACER INOX, PUNTA DIAMANT, PER A TURBINA, GRÀ MIG COLOR BLAU, 6MM LONGITUD PART ACTIVA. MIDA: 19MM+/-1MM.
E80050140 | Pinça hemos. Kocher / Rochester-Ochsner | PINÇA HEMOSTÀTICA KOCHER, AMB DENTS 1X2, PUNTA RECTA DE 50MM DE LLARGÀRIA X 4-5MM D'AMPLADA, D'ACER INOXIDABLE. MIDA: 22,5+/-0,5CM (8 7/8")
E80050150 | Pinça hemos. Rochester-Pean / Pean | PINÇA HEMOSTÀTICA ROCHESTER-PEAN, SENSE DENTS, PUNTA RECTA DE 40MM DE LLARGÀRIA X 3-4MM D'AMPLADA, D'ACER INOXIDABLE. MIDA: 16CM+/-0,5CM (6 1/4")
E80030070 | Microtisores | MICROTISORA YASARGIL, PUNTES RECTES I AGUDES DE 10MM DE LLARGÀRIA, MÀNEC PLA AMB MOLLA, D'ACER INOXIDABLE. MIDA: 18,5CM+/-0,5CM (7 1/4")
E80160080 | Valves maleables | VALVA / ESPÀTULA ABDOMINAL- INTESTINAL TUFFIER, MAL·LEABLE, EXTREMS DE 25MM I 317M D'AMPLADA, D'ACER INOXIDABLE. MIDA: 20CM+/-0,5CM (8")
E80430010 | Pinces per a endoscòpia digestiva | PINÇA BIÒPSIA DIGESTIVA 2.2 MM X 160
E80430030 | Ins. per a polipectomies | ELÈCTRODE DE BOLA DE 0,3 MM X 13 CM DE LONGITUD, MONOPOLAR AÏLLAT PER A ELECTROBISTURÍ, DE TUNGSTÈ, COMPATIBLE AMB MÀNECS CONNECTORS DE DIÀMETRE 2,4 MM.
E80910080 | Cistelles per emmagatzemar a les prestatgeries | CISTELLA D'ACER INOXIDABLE PER ESTERILITZAR MATERIAL A L'AUTOCLAU. MIDES: 570 MM X 300 MM X 200 MM
E80190050 | Curetes / culleretes uterines | CURETA UTERINA NOVAK-SCHOECKAERT, PER A BIÒPSIA D'ENDOMETRI, EXTREM DISTAL DE 4MM DIÀMETRE, AMB CONNECTOR LUER-LOCK, D'ACER INOXIDABLE. MIDA: 24CM (9 1/2")
E80350020 | Cureta cutània | CURETA CUTÀNIA D'ACER INOX.,WOLFF, TALLANT. CULLERETA 5
E80350020 | Cureta cutània | CURETA CUTÀNIA D'ACER INOX.,WOLFF, TALLANT. CULLERETA 3
E80350020 | Cureta cutània | CURETA CUTÀNIA ACER INOX, FOX, TALLANT. CULLERETA 5MM. MIDA14CM, 5 1/2'.
E80150040 | Sonda abotonada | SONDA/ESTILET ABOTONAT DOBLE, BOTÓ DE 1,5MM DIÀMETRE, D'ACER INOXIDABLE. MIDA: 13CM+/-0,5CM (5 1/8")
E80220130 | Martells traumatologia | MARTELL TRAUMATOLÒGIC GERZOG, DE 25MM DE DIÀMETRE, PES DE 250GRAMS, MÀNEC PLA I RANURAT, D'ACER INOXIDABLE.MIDA: 18CM (7")
E80160050 | Separadors abdominals i rectals | BASTIDOR PER A SEPARADOR COLLIN, OBERTURA MÀXIMA DE 11CM, TANCAMENT AMB CREMALLERA, D'ACER INOXIDABLE. MIDA: 23,5CM+/-0,5CM (9 1/4")
E80160050 | Separadors abdominals i rectals | VALVES LATERALS (2) SEPARADOR COLLIN, D'ACER INOXIDABLE. MIDA: 62MM X 38MM
E80160050 | Separadors abdominals i rectals | VALVES LATERALS (2) SEPARADOR COLLIN-BABY, D'ACER INOXIDABLE. MIDA: 40MM X 28MM
E80370150 | Nefroscops | CÀNULA INTERIOR D'AGULLA DE PUNCIÓ PER A LOCALITZACIÓ DE CÀLCULS RENALS.
E80370100 | Uretrotoms | ELEMENT DE TREBALL D'ENDOSCÒPIA UROLÒGICA PER A URETROTOM ÒPTIC (21CH) I ELECTROTOM 27050EH. COMPATIBLE AMB ENDOSCÒPIA KARL STORZ. REFERÈNCIA 27050E O EQUIVALENT.
E80430996 | Adaptadors d'endoscòpia digestiva | OLYMPUS - ADAPTADOR DE NETEJA DEL CANAL AIRE/AIGUA, COMPATIBLE AMB ENDOSCOPIS ULTRASÒNICS GF-UE, GF-UC, GF-UCT, GF-UM, GF-UMD
E80370065 | Beines i obturadors per a cistoureteroscops | BEINA PER A CISTOURETEROSCOPS AMB OBTURADOR, DE 22FR, AMB DUES CLAUS FIXES LUER-LOCK, COLOR IDENTIFICATIU BLAU. COMPATIBLE AMB ÒPTIQUES 27005 AA, 27005 BA, 27005 CA DE KARL STORZ O EQUIVALENT
E80390260 | Pinces per a endoscòpia bronquial | PINÇA D'ENDOSCÒPIA BRONQUIAL, PER EXTREURE COSSOS ESTRANYS, BOCA DE COCODRIL, OBERTURA BILATERIAL, GRUIX DE LA BEINA 2,5MM Ø, LLARGÀRIA 500 MM.
E80370160 | Ins. endoscòpia via percutànea | CÀNULA DE DILATACIÓ DE 3 MM DE DIÀMETRE, PER A INSERCIÓ D'UNA SONDA-GUIA DE SEGURETAT COMPOSTA PER UNA CÀNULA INTERIOR I UNA EXTERIOR.
E80300130 | Separadors fins per a oftalmologia | ESPÀTULA OFTALMOLÒGICA NEUHANN, PER INSERIR LA LENTÍCULA CORNEAL DONANT, PUNTA CORBADA, MÀNEC RODÓ, D'ACER INOXIDABLE. MIDA 11CM (4 3/8")
E80370999 | Altre ins. per a endoscòpia urològica | CISTELLA LITOTOMIA D'ENDOSCÒPIA UROLÒGICA DE 40X55MM, AMB CONNECTOR I GUIA; Ø CANAL 2,6MM, LONGITUD DE TREBALL 215MM. REUTILITZABLE
E80370110 | Litotriptors | EQUIP DE LITROTÍPSIA ENDOSCÒPICA MECÀNICA, COMPOST: MÀNEC, TUB METÀL·LIC Ø2,3MM, LLARGÀRIA 195CM, CONNECTOR Ø2,3MM, DUES CISTELLES 40X55MM, AMB INTRODUCTOR DE PTFE 4M, I UN TUB METÀL·LIC Ø0,38MM I 100CM LLARGÀRIA, PER A EMERGÈNCIES.
E80370110 | Litotriptors | MÀNEC I BEINA PER EQUIP DE LITROTÍPSIA ENDOSCÒPICA MECÀNICA. MIDES: DIÀMETRE 3,8MM, LLARGÀRIA 100CM
E80430030 | Ins. per a polipectomies | PAPILOTOM PER A ESTÒMAC, BILLROTH II, AMB MÀNEC. MIDES: DIÀMETRE 2,3MM, LLARGÀRIA 215CM, REUTILITZABLE
E80430030 | Ins. per a polipectomies | PAPILOTOM PRETALLANT AMB AGULLA RETRÀCTIL DE 4MM, RADIOOPACA, DIÀMETRES MÍNIM DE TREBALL 2,2MM, LONGITUD DE TREBALL 1950MM, PER A PROCEDIMENTS BILIARS I PANCREATICS, REUTILITZABLE
E80300050 | Pinces per a oftalmologia | PINÇA OFTALMOLÒGICA MACGREGOR, DE FIXACIÓ, PUNTES DE PLATAFORMA DE 5,5MM, PUNTA DE 1MM SERRADA, D'ACER INOXIDABLE. MIDA:10,8CM (4 1/4")
E80410010 | Òptiques per a ORL i CMF | ÒPTICA HOPKINS LL 30º, DE VISIÓ FRONTAL, DE 4MM DIÀMETRE, AUTOCLAVABLE. MIDA 18CM AMB CONDUCTOR DE FIBRA OPTICA INCORPORAT. COMPATIBLE AMB BEINES ORL I COT DE KARL STORZ. REFERÈNCIA 7230BA/7230BWA O EQUIVALENT.
E80100050 | Pinça camp Backhaus | PINÇA DE CAMP BACKHAUS, PUNTES CORBADES DE 25MM DE LLARGÀRIA, AMB TANCAMENT DE CREMALLERA, D'ACER INOXIDABLE. MIDA: 15CM+/-0,3CM (6")
E80410040 | Instruments endoscòpics de sinus paranasals i maxilars | DISSECTOR ÒPTIC AMB ESPÀTULA DISTAL FENESTRADA GRAN PER A UTILITZAR AMB LA ÒPTICA HOPKINS 30º, DIÀMETRE DE 4 MM X 18 CM DE LLARGÀRIA. COMPATIBLE AMB ENDOSCÒPIA KARL STORZ O EQUIVALENT. REFERÈNCIA 7230 BWA O EQUIVALENT.
E80030050 | Tisores vasculars | TISORA VASCULAR DIETHRICH-HEGEMANN, PUNTES EN ANGLE DE 90º, TALL SUPER FI (SUPERCUT), D'ACER INOXIDABLE. MIDA: 18CM+/-0,5CM (7")
E80370140 | Pinces per a ureterorrenoscops | PINÇA URETERO-RENOSCOP PÉREZ-CASTRO,BOCA LLARGA,P/VIA LITIÀSICA,OBERTURA BILATERAL,RÍGIDES,4CH I LONG 60CM,COLOR BLAU.PER UTILITZAR MITJANÇANT CANAL CENTRAL.COMPATIBLE A/EQUIPS:URETERO-RENOSCOPI 27403L I URETEROSCOPI 27403K DE KARL STORZ O EQUIVALENT.
E80020999 | Altres bisturís i incisió | LLAPIS BIPOLAR DIÀTERMIA HEMOSTASIA ESCLERAL PER A VITRECTOMIA, LONGITUD TOTAL 131MM, EIX 28,5MM AMB PUNTA RECTA BISELLADA 45º,MÀNEC AMB RECOBRIMENT PLÀSTIC, ADAPTADOR TIPUS LEMOSA, REUTILITZABLE
E80340010 | Mirall dental | MIRALL DENTAL METÀL·LIC, PLA, Nº5, DIÀMETRE 24MM, AMB ROSCA PER A MÀNEC ESTÀNDARD, PAS EUROPEU O ROSCA SIMPLE. COMPATIBLE AMB MÀNEC PAS EUROPEU O ROSCA SIMPLE, SAP 80000201.
E80340010 | Mirall dental | MÀNEC PER A MIRALL DENTAL, D'ACER INOXIDABLE, PER PAS EUROPEU O ROSCA SIMPLE. COMPATIBLE AMB MIRALL DENTAL PAS EUROPEU O ROSCA SIMPLE, SAP 80000200.
E80360995 | Cables endoscòpia laparoscòpica | CABLE D'ENDOSCÒPIA, ALTA FREQÜENCIA BIPOLAR, PER A PINÇA LAPAROSCÒPICA, CONNEXIÓ BANANA, 2 X 4, MIDA 300CM, COMPATIBLE A ELECTROBISTURI KARL STORZ 26020 XA/XB I AUTOCON, VALLEYLAB, BIRCHER, BOVIE,BARD, MALLIS.... REF: 26176LA.
E80360995 | Cables endoscòpia laparoscòpica | OLYMPUS - CABLE D'ENDOSCÒPIA, LLUM FREDA DE FIBRA ÒPTICA, 4,5MM DIÀMETRE. MIDA 300CM. AUTOCLAVABLE. INCLOU ADAPTADOR DE LLUM REF: WA03320A. COMPATIBLE AMB ÒPTIQUES I FONS DE LLUM D' OLYMPUS O EQUIVALENT
E80370120 | Xeringa vesical / evacuador vesical | EVACUADOR D'HELLIK COMPLET, COMPOST PER RECIPIENT DE VIDRE, CON AMB TUB I PERA DE GOMA.
E80400030 | Òptiques per a endoscòpia ginecològica | ÒPTICA HOPKINS II DE 30° DE VISIÓ, PANORÀMICA, DIÀMETRE DE 4,0 MM, LONGITUD ÚTIL DE 30 CM, AMB CONDUCTOR DE FIBRA ÒPTICA INCORPORAT,CODIFICACIÓ DE COLOR.COMPATIBLE AMB RESECTORS I BEINES PER A GINECOLOGIA I UROLOGIA KARL STORZ O EQUIVALENT
E80260020 | Xeringues d'oïda | XERINGA D'OÏDA REINER, ADAPTADOR-PUNTA D'ÈMBOL, METÀL·LICA. CAPACITAT DE 150ML
E80350020 | Cureta cutània | CURETA CUTÀNIA ACER INOX, VOLKMANN, TALLANT. CULLERETA 1.
E80010040 | Miralls laringis | MÀNEC PER A MIRALL LARINGI, METÀL·LIC, AMB CARGOL. MIDA 11CM+/-0,5CM (4 3/8")
E80010040 | Miralls laringis | MÀNEC PER A MIRALL LARINGI, METÀL·LIC, AMB ROSCA. MIDA 10,5CM+/-0,5CM (4 1/8")
E80010040 | Miralls laringis | MIRALL LARINGI SENSE MÀNEC, METÀL·LIC, DIÀMETRE DEL MIRALL 26MM. MIDA: 12CM+/-0,3CM (4 3/4"). COMPATIBLE AMB MÀNEC CODI SAP 80000357 I SAP 80000358
E80010040 | Miralls laringis | MIRALL LARINGI SENSE MÀNEC, METÀL·LIC, DIÀMETRE DEL MIRALL 20MM. MIDA: 12CM+/-0,3CM (4 3/4"). COMPATIBLE AMB MÀNEC CODI SAP 80000357 I SAP 80000358
E80010040 | Miralls laringis | MIRALL LARINGI SENSE MÀNEC, METÀL·LIC, DIÀMETRE DEL MIRALL 14MM. MIDA: 12CM+/-0,3CM (4 3/4"). COMPATIBLE AMB MÀNEC CODI SAP 80000357 I SAP 80000358
E80030020 | Tisores Mayo | TISORA MAYO-STILLE, RECTA, D'ACER INOXIDABLE. MIDA: 14CM+/-0,3CM (5 1/2")
E80040010 | Pinces sense dents | PINÇA DE DISSECCIÓ SENSE DENTS, ESTRETA, RECTA, PUNTES SEMICORBES ROMES R/R, RANURADES DE 3MM X 15MM, D'ACER INOXIDABLE. MIDA: 10,5CM+/-0,5CM (4 1/4")
E80030010 | Tisores de camp i lligadures | TISORA ESTÀNDARD, CORBA, PUNTES ROMES R/R, D'ACER INOXIDABLE. MIDA: 18CM+/-0,5CM (7")
E80050140 | Pinça hemos. Kocher / Rochester-Ochsner | PINÇA HEMOSTÀTICA KOCHER, AMB DENTS 1X2, PUNTA CORBA DE 40MM DE LLARGÀRIA X 3-4MM D'AMPLADA, D'ACER INOXIDABLE. MIDA: 14CM+/-0,5CM (5 1/2")
E80050150 | Pinça hemos. Rochester-Pean / Pean | PINÇA HEMOSTÀTICA ROCHESTER-PEAN, SENSE DENTS, PUNTA RECTA DE 50MM DE LLARGÀRIA X 3-4MM D'AMPLADA, D'ACER INOXIDABLE. MIDA: 16CM+/-0,3CM (6 1/4")
E80140040 | Porta agulles Crile | PORTA AGULLES CRILE-WOOD, PUNTA DE 18MM, D'ACER INOXIDABLE. MIDA: 15+/-0,5CM (6")
E80030150 | Tisores per a embenat/roba | TISORA LISTER, PER A EMBENAT I PER A ROBA,ANGULADA, D'ACER INOXIDABLE. MIDA: 16CM+/-0,5CM (6 1/4")
E80030150 | Tisores per a embenat/roba | TISORA LISTER, PER A EMBENAT I PER A ROBA, PER A PERSONAL ESQUERRÀ, D'ACER INOXIDABLE. MIDA: 14CM+/-0,3CM (5 1/2")
E80030080 | Tisores nasals / orals | TISORA NASSAL FOMON, PER A LES ALETES NASSALS, PUNTES ANGULADES, D'ACER INOXIDABLE. MIDA: 15CM+/-0,3CM (6")
E80020010 | Mànecs de bisturí | MÀNEC DE BISTURI NÚMERO 4 L, D'ACER INOXIDABLE. MIDA: 21CM+/-0,5CM (8 1/4")
E80020010 | Mànecs de bisturí | MÀNEC DE BISTURI NÚMERO 3 L, D'ACER INOXIDABLE. MIDA: 21CM+/-0,5CM (8 1/4")
E80020010 | Mànecs de bisturí | MÀNEC DE BISTURI NÚMERO 7, ESTRET 5MM (AL PUNT MÉS AMPLE), D'ACER INOXIDABLE. MIDA: 16CM+/-0,5CM (6 1/4")
E80020010 | Mànecs de bisturí | MÀNEC DE BISTURI NÚMERO 7K, D'ACER INOXIDABLE, ESTRET. MIDA: 12,5CM+/-0,5CM (4 7/8")
E80900020 | Cubetes acer inoxidable | CUBETA RODONA D'ACER INOXIDABLE. MIDES: 160MM DE DIÀMETRE X 65MM D'ALÇADA, AMB UNA CAPACITAT/VOLUM DE 1 LITRE
E80900020 | Cubetes acer inoxidable | CUBETA RODONA D'ACER INOXIDABLE. MIDES: 40MM DE DIÀMETRE X 19MM D'ALÇADA, AMB UNA CAPACITAT/VOLUM DE 0,05 LITRES
E80900020 | Cubetes acer inoxidable | CUBETA RODONA D'ACER INOXIDABLE. MIDES: 61MM DE DIÀMETRE X 30MM D'ALÇADA, AMB UNA CAPACITAT/VOLUM DE 0,07 LITRES
E80220020 | Periostòtom | PERIOSTÒTOM / LEGRA WEST, DOBLE EXTREM ACTIU, UN PLA ANGULAT DE 3MM D'AMPLADA, L'ALTRE RODÓ DE 4MM D'AMPLADA, D'ACER INOXIDABLE. MIDA: 18CM (7")
E80220110 | Osteotoms, escàrpies i cinzells | CISELL-OSTEÒTOM LAMBOTTE, RECTE, PUNTA AGUDA DE 4MM D'AMPLADA, D'ACER INOXIDABLE. MIDA: 12,5CM (5")
E80220120 | Llimes traumatolgia | LLIMA PER A OS MILLER-COLBURN, DOBLE EXTREM ACTIU RECTA, PUNTES RODONES DE 4MM D'AMPLADA X 10MM DE LLARGÀRIA I 6MM D'AMPLADA X 15MM DE LLARGÀRIA, TALL CAP A BAIX, D'ACER INOXIDABLE. MIDA: 18CM (7")
E80220070 | Elevadors d'ossos | ELEVADOR D'OS, CORBAT, EXTREM DE TREBALL PALA DE 6MM D'AMPLADA AMB PUNTA EN ANGLE DE 2MM D'AMPLADA, D'ACER INOXIDABLE. MIDA: 16CM (6 1/4")
E80220070 | Elevadors d'ossos | ELEVADOR D'OS HOHMANN, CORBAT, EXTREM DE TREBALL PALA 43MM D'AMPLADA, D'ACER INOXIDABLE. MIDA: 26CM (10 1/4")
E80220060 | Pinces per a ossos, cartílags i tendons | PINÇA PER A CARTÍLAG I MENISC BIRCHER-GANSKE, PUNTES CORBADES DE 35MM DE LLARGÀRIA X 5MM D'AMPLADA I EXTREM AMB DENTS, D'ACER INOXIDABLE. MIDA: 20CM (8")
E80220060 | Pinces per a ossos, cartílags i tendons | PINÇA PER A OS, PUNTES UNA AGUDA I L'ALTRA ESTRIADA, TANCAMENT AMB CREMALLERA, D'ACER INOXIDABLE. MIDA: 12CM (4 3/4")
E80220060 | Pinces per a ossos, cartílags i tendons | PINÇA PER A OS, EXTREM DE TREBALL CORBAT I DENTAT DE 50MM DE LLARGÀRIA X 25MM D'AMPLADA, TANCAMENT AMB CREMALLERA DE ROSCA, D'ACER INOXIDABLE. MIDA: 24CM (9 1/2")
E80220050 | Gúbies | GÚBIA / PINÇA CLEVELAND, EXTREM DE TREBALL CORBAT, PUNTA DE 17MM DE LLARGÀRIA X 4MM D'AMPLADA, TANCAMENT DE BLOQUEIG, D'ACER INOXIDABLE. MIDA: 14CM (5 1/2")
E80220040 | Cisalles traumatològiques | CISALLA LISTON, PUNTA TALLANT I RECTA DE 35MM DE LLARGÀRIA X 1-5-8MM D'AMPLADA, D'ACER INOXIDABLE. MIDA: 17CM (6 3/4")
E80310090 | Tornavís osteosíntesi | TORNAVÍS OSTEOSÍNTESI ACER INOX, PUNTA HEXAGONAL 3,5MM DIÀMETRE, MÀNEC DE FUSTA. MIDA 25CM, 10".
E80290010 | Pinces tallants / gúbies per laminectomia | PINÇA FERRIS-SMITH-CUSHING, TALLANT PER A LAMINECTOMIA, RECTA, BOCA CAP A DALT DE 10MM DE LLARGÀRIA X 4MM D'AMPLADA, D'ACER INOXIDABLE. MIDA PALA: 18CM (7")
E80290010 | Pinces tallants / gúbies per laminectomia | PINÇA KERRISON, PER A LAMINECTOMIA, BOCA CEFÀLICA DE 130º I DE 12MM DE LLARGÀRIA X 5MM D'AMPLADA, D'ACER INOXIDABLE. MIDA: 18CM (7")
E80190060 | Pinces uterines | PINÇA UTERINA TEALE, PER AGAFAR EL COLL DE LA MATRIU, EXTREM DE TREBALL CORBAT AMB PUNTA AMB DENTS, RECTA, TANCAMENT AMB CREMALLERA, D'ACER INOXIDABLE. MIDA: 23CM (6 3/4")
E80910010 | Contenidor p/esteriltzar i enmagatzemar instrumental | CONTENIDOR-CAIXA METÀL·LICA PER ESTERILITZAR I EMMAGATZEMAR INSTRUMENTAL, PERFORADA, AMB TAPA ENGANXADA EN UN COSTAT. MIDA 640MM X 140MM X 50MM
E80140070 | Porta agulles Hegar | PORTA AGULLES HEGAR, PUNTA DE 25MM DE LLARGÀRIA X 3-5MM D'AMPLADA, D'ACER INOXIDABLE. MIDA: 20,5CM+/-0,5CM (8")
E80320999 | Altre ins. aspiració | CÀNULA D'ASPIRACIÓ CUSHING-CAIRNS, PER PUNCIÓ VENTRICULAR, RECTA, DE DIÀMETRE 2,6MM, AMB GUIA, D'ACER INOXIDABLE. MIDA: 9,5CM (3 3/4")
E80320010 | Cànules d'aspiració | CÀNULA MICRO D'ASPIRACIÓ I PUNCIÓ CEREBRAL, RECTA, AMB ALETES, DE DIÀMETRE 2,5MM, CONNEXIÓ DE 1/2", D'ACER INOXIDABLE. MIDA: 7CM (2 3/4")
E80310100 | Medidor de cargols osteosíntesi | MEDIDOR CARGOLS OSTEOSÍNTESI ACER INOX, MEDIDOR DE PROFUNDITAT PER A CARGOLS DE 2,7-4MM DIÀMETRE, MEDEIX FINS 60MM.
E80010040 | Miralls laringis | MIRALL LARINGI SENSE MÀNEC, METÀL·LIC, DIÀMETRE DEL MIRALL 18MM. MIDA: 12CM+/-0,3CM (4 3/4"). COMPATIBLE AMB MÀNEC CODI SAP 80000357 I SAP 80000358
E80030150 | Tisores per a embenat/roba | TISORA BERGMANN, PER A EMBENAT I PER A ROBA, D'ACER INOXIDABLE. MIDA: 23CM+/-0,5CM (9")
E80340040 | Elevadors / botadors dentals | ELEVADOR / BOTADOR DENTAL WINTER, ESQUERRE, 11L, PUNTA POTA DE CABRA, ARRELS INFERIORS, ACER INOX. MIDA: 11CM+/-0,5CM.
E80340040 | Elevadors / botadors dentals | ELEVADOR / BOTADOR DENTAL WINTER, DRET, 11R, PUNTA POTA DE CABRA, ARRELS INFERIORS, ACER INOX. MIDA: 11CM+/-0,5CM.
E80220140 | Instrumental per a fixadors externs | TORNAVÍS DINAMOMÈTRIC PER A HALO CRANIAL
E80310080 | Guia / protector broques osteosíntesi | GUIA / PROTECTOR OSTEOSÍNTESI FEMORAL ACER INOX, PER A FRESA FLEXIBLE, PUNTA TRÒCAR PER A CLAUS DE KUNTSCHER, 3,2MM DIÀMETRE. MIDA 98CM.
E80380050 | Instrumental artroscops | TERMINAL MOTOR D' ARTROSCÒPIA PER A TALLAR PARTS TOVES I/O MENISC. OBERTURA DE 4,2 MM
E80340050 | Freses / broques dentals | FRESA DENTAL KOMET 368, ISO 010, D'ACER INOX, PUNTA DIAMANT, PER A TURBINA, GRÀ MIG, COLOR BLAU.
E80340060 | Curetes /culleretes dentals | CURETA DENTAL GRACEY-STANDARD FIG 7/8, ACER INOX, CONTRA ANGLE MIG PER A ANTERIORS I PREMOLARS. MIDA: 17,5CM+/-1CM.
E80340999 | Altre ins. d'odontologia | CAIXA DE 9 CLAMPS AMB ALES, D'ACER INOXIDABLE.
E80310100 | Medidor de cargols osteosíntesi | MEDIDOR CARGOLS OSTEOSÍNTESI ACER INOX, MEDIDOR DE PROFUNDITAT PER A CARGOLS DE 4,5-6,5MM DIÀMETRE, MIDA FINS 110MM.
E80340050 | Freses / broques dentals | FRESA DENTAL, ACER INOX, ISO 012, PER A TURBINA, PUNTA DIAMANT EXTREM CON INVERTIT, GRÀ MIG, COLOR BLAU, 3,5MM LONGITUD PART ACTIVA. MIDA: 19MM+/-1MM.
E80340050 | Freses / broques dentals | FRESA DENTAL, CARBUR DE TUNGSTÉ, PER A PEÇA DE MÀ, ESTRIES MOLT GRUIXUDES,PER A ACABATS DE RESINA I METALLS, 14 MM PART ACTIVA. MIDA: MIDA: 19MM+/-1MM.
E80310999 | Altre ins. osteosíntesi | PUNTA REPOSICIÓ PER IMPACTADOR DE TUB PLACA.
E80220999 | Altre ins. traumatologia | SEPARADOR DE CADERA LLARG DE PARTS TOVES ACER INOXIDABLE, LLARGÀRIA 290MM
E80340999 | Altre ins. d'odontologia | RETRACTOR DE LLAVIS, PER A ODONTOLOGIA, DE MATERIAL PLÀSTIC,REUTILITZABLE, AUTOCLAVABLE A 121ºC. MIDA PER A ADULT I NEN.1 UNITAT DE CADA
E80900020 | Cubetes acer inoxidable | CUBETA RODONA D'ACER INOXIDABLE. MIDES: 80MM DE DIÀMETRE X 40MM D'ALÇADA, AMB UNA CAPACITAT/VOLUM DE 0,14 LITRES
E80400030 | Òptiques per a endoscòpia ginecològica | MINISCOPI ÒPTICA PER A CIRURGIA FETAL DE 30 CM Ø EXTERN I 1,2MM.
E80400030 | Òptiques per a endoscòpia ginecològica | ÒPTICA REMOTA RECTA PER A FETOSCOPI 30 CM Ø EXTERN I 1,2MM
E80430030 | Ins. per a polipectomies | PAPILOTOM REUTILITZABLE AMB ESTABILITZADOR TIPUS "PUSH/PULL" PER A APLICACIONS BII.LONGITUD TREBALL 1950MM,ØCANAL 2,2MM, LONGITUD PUNTA DISTAL 6MM,FIL DE TALL 20MM,VISIBLE PER FLUOROSCOPIA.COMPATIBLE AMB ENDOSCOPIS OLYMPUS O SIMILAR.REF. KD-28Q-1.
E80430030 | Ins. per a polipectomies | PAPILOTOM REUTILITZABLE AMB ESTABILITZADOR TIPUS "PULL". LONGITUD DE TREBALL 1950MM, Ø CANAL 2,2MM, LONGITUD DE LA PUNTA DISTAL 15MM, FIL DE TALL 30MM. SET DE 2 UNITATS. COMPATIBLE AMB SISTEMA OLYMPUS.
E80600020 | Pinces monopolars-bipolars, reutilitzables | PINÇA BIPOLAR RECTA PER A CIRURGIA OBERTA, AMB PUNTA DE 1MM D'AMPLADA, AÏLLADA, D'ACER INOXIDABLE, CONNEXIÓ ESTÀNDARD A CABLE AMB ENDOLL PLA. MIDA: 16CM (6 1/4")
E80430030 | Ins. per a polipectomies | PAPILOTOM REUTILITZABLE AMB ESTABILITZADOR TIPUS "PULL". LONGITUD DE TREBALL 1950MM, Ø CANAL 2,2MM, LONGITUD PUNTA DISTAL 7MM, FIL DE TALL 25MM, VISIBLE PER FLUOROSCOPIA. COMPATIBLE AMB ENDOSCOPIS OLYMPUS O EQUIVALENT
E80430030 | Ins. per a polipectomies | PAPILOTOM REUTILITZABLE DE DOBLE LLUM.LONGITUD TREBALL 1950MM,Ø CANAL 2,8MM, LONGITUD PUNTA DISTAL 7MM,FIL DE TALL 25MM,Ø PART DISTAL 4,5 FR, VISIBLE PER FLUOROSCOPIA.GUIA COMPATIBLE0,035".COMPATIBLE AMB ENDOSCOPIS OLYMPUS O SIMILAR.REF.KD-6G11Q-1
E80430030 | Ins. per a polipectomies | PAPILOTOM REUTILITZABLE DE DOBLE LLUM.LONGITUD TREBALL 1950MM,Ø CANAL 2,8MM, LONGITUD PUNTA DISTAL 7MM,FIL DE TALL 35MM,Ø PART DISTAL 4,5 FR, VISIBLE PER FLUOROSCOPIA.GUIA COMPATIBLE0,035".COMPATIBLE AMB ENDOSCOPIS OLYMPUS O EQUIVALENT
E80430997 | Accesoris d'endoscòpia digestiva | TAP D'ESTANQUITAT PER A NETEJA. COMPATIBLE AMB GASTRO-COLONO-DUODENO-BRONCOSCOPIS EVIS 140/160/165/180/240/260 I ENDOSCOPIS ULTRASÒNICS VIDEOCONNECTORS DE LES SÈRIES UMD140P, UC140, UC160, UE160 DE OLYMPUS O EQUIVALENT. REUTILITZABLE
E80270010 | Obreboques / Tira llengües | OBRA-BOQUES D'ACER INOXIDABLE AMB SILICONA EN LA PART DE SUPORT DELS MOLARS, DUES MIDES.
E80270010 | Obreboques / Tira llengües | OBRA-BOQUES D'ACER INOXIDABLE, AMB SILICONA A ZONA RECOLZAMENT DELS MOLARS, DOS MIDES
E80300050 | Pinces per a oftalmologia | PINÇA OFTALMOLÒGICA DE HIDRO-INSERCIÓ, PER A IMPLANTACIÓ DE LENTS INTRAOCULARS PLEGABLES, DE TITANI. MIDA: 11,9CM (4 3/4")
E80910070 | Contenidor altre material p/esterilitzar-emmagatzemar instr | CONTENIDOR DE MATERIAL PLÀSTIC PER ESTERILITZAR-EMMAGATZEMAR INSTRUMENTAL, AMB CATIFA DE SILICONA, D'UN PIS, PER A MATERIAL OFTALMOLÒGIC. MIDES: 288MM (AMPLADA) X 174MM (FONDÀRIA) X 31 MM (ALÇADA)
E80300040 | Porta-agulles per a oftalmologia | PORTA AGULLES OFTALMOLÒGIC ANIS, PUNTES FINES I CORBES, PER SUTURES DE 10/0, AMB TANCAMENT DE MOLLA, D'ACER INOXIDABLE. MIDA: 12,3CM (4 3/4")
E80040040 | Pinces microcirurgia | PINÇA DE DISSECCIÓ MICROCIRURGIA, RECTA, SENSE DENTS, PUNTES EN ANGLE DE 10º I 8MM DE LLARGÀRIA X 0,2MM DE DIÀMETRE, D'ACER INOXIDABLE. MIDA: 11CM+/-0,3CM (4 3/8")
E80260150 | Cànules per a oïda (aspiració, irrigació, pulverització) | CÀNULA PLESTER, D'IRRIGACIÓ I D'ASPIRACIÓ PER A CIRURGIA D'OÏDA, PUNTA CORBADA DE DIÀMETRE 1,3MM, AMB CONNEXIÓ LUER, D'ACER INOXIDABLE
E80430030 | Ins. per a polipectomies | FÒRCEPS PER EXTRACCIÓ DE PÒLIPS EN ENDOSCÒPIA DIGESTIVA, DE 5 BRAÇOS, AMB BEINA RECOBERTA DE TEFLÓ, DIÀMETRE CANAL 2,8MM, LLARGÀRIA 2300MM, OBERTURA AMB 20MM, REUTILITZABLE.
E80410010 | Òptiques per a ORL i CMF | KARL STORZ - ÒPTICA DCI-HOPKINS II PER A NAS I SI PARANASAL, DE VISIÓ FOROBLIQUA PANORÀMICA GRAN ANGULAR 45º, Ø 4MM, LONGITUD 18CM, ACER INOXIDABLE, AUTOCLAVABLE, AMB CONDUCTOR DE LLUM DE FIBRA ÒPTICA INCORPORAT, COLOR DISTINTIU: VERMELL.
E80290999 | Altre ins. per a neurocirurgia | CRANEOMETRE, MEDIDOR PER AL CONTROL DE LES DEFORMITATS CRANIALS INFANTIL, EVOLUCIÓ DE LA PLAGIOCEFÀLIA O D'ALTRES ALTERACIONS, MATERIAL DE PLÀSTIC. REUTILITZABLE.
E80410040 | Instruments endoscòpics de sinus paranasals i maxilars | PINÇA MOSSEGADORA PER ANTRE STAMMBERGER, TALL ANTERÒGRAD CAP A LA DRETA I CAP AVALL, LONGITUD ÚTIL 10CM, D'ACER. REUTILITZABLE, AUTOCLAVABLE. PER CIRURGIA ENDOSCÒPICA DE SINUS PARANASALS I BASE ANTERIOR DEL CRANI, COMPATIBLE AMB INSTRUMENTS KARL STORZ.
E80010050 | Diapasons | DIAPASÓ HARTMANN C256, ACER INOXIDABLE
E80290010 | Pinces tallants / gúbies per laminectomia | PINÇA KERRISON, PER A LAMINECTOMIA, BOCA CEFÀLICA DE 130º I DE 8MM DE LLARGÀRIA X 1MM D'AMPLADA, D'ACER INOXIDABLE. MIDA: 18CM (7")
E80360020 | Cànula pneumoperitoneu / agulla de verres | AGULLA DE PNEUMOPERITONEU O DE VERESS, DE 100 MM DE LLARGÀRIA AMB CÀNULA INTERIOR PUNTA ROMA RESORT, CARREGA AMB MOLLA, TANCAMENT LUER. CIRURGIA LAPAROSCOPICA.
E80220110 | Osteotoms, escàrpies i cinzells | FULLA DE CISELL-OSTEÒTOM, DE 5MM D'AMPLADA, PER A MÀNEC ENFORMADOR, D'ACER INOXIDABLE. MIDA: 4,5CM LLARGÀRIA ÚTIL
E80220110 | Osteotoms, escàrpies i cinzells | FULLA DE CISELL-OSTEÒTOM, DE 25MM D'AMPLADA, PER A MÀNEC ENFORMADOR, D'ACER INOXIDABLE. MIDA: 4,5CM LLARGÀRIA ÚTIL
E80220110 | Osteotoms, escàrpies i cinzells | FULLA DE CISELL-OSTEÒTOM, DE 16MM D'AMPLADA, PER A MÀNEC ENFORMADOR, D'ACER INOXIDABLE. MIDA: 4,5CM LLARGÀRIA ÚTIL
E80030100 | Tisores obstetrícia/ginecologia | TISORA PER A GINECOLOGÍA, SIMS, RECTA, PUNTES ROMES R/R, D'ACER INOXIDABLE. MIDA: 20CM+/-0,5CM (8")
E80140040 | Porta agulles Crile | PORTA AGULLES CRILE-MURRAY, PUNTA DE 15MM, D'ACER INOXIDABLE. MIDA: 15+/-0,5CM (5 2/8")
E80260100 | Pinces / nances auriculars | PINÇA AURICULAR TROELTSCH, EXTREM DE TREBALL ANGULAT-RECOLZAT DE 110MM DE LLARGÀRIA, SENSE DENTS, D'ACER INOXIDABLE. MIDA: 15,5CM (6 1/8")
E80150040 | Sonda abotonada | SONDA/ESTILET ABOTONAT DOBLE, BOTÓ DE 2MM DIÀMETRE, D'ACER INOXIDABLE. MIDA: 11,5CM+/-0,5CM (4 1/2")
E80150040 | Sonda abotonada | SONDA/ESTILET ABOTONAT DOBLE, BOTÓ DE 2MM DIÀMETRE, D'ACER INOXIDABLE. MIDA: 14,5CM+/-0,5CM (5 3/4")
E80340040 | Elevadors / botadors dentals | ELEVADOR / BOTADOR DENTAL POTT, DRET, ACER INOX. MIDA: 15CM +/-1CM.
E80340040 | Elevadors / botadors dentals | ELEVADOR / BOTADOR DENTAL, PUNTA RODONA DE 1,5MM AMPLADA, ACER INOX. MIDA: 16CM+/-1CM.
E80340140 | Pinces dissecció dental - Pinces Gúbies dentals | GÚBIA DENTAL TIPUS FRIEDMANN, PER A TALLAR TEIXIT OSSI, ACER INOX. MIDA: 14CM+/-0,5CM.
E80340030 | Fòrceps odontològics | FÒRCEPS DENTAL, ACER INOX, ADULT, ARREL SUPERIOR, BAIONETA, PART ACTIVA FINA.FORCEPS N51A
E80340030 | Fòrceps odontològics | FÒRCEPS DENTAL, ACER INOX, ADULT, ARRELS INFERIORS, AMB PRESA LATERAL.
E80050150 | Pinça hemos. Rochester-Pean / Pean | PINÇA HEMOSTÀTICA PEAN-FINA, SENSE DENTS, PUNTA RECTA DE 35MM DE LLARGÀRIA X 2-3MM D'AMPLADA, D'ACER INOXIDABLE. MIDA: 13CM+/-0,3CM (5")
E80030010 | Tisores de camp i lligadures | TISORA ESTÀNDARD, CORBA, PUNTES ROMES R/R, D'ACER INOXIDABLE. MIDA: 16,5CM+/-0,5CM (6 1/2")
E80030040 | Tisores dissecció fines | TISORA IRIS-ESTÀNDARD, CORBA, PUNTES AGUDES A/A, D'ACER INOXIDABLE. MIDA: 9CM+/-0,5CM (3 1/2").
E80010040 | Miralls laringis | MIRALL LARINGI SENSE MÀNEC, METÀL·LIC, DIÀMETRE DEL MIRALL 24MM. COMPATIBLE AMB MÀNEC CODI SAP 80000357 I SAP 80000358
E80010040 | Miralls laringis | MIRALL LARINGI SENSE MÀNEC, METÀL·LIC, DIÀMETRE DEL MIRALL 22MM. COMPATIBLE AMB MÀNEC CODI SAP 80000357 I SAP 80000358
E80010040 | Miralls laringis | MIRALL LARINGI SENSE MÀNEC, METÀL·LIC, DIÀMETRE DEL MIRALL 12MM. MIDA: 12CM+/-0,3CM (4 3/4"). COMPATIBLE AMB MÀNEC CODI SAP 80000357 I SAP 80000358
E80340040 | Elevadors / botadors dentals | ELEVADOR / BOTADOR DENTAL, PUNTA RECTA 3MM, ACER INOX, MÀNEC DE PLÀSTIC COLOR IDENTIFICATIU.
E80340040 | Elevadors / botadors dentals | ELEVADOR / BOTADOR DENTAL, PUNTA CORBA 3MM, ACER INOX, MÀNEC DE PLÀSTIC COLOR IDENTIFICATIU.
E80360995 | Cables endoscòpia laparoscòpica | CABLE D'ENDOSCÒPIA, D'ALTA FREQÜÈNCIA BIPOLAR, PER A PINÇA LAPAROSCÒPICA, 300CM DE LONGITUD. COMPATIBLE AMB BISTURÍS KARL STORZ: 26121 B, 27810 B, AUTOCON (50-200-350) AUTOCON II400, ELECTROBISTURI ERBE, T-Y ICC O EQUIVALENT.
E80030040 | Tisores dissecció fines | TISORA DE DISSECCIÓ FINA STEVENS, RECTA, PUNTES AGUDES A/A, D'ACER INOXIDABLE. MIDA: 11,5CM+/-0,5CM (4 4/8")
E80030010 | Tisores de camp i lligadures | TISORA ESTÀNDARD, CORBA, PUNTES AGUDES A/A, D'ACER INOXIDABLE. MIDA: 16,5CM+/-0,5CM (6 1/2")
E80030010 | Tisores de camp i lligadures | TISORA ESTÀNDARD, RECTA, PUNTES AGUDES A/A, D'ACER INOXIDABLE. MIDA: 16,5CM+/-0,5CM (6 1/2")
E80030010 | Tisores de camp i lligadures | TISORA ESTÀNDARD, CORBA, PUNTES AGUDA I ROMA A/R, D'ACER INOXIDABLE. MIDA: 11,5CM+/-0,5CM (4 1/2")
E80030010 | Tisores de camp i lligadures | TISORA ESTÀNDARD, RECTA, PUNTES ROMES R/R, D'ACER INOXIDABLE. MIDA: 11,5CM+/-0,3CM (4 1/2")
E80030020 | Tisores Mayo | TISORA MAYO, RECTA, D'ACER INOXIDABLE. MIDA: 19CM+/-0,5CM (7 1/2")
E80030020 | Tisores Mayo | TISORA MAYO-HARRINGTON, RECTA, D'ACER INOXIDABLE. MIDA: 23CM+/-0,5CM (9")
E80900020 | Cubetes acer inoxidable | CUBETA RODONA ACER INOX, DIÀMETRE 100MM, ALÇADA 60MM, CAPACITAT 0,30 L.
E80900030 | Safates acer inoxidable | SAFATA RECTANGULAR D'ACER INOXIDABLE. MIDES: 300MM (LLARG) X 175MM (AMPLE) X 30MM (ALÇADA)
E80900030 | Safates acer inoxidable | SAFATA RECTANGULAR D'ACER INOXIDABLE. MIDES: 300MM (LLARG) X 175MM (AMPLE) X 30MM (ALÇADA)
E80900030 | Safates acer inoxidable | SAFATA RECTANGULAR D'ACER INOXIDABLE. MIDES: 300MM (LLARG) X 200MM (AMPLE) X 50MM (ALÇADA)
E80900030 | Safates acer inoxidable | SAFATA RECTANGULAR D'ACER INOXIDABLE. MIDES: 400MM (LLARG) X 300MM (AMPLE) X 50MM (ALÇADA)
E80900030 | Safates acer inoxidable | SAFATA RECTANGULAR D'ACER INOXIDABLE. MIDES: 450MM (LLARG) X 350MM (AMPLE) X 50MM (ALÇADA)
E80900040 | Vasos-gerres acer inoxidable | VAS-GERRA D'ACER INOXIDABLE, GRADUAT INTERNAMENT, CAPACITAT/VOLUM DE 0,75 LITRES
E80900040 | Vasos-gerres acer inoxidable | VAS-GERRA D'ACER INOXIDABLE, GRADUAT INTERNAMENT, CAPACITAT/VOLUM DE 1 LITRES
E80220100 | Mans de plom i d'alumini | MÀ DE PLOM, PER A CIRURGIA DE MÀ, PER A ADULTS. MIDA: 23CM+/-1CM DE LLARGÀRIA
E80210010 | Separadors costals i toràcics | SEPARADOR COSTAL COOLEY, AMB VALVES LATERALS DE 50MM DE LLARGÀRIA X 35MM D'AMPLADA, OBERTURA MÀXIMA DE 20CM, TANCAMENT AMB CREMALLERA, D'ALUMINI. MIDA: PER A PACIENT ADULT
E80140060 | Porta agulles Mayo-Hegar | PORTA AGULLES MAYO-HEGAR, PUNTA DIAMENT, D'ACER INOXIDABLE I CARBUR DE TUNGSTÈ. MIDA: 26,5+/-0,5CM (10 3/8")
E80160070 | Separadors autoestàtics | SEPARADOR AUTOESTÀTIC WEITLANER, AMB FORQUES 3X4 AMB PUNTES ROMES, D'ACER INOXIDABLE. MIDA: 13,5CM+/-0,5CM
E80160070 | Separadors autoestàtics | SEPARADOR AUTOESTÀTIC ADSON, AMB FORQUES 4X4 AMB PUNTES AGUDES, D'ACER INOXIDABLE. MIDA: 20CM+/-0,5CM (8")
E80110210 | Clamps pediàtrics | CLAMP HEMOSTÀTIC PEDIÀTRIC, ANGULAT, BOCA ATRAUMÀTICA 30MM DE LLARGÀRIA EN ANGLE DE 30º, TANCAMENT DE CREMALLERA, D'ACER INOXIDABLE. MIDA: 12,5CM+/-0,3CM (4 7/8")
E80210070 | Dilatadors vasculars | DILATADOR VASCULAR DEBAKEY, MAL·LEABLE, DIÀMETRE DE 1MM, EXTREM DILATADOR MIDA NO VALORABLE, D'ACER INOXIDABLE. MIDA: 19CM (7 1/2")
E80210070 | Dilatadors vasculars | DILATADOR VASCULAR DEBAKEY, MAL·LEABLE, DIÀMETRE DE 1,5MM, EXTREM DILATADOR DE 9MM, D'ACER INOXIDABLE. MIDA: 19CM (7 1/2")
E80210070 | Dilatadors vasculars | DILATADOR VASCULAR DEBAKEY, MAL·LEABLE, DIÀMETRE DE 2MM, EXTREM DILATADOR DE 10MM, D'ACER INOXIDABLE. MIDA: 19CM (7 1/2")
E80210070 | Dilatadors vasculars | DILATADOR VASCULAR DEBAKEY, MAL·LEABLE, DIÀMETRE DE 2,5MM, EXTREM DILATADOR DE 13MM, D'ACER INOXIDABLE. MIDA: 19CM (7 1/2")
E80310050 | Adaptadors ins. osteosíntesi | POWERPROMAX - ACCESORI MULTIÚS PER A MANDRIL JACOBS 5/32", REF: PRO2030.
E80310050 | Adaptadors ins. osteosíntesi | POWERPROMAX - ACCESORI MULTIÚS PER A MANDRIL JACOBS 1/4", REF: PRO2041.
E80310050 | Adaptadors ins. osteosíntesi | POWERPROMAX - ACCESORI PASSA AGULLES DE 0,71MM A 1,57MM, REF: PRO6128, COMPATIBLE AMB REFS: PRO6100 I PRO 6150.
E80310050 | Adaptadors ins. osteosíntesi | POWERPROMAX - ACCESORI PASSA PINES DE 2MM A 4MM, REF: PRO6132, COMPATIBLE AMB REFS: PRO6100 I PRO 6150.
E80030999 | Altres tisores | TISORA/CISALLA PER TALLAR UNGLES, AMB SEGURETAT, PUNTES DE 9MM A 1MM D'AMPLADA X 15MM DE LLARGÀRIA. MIDA: 13CM+/-0,3CM (5 1/8")
E80140040 | Porta agulles Crile | PORTA AGULLES CRILE-WOOD, PUNTA DE 20MM, D'ACER INOXIDABLE. MIDA: 20CM+/-0,5CM (8")
E80430999 | Altre ins. d'endoscòpia digestiva | CISTELLA D'ENDOSCÒPIA DIGESTIVA, EXTRACTORA COSSOS ESTRANYS PER A FIBROGASTROSCOPI, LLARGÀRIA DE LA CISTELLA 5 CM DIÀMETRE 2,4CM, ESTÈRIL.
E80910060 | Recanvis contenidor p/esterilitzar-emmagatzemar instrumental | KARL STORZ- GUIA/SUPORT DE SILICONA PER A CONTENIDOR PER ESTERILITZAR-EMMAGATZEMAR ÒPTICA, DE LONGITUD 38MM, COMPATIBLE AMB ÒPTIQUES KARL STORZ I PER A REFERÈNCIA 39301AH O EQUIVALENT
E80360997 | Accessoris endoscòpia laparoscòpica | TAP D'ESTANQUITAT DE 0,8MM DE DIÀMETRE D'OBERTURA, PER A CATÈTERS I BEINES AMB CANAL DE TREBALL, REUTILITZABLE. COMPATIBLE AMB INSTRUMENTAL D'ENDOSCÒPIA KARL STORZ O EQUIVALENT.
E80430010 | Pinces per a endoscòpia digestiva | PINÇA D'ENDOSCÒPIA DIGESTIVA (ESTÒMAC), PER A BIÒPSIA, BOCA MÒBIL TIPUS COCODRIL, SENSE AGULLA, DENTS DE RATOLÍ I AGULLA, GIRATÒRIA, CULLERA ALLARGADA AMB FINESTRES, 2,8MM DIÀMETRE CANAL. MIDA 1650MM, REUTILITZABLE.
E80220130 | Martells traumatologia | MARTELL TRAUMATOLÒGIC OBREDANNE, DE 40MM DE DIÀMETRE, PES DE 700GRAMS, MÀNEC QUADRAT I ESTRIAT, D'ACER INOXIDABLE. MIDA: 25CM (10")
E80010040 | Miralls laringis | MIRALL LARINGI SENSE MÀNEC, METÀL·LIC, DIÀMETRE DEL MIRALL 16MM. MIDA: 12CM+/-0,3CM (4 3/4"). COMPATIBLE AMB MÀNEC CODI SAP 80000357 I SAP 80000358
E80030010 | Tisores de camp i lligadures | TISORA ESTÀNDARD, RECTA, PUNTES AGUDES A/A, D'ACER INOXIDABLE. MIDA: 10,5CM+/-0,3CM (4 1/4")
E80260160 | Espèculs nassals / rinoscopis | ESPÈCUL NASSAL / RINOSCOPI HARTMANN-HALLE, INFANTIL, Nº3, PALES DE 32MM, D'ACER INOXIDABLE. MIDA: 15CM (6")
E80440030 | Instrumental endoscòpia pediàtrica toràcica | KARL STORZ - ÒPTICA HOPKINS DE VISIÓ FRONTAL 0°, AMB CONNEXIÓ PER A CABLE DE LLUM INCORPORAT,CODIFICACIÓ DE COLOR,PER A BROCOSCOPI PEDIÀTRIC, DE 2,9MM DIÀMETRE, AUTOCLAVABLE. MIDA 30CM. COMPATIBLE AMB BRONCOSCOPI KARL STORZ O EQUIVALENT
E80440030 | Instrumental endoscòpia pediàtrica toràcica | ÒPTICA HOPKINS 0º, DE VISIÓ FRONTAL, PER A BROCOSCOPI PEDIÀTRIC, DE 2,9MM DIÀMETRE, AUTOCLAVABLE, AMB CONDUCTOR DE FIBRA OPTICA INCORPORAT. MIDA 36CM. COMPATIBLE AMB BRONCOSCOPIS DE 30CM KARL STROZ (REF:10339 A/B/BB/C/CD/G I 10338N). REFERÈNCIA 10324AA.
E80370090 | Electrodes i legres | ELÈCTRODE/NANSA DE TALL PER A RTU, DE 24-26CH, PUNTA COLZADA, AMB ANCORATGE D'UN POL, COLOR IDENTIFICATIU GROC. COMPATIBLE A BEINES DE RESSECTOSCOPI DE 24CH-28CH, ADAPTABLE A L'ELEMENT DE TREBALL 27050C/D/E DE KARL STORZ O EQUIVALENT
E80360100 | Tròcars endoscòpia laparoscòpica | TRÒCAR ENDOSCÒPIA LAPAROSCÒPICA DE 3,5MM DIÀMETRE, AMB VÀLVULA DE LLAVIS DE SILICONA, AMB ADAPTADOR LUER-LOOK PER UTILITZAR EN INSTRUMENTS DE 3MM, PUNXÓ PUNTA PIRAMIDAL. LONGITUD ÚTIL 5CM. COMPATIBLE AMB ENDOSCOPS KARL STORZ REF: 30114GK
E80300030 | Tisores per a oftalmologia | TISORA OFTALMOLÒGICA VANNAS-MORIA, ÚS POLIEVALENT, PUNTES RCORBES I ROMES DE 0,5 X 5MM, D'ACER INOXIDABLE. MIDA: 8CM (3")
E80380050 | Instrumental artroscops | TERMINAL MOTOR ARTROSCÒPIA PER MENISC DE 4,2 MM
E80380050 | Instrumental artroscops | TERMINAL/FRESA ARTROSCÒPIA ACER INOX, STERLING CUDA, TALLADORA, 4,2MM DIÀMETRE, 6.000RPM MÀXIM. MIDA 13CM. COMPATIBLE AMB MOTOR AVANTAGE.
E80380050 | Instrumental artroscops | TERMINAL MOTOR ARTROSCÒPIA OVAL BURR 4 MM
E80380050 | Instrumental artroscops | TERMINAL/FRESA ARTROSCÒPIA ACER INOX, OVAL BUR, PER POLIR MENISC, 6,0MM DIÀMETRE, 10,000RPM MÀXIM. MIDA 13CM. COMPATIBLE AMB MOTOR AVANTAGE.
E80430999 | Altre ins. d'endoscòpia digestiva | BALÓ EXTRACTOR DE CÀLCULS BILIARS DE 3 VIES
E80360160 | Retractor / extractor endoscòpia laparoscòpica | EXTRACTOR DE CÀLCULS DE DORMIA AMB 4 FILFERROS
E80360160 | Retractor / extractor endoscòpia laparoscòpica | EXTRACTOR DE CÀLCULS DE DORMIA AMB 6 FILFERROS
E80430999 | Altre ins. d'endoscòpia digestiva | LITOTRIPTOR MECÀNIC PER A CÀLCULS DE VIES BILIARS
E80360996 | Adaptadors endoscòpia laparoscòpica | VÀLVULA DE SILICONA PER A TRÒCARS DE LAPAROSCÒPIA
E80360995 | Cables endoscòpia laparoscòpica | KARL STORZ - VARETA INTERNA PER A PINÇA DE COAGULACIÓ, REF: 26176HE
E80360996 | Adaptadors endoscòpia laparoscòpica | INTERRUPTOR ACTIVACIO INTERMITENT PER ALLIBERACIO MARCAPASSOS REF. LR-PFTAEIC-02 (PM*)
E80220999 | Altre ins. traumatologia | BEINA PER A TRACCIÓ DE DIT (CAZAMUCHACHAS), MALLA DE FILFERRO, D'ACER INOXIDABLE. MIDA: GRAN
E80360070 | Tisora per a laparoscòpia | TISORA ENDOSCÒPIA LAPAROSCÒPICA METZENBAUM COMPLETA,DE 5MM, CORBA 36CM LONG.ÚTIL,MANDÍBULES 12MM LONG,MÀNEC GIRATORI DE PLÀSTIC AMB BLOQUEIG, UNIPOLAR REF.33121(SAP 80000944).COMPATIBLE AMB MÀNECS 33121, 33125 I 33131 DE KARL STORZ REF:34321MS O EQUIV
E80360070 | Tisora per a laparoscòpia | INSERT DE TISORA PER ENDOSCÒPIA LAPAROSCÒPICA. BOCA DENTADA, CORBADA I MANDÍBULES EN FORMA DE CULLERA DE 17MM LONGITUD. DIÀMETRE 5MM. MIDA 43CM. COMPATIBLE AMB MÀNECS REF.33121 (SAP 380000944), 33125 I 33131 I ENDOSCOPIS KARL STORZ. REF. 34410MA O EQUIVA
E80340050 | Freses / broques dentals | FRESA DENTAL CARBUR DE TUNGSTÈ, ISO 018, RODONA, PER A PEÇA DE MÀ
E80340120 | Llimes dental | LLIMES/INSTRUMENTS MANUALS PER AMPLIAR ELS CANALS RADICULARS ABANS DE L'OBTURACIÓ. MÀNEC PLÀSTIC I TOPALL DE GOMA. CODI COLORS ISO PER IDENTIFICACIÓ . ACER INOX. AUTOCLAVABLE. 6 UNITATS MIDES N35.LONGITUD 25MM
E80320050 | Cànules d'aspiració amb interruciò succió i mandril | CÀNULA D'ASPIRACIÓ/IRRIGACIÓ CÒNICA, MAL·LEABLE, DE 2,7MM DE DIÀMETRE, LLARGÀRIA ÚTIL DE 11,5CM, CONTROL DIGITAL DE CONTROL EN FORMA DE GOTA, AMB MANDRÍ, D'ACER INOXIDABLE. MIDA: 18CM (7")
E80320050 | Cànules d'aspiració amb interruciò succió i mandril | CÀNULA D'ASPIRACIÓ FRAZIER, CORBA, DE DIÀMETRE 3,6MM (11 CH), CONTROL DIGITAL DE SUCCIÓ, AMB MANDRÍ, D'ACER INOXIDABLE. MIDA: 19,5CM (7 5/8")
E80220050 | Gúbies | GÚBIA / PINÇA BEYER, EXTREM DE TREBALL CORBAT, PUNTA DE 17MM DE LLARGÀRIA X 3MM D'AMPLADA, DOBLE ARTICULACIÓ, TANCAMENT DE BLOQUEIG, D'ACER INOXIDABLE. MIDA: 18CM (7")
E80220050 | Gúbies | GÚBIA / PINÇA SMITH-PETERSEN,EXTREM DE TREBALL CORBAT, PUNTA DE 10MM DE LLARGÀRIA X 4MM D'AMPLADA, DOBLE ARTICULACIÓ, TANCAMENT DE BLOQUEIG, D'ACER INOXIDABLE. MIDA: 24CM (9 1/2")
E80370999 | Altre ins. per a endoscòpia urològica | CISTELLA I MÀNEC D'ENDOSCÒPIA UROLÒGICA PER A EXTRACCIÓ DE CÀLCULS, Ø CANAL 2,0MM, LONGITUD DE TREBALL 700MM, OBERTURA 22MM, REUTILITZABLE, REF.FG-24SX-1 O EQUIVALENT. COMPATIBLE AMB EQUIPS OLYMPUS.
E80360080 | Porta per a laparoscòpia | PORTA AGULLES KOH CARBUR TUNGSTE,ERGONÒMIC,MÀNEG PISTOLA BLOQUEIG DESCONNECTABLE,PUNTA CORBA A LA DRETA DENTADA,Ø5MM,LLARGÀRIA 33CM.PER SUTURA 0/0 A 7/0 I AGULLES BV,SH O CT-1.P/ENDOSCOPICA EN GINECOLOGIA,UROLOGIA,CIRURGIA GENERAL,P/TRÒCARS 6MM
E80360080 | Porta per a laparoscòpia | PORTA AGULLES D'ACER INOXIDABLE PER A ENDOSCÒPIA LAPAROSCÒPIA, PUNTA CORBA CAP A L'ESQUERRA, DE 5 MM DE DIÀMETRE, LLARGÀRIA 37 CM.
E80300999 | Altre ins. per a oftalmologia | MÀNEC D'IRRIGACIÓ I D'ASPIRACIÓ PER A FACOEMULSIÓ, PER A CIRURGIA OFTALMOLÒGICA, PUNTA ANGULADA DE 45º, AMB FUNDA DE SILICONA, DIÀMETRE 0,3MM, CONNECTORS LUER ESTÀNDARD PER LES PRESES D'IRRIGACIÓ I D'ASPIRACIÓ, ACER INOXIDABLE.COMPATIBLE A/EQUIP MEGATRON
E80110010 | Clamp bulldog | CLAMP HEMOSTÀTIC DIETRICH, PUNTA DE 20MM DE LLARGÀRIA, D' ACER INOXIDABLE. MIDA: 5CM+/-0,2CM (2")
E80320999 | Altre ins. aspiració | CLAU EN "Y" PER A DOBLE ASPIRACIÓ, D'ACER INOXIDABLE
E80230040 | Serres per a guixos | FULLA PER A SERRA DE GUIX HEBU Ø 65MM, ACER INOXIDABLE
E80410040 | Instruments endoscòpics de sinus paranasals i maxilars | PINÇA D'AGARRE I BIÒPSIA, EXTRA FINA, AMB CULLERA OVAL DE 3X5MM, GRUIX DE LA BEINA 1,5MM, LLARGÀRIA DE 14CM. COMPATIBLE AMB SINUSCOPI KARL STORZ.
E80290030 | Ins. per a apertura cranial | VARETA PROLONGADORA CANULADA DE DUES PECES PER A CARGOLS LLISCANTS, ACER INOXIDABLE
E80310010 | Peces de ma-mànecs | PEÇA DE MA QUIRÚRGICA, ACER INOXIDABLE, RECTA, AMB PALANCA DE SUBJECCIÓ, PER A FRESAS I BROQUES DE Ø 2,35MM X 45MM LLARGÀRIA
E80390240 | Traqueobrocoscòpis quirúrgics | TUB TRAQUIAL D'ACER INOXIDABLE INTERCANVIABLE CONNECTAT AL CAPÇAL DE CONNEXIÓ UNIVERSAL I AL CONNECTOR INTERMIG, DI 11MM DE 12MM LLARGÀRIA 26CM. PER A BRONCOSCÒPIA EN ADULTS, TRACTAMENT AMB LÀSER, IMPLANTACIÓ DE STENS ENDOBRONQUIALS SEMIRÍGIDS
E80260090 | Sondes / ganxos / elevados auriculars | GANXO AURICULAR FI DR.GARCIA IBAÑEZ Nº7, PER A CIRÚRGIA D'OÏDA, EN ANGLE DE 30º, PER FRACTURAR O FER PUNCIONS A PLATINA, PUNTA DE 1MM, MÀNEC DE 90MM, D'ACER INOXIDABLE. MIDA: 17CM (6 3/4")
E80410110 | Instruments per a laringoscòpia | FÒRCEPS LARINGI BOUCHAYER DENTAT FENESTRAT, CORBAT A L'ESQUERRE ACER INOXIDABLE. MIDA 2MM, LONGITUD TOTAL 250MM, LONGITUD DE TREBALL 222MM (8,7")
E80050110 | Pinça hemos. Bengolea s/dents | PINÇA HEMOSTÀTICA BENGOLEA, SENSE DENTS, PUNTA CORBA DE 45MM DE LLARGÀRIA X 2-4MM D'AMPLADA, D'ACER INOXIDABLE. MIDA: 20CM+/-0,5CM (8")
E80010050 | Diapasons | DIAPASÓ HARTMANN C1024 D'ALUMINI
E80010050 | Diapasons | DIAPASÓ RYDEL-SEIFFER C64, AMB AMORTIDORS, MIDA 24CM+/-1CM, D'ACER INOXIDABLE
E80010050 | Diapasons | DIAPASÓ RYDEL-SEIFFER C128, SENSE AMORTIDORS, MIDA 26CM+/-1CM, D'ACER INOXIDABLE
E80010050 | Diapasons | JOC DIAPASONS D'ALUMINI
E80010010 | Martells de percussió-reflexos | MARTELL DE PERCUSSIÓ-REFLEXOS TAYLOR, TRIANGULAR. MIDA: 18CM+/-0,5CM (7")
E80340050 | Freses / broques dentals | FRESA DENTAL, ACER INOX, ISO 018, PER A TURBINA, PUNTA DIAMANT CÒNICA EXTREM OGIVAL, GRA MIG, COLOR BLAU, 3,6MM LONGITUD PART ACTIVA. MIDA 19MM+/-1MM. C/5 FRESES.
E80340090 | Espàtules / atacadors dentals | ATACADOR DENTAL TIPUS HOLLENBACK, ACER INOX, Nº 1, PER A AMALGAMA.
E80340140 | Pinces dissecció dental - Pinces Gúbies dentals | PINÇA DE DISSECCIÓ DENTAL TIPUS MERIAM, PUNTES ANGULADES, ACER INOX. MIDA: 16CM+/-1CM.
E80340030 | Fòrceps odontològics | FÒRCEPS DENTAL, ACER INOX, ADULT, MOLAR INFERIOR, BANYA DE VACA.
E80340030 | Fòrceps odontològics | FÒRCEPS DENTAL, ACER INOX, ADULT, MOLAR ESQUERRE SUPERIOR.
E80340030 | Fòrceps odontològics | FÒRCEPS DENTAL, ACER INOX, ADULT, MOLAR DRET SUPERIOR, EXTREM ESTRIAT.
E80340030 | Fòrceps odontològics | FÒRCEPS DENTAL, ACER INOX, INFANTIL, INCISIU - CANÍ SUPERIOR.
E80340030 | Fòrceps odontològics | FÒRCEPS DENTAL, ACER INOX, INFANTIL, INCISIU - CANÍ INFERIOR.
E80340030 | Fòrceps odontològics | FÒRCEPS DENTAL, INFANTIL, MOLAR INFERIOR, D'ACER INOXIDABLE.
E80160010 | Retractors per a nervis i vasos (ganxos) | RETRACTOR LITTLE AMB CORBA OBERTA, PALA AMB PUNTA DE 12MM X 14MM, D'ACER INOXIDABLE. MIDA: 20CM+/-0,5CM (8")
E80090010 | Pinça cossos estranys rectes | PINÇA COSSOS ESTRANYS STIEGLITZ, PER TREURE ESTELLES, PUNTA RECTA, TANCAMENT AMB CREMALLERA, D'ACER INOXIDABLE. MIDA: 13,5+/-0,5CM (5")
E80200010 | Pelvímetres / amnioscopis | AMNIOSCÒPI AMB OBTURADOR, DIÀMETRE 32MM, AMPLADA 40MM X 140MM DE LLARGÀRIA, D'ACER INOXIDABLE
E80100050 | Pinça camp Backhaus | PINÇA DE CAMP BACKHAUS, PUNTES CORBADES DE 20MM DE LLARGÀRIA, AMB TANCAMENT DE CREMALLERA, D'ACER INOXIDABLE. MIDA: 13CM+/-0,3CM (5")
E80040050 | Pinces Adson | PINÇA DE DISSECCIÓ MICRO-ADSON, AMB DENTS 1X2, D'ACER INOXIDABLE. MIDA: 12CM+/-0,3CM (4 3/4")
E80040010 | Pinces sense dents | PINÇA DE DISSECCIÓ STANDARD, SENSE DENTS, RECTA, PUNTES ROMES R/R RANURADES DE 5MM X 24MM, D'ACER INOXIDABLE. MIDA: 25CM+/-0,5CM (10")
E80040010 | Pinces sense dents | PINÇA DE DISSECCIÓ STANDARD, SENSE DENTS, RECTA, PUNTES ROMES R/R RANURADES DE 5MM X 30MM, D'ACER INOXIDABLE. MIDA: 30CM+/-0,5CM (12")
E80270020 | Cunyes orals | CUNYA ORAL / OBREBOCA SILICONA, PITHA, AMB CADENA. MIDA 28X30MM.
E80270020 | Cunyes orals | CUNYA ORAL / OBREBOCA METÀL·LIC COBERT DE PLÀSTIC COLOR NEGRE, MC.KESSON, SENSE CADENA, ADULT. MIDA GRAN.
E80270020 | Cunyes orals | CUNYA ORAL / OBREBOCA METÀL·LIC COBERT DE PLÀSTIC COLOR NEGRE, MC.KESSON, SENSE CADENA, ADULT. MIDA REGULAR.
E80030020 | Tisores Mayo | TISORA MAYO-STILLE, CORBA, D'ACER INOXIDABLE. MIDA: 17CM+/-0,5CM (6 3/4")
E80010040 | Miralls laringis | MIRALL LARINGI SENSE MÀNEC, METÀL·LIC, DIÀMETRE DEL MIRALL 28MM. MIDA: 12CM+/-0,3CM (4 3/4"). COMPATIBLE AMB MÀNEC CODI SAP 80000357 I SAP 80000358
E80010040 | Miralls laringis | MIRALL LARINGI SENSE MÀNEC, METÀL·LIC, DIÀMETRE DEL MIRALL 30MM. MIDA: 12CM+/-0,3CM (4 3/4"). COMPATIBLE AMB MÀNEC CODI SAP 80000357 I SAP 80000358
E80260160 | Espèculs nassals / rinoscopis | ESPÈCUL NASSAL / RINOSCOPI HARTMANN-HALLE, INFANTIL, Nº2, PALES DE 30MM, D'ACER INOXIDABLE. MIDA: 15CM (6")
E80260160 | Espèculs nassals / rinoscopis | ESPÈCUL NASSAL / RINOSCOPI WIEN, PER A PACIENT NADÓ, PALES DE 25MM DE LLARGÀRIA X 4MM D'AMPLADA, D'ACER INOXIDABLE. MIDA: 14,5CM (5 1/4")
E80260160 | Espèculs nassals / rinoscopis | ESPÈCUL NASSAL / RINOSCOPI WIEN, PER A PACIENT INFANTIL, PALES DE 28MM DE LLARGÀRIA X 5MM D'AMPLADA, D'ACER INOXIDABLE. MIDA: 14,5CM (5 1/4")
E80260160 | Espèculs nassals / rinoscopis | ESPÈCUL NASSAL / RINOSCOPI WIEN, PER A PACIENT ADULT, PALES DE 31MM DE LLARGÀRIA X 7MM D'AMPLADA, D'ACER INOXIDABLE. MIDA: 14,5CM (5 1/4")
E80350030 | Cureta otològica | CURETA OTOLÒGICA BUCK, PUNTA CORBA I ROMA, CULLERETA 1, DIÀMETRE 2,5MM, D'ACER INOXIDABLE. MIDA: 16,5CM (6 1/2")
E80350030 | Cureta otològica | CURETA OTOLÒGICA BUCK, PUNTA RECTA I ROMA, CULLERETA 2, DIÀMETRE 3,0MM, D'ACER INOXIDABLE. MIDA: 16,5CM (6 1/2")
E80350030 | Cureta otològica | CURETA OTOLÒGICA BUCK, PUNTA CORBA I ROMA, CULLERETA 2, DIÀMETRE 3,0MM, D'ACER INOXIDABLE. MIDA: 16,5CM (6 1/2")
E80090020 | Pinça cossos estranys corbes | PINÇA COSSOS ESTRANYS PER ESTELLES ACER INOX, PUNTA CORBA. MIDA 10,5+/-0,5CM, 4 1/8".
E80010050 | Diapasons | DIAPASÓ LUCAE C128, AMB PEU, D'ACER INOXIDABLE
E80160020 | Separadors Languenbeck | SEPARADOR LANGENBECK, PALA DE 30MM DE LLARGÀRIA X 11MM D'AMPLADA, MÀNEC FENESTRAT, D'ACER INOXIDABLE. MIDA: 21,5CM+/-0,5CM (8 1/2")
E80160020 | Separadors Languenbeck | SEPARADOR LANGENBECK, PALA DE 30MM DE LLARGÀRIA X 14MM D'AMPLADA, MÀNEC FENESTRAT, D'ACER INOXIDABLE. MIDA: 21,5CM+/-0,5CM (8 1/2")
E80160020 | Separadors Languenbeck | SEPARADOR LANGENBECK, PALA DE 40MM DE LLARGÀRIA X 11MM D'AMPLADA, MÀNEC FENESTRAT, D'ACER INOXIDABLE. MIDA: 21,5CM+/-0,5CM (8 1/2")
E80160020 | Separadors Languenbeck | SEPARADOR KOCHER-LANGENBECK, PALA DE 55MM DE LLARGÀRIA X 11MM D'AMPLADA, MÀNEC FENESTRAT, D'ACER INOXIDABLE. MIDA: 21,5CM+/-0,5CM (8 1/2")
E80160999 | Altres separadors comuns | JOC DE SEPARADORS RICHARDSON-EASTMAN, D'ACER INOXIDABLE, DE DOBLE PALA. MIDES PALES A CADA EXTREM I LLARG DE CADA SEPARADOR: PALES DE 22MMX21MM / 29MMX30MM X 25CM+/-0,5CM (10") DE LLARG I PALES DE 38MMX37MM / 64MMX43MM X 27CM+/-0,5CM (10 3/4") DE LLARG
E80160010 | Retractors per a nervis i vasos (ganxos) | RETRACTOR MIDDELDORF AMB CORBA FENESTRADA, PALA AMB PUNTA DE 20MM X 22MM, D'ACER INOXIDABLE. MIDA: 22+/-0,5CM (8 3/4")
E80160010 | Retractors per a nervis i vasos (ganxos) | RETRACTOR MIDDELDORF AMB CORBA OBERTA I FORADADA, PALA AMB PUNTA DE 26MM X 30MM, D'ACER INOXIDABLE. MIDA: 23,5CM+/-0,5CM (9 1/4")
E80210070 | Dilatadors vasculars | DILATADOR VASCULAR GARRETT, DIÀMETRE DE 2MM, EXTREM DILATADOR DE 10MM, D'ACER INOXIDABLE. MIDA: 21,5CM (8 1/2")
E80210070 | Dilatadors vasculars | DILATADOR VASCULAR GARRETT, DIÀMETRE DE 1MM, EXTREM DILATADOR DE 10MM, D'ACER INOXIDABLE. MIDA: 21,5CM (8 1/2")
E80210070 | Dilatadors vasculars | DILATADOR VASCULAR GARRETT, DIÀMETRE DE 1,5MM, EXTREM DILATADOR DE 10MM, D'ACER INOXIDABLE. MIDA: 21,5CM (8 1/2")
E80040070 | Pinces baioneta | PINÇA DE DISSECCIÓ EN BAIONETA CUSHING-TAYLOR, SENSE DENTS, PUNTES DE 15MM DE LLARGÀRIA X 1,5MM D'AMPLADA, EXTREM EN FORMA DE LEGRA, D'ACER INOXIDABLE. MIDA: 19,5CM+/-0,5CM (7 3/4")
E80290020 | Pinces cerebrals | PINÇA CEREBRAL RAIMONDI, PER A HEMOSTÀSIA, AMB DENTS 1X2, PUNTA CORBADA DE 22MM DE LLARGÀRIA, TANCAMENT DE CREMALLERA, D'ACER INOXIDABLE. MIDA: 12,5CM (5")
E80080100 | Pinça per agafar Duval | PINÇA PER AGAFAR ÒRGANS I TEIXITS DUVAL, RECTA, AMB PUNTES ATRAUMÀTIQUES DE 10MM D'AMPLADA, PALA DE 60MM DE LLARGÀRIA, D'ACER INOXIDABLE. MIDA: 18CM+/-0,5CM (7")
E80040999 | Altres pinces dissecció | PINÇA DE DISSECCIÓ RUSA, RECTA, PUNTES DE 7,2MM DE LLARGÀRIA X 6MM D'AMPLADA, D'ACER INOXIDABLE. MIDA: 20CM+/-0,5CM (8")
E80080100 | Pinça per agafar Duval | PINÇA PER AGAFAR ÒRGANS I TEIXITS DUVAL, RECTA, AMB PUNTES ATRAUMÀTIQUES DE 25MM D'AMPLADA, PALA DE 60MM DE LLARGÀRIA, D'ACER INOXIDABLE. MIDA: 23CM+/-0,5CM (9")
E80270010 | Obreboques / Tira llengües | OBRA-BOQUES ACER INOX, DOYEN-MOLT. MIDA 14CM, 5 1/2".
E80140140 | Porta agulles Mathieu / Gilies | PORTA AGULLES MATHIEU, PUNTA DE 15MM DE LLARGÀRIA X 5MM D'AMPLADA, D'ACER INOXIDABLE I CARBUR DE TUNGSTÈ, AMB MOLLA I TANCA DE CREMALLERA. MIDA: 17CM+/-0,3CM (6 3/4")
E80260170 | Pinces extracció pòlpis nasals | PINÇA HARTMANN, PER A EXTRACCIÓ PÒLIPS NASSALS, CORBADA, EXTREM DE TREBALL RECTA AMB PUNTA RANUDADA I FENESTRADA DE 10MM DE LLARGÀRIA X 3MM D'AMPLADA, D'ACER INOXIDABLE. MIDA: 21,5CM (8 1/4")
E80340999 | Altre ins. d'odontologia | TISORA DE DISSECCIÓ FINA, RECTA, PUNTES AGUDES A/A, PER A GENIVA, ACER INOXIDABLE I CARBUR DE TUNGSTÈ. MIDA: 12CM+/-0,3CM.
E80040040 | Pinces microcirurgia | PINÇA DE DISSECCIÓ MICROCIRURGIA GOMEL, RECTA, SENSE DENTS, PUNTES DE 10MM D'OBERTURA, D'ACER INOXIDABLE. MIDA: 16CM+/-0,3CM (6 1/4")
E80440030 | Instrumental endoscòpia pediàtrica toràcica | KARL STORZ - PINÇA ÒPTICA PER A BRONCOSCOPI PEDIÀTRIC DE 3,5-6, BOCA DE COCODRIL, MÀNEC FLEXIBLE, LONGITUD 18,5-30CM. UTILITZAR AMB ÒPTICA 10324AA.
E80040020 | Pinces amb dents | PINÇA DE DISSECCIÓ, AMB DENTS 1X2, RECTA, D'ACER INOXIDABLE. MIDA: 13CM+/-0,3CM (5")
E80040020 | Pinces amb dents | PINÇA DE DISSECCIÓ GILLIES, AMB DENTS 1X2, RECTA, D'ACER INOXIDABLE. MIDA 15CM+/-0,3CM (6")
E80140120 | Porta agulles De Backey | PORTA AGULLES DE BAKEY, PUNTA DE 18MM DE LLARGÀRIA X 4MM D'AMPLADA, D'ACER INOXIDABLE I CARBUR DE TUNGSTÈ. MIDA: 26+/-0,5CM (10 1/2")
E80160010 | Retractors per a nervis i vasos (ganxos) | RETRACTOR KOCHER AMB CORBA OBERTA, PALA AMB 4 PUNTES ROMES DE 18MM X 10MM, D'ACER INOXIDABLE. MIDA: 22CM+/-0,5CM (8 3/4")
E80040020 | Pinces amb dents | PINÇA DE DISSECCIÓ, AMB DENTS 4X5, RECTA, D'ACER INOXIDABLE. MIDA: 16CM+/-0,5CM (6 1/4")
E80030040 | Tisores dissecció fines | TISORA DE DISSECCIÓ FINA, RECTA, AMB PUNTES AGUDES A/A DE 25MM, D'ACER INOXIDABLE. MIDA: 11,5CM+/-0,5CM (4 1/2")
E80040060 | Pinces Cusing | PINÇA DISSECCIÓ CUSHING, RECTA, AMB DENTS 1X2, D'ACER INOXIDABLE. MIDA: 18CM+/-0,5CM (7")
E80040020 | Pinces amb dents | PINÇA DE DISSECCIÓ,AMB DENTS 2X3, RECTA, D'ACER INOXIDABLE. MIDA: 18CM+/-0,5CM (7")
E80300030 | Tisores per a oftalmologia | TISORA OFTALMOLÒGICA STEVENS, PER A IRIDECTOMIA, PUNTES CORBES I ROMES DE 25MM,EXTREM DISTAL DE 5MM, D'ACER INOXIDABLE. MIDA: 11,5CM (4 1/2")
E80360997 | Accessoris endoscòpia laparoscòpica | TAP D'ESTANQUITAT PER A PUNXÓ/TRÒCAR DE 11MM I PER A REDUCTORA 11/6MM DE KARL STORZ O EQUIVALENT.
E80300050 | Pinces per a oftalmologia | PINÇA OFTALMOLÒGICA CORYDON, PER A CAPSULOREXIS, PUNTES CORBES CAP A DALT ACABADES EN CISTÍTOM, D'ACER INOXIDABLE. MIDA: 11,5CM (4 1/2")
E80260030 | Micropinces auriculars | MICROPINÇA AURICULAR, PUNTA RECTA I ESTRIADA DE 6MM I OBERTURA DE 1,8MM, PALA DE 0,5MM D'AMPLADA EXTREM DISTAL I 0,8MM D'AMPLADA EXTREM PROXIMAL, D'ACER INOXIDABLE. MIDA PALA: 8CM (3 1/8")
E80360090 | Pinces dissecció endoscòpia laparoscòpica | PINÇA DISSECTOR PER A ENDOSCÒPIA LAPAROSCÒPICA ACER INOX, DELAITRE, NO DESMUNTABLE, DIÀMETRE 10MM, MÀNEC ANGULAT TIPUS REVÒLVER, PUNTES DE 7,5CM. MIDA 35CM.
E80430010 | Pinces per a endoscòpia digestiva | PINÇA D'ENDOSCÒPIA DIGESTIVA (ESTÒMAC), PER A BIÒPSIA, FLEXIBLE, BOCA CÒNICA, DENTADA I MÒBIL DRETA I ESQUERRA, CULLERA EN V FINESTRADA, 2,3MM DIÀMETRE. MIDA 1800MM, REUTILITZABLE.
E80160020 | Separadors Languenbeck | SEPARADOR LANGENBECK, PALA DE 30MM DE LLARGÀRIA X 15MM D'AMPLADA, MÀNEC NO FENESTRAT, D'ACER INOXIDABLE. MIDA: 21CM+/-0,3CM (8 1/4")
E80340050 | Freses / broques dentals | FRESA DENTAL ISO 023, DE CARBUR DE TUNGSTÉ, PER A TURBINA, AMB PUNTA DE BOLA DE DIÀMETRE 2,3MM.
E80160060 | Valves abdominals i rectals | SEPARADOR KOCHER, PALA DE 12MM D'AMPLADA X 65MM DE LLARGÀRIA, D'ACER INOXIDABLE. MIDA: 21CM+/-0,5CM (8 1/4")
E80370120 | Xeringa vesical / evacuador vesical | RECIPIENT DE VIDRE PER A EVACUADOR D'ELLIK. COMPATIBLE AMB CONNECTOR DE TUB I PERA DE GOMA
E80340030 | Fòrceps odontològics | FÒRCEPS DENTAL, ACER INOX, ADULT, INCISIU I ARREL SUPERIOR.
E80900020 | Cubetes acer inoxidable | CUBETA RODONA D'ACER INOXIDABLE. MIDES: 116MM DE DIÀMETRE X 50MM D'ALÇADA, AMB UNA CAPACITAT/VOLUM DE 0,35 LITRES
E80220020 | Periostòtom | PERIOSTOTOM / ELEVADOR, EXTREM ACTIU CORBAT AMB TALL RODÓ DE 20MM DE LLARGÀRIA X 6MM D'AMPLADA, D'ACER INOXIDABLE AMB MÀNEC DE PLÀSTIC, AUTOCLAVABLE. MIDA: 19CM (7 1/2")
E80220110 | Osteotoms, escàrpies i cinzells | CISELL-OSTEÒTOM LAMBOTTE, RECTE, PUNTA AGUDA DE 25MM D'AMPLADA, D'ACER INOXIDABLE. MIDA: 24CM (9 4/8")
E80220110 | Osteotoms, escàrpies i cinzells | CISELL-OSTEÒTOM LEXER, RECTE, PUNTA AGUDA DE 15MM D'AMPLADA, AMB MÀNEC RODÓ DE FUSTA, EXTREM DE TREBALL D'ACER INOXIDABLE. MIDA: 22CM (8 3/4")
E80220050 | Gúbies | GÚBIA / PINÇA CLEVELAND, EXTREM DE TREBALL CORBAT, PUNTA DE 13MM DE LLARGÀRIA X 4MM D'AMPLADA, TANCAMENT DE BLOQUEIG, D'ACER INOXIDABLE. MIDA: 16,5CM (6 4/8")
E80360050 | Pinça bipolar per a endoscòpia laparoscòpica | BEINA/TUB EXTERN PER A CIRURGIA LAPAROSCÒPICA, AÏLLADA, DE 5MM DIÀMETRE I 33CM DE LONGITUD, REUTILITZABLE. COMPATIBLE AMB INSTRUMENTS DE R.WOLF O EQUIVALENT. REF: 8393933
E80230040 | Serres per a guixos | FULLA DE SERRA HALL EVOLUTIPM 90 X 25,4 X 1,19.REF: V250-127-90
E80340999 | Altre ins. d'odontologia | PORTA PEL·LÍCULA DENTAL/ALETES DE MOSSEGADA, DE PLÀSTIC, AMB BARRA INDICADORA, ANELL, 1 DISPOSITIU AUXILIAR DE CENTRAT. REUTILITZABLE, AUTOCLAVABLE A 134ºC.
E80290999 | Altre ins. per a neurocirurgia | NANSA / ELECTRODE PER A MENINGOMA, DE 10MM DE DIÀMETRE X 110MM DE LLARGÀRIA, CONEXIÓ DE 2,4MM A MÀNEC BISTURÍ, D'ACER INOXIDABLE, REUTILITZABLE
E80300120 | Ganxos per a oftalmologia | GANXO OFTALMOLÒGIC DE PRICE, PER A LA REXIS DE LA MEMBRANA CORNEAL DESCEMET, EXTREM DE TREBALL EN ANGLE RECTE, D'ACER INOXIDABLE
E80300120 | Ganxos per a oftalmologia | GANXO OFTALMOLÒGIC HUGONNIER-GOBIN, PER A ESTRABISME, PER A MUSCUL OBLIC, PUNTA CORBA MOLT FINA DE 0,65MM DE DIÀMETRE, MÀNEC PLA, D'ACER INOXIDABLE. MIDA: 12,5CM (5")
E80290010 | Pinces tallants / gúbies per laminectomia | PINÇA CASPAR, TALLANT PER A LAMINECTOMIA, BOCA RECTA DE 9MM DE LLARGÀRIA X 4MM D'AMPLADA, D'ACER INOXIDABLE. MIDA PALA: 15,5CM (6")
E80020020 | Bisturís amb mànec incorporat d'acer | BISTURÍ FACIAL PER A OBERTURA DE BEINA DEL NERVI FACIAL MODEL GARCIA IBAÑEZ, D'ACER INOXIDABLE. REF:101-15
E80190050 | Curetes / culleretes uterines | CURETA MUENCHEN, PER A BIÒPSIA DEL COLL UTERÍ, TALL DE 4MM, D'ACER INOXIDABLE. MIDA: 27CM (10 1/2")
E80190060 | Pinces uterines | PINÇA GINECOLÒGICA TISCHLER-MORGAN, PER A BIÒPSIA, EXTREM DE TREBALL DE 20CM AMB PUNTA TALLANT DE 7MM DE LLARGÀRIA X 3MM D'AMPLADA, MÀNEC AMB TANCAMENT DE BLOQUEIG, D'ACER INOXIDABLE I CARBUR DE TUNGNSTÈ. MIDA: 27CM (10 1/2")
E80190060 | Pinces uterines | PINÇA PER A EXTRACCIÓ DE PÒLIPS UTERINS NOTO, BOCA OVALADA DE 30MM DE LLARGÀRIA X 19MM D'AMPLADA, ESTRIADA I AMB FORAT CENTRAL DE LA BOCA DE 15MM DE LLARGÀRIA X 10MM D'AMPLADA, TANCAMENT DE CREMALLERA, D'ACER INOXIDABLE. MIDA: 28CM (11")
E80190060 | Pinces uterines | PINÇA UTERINA MARTIN, PER AGAFAR EL COLL DE LA MATRIU, PUNTA DE GARFI, RECTA, TANCAMENT AMB CREMALLERA, D'ACER INOXIDABLE. MIDA: 26,5CM (10 1/2")
E80370080 | Beines i obturadors per a resectoscopis | KARL STORZ - BEINA INTERIOR GIRATÒRIA AMB AÏLLAMENT DE CERÀMICA, PER A UTILITZAR AMB BEINA DE RESSECTOSCOPI 27050 SM, 28CH. REFERÈNCIA 27050XB O EQUIVALENT.
E80220999 | Altre ins. traumatologia | CLAU FLEXIBLE RECTA (GUIA INTERIOR PER A CÒNDIL CEFÀLIC), DE DIÀMETRE 3MM I 4,5CM DE LLARGÀRIA
E80600020 | Pinces monopolars-bipolars, reutilitzables | PINÇA DISSECCIÓ MONOPOLAR, RECTA, AÏLLADA, D'ACER INOXIDABLE QUIRÚRGIC. MIDA: 20CM (8"). VEURE NOTA INTERNA.
E80360010 | Òptiques per a endoscòpia laparoscòpica | ÒPTICA LAPARO HOPKINSII 30º,VISIÓ FOROBLÍQUA PANORÀMICA,Ø10MM,31CM,AUTOCLAVABLE.CONDUCTOR DE LLUM FIBRA ÒPTICA INCORPORAT.PER CIRUGIA LAPAROSCÒPICA GENERAL,UROLÒGICA I GINECOLÒGICA.COMPATIBLE AMB TROCARS 11 MM I INSTRUMENTS KARL STROZ.REF 26003BA O EQUI
E80900020 | Cubetes acer inoxidable | CUBETA RODONA ACER INOX, DIÀMETRE 128MM, ALÇADA 38MM, CAPACITAT 0,40L.
E80310050 | Adaptadors ins. osteosíntesi | ANSPACH - CONNECTOR QD11 PER A FRESES I SERRES COMPATIBLE AMB EL MOTOR BLACK MAX, COLZAT A 11 CM.
E80360998 | Recanvis ins. endoscòpia laparoscòpica | VÀLVULA DE SILICONA PER A PUNXÓ/TRÒCAR 30103P I PER A REDUCTORA 30103RE. REF: 7720590 O EQIVALENT. COMPATIBLE AMB EQUIPS KARL STORZ.
E80300130 | Separadors fins per a oftalmologia | SEPARADOR/ESPÈCULUM LIEBERMANN, PER A SEPARARLA ZONA TEMPORAL, EN FORMA DE "V", PUNTES CIRCULARS DE FILFERRO, TANCAMENT AMB ROSCA, PER A ADULTS, DE TITANI. MIDA: 6,5CM (2 1/2")
E80910010 | Contenidor p/esteriltzar i enmagatzemar instrumental | CONTENIDOR PER ESTERILITZAR INSTRUMENTAL EN ALUMINI ANODITZAT AMB TAPA DE FILTRE (TECNOPOLÍMER) INTERCANVIABLE, TANCAMENT AMB JUNTES DE SILICONA, AMB TAPA DE COLOR. MIDES EXTERNES: 600MM X 300MM X 110MM
E80300999 | Altre ins. per a oftalmologia | MANIPULADOR DE FACO NAGAHARA, MANIPULADOR DE NUCLI PER A FACOEMULSIFICACIÓ, AMB ANGULACIÓ DE 60º, PUNTA DE 1,5MM, ÚS DE DRET I ESQUERRE PER AL CIRURGIÀ, D'ACER INOXIDABLE. MIDA: 11CM (4 3/8")RGIÀ.
E80040010 | Pinces sense dents | PINÇA DE DISSECCIÓ CAIRNS-DOTT, RECTA, SENSE DENTS, PUNTES RANURADES I FINES DE 12MM DE LLARGÀRIA X 1MM D'AMPLADA, D'ACER INOXIDABLE. MIDA: 17,5CM+/-0,3CM (7")
E80040010 | Pinces sense dents | PINÇA DE DISSECCIÓ BROPHY, RECTA, SENSE DENTS, PUNTES RANUNADES I FINES DE 20MM DE LLARGÀRIA X 2MM D'AMPLADA, D'ACER INOXIDABLE. MIDA: 20CM+/-0,5CM (8")
E80340140 | Pinces dissecció dental - Pinces Gúbies dentals | PINÇA DISSECIÓ DENTAL, ESTÀNDARD, AMB DENTS, ACER INOX. MIDA: 13CM+/-0,5CM.
E80010050 | Diapasons | JOC DIAPASONS D'ACER INOXIDABLE
E80010060 | Instruments de mesura | MESURADOR DE MALUCS
E80010060 | Instruments de mesura | GONIÒMETRE DE MOELTGEN GRADUAT EN MIL·LÍMETRES (MM) I POLZADES ("), D'ACER INOXIDABLE. MIDA: 24CM +/-0,5CM (9 1/2")
E80030030 | Tisores Metzembaum | TISORA METZEMBAUM, CORBA, PUNTES DE 40MM, D'ACER INOXIDABLE I CARBUR DE TUNGSTÈ. MIDA: 14,5CM+/-0,5CM (5 3/4")
E80900010 | Palanganes acer inoxidable | PALANGANA RODONA D'ACER INOXIDABLE. MIDES: 240-250MM DE DIÀMETRE X 110MM D'ALÇADA, AMB UNA CAPACITAT/VOLUM DE 3LITRES
E80900050 | Caixa amb tapa d'acer inoxidable | CAIXA AMB TAPA D'ACER INOXIDABLE PER GUARDAR INSTRUMENTAL PER ESTERILITZAR. MIDES: 200MM (LLARG) X 100MM (AMPLE) X 40MM (ALÇADA)
E80350020 | Cureta cutània | CURETA CUTÀNIA ACER INOX, WILLIGER, DOBLE TALLANT. CULLERETES 00/0. MIDA 13,5CM.
E80350020 | Cureta cutània | CURETA CUTÀNIA SCHEDE, PUNTA TALLANT, CULLERETA 000 DE DIÀMETRE 2,5MM APROXIMAT, D'ACER INOXIDABLE. MIDA: 17CM (6 3/4")
E80340030 | Fòrceps odontològics | FÒRCEPS DENTAL, INFANTIL, MOLAR SUPERIOR, D'ACER INOXIDABLE.
E80340080 | Excavadors dentals | EXCAVADOR DENTAL Nº17, DOBLE ACTIU, DIÀMETRE DE 0,8MM, D'ACER INOXIDABLE.
E80030020 | Tisores Mayo | TISORA MAYO, RECTA, D'ACER INOXIDABLE. PUNTES R/R.MIDA: 14,5CM+/-0,5CM (5 1/2")
E80030040 | Tisores dissecció fines | TISORA IRIS-ESTÀNDARD, CORBA, PUNTES AGUDES A/A, D'ACER INOXIDABLE. MIDA: 11,5CM+/-0,5CM (4 1/2")
E80030030 | Tisores Metzembaum | TISORA METZEMBAUM, CORBA, PUNTES DE 40MM, D'ACER INOXIDABLE. MIDA: 15CM+/-0,5CM (6")
E80050070 | Pinça hemos. Crile | PINÇA HEMOSTÀTICA CRILE, SENSE DENTS, PUNTA CORBA DE 30MM DE LLARGÀRIA X 2-4MM D'AMPLADA, D'ACER INOXIDABLE. MIDA: 14CM+/-0,5CM (5 1/2")
E80050070 | Pinça hemos. Crile | PINÇA HEMOSTÀTICA CRILE, AMB DENTS 1X2, PUNTA CORBA DE 30MM DE LLARGÀRIA X 2-4MM D'AMPLADA, D'ACER INOXIDABLE. MIDA: 14CM+/-0,3CM (5 1/2")
E80430996 | Adaptadors d'endoscòpia digestiva | VÀLVULA DE GOMA, PER A CONTROL DE SUCCIÓ I D'ASPIRACIÓ DEL FIBROSCOPI D'INTUBACIÓ. COMPATIBLE AMB ENDOSCOPI PENTAX. REFERÈNCIA OF-B53 O EQUIVALENT.
E80430996 | Adaptadors d'endoscòpia digestiva | PENTAX - ADAPTADOR PER A FIBROENDOSCOP, D'OCULAR A CÀMERA FOTOGRÀFICA, VÍDEO O DVD, REF: AT-ST2
E80270020 | Cunyes orals | CUNYA ORAL / OBREBOCA METÀL·LIC COBERT DE PLÀSTIC COLOR NEGRE, MC.KESSON, SENSE CADENA, INFANTIL.
E80270020 | Cunyes orals | CUNYA ORAL / OBREBOCA METÀL·LIC COBERT DE PLÀSTIC COLOR NEGRE, MC.KESSON, SENSE CADENA, NADÓ.
E80270030 | Abaixallengües | ABAIXALLENGUA ACER INOX, DOYEN, DOBLE PALA 24/30MM. MIDA 13,5CM, 5 1/4".
E80270030 | Abaixallengües | ABAIXALLENGUA ACER INOX, DOYEN, DOBLE PALA 30/34MM. MIDA 16CM, 6 1/4".
E80030010 | Tisores de camp i lligadures | TISORA ESTÀNDARD, RECTA, PUNTES AGUDA-ROMA A/R, D'ACER INOXIDABLE. MIDA: 20CM+/-05CM (8")
E80220070 | Elevadors d'ossos | ELEVADOR D'OS HOHMANN, CORBAT, EXTREM DE TREBALL PALA 10MM D'AMPLADA, D'ACER INOXIDABLE. MIDA: 22CM (8 3/4")
E80030030 | Tisores Metzembaum | TISORA METZEMBAUM PER A DISSECCIÓ DE NERVIS, CORBA, FINA, PUNTES AGUDES A/A DE 40MM, UN FULL DENTAT, VORES EXTERIORS SEMIAFILADES, D'ACER INOXIDABLE. MIDA: 14,5CM+/-0,5CM (5 6/8")
E80030040 | Tisores dissecció fines | TISORA DE DISSECCIÓ FINA, CORBA, AMB PUNTES AGUDES A/A DE 25MM, D'ACER INOXIDABLE. MIDA:11,5CM+/-0,5CM (4 1/2")
E80040040 | Pinces microcirurgia | PINÇA DE DISSECIÓ MICROCIRURGIA O PER A IRIS, GRAEFE, PUNTES CORBADES, SENSE DENTS, D'ACER INOXIDABLE. MIDA: 10CM+/-0,3CM (4")
E80040040 | Pinces microcirurgia | PINÇA DE DISSECCIÓ MICROCIRURGIA, DE RELLOTGER, RECTA, PUNTES CORBES DE 0,2MM D'AMPLADA, D'ACER INOXIDABLE. MIDA: 11,5CM+/-0,3CM (4 1/2")
E80350030 | Cureta otològica | CURETA OTOLÒGICA BUCK, PUNTA CORBA I ROMA, CULLERETA 00, DIÀMETRE 1,5MM, D'ACER INOXIDABLE. MIDA: 16,5CM (6 1/2")
E80260010 | Espèculs auriculars | ESPÈCUL AURICULAR HARTMANN., DE DIÀMETRE 6MM, D'ACER INOXIDABLE. MIDA: 3,6CM (1 3/8")
E80260010 | Espèculs auriculars | ESPÈCUL AURICULAR HARTMANN, DE 4MM DE DIÀMETRE, D'ALUMINI NEGRE ANODITZAT. MIDA: NÚMERO 4
E80260010 | Espèculs auriculars | ESPÈCUL AURICULAR HARTMANN, DE 3MM DE DIÀMETRE, D'ALUMINI NEGRE ANODITZAT. MIDA: NÚMERO 3
E80260010 | Espèculs auriculars | ESPÈCUL AURICULAR TOYNBEE, DE 6MM DE DIÀMETRE, D'ACER INOXIDABLE. MIDA: NÚMERO 3
E80260100 | Pinces / nances auriculars | NANSA AURICULAR BILLEAU, D'ACER INOXIDABLE. MIDA PETITA
E80260100 | Pinces / nances auriculars | NANSA AURICULAR BILLEAU, D'ACER INOXIDABLE. MIDA MITJANA
E80260100 | Pinces / nances auriculars | NANSA AURICULAR BILLEAU, D'ACER INOXIDABLE. MIDA GRAN
E80220050 | Gúbies | GÚBIA / PINÇA FRIEDMANN, EXTREM DE TREBALL CORBAT, PUNTA DE 10MM DE LLARGÀRIA X 2MM D'AMPLADA, TANCAMENT DE BLOQUEIG, D'ACER INOXIDABLE. MIDA: 14CM (5 1/2")
E80220050 | Gúbies | GÚBIA / PINÇA LUER, EXTREM DE TREBALL CORBAT, PUNTA DE 18MM DE LLARGÀRIA X 3-5MM D'AMPLADA, TANCAMENT DE BLOQUEIG, D'ACER INOXIDABLE. MIDA: 15CM (6")
E80220050 | Gúbies | GÚBIA / PINÇA LUER, EXTREM DE TREBALL CORBAT, PUNTA DE 15MM DE LLARGÀRIA X 4MM D'AMPLADA, TANCAMENT DE BLOQUEIG, D'ACER INOXIDABLE. MIDA: 15CM (6")
E80340140 | Pinces dissecció dental - Pinces Gúbies dentals | PINÇA DE DISSECCIÓ DENTAL, ESTRIES CREUADES, PER A SUTURA, ACER INOX. MIDA: 16CM+/-1CM.
E80340110 | Periostotoms dental | PERIOSTÒTOM DENTAL, TIPUS HOURIGAN, ACER INOX.
E80340110 | Periostotoms dental | PERIOSTÒTOM DENTAL, TIPUS WILLIGER, PUNTA RODONA DE 5MM AMPLADA, ACER INOX. MIDA: 13CM+/-0,5CM.
E80340110 | Periostotoms dental | PERIOSTÒTOM DENTAL, TIPUS WILLIGER, PUNTA RODONA DE 6MM AMPLADA, ACER INOX. MIDA: 16CM+/-1CM.
E80340110 | Periostotoms dental | PERIOSTOTOM DENTAL, TIPUS WILLINGER, PUNTA BISELL, ACER INOX. MIDA: 16CM+/-1CM.
E80040030 | Pinces vasculars | PINÇA DE DISSECCIÓ VASCULAR DE BAKEY, RECTA, SENSE DENTS, PUNTES DE 20MM DE LLARGÀRIA X 1,3MM D'AMPLADA, D'ACER INOXIDABLE. MIDA: 20CM+/-0,5CM (8")
E80240010 | Perforadors manuals | PERFORADOR MANUAL MARTIN, AMB EXTREM DE TREBALL TIPUS JACOBS D'OBERTURA MÀXIMA DE DIÀMETRE DE 6,35MM, AMB CLAU, D'ACER INOXIDABLE. MIDA: 25,5CM
E80190020 | Valves vaginals | VALVA VAGINAL DOYEN, PALA DE 120MM DE LLARGÀRIA X 35MM D'AMPLADA, D'ACER INOXIDABLE. MIDA: 24CM (9 1/2")
E80080060 | Pinça per agafar Allis | PINÇA PER AGAFAR ÒRGANS I TEIXITS, ALLIS, RECTA, AMB DENTS 4X5, PALA DE 50MM DE LLARGÀRIA, D'ACER INOXIDABLE. MIDA: 15CM+/-0,5CM (6")
E80050050 | Pinça hemos. Kelly | PINÇA HEMOSTÀTICA KELLY, SENSE DENTS, PUNTA RECTA DE 20MM DE LLARGÀRIA X 2-3MM D'AMPLADA, D'ACER INOXIDABLE. MIDA: 14CM+/-0,3CM (5 1/2")
E80140010 | Porta agulles de microcirurgia | PORTA AGULLES CASTROVIEJO PER A MICROCIRURGIA, PUNTA DE DIAMANT DE 10MM DE LLARGÀRIA X 1,2MM D'AMPLADA, TANCA AMB BLOQUEIG, DE TITANI. MIDA: 18+/-0,5CM (7")
E80140040 | Porta agulles Crile | PORTA AGULLES CRILE-WOOD, PUNTA DE 20MM, D'ACER INOXIDABLE I CARBUR DE TUNGSTÈ. MIDA: 25CM+/-0,5CM (10")
E80140120 | Porta agulles De Backey | PORTA AGULLES DE BAKEY, PUNTA DE 10MM DE LLARGÀRIA X 4MM D'AMPLADA, D'ACER INOXIDABLE I CARBIR DE TUNGSTÈ. MIDA 16,5+/-0,5CM (6 1/2")
E80140150 | Porta agulles Toennis / Ryder | PORTA AGULLES MICRO RYDER, PUNTA DE 13MM DE LLARGÀRIA, D'ACER INOXIDABLE I CARBUR DE TUNGSTÈ. MIDA: 18CM+/-0,3CM (7")
E80140150 | Porta agulles Toennis / Ryder | PORTA AGULLES MICRO RYDER, PUNTA DE 11MM DE LLARGÀRIA, D'ACER INOXIDABLE I CARBUR DE TUNGSTÈ. MIDA: 15CM+/-0,3CM (6")
E80440030 | Instrumental endoscòpia pediàtrica toràcica | KARL STORZ - BRONCOSCOPI PEDIÀTRIC AMB IL·LUMINACIÓ PROXIMAL DE 3,5, DE 5,7MM, DI 5MM, FOCUS PRISMÀTIC I CANAL DE TREBALL PER INTRODUIR INSTRUMENTS I CATÈTERS.
E80440030 | Instrumental endoscòpia pediàtrica toràcica | PINÇA ÒPTICA PER A BRONCOSCOPI PEDIÀTRIC DE 3,5-4, MÀNEC FLEXIBLE, LONGITUD 18,5-26CM. UTILITZAR AMB ÒPTICA 10020ATA KARL STORZ O EQUIVALENT. .
E80360050 | Pinça bipolar per a endoscòpia laparoscòpica | KARL STORZ - BEINA INTERNA D'ENDOSCÒPIA LAPAROSCÒPICA PER A PINÇA BIPOLAR D'AGAFES AMB DENTS. MIDA 43CM.
E80360070 | Tisora per a laparoscòpia | BEINA EXTERNA, METÀL·LICA AÏLLADA, PER A TISORA O PINÇA D'ENDOSCÒPIA LAPAROSCÒPICA, AMB CONNEXIÓ D'IRRIGACIÓ LUER-LOCK P/NETEJA, Ø 5MM X 36CM LONGITUD,NO GRADUADA,REUTILITZABLE.COMP/INSERTS DE PINCES, TISORES I MÀNECS CLICKLINE DE KARL STORZ O EQUIV.
E80360050 | Pinça bipolar per a endoscòpia laparoscòpica | BEINA INTERNA D'ENDOSCÒPIA LAPAROSCÒPICA PER A PINÇA BIPOLAR DE 5MM TAKE-APART DE MANHES. MIDA 33CM.DE LONGITUD ÚTIL, PER A UTILITZAR AMB TRÒCARS DE 6MM. COMPATIBLE AMB INSTRUMENTS KARL STORZ. REFERÈNCIA 26176
E80360050 | Pinça bipolar per a endoscòpia laparoscòpica | INSERT D'ENDOSCÒPIA LAPAROSCÒPICA PER A PINÇA BIPOLAR, AMB PALES DE 3MM I DENTAT CREUAT. MIDA 43CM. COMPATIBLE AMB INSTRUMENTS KARL STORZ. REFERÈNCIA 26177HO
E80400010 | Histeroscops | TISORA PER A ENDOSCÒPIA GINECOLÒGICA, PER A HISTEROSCÒPIA, SEMIRÍGIDA, PUNTA ROMA, OBERTURA UNILATERAL, DE DIÀMETRE 5FR X 40CM DE LLARGÀRIA, D'ACER INOXIDABLE. COMPATIBLE AMB BEINES DE HISTEROSCOPIS 26153 BI I 26153 BO DE KARL STORZ O EQUIVALENT
E80400110 | Pinces d' endoscòpia per a biopsia cervix | PINÇA PER A ENDOSCÒPIA GINECOLÒGICA, D'AGAFAMENT I DE BIÒPSIA, PER A HISTEROSCÒPIA, SEMIRÍGIDA, OBERTURA BILATERAL, DE DIÀMETRE 5FR X 40CM DE LLARGÀRIA, D'ACER INOXIDABLE. COMPATIBLE AMB BEINES DE HISTEROSCOPIS 26153 BI I 26153BO DE KARL STORZ O EQUIV
E80360150 | Mànec de pinça endoscòpia laparoscòpica | MÀNEC D'ENDOSCÒPIA LAPAROSCÒPICA,AÏLLAT DE PLÀSTIC,P/PINCES D'AGAFAMENT,DISSECCIÓ I BIÒPSIA,ROTABLE,AMB CONNEXIÓ MONOPOLAR I AMB BLOQUEIG DE MANHES,REUTILITZABLE.COMPATIBLE AMB BEINA I INSERTS DE PINCES I TISORES MODEL CLICKLINE O EQUIVALENT
E80040020 | Pinces amb dents | PINÇA DE DISSECCIÓ USA, AMB DENTS 1X2, RECTA, D'ACER INOXIDABLE. MIDA: 14,5CM+/-0,5CM (5 3/4")
E80040010 | Pinces sense dents | PINÇA DE DISSECCIÓ SEMKEN, SENSE DENTS, RECTA, PUNTA DE 1MM X 13MM, D'ACER INOXIDABLE. MIDA: 12,5CM+/-0,3CM (5")
E80240020 | Clau per a perforadors manuals | CLAU DE JACOBS, D'ACER INOXIDABLE, DE 6,5MM (1/4")
E80110999 | Altres clamps | CLAMP VASCULAR DOBLE APROXIMADOR, PER A VASOS SANGUINIS (ARTÈRIES), SENSE ARMILLA, DIÀMETRE DELS VASOS DE 1,0MM - 2,25MM, PRESSIÓ DE TANCAMENT DE 35-44GRAMS, COLOR NEGRE I GRIS MATE, D'ACER INOXIDABLE. MIDA: 16,6MM X 3,5MM
E80110999 | Altres clamps | CLAMP VASCULAR DOBLE APROXIMADOR, PER A VASOS SANGUINIS (ARTÈRIES I VENE S), SENSE ARMILLA, DIÀMETRE DELS VASOS DE 0,6MM - 1,5MM, PRESSIÓ DE TANC AMENT DE 17-23GRAMS, COLOR NEGRE, D'ACER INOXIDABLE. MIDA: 1 1,3MM X 3,0MM
E80110999 | Altres clamps | CLAMP VASCULAR DOBLE APROXIMADOR, PER A VASOS SANGUINIS (ARTÈRIES I VENES), SENSE ARMILLA, DIÀMETRE DELS VASOS DE 1,5MM - 3,5MM, PRESSIÓ DE TANCAMENT DE 60-75GRAMS, COLOR NEGRE I GRIS MATE, D'ACER INOXIDABLE. MIDA: 24MM X 4,0MM
E80110999 | Altres clamps | CLAMP VASCULAR SENZILL, PER A VASOS SANGUINIS (ARTÈRIES), DIÀMETRE DELS VASOS DE 1,0MM - 2,25MM, PRESSIÓ DE TANCAMENT DE 35-44GRAMS, COLOR NEGRE, D'ACER INOXIDABLE. MIDA: 16,6MM X 3,5MM
E80380995 | Cables per a endoscòpia traumatològica | ELÈCTRODE PER A ARTROSCÒPIA D'ESPATLLA , ACROMIOPLÀSTIES. CONSTA: ELÈCTRODE, ELECTREBISTURÍ I PLACA PACIENT. MIDA 16,5CM.
E80380060 | Instrumental sutura per a artroscòpies | RECUPERADOR DE SUTURA PER A ARTROSCÒPIA, PUNTA EN FORMA DE BUCLE (NITINOL), ANGLE 45º ESQUERRE. ESTÈRIL, D'UN SOL ÚS.
E80380060 | Instrumental sutura per a artroscòpies | RECUPERADOR DE SUTURA PER A ARTROSCÒPIA, PUNTA EN FORMA DE BUCLE (NITINOL), ANGLE 45º DRET. ESTÈRIL, D'UN SOL ÚS.
E80380060 | Instrumental sutura per a artroscòpies | PASSADOR DE SUTURA PER A ARTROSCÒPIA D'ESPATLLA. ESTÈRIL, D'UN SOL ÚS.
E80380150 | Trocars per a artroscòpies | TRÒCAR PER A ARTROSCÒPIA D'ESPATLLA, CÀNULA I OBTURADOR, ROSCADA, NO FINESTRADA, 8,4MM DIÀMETRE. MIDA 7,5CM, ESTÈRIL, D'UN SOL ÚS.
E80380060 | Instrumental sutura per a artroscòpies | FILFERRO PER A ARTROSCÒPIA , DE NITINOL, PER POSAR CARGOLS INTERFERENCIALS, DE 0,62" DIÀMETRE, 14" LONGITUD.
E80340050 | Freses / broques dentals | FRESA DENTAL ZEKRYA, CARBUR DE TUNGSTÈ, PER A TURBINA, PUNTA LLARGA, 11MM LONGITUD PART ACTIVA. MIDA: 28MM+/-1MM.
E80340050 | Freses / broques dentals | FRESA DENTAL CARBUR DE TUNGSTÉ, ISO 021, PER A PEÇA DE MÀ, RODONA, 44,5 MM LONGITUD PART ACTIVA AMB 6 FULLES DE TALL. C/5 UNITS
E80340050 | Freses / broques dentals | FRESA DENTAL, CARBUR DE TUNGSTÈ, H141- ISO 023, PER A PEÇA DE MÀ, RODONA, 2,3MM LONGITUD PART ACTIVA, AMB 6 FULLES DE TALL. C/5 FRESES.
E80380060 | Instrumental sutura per a artroscòpies | CAUTERITZADOR BIPOLAR PER A ARTROSCÒPIA DE GENOLL I MALUC BPS-5.0
E80340060 | Curetes /culleretes dentals | CURETA DENTAL GRACEY FIG 11/12, ACER INOX. MIDA: 17,5CM+/-1CM.
E80340999 | Altre ins. d'odontologia | PUNTA 3S, D'ULTRASÓ (INSERT), PER A DETARTRATGE AMB ESPRAI DE LES PARETS DE LA CAVITAT D'ACCÉS. COMPATIBLE AMB SISTEMA SATELEC.
E80190060 | Pinces uterines | PINÇA GINECOLÒGICA THOMS-GAYLOR, PER A BIÒPSIA DEL COLL DE LA MATRIU, LLEUGERAMENT CORBADA, PUNTA RODONA DE 5,6MM DE DIÀMETRE, TANCAMENT DE CREMALLERA, D'ACER INOXIDABLE. MIDA: 24CM (9 4/8")
E80050150 | Pinça hemos. Rochester-Pean / Pean | PINÇA HEMOSTÀTICA ROCHESTER-PEAN, SENSE DENTS, PUNTA RECTA DE 70MM DE LLARGÀRIA X 3-5MM D'AMPLADA, D'ACER INOXIDABLE. MIDA: 22CM+/-0,5CM (8 1/4")
E80260999 | Altres ins. ORL i traqueotomia | DISSECTOR PERCUTANI TORACOTRAQ PER A TRAQUEOSTOMIA I PER A TORACOTOMIA EN DRENATGES TORÀCICS, BOCA D'OBERTURA MÀXIMA DE 20MM AMB PUNTA DE 3MM I TANCAMENT DE CREMALLERA, MÀNEC DE 100MM(AMPLADA),TANCA DE MOLLA AMB BLOQUEIG,ACER INOXIDABLE.MIDA: 22,5CM (9")
E80270180 | Ins. per a paladar | AGULLA PASSAFILS METÀL.LICS D'OWERGESER. MIDA 18CM
E80270180 | Ins. per a paladar | AGULLA PASSAFILS METÀL.LICS D'OWERGESER. MIDA 23CM
E80270180 | Ins. per a paladar | CONDUCTOR DE FILFERROS AMB MÀNEC DE FUSTA. MIDA 21CM
E80270180 | Ins. per a paladar | AGULLA PASSAFILS METÀL.LICS OWEGESER. MIDA 14CM
E80040010 | Pinces sense dents | PINÇA DE DISSECCIÓ STANDARD, SENSE DENTS, RECTA, PUNTES ROMES (R/R) RANURADES DE 4MM X 20MM, D'ACER INOXIDABLE. MIDA: 25CM+/-0,5CM (10")
E80050010 | Micromosquit | PINÇA HEMOSTÀTICA MICRO-MOSQUIT HARTMANN, AMB DENTS 1X2, PUNTA CORBA, D'ACER INOXIDABLE. MIDA: 10CM+/-0,3CM (4")
E80140080 | Porta agulles Halsey | PORTA AGULLES HALSEY, PUNTES LLISES DE 15MM DE LLARGÀRIA X3MM D'AMPLADA, D'ACER INOXIDABLE. MIDA: 13CM+/-0,3CM (5")
E80360997 | Accessoris endoscòpia laparoscòpica | JOC DE TUB DE SILICONA PER A INSUFLADOR DE GAS, AMB CONNECTOR A INSUFLADOR I CONNECTOR LUER-LOCK A TRÒCAR. ESTERILITZABLES. COMPATIBLE AMB INSUFLADORS THERMOFLATOR I ENDOFLATOR DE KARL STORZ. LLIURE DE LÀTEX. REF. 20400143 O EQUIVALENT
E80030070 | Microtisores | MICROTISORA EN FORMA DE BAIONETA, EXTREM DE TREBALL DE 70MM I PUNTES AGUDES I RECTES, MÀNEC DE MOLLA. MIDA: 19,5CM+/-0,5CM (7 3/4")
E80910010 | Contenidor p/esteriltzar i enmagatzemar instrumental | CONTENIDOR PER ESTERILITZAR INSTRUMENTAL D'ACER INOXIDABLE I ALUMINI ANODITZAT AMB TAPA PERFORADA DE COLOR VERMELL I PART INTERNA COMPATIBLE AMB SISTEMA DE FILTRES (PRESSIÓ), TANCAMENT AMB JUNTES DE SILICONA, 1/2 CONTENIDOR DE MIDA 285MM X 280MM X 135MM
E80910010 | Contenidor p/esteriltzar i enmagatzemar instrumental | CONTENIDOR PER ESTERILITZAR INSTRUMENTAL D'ACER INOXIDABLE I ALUMINI ANODITZAT AMB TAPA PERFORADA DE COLOR VERD I PART INTERNA COMPATIBLE AMB SISTEMA DE FILTRES (PRESSIÓ), TANCAMENT AMB JUNTES DE SILICONA, 1/2 CONTENIDOR DE MIDA 285MM X 280MM X 100MM
E80360060 | Pinça d'agarre per a endoscòpia laparoscòpica | PINÇA D'AGARRE PER A ENDOSCÒPIA LAPAROSCÒPICA, COMPLETA, GIRATÒRIA, ATRAUMÀTICA. DIÀMETRE 5MM, LLARGÀRIA 35 CM. MÀNEC METÀL·LIC AMB BLOQUEIG I SENSE CONNEXIÓ MONOPOLAR.
E80360060 | Pinça d'agarre per a endoscòpia laparoscòpica | PINÇA D'AGARRE PER A ENDOSCÒPIA LAPAROSCÒPICA, COMPLETA, GIRATÒRIA, AMB BOCA DE COCODRIL AMB DENTS. DIÀMETRE 10MM, LLARGÀRIA 35 CM.
E80360999 | Altre ins. per a endoscòpia laparoscòpica | OLYMPUS - TUB DE CONNEXIÓ PER A CANAL AUXILIAR D'ENDOSCOPIS PER A SISTEMA DE DESINFECCIÓ EDT2 PLUS, REF. XMB1 (024450) O EQUIVALENT.
E80430010 | Pinces per a endoscòpia digestiva | PINÇA D'ENDOSCÒPIA DIGESTIVA (ESTÒMAC), EXTRACTORA COSSOS ESTRANYS, MORDASSES ENFORCADES AMB DENTS, 2,5MM DIÀMETRE CANAL, 2300MM LLARGÀRIA. REUTILITZABLE.
E80430010 | Pinces per a endoscòpia digestiva | PINÇA D'ENDOSCÒPIA DIGESTIVA (ESTÓMAC), PER A BIÒPSIA, BOCA MÒBIL TIPUS COCODRIL, 2,6 MM DIÀMETRE CANAL, LLARGÀRIA 1800MM.
E80210999 | Altre ins. cirurgia cardiovascular / toràcica | GANXET PER A CIRURGIA VASCULAR, PER EXTRAURE VARICES (VARIUS), DEL Nº4 (1,45MM), D'ACER INOXIDABLE
E80080090 | Pinça per agafar Babcock | PINÇA PER AGAFAR ÒRGANS I TEIXITS, BABCOCK, RECTA, AMB PUNTES ATRAUMÀTIQUES DE 10MM D'AMPLADA, PALA DE 80MM DE LLARGÀRIA, D'ACER INOXIDABLE. MIDA: 21CM+/-0,5CM (8 2/8")
E80320050 | Cànules d'aspiració amb interruciò succió i mandril | CÀNULA D'ASPIRACIÓ, SEMI-CORBA, PUNTA FINA DE 1MM DE DIÁMETRE, LLARGÀRIA ÚTIL 7,5CM, AMB CONTROL DIGITAL DE SUCCIÓ, AMB MANDRÍ, CONNEXIÓ DISTAL TIPUS BARON-SCHUKNECHT, D'ACER INOXIDABLE. MIDA: 14CM (5 1/2")
E80430996 | Adaptadors d'endoscòpia digestiva | VÀLVULA D'AIRE/AIGUA PER A EQUIPS ENDOSCÒPICS PENTAX 70K/80K REF.OF-B183 O EQUIVALENT.
E80430996 | Adaptadors d'endoscòpia digestiva | VÀLVULA DE SUCCIÓ/ASPIRACIÓ PER A EQUIPS ENDOSCÒPICS 70K/80K. COMPATIBLE AMB ENDOSCOPI PENTAX. REFERÈNCIA OF-B177 O EQUIVALENT.
E80430996 | Adaptadors d'endoscòpia digestiva | VÀLVULA D'AIRE/AIGUA PER A EQUIPS ENDOSCÒPICS 40K/V/W. COMPATIBLE AMB ENDOSCOPI PENTAX. REFERÈNCIA OF-B121 O EQUIVALENT.
E80430996 | Adaptadors d'endoscòpia digestiva | VÀLVULA DE SUCCIÓ/ASPIRACIÓ PER A EQUIPS ENDOSCÒPICS PENTAX 40K/V/W REF:OF-B120 O EQUIVALENT
E80260190 | Pinces etmoides | PINÇA PER A ETMOIDES WEIL-BLAKESLEY, EXTREM DE TREBALL RECTE AMB PUNTES DE 3MM D'AMPLADA, D'ACER INOXIDABLE. MIDA PALA: 12CM (4 3/4")
E80430020 | Ins. per a papiles gastriques / Papilotoms | CÀNULA PER A PROCEDIMENTS BILIARS I PANCREÀTICS, Ø CANAL 2,2MM, LONGITUD DE TREBALL 1950MM, Ø DISTAL 4 FR, FIL GUIA COMPATIBLE 0,035", FORMA EXTREM DISTAL SUAU TIPUS ESTÀNDARD. REUTILITZABLE.COMPATIBLE AMB EQUIPS OLYMPUS REF. PR-304Q O EQUIVALENT.
E80310999 | Altre ins. osteosíntesi | GUIA DE CENTRAT PER A AGULLA DE KIRSCHNER DE DIÀMETRE 1,6MM, LONGITUD 70MM PER A GUIES DE BROCA REF.: 323027 I 323054
E80310080 | Guia / protector broques osteosíntesi | GUIA DE BROCA DOBLE 4,5/3,2
E80600020 | Pinces monopolars-bipolars, reutilitzables | PINÇA BIPOLAR BAIONETA,PUNTA RECTA, PER A COAGULACIÓ EN CIRURGIA OBERTA, AMPLE 1MM, LONGITUD DE TREBALL: 100MM, TOTAL:19,5CM D'ACER INOXIDABLE I PTFE,REUTILITZABLE,LLIURE LÀTEX.CONNEXIÓ PLANA QUADRADA, COMPATIBLE AMB CABLE AESCULAP O EQUIVALENT.
E80140170 | Agulles Reverdin | AGULLA REVERDIN, SEMICORBA, PUNTA DE 55MM DE LLARGÀRIA X 2MM D'AMPLADA, D'ACER INOXIDABLE. MIDA: 22CM+/-0,5CM (8 3/4")
E80360999 | Altre ins. per a endoscòpia laparoscòpica | CISTELLA METÀL.LICA DE 6 FILS PER A D'ENDOSCÒPIA DIGESTIVA, AMB SUPORT ERGONÒMIC. MIDA CISTELLA 20MM X 2,5MM. PER A EXTRACIÓ DE PÒLIPS I COSSOS ESTRANYS
E80360999 | Altre ins. per a endoscòpia laparoscòpica | CISTELLA METÀL.LICA DE 4 FILS PER A D'ENDOSCÒPIA DIGESTIVA, AMB SUPORT ERGONÒMIC. MIDA CISTELLA 25MM X 1,9MM. PER A EXTRACIÓ DE PÓLIPS I COSSOS ESTRANYS
E80600020 | Pinces monopolars-bipolars, reutilitzables | PINÇA BIPOLAR BAIONETA, PUNTA RECTA ROMA, PER A COAGULACIÓ EN CIRURGIA OBERTA, AMPLE DE 2 MM, LONGITUD DE TREBALL: 19 CM, D'ACER INOXIDABLE. CONNEXIÓ PLANA QUADRADA, COMPATIBLE AMB CABLE TIPUS AESCULAP O EQUIVALENT.
E80350020 | Cureta cutània | CURETA CUTÀNIA SCHEDE, PUNTA TALLANT, CULLERETA 3 DE DIÀMETRE 7,4MM APROXIMAT, D'ACER INOXIDABLE. MIDA: 17CM (6 3/4")
E80350020 | Cureta cutània | CURETA CUTÀNIA ACER INOX, VOLKMANN, TALLANT. CULLERETA 2.
E80150040 | Sonda abotonada | SONDA/ESTILET ABOTONAT DOBLE, BOTÓ DE 1MM DIÀMETRE, D'ACER INOXIDABLE. MIDA: 14,5CM+/-0,5CM (5 3/4")
E80340110 | Periostotoms dental | PERIOSTÒTOM DENTAL TIPUS MOLT, DOBLE EXTREM LLIS I AGUTS, ACER INOX. MIDA 18CM+/-0,5CM
E80050010 | Micromosquit | PINÇA HEMOSTÀTICA MICRO-MOSQUIT, SENSE DENTS, PUNTA CORBA DE 20MM DE LLARGÀRIA X 1MM D'AMPLADA, D'ACER INOXIDABLE. MIDA: 10CM+/-0,5CM (4")
E80050030 | Mosquit Halsted a/dents | PINÇA HEMOSTÀTICA MOSQUIT HALSTED, AMB DENTS 1X2, PUNTA CORBA DE 20MM DE LLARGÀRIA X 1,5-3MM D'AMPLADA, D'ACER INOXIDABLE. MIDA: 12,5CM+/-0,5CM (5")
E80050040 | Mosquit Hartmann | PINÇA HEMOSTÀTICA HARTMANN, SENSE DENTS, PUNTA CORBA DE 20MM DE LLARGÀRIA X 1-2MM D'AMPLADA, D'ACER INOXIDABLE. MIDA: 10CM (4")
E80050020 | Mosquit Halsted s/dents | PINÇA HEMOSTÀTICA MOSQUIT HALSTED, SENSE DENTS, PUNTA CORBA DE 20MM DE LLARGÀRIA X 1,5-3MM D'AMPLADA, D'ACER INOXIDABLE. MIDA: 12,5CM+/-0,3CM (5")
E80050030 | Mosquit Halsted a/dents | PINÇA HEMOSTÀTICA MOSQUIT HALSTED, AMB DENTS 1X2, PUNTA RECTA DE 20MM DE LLARGÀRIA X 1,5-3MM D'AMPLADA, D'ACER INOXIDABLE. MIDA: 12,5CM+/-0,5CM (5 1/2")
E80360200 | Escalfador per a òptica de laparoscòpia | TERMO PER A L'ESCALFAMENT DE L'ÒPTICA DE LAPAROSCÒPIA, COMPOST PER: TERMO, BASE QUE SOSTÉ EL RECIPIENT DE SÈRUM CALENT I TAPS DE CAUTXÚ.
E80910060 | Recanvis contenidor p/esterilitzar-emmagatzemar instrumental | KARL STORZ- CARGOL DE SUBJECCIÓ PER A SUPORT DE SILICONA DE CAIXA D'ESTERILITZACIÓ PER A ÒPTICA ENDOSCÒPICA DE KARL STORZ REF: 5911202
E80370998 | Recanvis endoscòpia urològica | KARL STORZ - BARRA DE BORNS PER A SUPORT DE SILICONA PER A ÒPTICA D'ENDOSCÒPIA, REF: 7962490.
E80370998 | Recanvis endoscòpia urològica | KARL STORZ - BARRA AMB ORIFICI 8MM PER A SUPORT DE SILICONA PER A ÒPTICA D'ENDOSCÒPIA, REF: 7981290.
E80150040 | Sonda abotonada | SONDA/ESTILET ABOTONAT DOBLE, BOTÓ DE 1,5MM DIÀMETRE, D'ACER INOXIDABLE. MIDA: 14,5CM+/-0,5CM (5 3/4")
E80410010 | Òptiques per a ORL i CMF | ÒPTICA HOPKINS LL 0º, DE VISIÓ FRONTAL, DE 4MM DIÀMETRE, AUTOCLAVABLE. MIDA 18CM AMB CONDUCTOR DE FIBRA OPTICA INCORPORAT. COMPATIBLE AMB BEINES ORL I COT DE KARL STORZ. REFERÈNCIA 7210 AA O EQUIVALENT.
E80340040 | Elevadors / botadors dentals | ELEVADOR / BOTADOR DENTAL BEIN, PUNTA CORBA DE 3,5MM AMPLADA, BOCA ACANALADA, ACER INOX. MIDA: 15CM +/-1CM.
E80340150 | Ins. per a implants dentals | AVELLANADOR PER A IMPLANT DENTAL.
E80270040 | Separadors de llavis i galtes | SEPARADOR PER A GALTA ACER INOXIDABLE MINESOTA 14CM
E80340040 | Elevadors / botadors dentals | ELEVADOR / BOTADOR DENTAL BEIN, PUNTA RECTA DE 4MM AMPLADA, ACER INOX. MIDA: 13CM+/-0,5CM.
E80040020 | Pinces amb dents | PINÇA DE DISSECCIÓ STANDARD, AMB DENTS 1X2, RECTA, D'ACER INOXIDABLE. MIDA: 16CM+/-0,5CM (6 1/4")
E80270030 | Abaixallengües | ABAIXALLENGUA ACER INOX, DOYEN, DOBLE PALA 22/29MM. MIDA 12CM, 4 3/4".
E80300050 | Pinces per a oftalmologia | PINÇA OFTALMOLÒGICA CASTROVIEJO, PER SUTURAR, PUNTES AMB DENTS 1X2 DE 0,3MM, PLATAFORMA DE 5,5MM, MÀNEC PLA, D'ACER INOXIDABLE. MIDA: 10,8CM (4 1/4")
E80300050 | Pinces per a oftalmologia | PINÇA OFTALMOLÒGICA CASTROVIEJO, PER SUTURAR, OBLIQÜES, PUNTES AMB DENTS DE 0,3MM AMB PLATAFORMA, D'ACER INOXIDABLE. MIDA: 10CM (4")
E80300050 | Pinces per a oftalmologia | PINÇA OFTALMOLÒGICA JAMENSON, PEL MÙSCUL, PUNTES A LA DRETA EN ANGLE DE 12MM, TANCAMENT LLISCANT, D'ACER INOXIDABLE. MIDA: 10CM (4")
E80300050 | Pinces per a oftalmologia | PINÇA OFTALMOLÒGICA JAMENSON, PEL MÙSCUL, PUNTES A LA ESQUERRA EN ANGLE DE 12MM, TANCAMENT LLISCANT, D'ACER INOXIDABLE. MIDA: 10CM (4")
E80300030 | Tisores per a oftalmologia | TISORA OFTALMOLÒGICA CASTROVIEJO, PER A QUERATOPLÀSTIA CORNEAL, PUNTES CORBES DE 10MM, MÀNEC AMB TANCAMENT DE MOLLA, D'ACER INOXIDABLE. MIDA: 11CM (4 3/8")
E80260100 | Pinces / nances auriculars | PINÇA AURICULAR TROELTSCH, EXTREM DE TREBALL ANGULAT-RECOLZAT DE 80MM DE LLARGÀRIA, SENSE DENTS, D'ACER INOXIDABLE. MIDA: 11CM (4 1/3")
E80260100 | Pinces / nances auriculars | PINÇA AURICULAR TROELTSCH, EXTREM DE TREBALL ANGULAT-RECOLZAT DE 70MM DE LLARGÀRIA, AMB DENTS, D'ACER INOXIDABLE. MIDA: 12CM (4 3/4")
E80260110 | Pinces extracció pòlips / cossos estranys auriculars | PINÇA AURICULAR HARTMANN, PUNTA ESTRIADA I FENESTRADA DE 6MM DE LLARGÀRIA X 2MM D'AMPLADA, PALA-EXTREM DE TREBALL DE 60MM DE LLARG, D'ACER INOXIDABLE. MIDA: 12CM (4 3/4")
E80260110 | Pinces extracció pòlips / cossos estranys auriculars | PPINÇA AURICULAR BELLUCI, PUNTA RECTA DE 4MM, D'ACER INOXIDABLE. MIDA PALA: 8CM (3 1/4")
E80260110 | Pinces extracció pòlips / cossos estranys auriculars | PINÇA AURICULAR HARTMANN-WULLSTEIN, PER A L'EXTRACCIÓ DE PÒLIPS, PUNTA ESTRIADA FENESTRADA DE 1,0MM X 0,8MM, D'ACER INOXIDABLE. MIDA PALA: 8,5CM (3 1/2")
E80040070 | Pinces baioneta | PINÇA DE DISSECCIÓ EN BAIONETA JANSEN, SENSE DENTS, PUNTES DE 20MM DE LLARGÀRIA X 1,4MM D'AMPLADA, D'ACER INOXIDABLE. MIDA: 16CM+/-0,3CM (6 1/4")
E80040020 | Pinces amb dents | PINÇA DE DISSECCIÓ, AMB DENTS 1X2, RECTA, ESTRETA, D'ACER INOXIDABLE. MIDA: 16CM+/-0,5CM (6 1/4")
E80040020 | Pinces amb dents | PINÇA DE DISSECCIÓ STANDARD, AMB DENTS 1X2, RECTA, D'ACER INOXIDABLE. MIDA: 25CM+/-0,5CM (10")
E80040020 | Pinces amb dents | PINÇA DE DISSECCIÓ FINA, AMB DENTS 1X2, RECTA, D'ACER INOXIDABLE. MIDA: 14,5CM+/-0,3CM (5 3/4")
E80340030 | Fòrceps odontològics | FÒRCEPS DENTAL, ACER INOX, INFANTIL, ARREL SUPERIOR.
E80340030 | Fòrceps odontològics | FÒRCEPS DENTAL, ACER INOX, INFANTIL, PREMOLAR INFERIOR.
E80230010 | CIsalla per a guixos | CISALLA-TISORES STILLE, PER TALLAR GUIX, EXTREM DE TREBALL CAIXA OBERTA, D'ACER INOXIDABLE. MIDA: 37CM (14 1/2")
E80190050 | Curetes / culleretes uterines | CURETA UTERINA SCHRÖDER, TALLANT I RÍGIDA, CULLERETA DE 6,7MM DIÀMETRE, D'ACER INOXIDABLE. MIDA: 31CM (12 3/8")
E80190050 | Curetes / culleretes uterines | CURETA UTERINA SCHRÖDER, TALLANT I RÍGIDA, CULLERETA DE 8,5MM DIÀMETRE, D'ACER INOXIDABLE. MIDA: 31CM (12 3/8")
E80190050 | Curetes / culleretes uterines | CURETA UTERINA SCHRÖDER, TALLANT I RÍGIDA, CULLERETA DE 10MM DIÀMETRE, D'ACER INOXIDABLE. MIDA: 31CM (12 3/8")
E80190050 | Curetes / culleretes uterines | CURETA UTERINA SCHRÖDER, TALLANT I RÍGIDA, CULLERETA DE 11,5MM DIÀMETRE, D'ACER INOXIDABLE. MIDA: 31CM (12 3/8")
E80260160 | Espèculs nassals / rinoscopis | ESPÈCUL NASSAL / RINOSCOPI KILLIAN, PALES DE 90MM DE LLARGÀRIA, D'ACER INOXIDABLE. MIDA: 14CM (5 1/2")
E80260110 | Pinces extracció pòlips / cossos estranys auriculars | PINÇA AURICULAR HARTMANN-WULLSTEIN, PER A L'EXTRACCIÓ DE PÒLIPS, PUNTA COCODRIL DENTADA DE 1,0MM X 0,8MM, D'ACER INOXIDABLE. MIDA PALA: 8CM (3 1/8")
E80130999 | Altres pinces per clampar tubs | PINÇA PER CLAMPAR TUBS, PUNTA ESTRIADA DE 55MM DE LLARGÀRIA X 5MM D'AMPLADA, D'ACER INOXIDABLE. MIDA: 20+/-0,5CM (8")
E80030030 | Tisores Metzembaum | TISORA METZEMBAUM-NELSON, CORBA, D'ACER INOXIDABLE. MIDA: 28CM+/-0,5CM (11")
E80110100 | Clamp De Bakey | CLAMP HEMOSTÀTIC DE BAKEY, BOCA ATRAUMÀTICA AMB ANGLE DE 45º I DE 41MM DE LLARGÀRIA, TANCAMENT DE CREMALLERA, D'ACER INOXIDABLE. MIDA: 12,7CM+/-0,3CM (5")
E80110100 | Clamp De Bakey | CLAMP HEMOSTÀTIC DE BAKEY, ANGLE 60º PUNTA DE 70MM, DACER INOXIDABLE. MIDA: 24,1CM+/-0,5CM (9 1/2")
E80110130 | Clamp Derra | CLAMP HEMOSTÀTIC COOLEY, ANGULAT, BOCA ATRAUMÀTICA 50MM DE LLARGÀRIA AMB PROFUNDITAT A LA PUNTA DE 12MM DE LLARG, TANCAMENT DE CREMALLERA, D'ACER INOXIDABLE. MIDA: 17,5CM+/-0,5CM (6 5/8")
E80360050 | Pinça bipolar per a endoscòpia laparoscòpica | KARL STORZ - BEINA INTERNA D'ENDOSCÒPIA LAPAROSCÒPICA PER A PINÇA BIPOLAR D'AGAFES. MIDA 36CM.
E80360090 | Pinces dissecció endoscòpia laparoscòpica | BEINA INTERNA DE DISSECCIÓ DE KELLY, PER A PINÇA ENDOSCÒPIA LAPAROSCÒPICA, DIÀMETRE 5MM. MIDA 36CM. COMPATIBLE AMB SISTEMA CLICKLINE STORZ. REF: 33310ML O EQUIVALENT.
E80430030 | Ins. per a polipectomies | PINÇA D'ENDOSCÒPIA DIGESTIVA DE TRES BRANQUES, PER A EXTREURE PÒLIPS GRANS, BEINA RECOBERTA DE TEFLÓ, DE 230CM DE LONGITUD, DIÀMETRE MÍNIM DE CANAL DE TREBALL 2,8MM, DIÀMETRE D'OBERTURA 20MM, REUTILITZABLE
E80340040 | Elevadors / botadors dentals | ELEVADOR / BOTADOR DENTAL HYLIN, PUNTA RECTA-RODONA DE 3MM AMPLADA, ACER INOX. MIDA: 14CM+/-0,5CM.
E80370997 | Accessoris per a endoscòpia urològica | RASPALL DE NETEJA FLEXIBLE PER A CANALS D'INSTRUMENTRAL D'ENDOSCÒPIA UROLÒGICA, DIÀMETRE EXTERN 2MM. MIDA 150CM.CANAL DE TREBALL 1,2-1,8MM. COMPATIBLE AMB ENDOSCOPIS KARL STORZ O EQUIVALENT
E80370070 | Resectoscopis | RESECTOSCOPI/ELECTROTOM D'ENDOSCÒPIA UROLÒGICA PER UTILITZAR AMB ÒPTIQUES DE VISIÓ FOROBLICUA 27005 BA/26005 BA I ELÈCTRODES AMB DOS PLANÇÓ GUIA REF, 27040 G,N,L,DE KARL STORZ. REF.27040E O EQUIVALENT.
E80360999 | Altre ins. per a endoscòpia laparoscòpica | SONDA PALPADORA D'ENDOSCÒPIA DE 5 MM DIÀMETRE EXTERN, AMB MARQUES EN CM I 43 CM DE LONGITUD. REUTILITZABLE
E80360030 | Aspirador / irrigador per a endoscòpia laparoscòpica | KARL STORZ - ASPIRADOR / IRRIGADOR D'ENDOSCÒPIA LAPAROSCÒPICA, DE 5MM , AMB OBERTURES LATERALS I CLAU DE DUES VIES PER EL MANEIG D'UNA SOLA MÀ. MIDA 36CM.
E80360060 | Pinça d'agarre per a endoscòpia laparoscòpica | INSERT INTERN AGAFAMENT I DESSECCIÓ ATRAUMÀTIC,PER A PINÇA ENDOSCÒPIA LAPAROSCÒPICA REDDICK-OLSEN,BOCA DE CULLERA I MULTIDENTADA,5MM DIÀMETRE EXTERN.MIDA 36CM.COMPATIBLE AMB MÀNECS 331.. I BEINES EXTERNES 33300 SAP80001031)KARL STORZ.REF.33310 UL
E80360060 | Pinça d'agarre per a endoscòpia laparoscòpica | INSERT PER A PINCES D'AGAFAMENT INTESTINAL (BUDELL), DE Ø 5MM X 36CM DE LONGITUD, PUNTA FENESTRADA,OBERTURA BILATERAL, CURTES, AUTOCLAVABLE, REUTILITZABLE. COMPATIBLE AMB INSTRUMENTS MODEL CLICKLINE DE KARL STORZ O EQUIVALENT.
E80360180 | Elèctrodes per a endoscòpia laparoscòpica | ELÈCTRODE DE GANXO PER A ENDOSCÒPIA LAPAROSCÒPICA, DE COAGULACIÓ I DISSECCIÓ, PUNTA EN FORMA DE L,Ø5MM,36+/-1CM DE LLARGÀRIA,BEINA AÏLLADA, CONNEXIÓ MONOPOLAR MASCLE.REUTILITZABLE
E80360070 | Tisora per a laparoscòpia | TISORA ENDOSCÒPIA LAPAROSCÒPICA COMPLETA, DE 5MM, CORBA 36CM LONG.ÚTIL, DENTADA, MANDÍBULES CULLERA 17MM LONG, MÀNEC GIRATORI METAL•LIC UNIPOLAR SENSE BLOQUEIG REF.33125. COMPATIBLE AMB MÀNECS 33121, 33125 I 33131 DE KARL STORZ REF:34325MA O EQUIVALENT
E80430010 | Pinces per a endoscòpia digestiva | PINÇA D'ENDOSCÒPIA DIGESTIVA (ESTÒMAC), EXTRACTORA COSSOS ESTRANYS, BOCA TIPUS COCODRIL I DENTS DE RATOLÍ, 2,8MM DIÀMETRE CANAL,14,9MM OBERTURA BOCA. MIDA 1650MM, REUTILITZABLE.
E80430010 | Pinces per a endoscòpia digestiva | FÒRCEPS PER A EXTRACCIÓ DE COSSOS ESTRANYS EN ENDOSCÒPIA DIGESTIVA, BOCA TIPUS COCODRIL, BEINA AÏLLADA RECOBERTA DE TEFLÓ, 2,8MM DIÀMETRE CANAL,7,5MM OBERTURA BOCA. MIDA 1650MM, REUTILITZABLE.
E80220110 | Osteotoms, escàrpies i cinzells | MÀNEC PER A FULLES DE CISELL INTERCANVIABLES, EXTREM TREBALL DE 6CM D'ACER INOXIDABLE, MÀNEC DE FUSTA DE 12CM. MIDA: 18CM (7")
E80310999 | Altre ins. osteosíntesi | IMPACTADOR / EXTRACTOR ACER INOX, D' OSTEOSÍNTESI, PER A GRAPES AMERICANES I D'OSTOMÍA.
E80030030 | Tisores Metzembaum | TISORA METZEMBAUM-FINA, CORBA, D'ACER INOXIDABLE I CARBUR DE TUNGSTÈ. MIDA: 18CM+/-0,5CM (7")
E80310080 | Guia / protector broques osteosíntesi | GUIA / PROTECTOR OSTEOSÍNTESI, SIMPLE, PER A BROCA DE 3,2MM DIÀMETRE, PER A CARGOLS DE CORTICAL 4,5MM DIÀMETRE I ESPONJOSA 6,5MM DIÀMETRE.
E80310110 | Barrina osteosíntesi | BARRINA D'OSTEOSÍNTESI ACER INOX, EN MÀNEC EN T, 4,5MM DIÀMETRE, PAS DE ROSCA 1,25/1,75MM. MIDA 130/40MM.
E80340999 | Altre ins. d'odontologia | PUNTA 1S, D'ULTRASÓ (INSERT), PER A DETARTRATGE AMB ESPRAI DE LES PARETS DE LA CAVITAT D'ACCÉS. COMPATIBLE AMB SISTEMA SATELEC.
E80340999 | Altre ins. d'odontologia | PUNTA 2S, D'ULTRASÓ (INSERT), PER A DETARTRATGE AMB ESPRAI DE LES PARETS DE LA CAVITAT D'ACCÉS. COMPATIBLE AMB SISTEMA SATELEC.
E80340999 | Altre ins. d'odontologia | PUNTA 6S, D'ULTRASÓ (INSERT), PER A DETARTRATGE AMB ESPRAI DE LES PARETS DE LA CAVITAT D'ACCÉS. COMPATIBLE AMB SISTEMA SATELEC.
E80020999 | Altres bisturís i incisió | PUNXÓ PER A BIÒPSIA O CIRURGIA DERMATOLÒGICA AMB MÀNEC DE PLÀSTIC I CILINDRE METÀL·LIC AMB FIL TALLANT DE 10 MM DE DIÀMETRE. ESTÈRIL D'UN SOL ÚS.(B*)BAIXA PER GRUP ARTICLES INCORRECTE, VEURE CODI 30033243.
E80220999 | Altre ins. traumatologia | BEINA PER A TRACCIÓ DE DIT (CAZAMUCHACHAS), MALLA DE FILFERRO, D'ACER INOXIDABLE. MIDA: MITJANA
E80030030 | Tisores Metzembaum | TISORA METZEMBAUM, CORBA, AMB TRAU A LA PUNTA PER SUTURAR, D'ACER INOXIDABLE. MIDA: 11,5CM+/-0,3CM (4 1/2")
E80270040 | Separadors de llavis i galtes | SEPARADOR DE GALTA DE PLÀSTIC.ADULT
E80180020 | Pinces per a extraccions de càlculs renals | PINÇA PER A CÀLCUL RENAL RANDALL, RECTA. MIDA: 22,5CM (9")
E80180020 | Pinces per a extraccions de càlculs renals | PINÇA PER A CÀLCUL RENAL RANDALL, EXTREM ANGULAT DE 100º. MIDA: 22,5CM (9")
E80180020 | Pinces per a extraccions de càlculs renals | PINÇA PER A CÀLCUL RENAL RANDALL, EXTREM ANGULAT DE 50º. MIDA: 22,5CM (9")
E80180020 | Pinces per a extraccions de càlculs renals | PINÇA PER A CÀLCUL RENAL RANDALL, EXTREM ANGULAT DE 120º. MIDA: 22,5CM (9")
E80430010 | Pinces per a endoscòpia digestiva | PINÇA CONDUCTE BILIAR BERSTROEM 21 CM. 8 1/4''
E80190020 | Valves vaginals | VALVA VAGINAL DOYEN, PALA DE 120MM DE LLARGÀRIA X 45MM D'AMPLADA, D'ACER INOXIDABLE. MIDA: 24CM (9 1/2")
E80200020 | Pinces per a abortament | PINÇA KELLY, PER A LA PLACENTA I PER A L'AVORTAMENT, PUNTA RODONA RANURADA DE 20MM DE LLARGÀRIA X 10MM D'AMPLADA, D'ACER INOXIDABLE. MIDA: 32CM (12 3//4")
E80200020 | Pinces per a abortament | PINÇA WINTER, PER A LA PLACENTA I PER A L'AVORTAMENT, PUNTA RODONA DE 33MM DE LLARGÀRIA X 15MM D'AMPLADA, D'ACER INOXIDABLE. MIDA: 28CM (11")
E80060999 | Altres dissectors | DISSECTOR MEEKER, PER A DISSECCIÓ I LLIGADURA, PUNTES EN ANGLE DE 90º AMB EXTREM RANURAT DE 35MM DE LLARGÀRIA X 2-5MM D'AMPLADA, D'ACER INOXIDABLE. MIDA: 27CM+/-0,5CM (10 3/4")
E80140120 | Porta agulles De Backey | PORTA AGULLES DE BAKEY, PUNTA DE 18MM DE LLARGÀRIA X 4MM D'AMPLADA, D'ACER INOXIDABLE I CARBUR DE TUNGSTÈ. MIDA: 30,5CM+/-0,5CM (12")
E80110120 | Clamp Cooley | CLAMP HEMOSTÀTIC COOLEY, ANGULAT, BOCA ATRAUMÀTICA 45MM DE LLARGÀRIA AMB PUNTA EN ANGLE DE 30º I 30MM DE LLARG, TANCAMENT DE CREMALLERA, D'ACER INOXIDABLE. MIDA: 16,5CM+/-0,5CM (6 1/2")
E80110030 | Clamp bulldog Johns-Hopkins | CLAMP HEMOSTÀTIC BULLDOG DEBAKEY, PUNTA ATRAUMÀTICA CORBADA DE 25MM DE LLARGÀRIA, D'ACER INOXIDABLE. MIDA: 7,8CM+/-0,3CM (3 1/8")
E80110020 | Clamp bulldog Dieffenbach | CLAMP HEMOSTÀTIC BULLDOG DIEFFENBACH, PUNTES RECTES DE 12MM DE LLARGÀRIA, D'ACER INOXIDABLE. MIDA: 3,8CM+/-0,2CM (1 1/2")
E80110040 | Clamp bulldog De Bakey | CLAMP HEMOSTÀTIC BULLDOG DEBAKEY, PUNTA ATRAUMÀTICA DENTADA RECTA DE 30MM DE LLARGÀRIA, D'ACER INOXIDABLE. MIDA: 9CM+/-0,3CM ( 3 1/2")
E80110040 | Clamp bulldog De Bakey | CLAMP HEMOSTÀTIC BULLDOG DEBAKEY, PUNTA ATRAUMÀTICA DENTADA RECTA DE 25MM DE LLARGÀRIA, D'ACER INOXIDABLE. MIDA: 8CM+/-0,3CM ( 3 1/8")
E80110060 | Pinça per aplicar-retirar clamps bulldog | PINÇA- PORTA APLICADORA DE CLAMPS DE BULLDOG. MIDA: 24CM+/-0,5CM (9 4/8")
E80350020 | Cureta cutània | CURETA CUTÀNIA ACER INOX TALLANT OVALADA 4,4MM MIDA 25,0 CM 9 3/4".
E80160999 | Altres separadors comuns | JOC DE SEPARADORS MATHIEU, D'ACER INOXIDABLE, DE DOBLE PALA. MIDES DE LES PALES A CADA EXTREM DE CADA SEPARADOR: PALES DE 47MMX13MM / 45MMX25MM I PALES DE 41MMX13MM / 37MMX25MM. MIDA: 20CM+/-0,5CM (8")
E80110020 | Clamp bulldog Dieffenbach | CLAMP HEMOSTÀTIC BULLDOG DIEFFENBACH, PUNTES RECTES DE 12MM DE LLARGÀRIA, D'ACER INOXIDABLE. MIDA: 3,8CM+/-0,2CM (1 1/2")
E80160010 | Retractors per a nervis i vasos (ganxos) | RETRACTOR JOSEPH, PALA AMB 2 PUNTES/GARFIS DE 10MM D'AMPLADA, D'ACER INOXIDABLE. MIDA: 16CM+/-0,3CM (6 1/4")
E80370080 | Beines i obturadors per a resectoscopis | OBTURADOR ESTÀNDARD,ACER INOXIDABLE,4MM,30CM DE LLARGÀRIA COMPATIBLE AMB BEINES DE RESECTOSCÒPI 24CH 37040 BK I 27241 BK DE KARL STORZ. REF. 27040 OD O EQUIVALENT
E80060020 | Dissector Mixter | DISSECTOR MIXTER-O'SHAUGESY, PER A DISSECCIÓ I LLIGADURA, PUNTES ANGULADES AMB EXTREM RANURAT DE 55MM DE LLARGÀRIA X 3-5MM D'AMPLADA, D'ACER INOXIDABLE. MIDA: 19CM+/-0,5CM (7 1/2")
E80060020 | Dissector Mixter | DISSECTOR MIXTER-O'SHAUGESY, PER A DISSECCIÓ I LLIGADURA, PUNTES ANGULADES AMB EXTREM RANURAT DE 45MM DE LLARGÀRIA X 1,5-4MM D'AMPLADA, D'ACER INOXIDABLE. MIDA: 16CM+/-0,3CM (6 1/4")
E80060020 | Dissector Mixter | DISSECTOR MIXTER-O'SHAUGESY, PER A DISSECCIÓ I LLIGADURA, PUNTES FINES EN ANGLE DE 90º AMB EXTREM RANURAT DE 15MM DE LLARGÀRIA X 1,5-2MM D'AMPLADA, D'ACER INOXIDABLE. MIDA: 14CM+/-0,3CM (5 1/2")
E80160040 | Separadors Roux | SEPARADOR ROUX, JOC DE 3 PALES, MIDES DE LES PALES: 22MM X 21MM / 27MM X 29MM, 25MM X 26MM / 30MM X 38MM I 28MM X 29MM / 33MM X 43MM; D'ACER INOXIDABLE. MIDA LLARG PALES: 17CM+/-0,3CM (6 6/8")
E80100050 | Pinça camp Backhaus | PINÇA DE CAMP BACKHAUS, PUNTES CORBADES DE 25MM DE LLARGÀRIA, AMB TANCAMENT DE CREMALLERA, D'ACER INOXIDABLE. MIDA: 8CM+/-0,5CM (3")
E80050110 | Pinça hemos. Bengolea s/dents | PINÇA HEMOSTÀTICA BENGOLEA, SENSE DENTS, PUNTA CORBA DE 45MM DE LLARGÀRI A X 2-4MM D'AMPLADA, D'ACER INOXIDABLE. MIDA: 21,5CM (8 4/8")
E80050110 | Pinça hemos. Bengolea s/dents | PINÇA HEMOSTÀTICA BENGOLEA,CORBA, SENSE DENTS, D'ACER INOXIDABLE. MIDA: 24,5CM (9 3/4")
E80040060 | Pinces Cusing | PINÇA DISSECCIÓ CUSHING, RECTA, SENSE DENTS, PUNTA DE 17MM DE LLARGÀRIA X 1,6MM D'AMPLADA, D'ACER INOXIDABLE. MIDA: 18CM+/-0,5CM (7")
E80030070 | Microtisores | MICROTISORA, EXTREM DE TREBALL DE 70MM I PUNTES CORBES I AGUDES A/A, D'ACER INOXIDABLE. MIDA: 19,8CM+/-0,5CM (8")
E80300030 | Tisores per a oftalmologia | TISORA OFTALMOLÒGICA VANNAS, PER A CATARACTA SECUNDÀRIA, PUNTES RECTES I AGUDES DE 6MM, MÀNEC AMB TANCAMENT DE MOLLA, D'ACER INOXIDABLE. MIDA: 8CM (3 1/4")
E80030050 | Tisores vasculars | TISORA VASCULAR DIETHRICH-POTTS, PUNTES AGUDES DE 12MM I ANGLE DE 45º, D'ACER INOXIDABLE. MIDA: 18CM+/-0,5CM (7")
E80030060 | Tisores neurocirurgia | TISORA DE NEUROCIRURGIA JAMESON, PER A DURAMADRE, RECTA, PUNTA ANGULADES I AGUDES A/A, D'ACER INOXIDABLE. MIDA: 18CM+/-0,5CM (7")
E80150030 | Sonda mirtiforme | SONDA/ESTILET MILTIFORME, RECTA, PUNTA RODONA DE 2MM DE DIÀMETRE, METÀL.LICA D'ACER INOXIDABLE. MIDA: 16CM+/-0,5CM (6 1/4")
E80340010 | Mirall dental | MÀNEC PER A MIRALL DENTAL, D'ACER INOXIDABLE, PER PAS AMERICÀ O ROSCA GRUIXUDA. COMPATIBLE AMB MIRALL DENTAL PAS AMERICÀ O ROSCA GRUIXUDA, SAP 80000199.
E80340010 | Mirall dental | MIRALL DENTAL D’ACER INOX, PLA, Nº4, DIÀMETRE 22MM AMB PAS EUROPEU O ROSCA SIMPLE.
E80340030 | Fòrceps odontològics | FÒRCEPS DENTAL, ACER INOX, ADULT, CANINS I PREMOLAR/BICUSPIDAT INFERIOR, EXTREM DE TREBALL 90º.
E80360999 | Altre ins. per a endoscòpia laparoscòpica | CISTELLA D'ENDOSCÒPIA DIGESTIVA PER A EXTRACCIÓ DE CÀLCULS, Ø CANAL 2,8MM LONG. DE TREBALL 1650MM, OBERTURA 35MM, REUTILITZABLE, REF.FG-16L-1 O EQUIVALENT. COMPATIBLE AMB EQUIPS OLYMPUS.
E80300120 | Ganxos per a oftalmologia | GANXO IRIS / MANIPULADOR KUGLEN PUSH&PULL, PER A LENTS INTRAOCULARS, EXTREM EN ANGLE DE 30º I AMB PUNTA ROMA, 10MM DE LLARGÀRIA DE LA CORBA FINS LA PUNTA, MÀNEC PLA, D'ACER INOXIDABLE. MIDA: 9,7CM (4")
E80300120 | Ganxos per a oftalmologia | GANXO OFTALMOLÒGIC GASS, PERA DESPRENDIMENT RETINA, PUNTA ANGLE DE 90º AMB FORAT OVAL PER A LA SUTURA, D'ACER INOXIDABLE. MIDA: 13CM (5 1/8")
E80360140 | Pinces biòpsia endoscòpia laparoscòpica | INSERT O TERMINAL PINÇA BIÒPSIA FRANGENHEIM, END/LAPAROSCÒPICA,MOSSEGADORA A/2 DENTS, OBERTURA UNILATERAL, DE 5MM I 36CM DE LLARGÀRIA. COMPATIBLE AMB TUB EXTERIOR 33300 (SAP 80001031) I MÀNECS 33121 (SAP 80000944) I 33125 KARL STORZ.34310DZ O EQUI
E80270160 | Osteotoms cir- oral / facial | SERRA OSTEOTOMIA MÀXIMA EFICIÈNCIA EN CIRURGIA MÀXIL.LO-FACIAL, 0,55MM DE GRUIX. OSTEOTOMIA: EXPANSIÓ DE CADIRA, EXTRACCIÓ OSSIA DE BLOC. CORTICOTOMIA: DISTRACCIÓ, OSTEOGÈNICA, ORTODÒNCIA QUIRÚRGICA, CIRURGIA ORTOGNÀTICA. INSERT OT7 ACOPLABLE A ULTRASÒ P
E80270160 | Osteotoms cir- oral / facial | ESCALPEL PLA, LLARG I PRIM PER A EXTRACCIÓ RADICULAR EN CIRURGIA MÀXIL.LO-FACIAL. OSTEOTOMIA PERIRRADICULAR PER A EXTRACCIÓ D'ARREL ANQUILOSADA. INSERT EX1 ACOPLABLE A ULTRASÒ PIEZOSURGERY.
E80030040 | Tisores dissecció fines | TISORA DE DISSECCIÓ FINA LEXER, RECTA, AMB PUNTES AGUDES A/A, D'ACER INOXIDABLE. MIDA: 16,5CM+/-0,5CM (6 1/2")
E80110130 | Clamp Derra | CLAMP-PINÇA HEMOSTÀTIC DERRA, PER A ANASTOMOSI, EXTREM CORBAT DE 60MM DE LLARGÀRIA, D'ACER INOXIDABLE. MIDA: 17CM+/-0,5CM (6 6/8")
E80110130 | Clamp Derra | CLAMP-PINÇA HEMOSTÀTIC DERRA, PER A ANASTOMOSI, EXTREM CORBAT DE 50MM DE LLARGÀRIA, D'ACER INOXIDABLE. MIDA: 16,5CM+/-0,3CM (6 4/8")
E80050010 | Micromosquit | PINÇA HEMOSTÀTICA MICRO-MOSQUIT, SENSE DENTS, PUNTA RECTA DE 18MM DE LLARGÀRIA X 1MM D'AMPLADA, D'ACER INOXIDABLE. MIDA: 12CM+/-0,5CM (4 3/4")
E80090030 | Jocs pinces cossos estranys | JOC PINCES COSSOS ESTRANYS, CONSTA DE: 2 PINCES ANGULADES 1 RECTA I 1 CORBA, PUNTES A/A, D'ACER INOXIDABLE
E80040050 | Pinces Adson | PINÇA DE DISSECCIÓ ADSON, AMB DENTS 1X2, D'ACER INOXIDABLE. MIDA: 12CM+/-0,5CM (4 3/4")
E80040050 | Pinces Adson | PINÇA DE DISSECCIÓ ADSON, SENSE DENTS, PUNTES DE 11MM DE LLARGÀRIA X 1,5MM D'AMPLADA, D'ACER INOXIDABLE. MIDA: 12CM+/-0,5CM (4 3/4")
E80040020 | Pinces amb dents | PINÇA DE DISSECCIÓ STANDARD, AMB DENTS 1X2, RECTA, D'ACER INOXIDABLE. MIDA: 14,5CM+/-0,5CM (5 3/4")
E80040010 | Pinces sense dents | PINÇA DE DISSECCIÓ SENSE DENTS, FINA-ESTRETA, RECTA, PUNTES AGUDES A/A, RANURADES DE 1,5MM X 14MM, D'ACER INOXIDABLE. MIDA: 14,5CM+/-0,5CM (5 3/4")
E80040020 | Pinces amb dents | PINÇA DE DISSECCIÓ STANDARD, AMB DENTS 1X2, RECTA, 2,0MM D'AMPLADA,D'ACER INOXIDABLE. MIDA: 11,5CM+/-0,5CM (4 1/2")
E80040070 | Pinces baioneta | PINÇA DE DISSECCIÓ EN BAIONETA LUCAE, AMB DENTS 1X2, D'ACER INOXIDABLE. MIDA: 14CM+/-0,3CM (5 1/2")
E80040010 | Pinces sense dents | PINÇA DE DISSECCIÓ SENSE DENTS, FINA-ESTRETA, RECTA, PUNTES AGUDES R/R, RANURADES DE 1,2MM X 11MM, D'ACER INOXIDABLE. MIDA: 13CM+/-0,5CM (5 3/4")
E80040010 | Pinces sense dents | PINÇA DE DISSECCIÓ STANDARD, SENSE DENTS, RECTA, PUNTES ROMES R/R RANURADES DE 4MM X 15MM, D'ACER INOXIDABLE. MIDA: 16CM+/-0,5CM (6 1/4")
E80340050 | Freses / broques dentals | FRESA DENTAL ACER INOX, ISO 012, KOMET, PUNTA DIAMANT GRA MIG, RODONA, 10MM LONGITUD PART ACTIVA. MIDA 19MM+/-1MM.
E80340050 | Freses / broques dentals | FRESA DENTAL ZEKRYA, CARBUR DE TUNGSTÈ, PER A TURBINA, EXTREM PUNTA ROMA, 11MM LONGITUD PART ACTIVA. MIDA: 23MM+/-1MM.
E80340050 | Freses / broques dentals | FRESA DENTAL ALLPORT, ACER INOX, ISO 031, PER A TURBINA, PUNTA RODONA, 3,0MM LONGITUD PART ACTIVA. MIDA: 44MM+/-1MM.
E80340110 | Periostotoms dental | PERIOSTOTOM DENTAL, GRIP, PUNTA 3MM, ACER INOX.
E80340110 | Periostotoms dental | PERIOSTÒTOM DENTAL, GRIP, PUNTA 5MM D'AMPLADA, ACER INOX.
E80340040 | Elevadors / botadors dentals | ELEVADOR / BOTADOR DENTAL BEIN, PUNTA RECTA DE 2MM AMPLADA, ACER INOX. MIDA: 13CM+/-0,5CM.
E80340130 | Adaptadors per a motors dentals / mànecs dental | ADAPTADOR ULTRASÒNIC, PER A NETEJA, INSTRUMENT UNIVERSAL, AUTOCLAVABLE 134º. COMPATBLE AMB SATELEC O EQUIVALENT
E80340030 | Fòrceps odontològics | FÒRCEPS DENTAL, ACER INOX, INFANTIL, ARREL INFERIOR.
E80030150 | Tisores per a embenat/roba | TISORA LORENZ, PER A EMBENAT I PER A ROBA, D'ACER INOXIDABLE. MIDA: 23CM+/-0,5CM (9")
E80340060 | Curetes /culleretes dentals | CULLERETA DENTAL LUCAS, ACER INOX, ALVEOLAR DOBLE, CULLERETES DE 2MM. MIDA: 17CM +/-1CM.
E80030150 | Tisores per a embenat/roba | TISORA LANGE, PER A EMBENAT I PER A ROBA, RECTA, D'ACER INOXIDABLE. MIDA: 18CM+/-0,5CM (7")
E80040070 | Pinces baioneta | PINÇA DISSECCIÓ ACER INOX, LUCAE, BAIONETA, SENSE DENTS, ROMA. MIDA 16CM, 6 1/4".
E80040070 | Pinces baioneta | PINÇA DE DISSECCIÓ EN BAIONETA LUCAE, SENSE DENTS, PUNTES DE 15MM DE LLARGÀRIA X 1,4MM D'AMPLADA, D'ACER INOXIDABLE. MIDA: 14CM+/-0,5CM (5 1/2")
E80260100 | Pinces / nances auriculars | PINÇA AURICULAR TROELTSCH, EXTREM DE TREBALL ANGULAT-RECOLZAT DE 100MM DE LLARGÀRIA, PUNTA FINA, SENSE DENTS, D'ACER INOXIDABLE. MIDA: 14,5CM (5 6/8")
E80150010 | Sonda acanalada | SONDA ACANALADA, RECTA, PUNTA CORBADA, METÀL·LICA D'ACER INOXIDABLE. MIDA: 14CM+/-0,3CM (5 1/2")
E80260090 | Sondes / ganxos / elevados auriculars | GANXO AURICULAR WAGENER, PUNTA ABOTONADA MOLT FINA DE 2,5MM, D'ACER INOXIDABLE. MIDA: 14CM (5 1/2")
E80340040 | Elevadors / botadors dentals | ELEVADOR / BOTADOR DENTAL CRYER, DRET, ACER INOX. MIDA: 15CM+/-1CM.
E80040020 | Pinces amb dents | PINÇA DE DISSECCIÓ USA, AMB DENTS 1X2, RECTA, D'ACER INOXIDABLE. MIDA: 21CM+/-0,5CM (8")
E80350020 | Cureta cutània | CURETA CUTÀNIA SCHEDE, PUNTA TALLANT, CULLERETA 0 DE DIÀMETRE 4,2MM APROXIMAT, D'ACER INOXIDABLE. MIDA: 17CM (6 3/4")
E80350020 | Cureta cutània | CURETA CUTÀNIA SCHEDE, PUNTA TALLANT, CULLERETA 00 DE DIÀMETRE 3,4MM APROXIMAT, D'ACER INOXIDABLE. MIDA: 17CM (6 3/4")
E80350020 | Cureta cutània | CURETA CUTÀNIA SCHEDE, PUNTA TALLANT, CULLERETA 1 DE DIÀMETRE 5,2MM APROXIMAT, D'ACER INOXIDABLE. MIDA: 17CM (6 3/4")
E80350020 | Cureta cutània | CURETA CUTÀNIA SCHEDE, PUNTA TALLANT, CULLERETA 2 DE DIÀMETRE 6,3MM APROXIMAT, D'ACER INOXIDABLE. MIDA: 17CM (6 3/4")
E80350020 | Cureta cutània | CURETA CUTÀNIA ACER INOX, VOLKMANN, TALLANT. CULLERETA 000.
E80350020 | Cureta cutània | CURETA CUTÀNIA ACER INOX, BRUNS, TALLANT. CULLERETA 00.
E80350999 | Altre ins. tròcars i curetes per a biòpsies | CURETA ÒSSIA DAUBENSPECK, PUNTA TALLANT CORBADA, CULLERETA 000 DE DIÀMETRE 3,6MM APROXIMAT, D'ACER INOXIDABLE. MIDA: 20CM (7 7/8")
E80350020 | Cureta cutània | CURETA CUTÀNIA ACER INOX, BRUNS, TALLANT. CULLERETA 0000.
E80350020 | Cureta cutània | CURETA CUTÀNIA ACER INOX, VOLKMANN, TALLANT. CULLERETA 0000.
E80430999 | Altre ins. d'endoscòpia digestiva | CISTELLA DE LITOTOMIA DE NITINOL PER A EXTRACCIÓ DE CÀLCULS BILIARS, 4 FILFERROS EN FORMA DE DIAMANT, CONNECTOR PER A INJECCIÓ DE CONTRAST, OBERTURA 30/45 MM, DIÀMETRE 2,3 MM I LLARGADA 215 CM.
E80140010 | Porta agulles de microcirurgia | PORTA AGULLES PER A MICROCIRURGIA, PUNTA CORBA DE 0,6MM DE DIÀMETRE, MÀNEC RODÓ DE 8MM DE DIÀMETRE AMB RETRACCIÓ PER A L'ACOPLAMENT DELS DITS, D'ACER INOXIDABLE. MIDES: 15CM+/-0,3CM (6")
E80270160 | Osteotoms cir- oral / facial | OSTEOTOM TESSIER 16 CM PUNTA RECTA 3,5MM AMPLA
E80270160 | Osteotoms cir- oral / facial | OSTEOTOM TESSIER 16 CM PUNTA RECTA 10MM AMPLA
E80270160 | Osteotoms cir- oral / facial | OSTEOTOM BERGSMA-FREIHOFER 20CM PUNTA CORBA 8MM AMPLA
E80270160 | Osteotoms cir- oral / facial | OSTEOTOM BERGSMA-FREIHOFER 21CM PUNTA CORBA 10MM AMPLA
E80260260 | Llimes nassals | LLIMA NASSAL FORMON, DOBLE EXTREM ACTIU, RASPAT MOLT FI, PUNTES 40MM DE LLARGÀRIA X 7MM D'AMPLADA, D'ACER INOXIDABLE I CARBUR DE TUNGSTÈ. MIDA: 20,5CM (8 1/8")
E80260260 | Llimes nassals | LLIMA NASSAL FORMON, DOBLE EXTREM ACTIU, RASPAT FI, PUNTES 40MM DE LLARGÀRIA X 7MM D'AMPLADA, D'ACER INOXIDABLE I CARBUR DE TUNGSTÈ. MIDA: 20,5CM (8 1/8")
E80260260 | Llimes nassals | LLIMA NASSAL FORMON, DOBLE EXTREM ACTIU, GRUIXOT-TOSC, PUNTES30MM DE LLARGÀRIA X 8MM D'AMPLADA, D'ACER INOXIDABLE I CARBUR DE TUNGSTÈ. MIDA: 20,5CM (8 1/8")
E80270110 | Legres i elevadors | ELEVADOR MALAR DE GUILLIES 23,5CM LLARG, 8MM AMPLE, MÀNEC GRAN, ESMUSSAT.
E80110170 | Clamp Satinsky | CLAMP HEMOSTÀTIC DE BAKEY-SATINSKY, ANGULAT, BOCA ATRAUMÀTICA 84MM DE LLARGÀRIA, PUNTA DE 47MM DE LLARG, TANCAMENT DE CREMALLERA, D'ACER INOXIDABLE. MIDA: 24,5+/-0,5CM (9 3/4")
E80110100 | Clamp De Bakey | CLAMP HEMOSTÀTIC DE BAKEY, PUNTA AMB ANGLE DE 60º I 65MM DE LLARGÀRIA, PALA DE 85MM DE LLARG, D'ACER INOXIDABLE. MIDA: 23CM+/-0,5CM (9")
E80030020 | Tisores Mayo | TISORA MAYO, RECTA, PUNTES ROMES R/R, D'ACER INOXIDABLE. MIDA: 17CM+/-0,5CM (6 3/4")
E80040020 | Pinces amb dents | PINÇA DE DISSECCIÓ WAUGH, AMB DENTS 1X2, RECTA,PUNTES ESTRIADES DE 20MM, D'ACER INOXIDABLE. MIDA: 20CM+/-0,5CM (8")
E80040070 | Pinces baioneta | PINÇA DE DISSECCIÓ EN BAIONETA GRUENWALD, SENSE DENTS, PUNTES DE 20MM DE LLARGÀRIA X 2MM D'AMPLADA, D'ACER INOXIDABLE. MIDA: 20CM+/-0,5CM (8")
E80040070 | Pinces baioneta | PINÇA DISSECCIÓ ACER INOXIDABLE, GRUENWALD, EN BAIONETA, AMB DENTS 1 X 2.PUNTES 2,2MM AMPLADA .ACER INOX.MIDA 20+/-0,5 CM
E80050060 | Pinça hemos. Dandy | PINÇA HEMOSTÀTICA DANDY, SENSE DENTS, PUNTA CORBADA EN LATERAL DE 25MM DE LLARGÀRIA X 2-3MM D'AMPLADA, D'ACER INOXIDABLE. MIDA: 14CM+/-0,5CM (5 1/2")
E80140040 | Porta agulles Crile | PORTA AGULLES CRILE-WOOD, PUNTA DE 15MM DE PERFIL MINI, D'ACER INOXIDABLE I CARBUR DE TUNGSTÈ. MIDA: 20CM+/-0,5CM (7")
E80150010 | Sonda acanalada | SONDA ACANALADA DOYEN, RECTA, PUNTA CORBADA I CÒNICA, METÀL·LICA D'ACER INOXIDABLE. MIDA: 14,5CM+/-0,3CM (5 3/4")
E80220110 | Osteotoms, escàrpies i cinzells | CISELL-OSTEÒTOM COTTLE, RECTE, PUNTA AGUDA DE 8MM D'AMPLADA, AMB MARQUES GRADUADES DE PROFUNDITAT, D'ACER INOXIDABLE. MIDA: 18CM (7")
E80220999 | Altre ins. traumatologia | SONDA INTRODUCTORA, DE MARTEL, PER A SERRES DE GIGLI I OLIVECROMA, FLEXIBLE. MIDA: 35CM (14")
E80360997 | Accessoris endoscòpia laparoscòpica | RICHARD WOLF - TUB PER A RECTOSCÒPI (ENDOSCÒPIA TRANSANAL) AMB MANDRIL, DIÀMETRE 40 MM, LONGITUD 120 MM
E80360010 | Òptiques per a endoscòpia laparoscòpica | RICHARD WOLF - TELESCÒPI DE DOCUMENTACIO PER A ÚS AMB VÍDEOCÀMERA CCD ENDOCAM, DIÀMETRE 6,6 MM, DIRECCIÓ VISUAL 40º (ENDOSCÒPIA TRANSANAL)
E80360997 | Accessoris endoscòpia laparoscòpica | RICHARD WOLF - PEÇA PRINCIPAL DEL RESECTOSCOPI PER A MICROCIRURGIA ENDOSCÒPICA TRANSANAL
E80410090 | Laringoscòpis quirurgics | LARINGOSCOPI RÍGID DÉDO-FRÈCHE LONGITUD 200MM, OBERTURA PROXIMAL 28X17MM, OBERTURA DISTAL 14X18MM, ACER INOXIDABLE. REF. MCL46.
E80300050 | Pinces per a oftalmologia | PINÇA INTRAOCULAR MICROPINCES CHANG, PER A LA RETINA, UNA PUNTA MODIFICADA FINA DE 20G I UNA PUNTA RÀPIDA DE 0,9MM DE LLARGÀRIA, D'ACER INOXIDABLE
E80140010 | Porta agulles de microcirurgia | PORTA AGULLES CASTROVIEJO PER A MICROCIRURGIA, PUNTA CORBA DE 12MM DE LLARGÀRIA X 0,5-3MM D'AMPLADA, AMB TANCAMENT DE BLOQUEIX, D'ACER INOXIDABLE. MIDA: 9,5CM+/-0,2CM (3 3/4")
E80290080 | Separadors vertebrals | SEPARADOR VERTEBRAL CLOWARD, PUNTA CORBADA I DENTADA DE 30MM DE LLARGÀRIA X 5MM D'AMPLADA, D'ACER INOXIDABLE. MIDA: 16CM (6 2/8")
E80270190 | Cerclatge intraoral | SYNTHES - PEÇA DE TORNAVÍS EN ESTRELLA DE 2.0 MM, AUTOSUBJECTANT, PER TORNAVÍS DE 90º PER A TRACTAMENT INTRAORAL DE FRACTURES.
E80220140 | Instrumental per a fixadors externs | ESTREP / FIXADOR EXTERN AMB EXTENSIÓ REGULABLE, AMB 3GANXOS DE TRACCIÓ, D'OBERTURA DE 60MM FINS A 220MM D'AMPLADA, D'ACER INOXIDABLE. MIDA: 17,5CM (7") DE LLARGÀRIA
E80440050 | Instrumental endoscòpia pediàtrica urològica | PINÇA D'EXTRACCIÓ DE COSSOS ESTRANYS PER A CISTOURETROSCOPI DE NADÓ, 3CH, OBERTURA BILATERAL, FLEXIBLE, 28CM DE LONGITUD. COMPATIBLE AMB INSTRUMENTS KARL STORZ.
E80030040 | Tisores dissecció fines | TISORA DE DISSECCIÓ FINA LEXER BABY, RECTA, PUNTES ROMES R/R, D'ACER INOXIDABLE. MIDA: 10CM+/-0,3CM (4")
E80030040 | Tisores dissecció fines | TISORA DE DISSECCIÓ FINA LEXER BABY, CORBA, PUNTES ROMES R/R, D'ACER INOXIDABLE. MIDA: 10CM+/-0,3CM (4")
E80910040 | Tapa de contenidor p/esterilitzar-enmagatzemar instrumental | TAPADORA PERFORADA PER A CONTENIDOR D'INSTRUMENTAL QUIRÚRGIC, DE COLOR ARGENT, PART INTERNA COMPATIBLE AMB SISTEMA DE FILTRES, MIDA 305MM X 140MM X 25MM.COMPATIBLE AMB LA BASE DEL MINI CONTENIDOR DE MIDA 310MM X 132MM I D'ALÇADES 30MM I 57MM
E80190060 | Pinces uterines | PINÇA GINECOLÒGICA SCHUBERT, PER A BIÒPSIA DEL COLL DE LA MATRIU, CORBA, PUNTA DE 11MM DE LLARGÀRIA X 4MM D'AMPLADA, D'ACER INOXIDABLE. MIDA: 26CM (10 3/4")
E80500045 | Cables per a cirurgia robòtica | CABLE DE LLUM BIFURCAT (LLUM FREDA), NO ESTÈRIL, REUTILITZABLE, COMPATIBLE AMB ROBOT DA VINCI "S"
E80500999 | Altre material reutilitzable per a cirurgia robòtica | MÒDUL LÀMPARA ILLUMINATOR MODEL: Y1816, COMPATIBLE AMB ROBOT DA VINCI "SI"
E80500050 | Endoscopis per a cirurgia robòtica | ENDOSCOPI AMB CÀMERA TIPUS 2, DE VISIÓ 3D ALTA DEFINICIÓ, DE 0º (RECTE), ANGLE DE VISIÓ DE 80º, PER A INSTRUMENTAL DE 12MM, NO ESTÈRIL, REUTILITZABLE, COMPATIBLE AMB ROBOT DA VINCI "S"
E80500050 | Endoscopis per a cirurgia robòtica | ENDOSCOPI AMB CÀMERA TIPUS 2, DE VISIÓ 3D ALTA DEFINICIÓ, DE 30º (BISELLAT), ANGLE DE VISIÓ DE 80º, PER A INSTRUMENTAL DE 12MM, NO ESTÈRIL, REUTILITZABLE, COMPATIBLE AMB ROBOT DA VINCI "S"
E80310010 | Peces de ma-mànecs | MÀNEC TORNAVÍS MANUAL TAPERLOCK OSTEOMED PER A PUNTES D'ENROSCAR CARGOLS CRUCIFORMES 1,2; 1,6; 2,0; 2,4MM
E80410110 | Instruments per a laringoscòpia | PINÇA COCODRIL PER A MICROCIRURGIA DE LARINGE ESQUERRA 25CM, ACER INOX. MIDA: PINÇA 9MM, LONGITUD TOTAL 25CM
E80410110 | Instruments per a laringoscòpia | PINÇA COCODRIL PER A MICROCIRURGIA DE LARINGE DRETA 25CM, ACER INOX. MIDA: PINÇA 9MM, LONGITUD TOTAL 25CM
E80050090 | Pinça hemos. Halsted s/dents | PINÇA HEMOSTÀTICA HALSTED, SENSE DENTS, PUNTA RECTA DE 30MM DE LLARGÀRIA X 2-4MM D'AMPLADA, D'ACER INOXIDABLE. MIDA. 18,5CM+/-0,5CM (7 1/4")
E80270999 | Altre ins. cir. oral / maxilo / facial | PLANTILLA PER A PLACA CRANI-MÀXIL·LO-FACIAL 2,5 MODUS TRAUMA 16 FORATS RECTA, COLOR VIOLETA, D'ESTANY. REFERÈNCIA M-4521
E80290999 | Altre ins. per a neurocirurgia | MICRO BISTURÍ VASCULAR KOOS, PER A NEUROCIRURGIA, EXTREM DE TREBALL EN BAIONETA CORBAT CAP A BAIX AMB PUNTA PUNTIAGUDA, MÀNEC RODÓ. MIDA: 18,5CM (7 1/4")
E80290999 | Altre ins. per a neurocirurgia | MICRO BISTURÍ VASCULAR KOOS, PER A NEUROCIRURGIA, EXTREM DE TREBALL EN BAIONETA CORBAT CAP A DALT AMB PUNTA PUNTIAGUDA, MÀNEC RODÓ. MIDA: 18,5CM (7 1/4")
E80270999 | Altre ins. cir. oral / maxilo / facial | ANELL SEPARADOR DE GALTES AMB ROSCA PER A GUIA DE BROCA (REF.386914), PER A CAIXA GRÀFICA DEL JOC DE FIXACIÓ PER A SUBCÒNDILS I RAMUS SYNTHES
E80270999 | Altre ins. cir. oral / maxilo / facial | GANXO ROM, ANGULAT, DIAMETRE 1,5MM, PER A CAIXA GRÀFICA DEL JOC DE FIXACIÓ PER A SUBCÒNDILS I RAMUS SYNTHES
E80270999 | Altre ins. cir. oral / maxilo / facial | GUIA DE BROCA 1,5MM, LONGITUD 67MM, PER A CAIXA GRÀFICA DEL JOC DE FIXACIÓ PER A SUBCÒNDILS I RAMUS SYNTHES
E80270999 | Altre ins. cir. oral / maxilo / facial | GUIA DE BROCA 2.0MM AMB TROCAR, AUTOSUBJECTANT, LONGITUD 62MM, PER A CAIXA GRÀFICA DEL JOC DE FIXACIÓ PER A SUBCÒNDILS I RAMUS SYNTHES
E80270999 | Altre ins. cir. oral / maxilo / facial | MESURADOR DE PROFUNDITAT PER A CARGOLS DE DIÀMETRE 1,5 A 2,0 MM, MESURA FINS A 45MM, PER A CAIXA GRÀFICA DEL JOC DE FIXACIÓ PER A SUBCÒNDILS I RAMUS SYNTHES
E80270999 | Altre ins. cir. oral / maxilo / facial | MANEC GRAN, AMB ANCLATGE DENTAL PER A CAIXA GRÀFICA DEL JOC DE FIXACIÓ PER A SUBCÒNDILS I RAMUS SYNTHES
E80270999 | Altre ins. cir. oral / maxilo / facial | MANEC PER A CARGOL DE MANEIG (REF 386902) PER A CAIXA GRÀFICA DEL JOC DE FIXACIÓ PER A SUBCÒNDILS I RAMUS SYNTHES
E80270999 | Altre ins. cir. oral / maxilo / facial | MANEC PER A RETRACTOR ÒPTIC PER A CAIXA GRÀFICA DEL JOC DE FIXACIÓ PER A SUBCÒNDILS I RAMUS SYNTHES
E80020010 | Mànecs de bisturí | MÀNEC BISTURÍ MINI, RODÓ, EXTREMS GRAVATS, D'ACER INOXIDABLE. MIDA: 15,5CM+/-0,5CM (6")
E80260230 | Ins. tabic nassal | ELEVADOR / PERIOSTÒTOM FREER, PER A L'ENVÀ NASSAL, RECTE, EXTREM DE TREBALL DOBLE AGUT I RODÓ DE 5MM ALS DOS EXTREMS, D'ACER INOXIDABLE. MIDA: 18CM (7")
E80430010 | Pinces per a endoscòpia digestiva | PINÇA D'ENDOSCÒPIA DIGESTIVA, PER A BIÒPSIA PROFUNDA I MOSTRA GRAN, RADIAL JAW3 AMB CAMISA REVESTIMENT DE POLIURETÀ, AMB AGULLA. MIDA 2,2MMX240CM , REUTILITZABLE.
E80360160 | Retractor / extractor endoscòpia laparoscòpica | RETRACTOR ÒPTIC, AMPLADA ESPÀTULA 25 MM. AMB 2 CANALS LATERALS REGULABLES INDIVIDUALMENT PER A L'EXTRACCIÓ DE FUM, COMPATIBLE AMB ÒPTICA HOPKINS II 50253 BA. REFERÈNCIA 50251 LG
E80600020 | Pinces monopolars-bipolars, reutilitzables | PINÇA BIPOLAR 22 CM,PUNTA DE METALL NOBLE PULIT COLZADA EXTRAFINA Ø2,0MMX8MM LONG,PER A CIRURGIA OBERTA.D'ACER FI TEMPERAT,LLIURE DE LÀTEX,REUTILITZABLE,AUTOCLAVABLE A 134ºCCOMPATIBLE AMB ELECTROGENERADOR MAXIUM I TOTS EL GENERADORS D'ELECTROCIRURGIA
E80360030 | Aspirador / irrigador per a endoscòpia laparoscòpica | CÀNULA QUIRÚRGICA D'ACER INOXIDABLE GRADUADA. MIDA: DIÀMETRE 6MM, LONGITUD ÚTIL 14CM. LLIURE DE LÀTEX. ESTÈRIL. COMPATIBLE AMB CÀNULA QUIRÚRGICA 28163B I BEINES D'IRRIGACIÓ D'ALT FLUXE 28163 BSA/BSB. STORZ 28163BG
E80260190 | Pinces etmoides | PINÇA PER A ETMOIDES WEIL-BLAKESLEY, EXTREM DE TREBALL RECTE I PRIM AMB PUNTES DE 3,6MM D'AMPLADA, D'ACER INOXIDABLE. MIDA PALA: 12CM (4 3/4")0 CM.
E80440010 | Instrumental endoscòpia pediàtrica laparoscòpica | ÒPTICA HOPKINS II 30º, DE VISIÓ OBLIQUA, DE 2 MM DIÀMETRE. MIDA 26CM, AMB CONDUCTOR FIBRA ÒPTICA INCORPORAT. COMPATIBLE AMB TROCARS DE 2,5 MM I INSTRUMENTS KARL STORZ. PER A LAPAROSCÒPIA PEDIÀTRICA. REFERÈNCIA 26008 BA O EQUIVALENT.
E80360999 | Altre ins. per a endoscòpia laparoscòpica | TERMINAL / PEÇA DE MÀ MORCELADOR DE PRÒSTATA, ERGONÒMIC, AMBIDEXTRE, REUTILITZABLE, 21 CM X 8 CM X 5 CM. COMPATIBLE AMB MORCELADOR SISTEMA VERSACUT O EQUIVALENT
E80290040 | Ins. tracció cranial | ESPIGÓ PER A REPOSICIÓ PER L'ESTREP CRANIAL CRUTCHFIELD, DE MIDA GRAN. COMPATIBLE AMB CODI SAP 80008226
E80220140 | Instrumental per a fixadors externs | CLAU ANGLESA DOBLE (WRENCH) DE 10X13MM, ACER INOX, PER FIXADOR EXTERN TAULOR SPATIAL FRAME. REF. L202002
E80260190 | Pinces etmoides | PINÇA PER A ETMOIDES TAKAHASHI, EXTREM DE TREBALL RECTE AMB PUNTES DE 10MM DE LLARGÀRIA X 2MM D'AMPLADA, D'ACER INOXIDABLE. MIDA PALA: 12CM (4 3/4")
E80360100 | Tròcars endoscòpia laparoscòpica | BEINA DE TRÒCAR PER ENDOSCÒPIA LAPAROSCÒPICA DE 5,5MM DIÀMETRE INTERIOR, DE PLÀSTIC AMB AUTOFIXACIÓ, AMB VÀLVULA DE MEMBRANA, AUTOCLAVABLE. LONGITUD ÚTIL 105MM, SENSE CLAU. REF: 30114GA. COMPATIBLE AMB ENDOSCOPS RICHARD WOLF. REF. 8919.351 O EQUIVALENT
E80360060 | Pinça d'agarre per a endoscòpia laparoscòpica | INSERT PER A PINÇA ROBI MODEL CLERMONT-FERRAND D'AGAFAMENT I DESSECCIÓ, GIRATÒRIES, DESMUNTABLES, AMB CONNEXIÓ PER COAGULACIÓ BIPOLAR, OBERTURA BILATERAL, MIDA 5 MM, LONGITUD ÚTIL 36 CM, COMPATIBLE AMB MÀNECS 38121 I 38122 DE KARL STORZ. REF. 38310 MD
E80600020 | Pinces monopolars-bipolars, reutilitzables | PINÇA BIPOLAR ANGULADA,PER A SEGELLAMENT EN CIRURGIA OBERTA DE VASOS SANGUINIS(BICLAMP 270C),EXTREM DISTAL A/BOCA LLISA I REVESTIDA CERÀMICA DE 25MM LLARGX5MM AMPLA,A/CABLE DE CONNEX 4M.MIDA:27CM.REUTILITZAR 50COPS.COMP GENERADORS ERBE VIO A/BICLAMP O EQ
E80440050 | Instrumental endoscòpia pediàtrica urològica | MINIÒPTICA HOPKINSII 30º, DE VISIÓ FOROBLÍQUA, Ø2,7MM, LONG 18CM, AUTOCLAVABLE. AMB CONDUCTOR DE LLUM DE FIBRA ÒPTICA INCORP. PER A EXPLORACIONS ENDOSCÒPIQUES EN UROLOGIA PEDIÀTRICA. COMPATIBLE AMB INSTRUMENTS KARL STROZ. REFERÈNCIA 27018BA O EQUIVALENT.
E80160010 | Retractors per a nervis i vasos (ganxos) | RETRACTOR - ERINA GILLIES, GANXO FI DE 3MM DE DIÀMETRE, D'ACER INOXIDABLE. MIDA: 18CM+/-0,5CM (7")
E80360060 | Pinça d'agarre per a endoscòpia laparoscòpica | PINÇA D'AGAFAMENT JOHANN, PER A ENDOSCÒPIA LAPAROSCÒPICA, FENESTRADA, ATRAUMÀTICA, AMB MÀNEC ERGONÒMIC, BEINA I INSERT DE 16,5MM, MANDÍBULES DE 24MM, DE DIÀMETRE 5MM X 33CM DE LONGITUD, BIPOLAR, DESMUNTABLE. COMPATIBLE AMB ENDOSCOPIS OLYMPUS O EQUIVAL.
E80360080 | Porta per a laparoscòpia | PINCES D'AGAFAMENT/PORTA AGULLES D'ACER INOXIDABLE, PER A CIRURGIA LAPAROSCÓPICA, PUNTA CORBA. MIDA: 5 X 300 MM. REUTILITZABLE
E80370060 | Cistouretroscops | PINÇA DE BIÒPSIA AMB OBERTURA LATERAL, DE 5F, LLARGADA 30CM. COMPATIBLE AMB EQUIP CISTOURETROTROM QUIRÚRGIC PEDIÀTRIC KARL STOZ 27030KB.
E80440050 | Instrumental endoscòpia pediàtrica urològica | PINÇA D'AGAFAMENT PER A LA EXTRACCIÓ PERCUTÀNIA DE CÀLCULS RENALS, AMB OBERTURA BILATERAL, DE 5F, LLARGADA 30CM, COMPATIBLE AMB EQUIP CISTOURETROTOM QUIRÚRGIC PEDIÀTRIC KARL STOZ 27030KB. REF. 27095 F
E80170080 | Espèculs rectals | SEPARADOR PERIANAL AUTOESTÀTIC ST.MARKS, AMB DUES PALES DE 4FORQUES DE 55MM DE LLARGÀRIA X 30MM D'AMPLADA, ACOBLAMENT A FONT DE LLUM FREDA, TANCAMENT DE CREMALLERA, D'ACER INOXIDABLE
E80150010 | Sonda acanalada | SONDA/ESTILET ANAL MAL·LEABLE ESPECIAL PER A CIRURGIA DE LES FÍSTULES PERIANALS AMB FORATS DE SUTURA AMPLIATS. JOC DE 3 SONDES DE DIFERENTS DIÀMETRES: 0,5MM, 0,7MM, 1MM, D'ACER INOXIDABLE. MIDA: 15CM+/-0,5CM (6")
E80170060 | Instruments per a cirurgia rectal | FIBRA DE LLUM FREDA EXTRAÏBLE/DESMUNTABLE, ADAPTABLE A VALVA DE RETRACTOR ST. MARKS, PER IL·LUMINAR EL CAMP QUIRÚRGIC, D'ACER INOXIDABLE
E80110999 | Altres clamps | CLAMP VASCULAR DOBLE APROXIMADOR, PER A VASOS SANGUINIS (VENES), SENSE ARMILLA, DIÀMETRE DELS VASOS DE 1,0MM - 2,25MM, PRESSIÓ DE TANCAMENT DE 35-44GRAMS, COLOR GRIS MATE, D'ACER INOXIDABLE. MIDA: 16,6MM X 3,5MM
E80110999 | Altres clamps | PINÇA PER APLICAR CLAMPS VASCULARS, SENSE TANCAMENT, MÀNEC PLA DE 8MM, D'ACER INOXIDABLE. MIDA: 13CM (5 1/8"). COMPATIBLE AMB CLAMPS DE MIDES B-1, B-2, B-3
E80220110 | Osteotoms, escàrpies i cinzells | OSTEÒTOM LAMBOTE, PUNTA RECTA FINA DE 10MM D'AMPLADA, D'ACER INOXIDABLE. MIDA: 12,5CM (5")
E80360060 | Pinça d'agarre per a endoscòpia laparoscòpica | ACUFEX - PINÇA D'AGAFAMENT I DISECCIÓ, ALLIGATOR MAX, AMB MANDÍBULES TIPUS COCODRIL, DE 4MM, RECTA. ESTÈRIL
E80360060 | Pinça d'agarre per a endoscòpia laparoscòpica | ACUFEX - PINÇA D'AGAFAMENT ATRAUMÁTICA, UPBITER, NO FENESTRADA 1,5MM. ESTÈRIL
E80360060 | Pinça d'agarre per a endoscòpia laparoscòpica | ACUFEX - PINÇA D'AGAFAMENT ATRAUMÁTICA, FENESTRADA ROTATÒRIA 90º A L'ESQUERRE, 3,4MM. ESTÈRIL
E80360060 | Pinça d'agarre per a endoscòpia laparoscòpica | ACUFEX - PINÇA D'AGAFAMENT ATRAUMÁTICA, FENESTRADA ROTATÒRIA 90º A LA DRETA, 3,4MM. ESTÈRIL
E80380050 | Instrumental artroscops | GANXO / PALPADOR PER A ARTROSCÒPIA, JOURNEY, ACER INOXIDABLE RECTE
E80220110 | Osteotoms, escàrpies i cinzells | OSTEÒTOM LAMBOTE, PUNTA RECTA FINA DE 12MM D'AMPLADA, D'ACER INOXIDABLE. MIDA: 12,5CM (5")
E80220050 | Gúbies | GÚBIA LEXER, EXTREM DE TREBALL RECTE, PUNTA DE 20MM DE LLARGÀRIA X 5MM D'AMPLADA, D'ACER INOXIDABLE I MÀNEC DE PLÀSTIC. MIDA: 22CM (8 3/4")
E80360090 | Pinces dissecció endoscòpia laparoscòpica | PINÇA DISSECTOR PER A ENDOSCÒPIA LAPAROSCÒPICA AMB MÀNEC DÀNELL 5 MM X 32 CM, PINÇA DE 24MM LONGITUD.
E80910040 | Tapa de contenidor p/esterilitzar-enmagatzemar instrumental | TAPADORA PER A CONTENIDOR D'INSTRUMENTAL QUIRÚRGIC, DE COLOR VERD, DE MATERIAL PLÀSTIC (POLÍMER TERMOESTABLE) AMB FILTRE LLARGA DURADA INTEGRAT, MIDA 298MMX285MMX46MM. COMPATIBLE A BASE DEL CONTENIDOR PRIMELINE 1/2 DE MIDA 300MMX274MM I DIFERENTS ALÇADES
E80360060 | Pinça d'agarre per a endoscòpia laparoscòpica | RICHARD WOLF - PINÇA AGAFAMENT I DISSECCIÓ Ø 5MM, LONGITUD ÚTIL 310MM, INSERT MANDÍBULES DE 20MM, PER A CIRURGIA LAPAROSCÒPICA AMB MÀNEC DE TANCAMENT ROTATORI.
E80270010 | Obreboques / Tira llengües | TIRA LLENGÜES DE PLÀSTIC. PINÇA TIRA LLENGÜES PER A TRACCIONAR LA LLENGUA EN TRAUMATISME I EMERGENCIA. REUTILITZABLE. MIDA 16CM
E80220050 | Gúbies | GÚBIA / PINÇA RUSKIN, EXTREM DE TREBALL RECTE, PUNTA DE 20MM DE LLARGÀRIA X 5MM D'AMPLADA, DOBLE ARTICULACIÓ, TANCAMENT DE BLOQUEIG, D'ACER INOXIDABLE. MIDA: 24CM (9 1/2")
E80220050 | Gúbies | GÚBIA / PINÇA LUER, EXTREM DE TREBALL CORBAT, PUNTA DE 14MM DE LLARGÀRIA X 8MM D'AMPLADA, TANCAMENT DE BLOQUEIG, D'ACER INOXIDABLE. MIDA: 17CM (6 3/4")
E80220020 | Periostòtom | PERIOSTÒTOM / ELEVADOR, EXTREM ACTIU CORBAT A L'ESQUERRA AMB TALL RODÓ 4MM D'AMPLADA, MÀNEC PLA, D'ACER INOXIDABLE. MIDA: 14CM (5 1/2")
E80290999 | Altre ins. per a neurocirurgia | PINÇA DE DISSECCIÓ YASARGIL, PER A TEIXIT I TUMORS, PUNTES RANURADES EN FORMA DE BAIONETA DE 3MM DE DIÀMETRE, D'ACER INOXIDABLE. MIDA: 22CM (8 3/4")
E80290999 | Altre ins. per a neurocirurgia | PINÇA DE DISSECCIÓ YASARGIL, PER A TEIXIT I TUMORS, PUNTES RANURADES EN FORMA DE BAIONETA DE 5MM DE DIÀMETRE, D'ACER INOXIDABLE. MIDA: 22CM+/-0,5CM (8 3/4")
E80290050 | Separadors cerebrals | ESPÀTULA CEREBRAL OLIVECRONA, ATRAUMÀTICA, MAL·LEABLE, PLANA, RECTA, PUNTES CONVEXES DE 15MM I 18MM DE DIÀMETRE, D'ACER INOXIDABLE. MIDA: 18CM (7")
E80290050 | Separadors cerebrals | ESPÀTULA CEREBRAL OLIVECRONA, ATRAUMÀTICA, MAL·LEABLE, PLANA, RECTA, PUNTES CONVEXES DE 18MM I 22MM DE DIÀMETRE, D'ACER INOXIDABLE. MIDA: 18CM (7")
E80290999 | Altre ins. per a neurocirurgia | CÀNULA CUSHING-CAIRNS, DE PUNCIÓ VENTRICULAR CEREBRAL, RECTA, DE DIÀMETRE 2,3MM, LLARGÀRIA DE TREBALL 95MM, AMB MANDRIL, D'ACER INOXIDABLE. MIDA: 11CM (4 3/8")
E80290050 | Separadors cerebrals | ESPÀTULA CEREBRAL OLIVECRONA, ATRAUMÀTICA, MAL·LEABLE, PLANA, RECTA, PUNTES CONVEXES DE 7MM I 9MM DE DIÀMETRE, D'ACER INOXIDABLE. MIDA: 18CM (7")
E80290050 | Separadors cerebrals | ESPÀTULA CEREBRAL OLIVECRONA, ATRAUMÀTICA, MAL·LEABLE, PLANA, RECTA, PUNTES CONVEXES DE 11MM I 13MM DE DIÀMETRE, D'ACER INOXIDABLE. MIDA: 18CM (7")
E80360010 | Òptiques per a endoscòpia laparoscòpica | RICHARD WOLF - TELESCÒPI BINOCULAR DE DOCUMENTACIÓ PER A ÚS AMB VÍDEOCÀMERA CCD ENDOCAM, DIÀMETRE 13,8 MM, DIRECCIÓ VISUAL 50º 75º (MICROCIRURGIA ENDOSCÒPICA TRANSANAL)
E80290010 | Pinces tallants / gúbies per laminectomia | PINÇA KERRISON, PER A LAMINECTOMIA, BOCA CEFÀLICA DE 90º I DE 10MM DE LLARGÀRIA X 3MM D'AMPLADA, VÀSTAG ESTÀNDARD, D'ACER INOXIDABLE. MIDA: 18CM (7")
E80290010 | Pinces tallants / gúbies per laminectomia | PINÇA KERRISON, PER A LAMINECTOMIA, BOCA CEFÀLICA DE 130º I DE 12MM DE LLARGÀRIA X 6MM D'AMPLADA, VÀSTAG ESTÀNDARD, D'ACER INOXIDABLE. MIDA: 18CM (7")
E80320050 | Cànules d'aspiració amb interruciò succió i mandril | CÀNULA D'ASPIRACIÓ/IRRIGACIÓ CÒNICA, MAL·LEABLE, DE 2,0MM DE DIÀMETRE, LLARGÀRIA ÚTIL DE 14CM, CONTROL DIGITAL DE CONTROL EN FORMA DE GOTA, AMB MANDRÍ, D'ACER INOXIDABLE. MIDA: 20,5CM (8")
E80220020 | Periostòtom | PERIOSTÒTOM / ELEVADOR SELDIN, DOBLE EXTREM ACTIU CORBAT DE 5MM D'AMPLADA, D'ACER INOXIDABLE. MIDA: 19,5CM (7 3/4")
E80410090 | Laringoscòpis quirurgics | TELELARINGOSCOP AMB ÒPTICA VISIÓ LATERAL HOPKINS 70º INTEGRADA,CAMP VISIÓ 50º,Ø5,8MM,LONGITUD 20CM,CONDUCTOR FIBRA ÒPTICA INCORPORAT,CODI COLOR GROC.AUTOCLAVABLE.PER A ORL COMPATIBLE AMB MÀNECS TELELARINGOSCOP KARL STORZ (8700H).REFERÈNCIA 8700CKA
E80410100 | Suport per a laringoscop | MÀNEC DE TELELARINGOSCOP AMB ÒPTICA DE VISIÓ LATERAL HOPKINS 70º COMPATIBLE AMB TELELARINGOSCOPS 8700CKA, 8700CP I 8700DKA DE KARL STORZ. REFERÈNCIA 8700H
E80160050 | Separadors abdominals i rectals | BARRA DE SUBJECCIÓ, ACER INOXIDABLE. COMPATIBLE AMB SEPARADOR ABDOMINAL AJUSTABLE OMMITRAC, CODI 80004940
E80160050 | Separadors abdominals i rectals | SUPORT PER A MARC AJUSTABLE, ACER INOXIDABLE. COMPATIBLE AMB SEPARADOR ABDOMINAL AJUSTABLE OMMITRAC, CODI 80004940
E80160050 | Separadors abdominals i rectals | MARC LATERAL (ESQUERRA-DRETA) DESMUNTABLE, ACER INOXIDABLE. COMPATIBLE AMB SEPARADOR ABDOMINAL AJUSTABLE OMMITRAC, CODI 80004940
E80160050 | Separadors abdominals i rectals | CLAMPS RÀPIDS, ACER INOXIDABLE. COMPATIBLE AMB SEPARADOR ABDOMINAL AJUSTABLE OMMITRAC, CODI 80004940
E80160050 | Separadors abdominals i rectals | SEPARADOR/VALVA ROTATÒRIA, DEAVER, ACER INOXIDABLE, 7CM X 11,4CM. COMPATIBLE AMB SEPARADOR ABDOMINAL AJUSTABLE OMMITRAC, CODI 80004940
E80300120 | Ganxos per a oftalmologia | GANXO OFTALMOLÒGIC MICROMANIPULADOR BURATTO-SINSKEY, PER IMPLANTAR LENTS INTRAOCULARS, EXTREM ANGULAT I PUNTA ROMA CORBADA AL CONTRARI DE L'EXTREM DE 0,2MM DE DIÀMETRE, D'ACER INOXIDABLE
E80370140 | Pinces per a ureterorrenoscops | PINÇES D'AGAFAMENT DE CÀLCULS GRANS I FRAGMENTS, RÍGIDES, OBERTURA BILATERAL, RÍGIDES, DE 4CH I LONGITUD 60CM, COLOR DISTINTIU BLAU. COMPATIBLE AMB URETERO-RENOSCOPI 27430L I URETEROSCOPI 27430K DE KARL STORZ. REF. 27424 P
E80270999 | Altre ins. cir. oral / maxilo / facial | CAPUTXA PROTECTORA PER AGULLES DE Ø 1,8MM I 2,0MM EN CIRURGIA CRÀNIO-MÀXILO-FACIAL, METÀL·LICA
E80270999 | Altre ins. cir. oral / maxilo / facial | PLANTILLA PER A PLACA CRANI-MÀXIL·LO-FACIAL 2,5 MODUS TRAUMA 22 FORATS CORBA, COLOR VIOLETA, D'ESTANY. REFERÈNCIA M-4543
E80500999 | Altre material reutilitzable per a cirurgia robòtica | ALINEADOR PER A ENDOSCOPI UNIVERSAL DE 12MM, COMPATIBLE AMB ROBOT DA VINCI
E80260310 | Ins. amígdales | GANIVETA BARNHILL, PER A AMÍGDALES, RECTA, EXTREM ACTIU CORBAT DE 16MM D'AMPLADA, D'ACER INOXIDABLE. MIDA: 22CM (8 3/4")
E80310060 | Trepans osteosíntesi | TREPÀ DE RECANVI PER A TREPÀ Nº 309450. PER A LA EXTRACCIÓ DE CARGOLS DANYATS.REF:309.480
E80500040 | Adpatadors per a cirurgia robòtica | ADAPTADOR PER AL BRAÇ DE LA CÀMERA, TIPUS 2, ESTÈRIL, D'UN SOL ÚS, COMPATIBLE AMB ROBOT DA VINCI "S"
E80500040 | Adpatadors per a cirurgia robòtica | ADAPTADOR PER AL CAP DE LA CÀMERA, TIPUS 2, ESTÈRIL, D'UN SOL ÚS, COMPATIBLE AMB ROBOT DA VINCI "S"
E80310090 | Tornavís osteosíntesi | PEÇA DE TORNAVÍS STARDRIVE T8,CILÍNDRICA, RANURADA, DIÀMETRE DEL COS 3,5 MM, PER A ADAPTADOR D'ANCORATGE RÀPID AO/ASIF
E80270040 | Separadors de llavis i galtes | SEPARADOR DE GALTES DE MATERIAL PLÀSTIC, MIDA PEDIÀTRICA, AUTOCLAVABLE
E80340010 | Mirall dental | MIRALL DENTAL PER A FOTOS PALATIN DE CROM PUR,MIDES 11,7 X 4,5 CM APROX, AMB MÀNEC, GRUIX DE 3 MM I VORES ARRODONIDES, ESTERILITZABLE
E80500010 | Pinces per a cirurgia robòtica | PINÇA BIPOLAR FENESTRADA, DIÀMETRE 8MM, LONGITUD DE LA BOCA 2,1CM, ANGLE D'OBERTURA DE LA BOCA 45º, LONGITUD DE TREBALL 55,9CM, Nº USOS: 10, NO ESTÈRIL, COMPATIBLE AMB ROBOT DA VINCI "SI"
E80310999 | Altre ins. osteosíntesi | MASCLE(TERRAJA) BEINA LLARGA DE Ø 2,0 PER A CARGOLS REABSORBIBLES SISTEMA BIOMET MICROFIXATION MARCAT DE 2 EN 2MM DE LONGITUD, COLOR DISTINTIU VERMELL, ACER
E80310080 | Guia / protector broques osteosíntesi | GUIA BROCA DOBLE PER A BROCA Ø 2,0MM I AGULLA GUIA DE Ø 1,1 PER A CARGOLS CANULATS Ø 3,0MM SISTEMA SYNTHES
E80310999 | Altre ins. osteosíntesi | GUIA FULLA UNIVERSAL CURTA SISTEMA DE FIXACIÓ RÍGIDA PER A CRANEOTOMIA NEUROPRO
E80300030 | Tisores per a oftalmologia | TISORA OFTALMOLÒGICA, DE LIO I NUCLI SHIMOWAKE, RECTA, PUNTES ANGULADES DE 11,5MM AMB EXTREM RODÓ PER EVITAR ESQUINÇAMENTS, D'ACER INOXIDABLE. MIDA: 8,2CM (3 1/4")
E80370140 | Pinces per a ureterorrenoscops | PINÇA ENDOSCÒPICA DE BIÒPSIA ÒPTICA RÍGIDA AMB OBERTURA BILATERAL I MÀNDÍBULES DE COPA TALLANTS 4CH, LLARGÀRIA 60CM, CODI DE COLOR DISTINTIU BLAU, COMPATIBLE AMB KARL-STORZ O EQUIVALENT
E80370140 | Pinces per a ureterorrenoscops | PINÇA ENDOSCÒPICA DE BIÒPSIA ÒPTICA FLEXIBLE AMB OBERTURA UNILATERAL I MÀNDÍBULA DE COPA TALLANT 5CH, LLARGÀRIA 73CM, COMPATIBLE AMB KARL-STORZ O EQUIVALENT
E80370140 | Pinces per a ureterorrenoscops | PINÇA ENDOSCÒPICA DE BIÒPSIA ÒPTICA RÍGIDA AMB OBERTURA BILATERAL I MÀNDÍBULES DE COPA TALLANTS 7CH, LLARGÀRIA 40CM, COMPATIBLE AMB KARL-STORZ O EQUIVALENT
E80370060 | Cistouretroscops | PINÇA D'AGAFAMENT DE COSSOS ESTRANYS, OBERTURA BILATERAL 5CH, 40 CM DE LLARGÀRIA, COMPATIBLE MÀNEC 27034 FL I BEINA DE CISTO-URETROSCOPI 27034 A I 270345 B DE KARL-STORZ. REF. 27034 FK O EQUIVALENT.
E80370090 | Electrodes i legres | ELÈCTRODE DE BOTÓ PER A COAGULACIÓ UNIPOLAR DE 5CH I 53 CM DE LONGITUD, COMPATIBLE AMB BEINES DE CISTOSCOP-URETROSCOP DE CIRURGIA PEDIÀTRICA 27033D, DEL SISTEMA KARL STORZ.
E80270999 | Altre ins. cir. oral / maxilo / facial | MANEC UNIVERSAL PER GUIES DE BROCA PER A CAIXA GRÀFICA DEL JOC DE FIXACIÓ PER A SUBCÒNDILS I RAMUS SYNTHES
E80270999 | Altre ins. cir. oral / maxilo / facial | SUBJECTAPLAQUES AJUSTABLE COMPLERT PER A CAIXA GRÀFICA DEL JOC DE FIXACIÓ PER A SUBCÒNDILS I RAMUS SYNTHES, INCLOU PUNTA(REF.386901), PER A PLAQUES DCP 2,0 (REF.443440/443450/443451/443460)
E80270999 | Altre ins. cir. oral / maxilo / facial | PUNTA PER SUBJECTAPLAQUES (REF. 386900) PER A CAIXA GRÀFICA DEL JOC DE FIXACIÓ PER A SUBCÒNDILS I RAMUS SYNTHES
E80270999 | Altre ins. cir. oral / maxilo / facial | SEPARADOR/RETRACTOR LONGITUD 60MM, AMPLADA 8MM, PER A CAIXA GRÀFICA DEL JOC DE FIXACIÓ PER A SUBCÒNDILS I RAMUS SYNTHES
E80270999 | Altre ins. cir. oral / maxilo / facial | SAFATA PER A RETRACTOR ÒPTIC,AMPLADA 12 MM PER A CAIXA GRÀFICA DEL JOC DE FIXACIÓ PER A SUBCÒNDILS I RAMUS SYNTHES
E80270999 | Altre ins. cir. oral / maxilo / facial | SAFATA PER A RETRACTOR ÒPTIC,AMPLADA 17 MM PER A CAIXA GRÀFICA DEL JOC DE FIXACIÓ PER A SUBCÒNDILS I RAMUS SYNTHES
E80270999 | Altre ins. cir. oral / maxilo / facial | SEPARADOR CORB, AMB DOS TOPALLS, LONGITUD 200MM MIDA 1, PER A CAIXA GRÀFICA DEL JOC DE FIXACIÓ PER A SUBCÒNDILS I RAMUS SYNTHES
E80270999 | Altre ins. cir. oral / maxilo / facial | SEPARADOR RECTE, AMB DOS TOPALLS, LONGITUD 240MM, PER A CAIXA GRÀFICA DEL JOC DE FIXACIÓ PER A SUBCÒNDILS I RAMUS SYNTHES
E80310090 | Tornavís osteosíntesi | PEÇA TORNAVÍS EN CREU 1,5/2,0, AUTOSUBJECTANT, LONGITUD 66MM, D'ANCORATGE DENTAL, COMPATIBLE AMB LA GUIA DE BROCA 399.003. SYNTHES REFERÈNCIA 314.44.
E80360995 | Cables endoscòpia laparoscòpica | CABLE CONNEXIÓ DE MATERIAL PLÀSTIC PER A SONDES D'ARGÓ PLASMA, COMPATIBLE AMB OLYMPUS PSD-60 O EQUIVALENT
E80340030 | Fòrceps odontològics | FÒRCEPS DENTAL, ADULT, TERCER MOLAR INFERIOR, D'ACER INOXIDABLE.
E80340030 | Fòrceps odontològics | FÒRCEPS DENTAL, ACER INOX, ADULT, SEPARADOR MOLAR SUPERIOR.
E80340060 | Curetes /culleretes dentals | CURETA DENTAL ACER INOX, ALVEOLAR DOBLE. CULLERETES 0.
E80340070 | Sondes dentals | SONDA DENTAL, DOBLE EXPLORADORA FIG 17/23, UN EXTREM EN ANGLE RECTE, L'ALTRE EXTREM ANGULAT PUNTA DE 3MM, D'ACER INOXIDABLE. MIDA: 17,5CM+/-1CM
E80340030 | Fòrceps odontològics | FÒRCEPS DENTAL, ACER INOX, ADULT, CORDAL INFERIOR, AMB PRESA LATERAL.FORCEPS N79
E80340070 | Sondes dentals | SONDA DENTAL ACER INOX, MIL·LIMETRADA CP8 PER A CALIBRATGE, PUNTA ACABADA EN AGULLA.
E80030060 | Tisores neurocirurgia | TISORA DE NEUROCIRURGIA TOENNIS-ADSON, CORBA, D'ACER INOXIDABLE. MIDA: 18CM+/-0,5CM (7")
E80360999 | Altre ins. per a endoscòpia laparoscòpica | AGULLA DE PUNCIÓ DIÀMETRE DE 1,7 MM, LONGITUD ÚTIL 9 CM, AMB PAS DE 1,4 MM PER A FILFERRO GUIA. COMPATIBLE AMB INSTRUMENTS D'ENDOSCÒPIA LAPAROSCÒPICA KARL STORZ.
E80360999 | Altre ins. per a endoscòpia laparoscòpica | AGULLA DE PUNCIÓ DIÀMETRE DE 1,7 MM, LONGITUD ÚTIL 18 CM, AMB PAS DE 1,4 MM PER A FILFERRO GUIA. COMPATIBLE AMB INSTRUMENTS D'ENDOSCÒPIA LAPAROSCÒPICA KARL STORZ.
E80390297 | Accesoris per a endoscòpia bronquial | TAP DE CANAL DE BIÒPSIA, COMPATIBLE AMB ENDOSCOPI FLEXIBLE PENTAX. REFERÈNCIA OF-B190 O EQUIVALENT.
E80160050 | Separadors abdominals i rectals | SEPARADOR ABDOMINAL GOSSET-BABY, AMB 2 VALVES LATERALS DE 40MM X 30MM, OBERTURA 120MM, D'ACER INOXIDABLE. MIDA: 12,5CM+/-0,3CM (4 7/8")
E80300050 | Pinces per a oftalmologia | PINÇA OFTALMOLÒGICA DISSECCIÓ MCPHERSON, BRANQUES ANGULADES, SENSE DENTS, LONGITUD PLATAFORMA 4,5MM, D'ACER INOXIDABLE. MIDA 10,5CM (4 1/4")
E80420030 | Beines i obturadors per a endoscòpia neurològica | BEINA D'IRRIGACIÓ D'ACER, Ø EXTERIOR 5MM, LONG 14CM, PER NEUROENDOSCÒPIA. REUTILITZABLE, AUTOCLAVABLE. COMPATIBLE AMB ÒPTIQUES DE 0º 28162AA, 7230AA, SUPORT 28172 SL I SISTEMA IRRIGACIÓ DE LENTS CLEARVISION® II DE KARL STORZ. REF. 28164CBA O EQUIVALENT
E80420030 | Beines i obturadors per a endoscòpia neurològica | BEINA D'IRRIGACIÓ D'ACER, Ø EXTERIOR 5MM, LONG 14CM, PER NEUROENDOSCÒPIA. REUTILITZABLE, AUTOCLAVABLE. COMPATIBLE AMB ÒPTIQUES DE 30º 28162BA, 7230BA, SUPORT 28172 SL I SISTEMA IRRIGACIÓ DE LENTS CLEARVISION® II DE KARL STORZ. REF. 28164CBB O EQUIVALENT
E80420030 | Beines i obturadors per a endoscòpia neurològica | BEINA D'IRRIGACIÓ D'ACER, Ø EXTERIOR 5MM, LONG ÚTIL 24CM, PER NEUROENDOSCÒPIA. REUTILITZABLE, AUTOCLAVABLE. COMPATIBLE AMB ÒPTICA DE 0º 28164AA, SUPORT 28172 SL I SISTEMA IRRIGACIÓ DE LENTS CLEARVISION® II DE KARL STORZ. REF. 28164ASA O EQUIVALENT.
E80420030 | Beines i obturadors per a endoscòpia neurològica | BEINA D'IRRIGACIÓ D'ACER, Ø EXTERIOR 5MM, LONG ÚTIL 24CM, PER NEUROENDOSCÒPIA. REUTILITZABLE, AUTOCLAVABLE. COMPATIBLE AMB ÒPTICA DE 30º 28164BA, SUPORT 28172 SL I SISTEMA IRRIGACIÓ DE LENTS CLEARVISION® II DE KARL STORZ. REF. 28164BSA O EQUIVALENT.
E80420060 | Instrumental per a cirurgia de base de crani | BISTURÍ DIVITIIS-CAPPABIANCA,CULLERETA EXTENSIB,MÀNEC(21164MA),BEINA EXT(28164MB),MICROBIST FALCIFORME(28164MS),LONG 23CM,ACER.REUTILITZ,AUTOCLAV.PER A CIRURGIA NEUROENDOSCÒPICA BASE CRANI I HIPÒFISI,COMPATIBLE A/INSTRUM KARL STORZ. REF.28164 KK O EQUIV.
E80420997 | Accesoris per a endoscòpia neurològica | BRAÇ ARTICULAT SUPORT A/ACOBL RÀPID KSLOCK,COMPOST PER: SÒCOL GIRAT(28172HR),BRAÇ ARTICUL(28272HB) I MORDASSA INSTR(28272UK),48CM LONG I 52CM ROT,ACER.REUTILITZAB,AUTOCLAVABLE.PER CIRURGIA ENDOSCÒPICA,COMPATIBLE A/INSTRUM KARL STORZ.REF.28272RKB O EQUIV
E80270190 | Cerclatge intraoral | SYNTHES - PORTAVISOS, SENSE SAFATA, PER A TORNAVÍS DE 90º PER A TRACTAMENT INTRAORAL DE FRACTURES.
E80270190 | Cerclatge intraoral | SYNTHES - MÀNEC GIRATORI PER A TORNAVÍS DE 90º PER A TRACTAMENT INTRAORAL DE FRACTURES.
E80270190 | Cerclatge intraoral | SYNTHES - INSTRUMENT PER A L'EXTRACCIÓ D´ACOPLAMENTS DE TORNAVÍS DE 90º PER A TRACTAMENT INTRAORAL DE FRACTURES.
E80270190 | Cerclatge intraoral | SYNTHES - MÀNEC PER A TORNAVÍS DE 90º PER A TRACTAMENT INTRAORAL DE FRACTURES.
E80270190 | Cerclatge intraoral | SYNTHES - TIJA PER A TORNAVÍS DE 90º PER A TRACTAMENT INTRAORAL DE FRACTURES.
E80900999 | Altres palanganes, cubetes, safates vasos-gerres i caixes | TAPA PER SAFATA D´INSTRUMENTS PER A TORNAVÍS DE 90º PER A TRACTAMENT INTRAORAL DE FRACTURES.
E80900999 | Altres palanganes, cubetes, safates vasos-gerres i caixes | MINI-MODUL 2.0 PER SAFATA D´INSTRUMENTS PER TORNAVÍS DE 90º PER A TRACTAMENT INTRAORAL DE FRACTURES.
E80900999 | Altres palanganes, cubetes, safates vasos-gerres i caixes | SAFATA D´INSTRUMENTS PER A TORNAVÍS DE 90º PER A TRACTAMENT INTRAORAL DE FRACTURES.
E80270140 | Pinces per a ossos cir. oral / facial | PINCES PER A REDUCCIÓ DE FRAGMENTS, AMB PUNTES, TANCAMENT CREMALLERA, LONGITUD 210 MM
E80270160 | Osteotoms cir- oral / facial | PERIOSTOTOM SUBCONDILAR MAXIL.LAR, CORBAT CAP A LA ESQUERRA
E80320010 | Cànules d'aspiració | CÀNULA D'ASPIRACIÓ, MAL·LEABLE, DE DIÀMETRE 3MM, D'ACER INOXIDABLE. MIDA: 13CM (5 1/8")
E80320010 | Cànules d'aspiració | CÀNULA D'ASPIRACIÓ, PER A CIRURGIA DE SINUS NASSAL, EXTREM DE TREBALL DE 90MM DE LLARGÀRIA I PUNTA ABOTONADA DE 2,5MM DE DIÀMETRE AMB CORBA LLARGA DE 45º APROXIMAT, D'ACER INOXIDABLE. MIDA: 14,7CM (6")
E80030999 | Altres tisores | TISORA/CISALLA PER TALLAR UNGLES, PUNTES DE 8MM A 2MM D'AMPLADA X 16MM DE LLARGÀRIA. MIDA: 12CM+/-0,3CM (4 6/8")
E80310090 | Tornavís osteosíntesi | TORNAVÍS PER A DISTRACTOR REABSORBIBLE CMF 1,5MM
E80270999 | Altre ins. cir. oral / maxilo / facial | MÀNEC AMB ANCLATGE HEXAGONAL COMPACT 2.0 DE MANDÍBULA, MIDA MITJANA
E80440050 | Instrumental endoscòpia pediàtrica urològica | CISTOURETROSCOP QUIRÚRGIC PEDIÀTRIC 9,5CH,6º,1 ESCALA, 9,5-12CH,13CM LLARG,AUTOCLAVABLE,OCULAR OBLIC,CONDUCTOR FIBRA ÒPTICA INCORPORAT,2 CONNEX LATERALS IRRIGACIÓ I 1 CANAL TREBALL 6CH,COMPATIBLE AMB INSTRUMENTS QUIRÚRGICS 5CH KARL STORZ.REF.27030 KB
E80310010 | Peces de ma-mànecs | TURBINA SENSE CONTROLS MANUALS, AMB PALANCA DE CONTROL D'ASPIRACIÓ, AMB CABLE DE 3M. PEÇA DE MA PER A CIRURGIA ARTROSCÒPICA I ALTRES PROCED ENDOSCÒPICS.AUTOCLAVABLE.COMPATIBLE DYONI-POWER-ELITE O EQUIVALENT,REF. 72200617.
E80220050 | Gúbies | GÚBIA LEXER, EXTREM DE TREBALL RECTE, PUNTA DE 20MM DE LLARGÀRIA X 7MM D'AMPLADA, D'ACER INOXIDABLE I MÀNEC DE PLÀSTIC. MIDA: 22CM (8 3/4")
E80220050 | Gúbies | GÚBIA LEXER, EXTREM DE TREBALL RECTE, PUNTA DE 64MM DE LLARGÀRIA X 10MM D'AMPLADA, D'ACER INOXIDABLE I MÀNEC DE FUSTA ARTIFICIAL. MIDA: 25CM (10")
E80220050 | Gúbies | GÚBIA LEXER, EXTREM DE TREBALL RECTE, PUNTA DE 64MM DE LLARGÀRIA X 15MM D'AMPLADA, D'ACER INOXIDABLE I MÀNEC DE FUSTA ARTIFICIAL. MIDA: 25CM (10")
E80220050 | Gúbies | GÚBIA LEXER, EXTREM DE TREBALL RECTE, PUNTA DE 20MM DE LLARGÀRIA X 20MM D'AMPLADA, D'ACER INOXIDABLE I MÀNEC DE PLÀSTIC. MIDA: 22CM (8 3/4")
E80220050 | Gúbies | GÚBIA MINI-LEXER, EXTREM DE TREBALL RECTE, PUNTA DE 12MM DE LLARGÀRIA X 4MM D'AMPLADA, D'ACER INOXIDABLE I MÀNEC DE FUSTA ARTIFICIAL. MIDA: 18CM (7")
E80220050 | Gúbies | GÚBIA MINI-LEXER, EXTREM DE TREBALL RECTE, PUNTA DE 12MM DE LLARGÀRIA X 6MM D'AMPLADA, D'ACER INOXIDABLE I MÀNEC DE FUSTA ARTIFICIAL. MIDA: 18CM (7")
E80220050 | Gúbies | GÚBIA MINI-LEXER, EXTREM DE TREBALL RECTE, PUNTA DE 12MM DE LLARGÀRIA X 8MM D'AMPLADA, D'ACER INOXIDABLE I MÀNEC DE FUSTA ARTIFICIAL. MIDA: 18CM (7")
E80220050 | Gúbies | GÚBIA MINI-LEXER, EXTREM DE TREBALL RECTE, PUNTA DE 12MM DE LLARGÀRIA X 10MM D'AMPLADA, D'ACER INOXIDABLE I MÀNEC DE FUSTA ARTIFICIAL. MIDA: 18CM (7")
E80220050 | Gúbies | GÚBIA MINI-LEXER, EXTREM DE TREBALL RECTE, PUNTA DE 12MM DE LLARGÀRIA X 12MM D'AMPLADA, D'ACER INOXIDABLE I MÀNEC DE FUSTA ARTIFICIAL. MIDA: 18CM (7")
E80140010 | Porta agulles de microcirurgia | PORTA AGULLES BARRAQUER PER A MICROCIRURGIA, PUNTA CORBA ESTÀNDARD DE 10MM DE LLARGÀRIA, AMB TANCA DE BLOQUEIX, AMB MÀNEC RODÓ, D'ACER INOXIDABLE. MIDA: 14CM+/-0,3CM (5 1/2")
E80300999 | Altre ins. per a oftalmologia | TUB DE JONES PER A LA RECONSTRUCCIÓ DEL CONDUCTE LACRIMAL, DE DIÀMETRE 4MM, 20 MM LONGITUD, PIREX
E80360060 | Pinça d'agarre per a endoscòpia laparoscòpica | MICROPINÇA D'AGAFAMENT BIPOLAR DIÀMETRO 2,6 MM, LONGITUD ÚTIL 390 MM, COMPOSTA PER UNA BOCA MODULAR INTERNA, UN TUB EXTERIOR DE LA BEINA I UN MÀNEC AMB RESORT
E80290090 | Ins. per a arrel nervis | SEPARADOR KRAYENBÜHL, PER A L'ARREL NERVIS, AMB PUNTA ABOTONADA EN ANGLE RECTE DE 2MM DE LLARGÀRIA, D'ACER INOXIDABLE. MIDA: 18,5CM (7 1/4")
E80290030 | Ins. per a apertura cranial | BRAÇ ARQUEJAT DE TREPÀ, HUDSON, ACER INOXIDABLE, REUTILITZABLE (NEUROCIRURGIA)
E80290100 | Ins. per a duramàter | PERIOSTÒTOM-DISSECTOR TOENNIS, EXTREM DOBLE DE TREBALL, CORBATS, UNA PUNTA DE 4MM D'AMPLADA I L'ALTRA PUNTA DE 5MM D'AMPLADA, MÀNEC PLA, D'ACER INOXIDABLE. MIDA: 24CM (9 4/8")
E80350999 | Altre ins. tròcars i curetes per a biòpsies | CURETA ÒSSIA DAUBENSPECK, PUNTA TALLANT CORBADA, CULLERETA 0000 DE DIÀMETRE 2,8MMAPROXIMAT, D'ACER INOXIDABLE. MIDA: 20CM (7 7/8")
E80260999 | Altres ins. ORL i traqueotomia | EQUIP DE TALL PER A MICROCIRURGIA, AMB MÀNEC TIPUS LLANÇA AMB TANCAMENT EN ROSCA I 3 GANIVETES PUNTA DE LLANÇA, D'ACER INOXIDABLE, AUTOCLAVABLE
E80380170 | Instrumental d'endoscòpia per a columna vertebral | EQUIP DE PINCES DE REFERÈNCIA, ACER INOXIDABLE, PER A COLUMNA COMPOST PER: 1 PINÇA DE REFERÈNCIA MIDA S PER A ZONA CERVICAL I TORÀCICA, 1 PINÇA DE REFERÈNCIA MIDA L PER A ZONA LUMBAR, UNA ESTRELLA DE REFERÈNCIA AMB DENTS DE SUBJECCIÓ. ESTERILITZABLE
E80300100 | Cànules per a oftalmologia | CÀNULA OFTALMOLÒGICA, PER A ASPIRACIÓ I PER A IRRIGACIÓ, PUNTA DE 0,03 MM EN ANGLE DE 45º, D'ACER INOXIDABLE
E80910070 | Contenidor altre material p/esterilitzar-emmagatzemar instr | CONTENIDOR DE MATERIAL PLÀSTIC PER ESTERILITZAR-EMMAGATZEMAR FINS A 8 LENTS DE VITRECTOMIA, PERFORADA, AMB TAPADORA TRANSPARENT I AMB ESTORETA DE SILICONA. MIDES: 100MM X 60MM
E80220999 | Altre ins. traumatologia | MARC PER A SEPARADORS GUIATS, D'ACER INOXIDABLE I MICROMÈTRIC, PER A L'EQUIP RETRACTOR AUTOMÀTIC LUMBAR KOROS O EQUIVALENT.
E80160050 | Separadors abdominals i rectals | SEPARADOR/VALVA ROTATÒRIA, HARRINGTON, ACER INOXIDABLE, 5CM X 12,7CM. COMPATIBLE AMB SEPARADOR ABDOMINAL AJUSTABLE OMNITRAC, CODI 80004940
E80160050 | Separadors abdominals i rectals | SEPARADOR/VALVA ROTATÒRIA, FENCE, ACER INOXIDABLE, 10,2CM X 15,2CM. COMPATIBLE AMB SEPARADOR ABDOMINAL AJUSTABLE OMNITRAC, CODI 80004940
E80160050 | Separadors abdominals i rectals | SEPARADOR/VALVA ROTATÒRIA, NELLY, ACER INOXIDABLE, 7,6CM X 6,4CM. COMPATIBLE AMB SEPARADOR ABDOMINAL AJUSTABLE OMNITRAC, CODI 80004940
E80160050 | Separadors abdominals i rectals | SEPARADOR/VALVA ROTATÒRIA, NELLY, ACER INOXIDABLE, 7,6CM X 10,2CM. COMPATIBLE AMB SEPARADOR ABDOMINAL AJUSTABLE OMNITRAC, CODI 80004940
E80160050 | Separadors abdominals i rectals | SEPARADOR/VALVA ROTATÒRIA, SLOTTED, MALEABLE, ACER INOXIDABLE, 5CM X 16,5CM. COMPATIBLE AMB SEPARADOR ABDOMINAL AJUSTABLE OMNITRAC, CODI 80004940
E80160050 | Separadors abdominals i rectals | SEPARADOR/VALVA ROTATÒRIA, SLOTTED, MALEABLE, ACER INOXIDABLE, 7,6CM X 16,5CM. COMPATIBLE AMB SEPARADOR ABDOMINAL AJUSTABLE OMNITRAC, CODI 80004940
E80160050 | Separadors abdominals i rectals | SEPARADOR/VALVA ROTATÒRIA, MAYO, ACER INOXIDABLE, 7CM X 5CM. COMPATIBLE AMB SEPARADOR ABDOMINAL AJUSTABLE OMNITRAC, CODI 80004940
E80160050 | Separadors abdominals i rectals | SEPARADOR/VALVA ROTATÒRIA, ESPLÈNICA, ACER INOXIDABLE, 5CM X 15,2CM. COMPATIBLE AMB SEPARADOR ABDOMINAL AJUSTABLE OMNITRAC, CODI 80004940
E80190999 | Altre ins. ginecologia | INSTRUMENTAL FANTOMA POST-OPERATÒRIA DE DILATACIÓ PER CREACIÓ DE NEOVAGINA AMB ASSISTÈNCIA PER LAPAROSCÒPIA, DE RESINA TERMOPLÀSTICA BIOCOMPATIBLE PEEK, REUTILITZABLE. MIDA: 3CM X 12CM
E80130999 | Altres pinces per clampar tubs | PINÇA PER CLAMPAR TUB, PUNTA ARRODONIDA I DENTADA DE 35MM DE LLARGÀRIA, AMB TANCAMENT DE CREMALLERA, D'ACER INOXIDABLE. MIDA: 20CM+/-0,5CM (8")
E80290070 | Pinces per a clips d'aneurisma | APLICADOR DE CLIPS DE MULTIÚS, EXTREM DE TREBALL DE 100MM DE LLARGÀRIA, ARTICULAT, TANCAMENT DE MOLLA, D'ACER INOXIDABLE AMB ALEACIÓ DE COBALT, COMPATIBLE AMB RESONANCIA MAGNÈTICA. MIDA: 20CM (8")
E80300100 | Cànules per a oftalmologia | AGULLA DE FACOEMULSIFICACIÓ PER A CIRURGIA MIC BIMANUAL, THIN TIP 15º CIRCULAR, PUNTA PRIMA RECTE, CONNEXIÓ LUER-LOCK, TITANI, INCISIÓ RECOMENADA 2,50 / 2,65MM, DIÀMETRE EXTERN 0,90MM, DIÀMETRE INTERN 0,67MM, NO ESTÈRIL, REUTILITZABLE (LÍMIT 10 VEGADES)
E80910070 | Contenidor altre material p/esterilitzar-emmagatzemar instr | CONTENIDOR DE MATERIAL PLÀSTIC PER ESTERILITZAR-EMMAGATZEMAR INSTRUMENTAL ENDOSCÒPIC, PERFORADA, AMB TAPADORA TRANSPARENT I SUPORT DE SILICONA PER A ÒPTIQUES. MIDES: 670MM (AMPLADA) X 116MM (FONDÀRIA) X 80MM (ALÇADA)
E80300100 | Cànules per a oftalmologia | AGULLA DE FACOEMULSIFICACIÓ PER A CIRURGIA MIC BIMANUAL, THIN TIP 30º CIRCULAR, PUNTA PRIMA RECTE, CONNEXIÓ LUER-LOCK, TITANI, INCISIÓ RECOMENADA 2,50 / 2,65MM, DIÀMETRE EXTERN 0,90MM, DIÀMETRE INTERN 0,67MM, NO ESTÈRIL, REUTILITZABLE (LÍMIT 10 VEGADE
E80340050 | Freses / broques dentals | FRESA DENTAL, CARBUR DE TUNGSTÈ I DIAMANT, TIPUS MAILLEFER, ISO 016, COLL LLARG, LLISA, CONTRA ANGLE, PER A ENDODÒNCIA. C/5 FRESES.
E80160080 | Valves maleables | VALVA / ESPÀTULA ABDOMINAL- INTESTINAL HABERER, MAL·LEABLE, DE 50MM D'AMPLADA, D'ACER INOXIDABLE. MIDA: 30,5CM+/-0,5CM (12")
E80290100 | Ins. per a duramàter | GANXO CAIRNS, PER A DURAMÀTER, AMB PUNTA EN ANGLE DE 90º I 2MM DE LLARGÀRIA APROXIMAT, MÀNEC PLA, D'ACER INOXIDABLE. MIDA: 13CM (5 1/8")
E80360030 | Aspirador / irrigador per a endoscòpia laparoscòpica | MÀNEC AMB CLAU DE DUES VIES PER A ASPIRACIÓ-IRRIGACIÓ, AUTOCLAVABLE, PER UTILITZAR AMB TUBS D'ASPIRACIÓ-IRRIGACIÓ DE 5MM. COMPATIBLE AMB SISTEMA DE RECTOSCOPI TEO DE KARL STORZ. REFERÈNCIA 30805
E80430030 | Ins. per a polipectomies | MÀNEC UNIVERSAL METÀL·LIC, CONNEXIÓ LUER LOCK PER A NANSA DE POLIPECTOMIA, CONNEXIÓ ELÈCTRICA FEMELLA DE 4MM. COMPATIBLE AMB NANSES DE W.G.ENDO-TECHNIK
E80370090 | Electrodes i legres | ELÈCTRODE DE BOTÓ PER A COAGULACIÓ UNIPOLAR DE 4CH I 53CM LONGITUD, COMPATIBLE AMB BEINA DE CISTOSCOPI-URETROSCOPI 27033C/D I BEINA DE CISTOSCOPI-RESECTOSCOPI (27033CR) EN UROLOGIA PEDIÀTRICA. COMPATIBLE ENDOSCOPI KARL STORZ. REFERÈNCIA 27770 A O EQUIVAL
E80300999 | Altre ins. per a oftalmologia | MÀNEC/PEÇA DE MA PER A FACOEMULSIFICADOR, AMB SIS CRISTALLS DE QUARS, FREQÜÈNCIA DE 28,5 KHZ, DE TITANI I PLÀSTIC. COMPATIBLE AMB EQUIP STELLARIS O EQUIVALENT
E80300999 | Altre ins. per a oftalmologia | PERIOSTOTOM/CISELL PER A SAC LACRIMAL DE ROLLET, PER A CIRÚRGIA DE DACRIORINOSTOMIA,EXTREM DE TREBALL BISELLAT DE 4MM D'AMPLADA, MÀNEC DE QUATRE CARES, D'ACER INOXIDABLE. MIDA: 11,5CM (4 4/8")
E80310999 | Altre ins. osteosíntesi | MASCLE(TERRAJA) DE DIÀMETRE 6,5MM, LONGITUD 45MM, PER A ANELL DE REFORÇ CCE
E80140998 | Altres porta agulles | PORTA AGULLES, PUNTA MOLT FINA DE 20MM DE LLARGÀRIA X 1-3MM D'AMPLADA, D'ACER INOXIDABLE I CARBUR DE TUNGSTÈ. MIDA 18+/-0,5CM (7")
E80110100 | Clamp De Bakey | CLAMP HEMOSTÀTIC DE BAKEY, BOCA ATRAUMÀTICA CORBADA EN LÍNIES RECTES DE 15-40-30MM DE LLARGÀRIA, TANCAMENT DE CREMALLERA, D'ACER INOXIDABLE. MIDA: 25,5CM+/-0,5CM (10")
E80410060 | Inst endoscòpic p/cirurg nasofaringia i de trompa d'Eustaqui | PINÇA PER A HIPOFARINGOSCOPI AMB MÀNEC. MIDES: DIAMETRE 7MM, ANGLE 70º, LONGITUD 18 CM
E80410040 | Instruments endoscòpics de sinus paranasals i maxilars | PINÇA PER A ENDOSCOPI NASAL RECTE AMB MÀNEC, ÒPTICA GRAN ANGULAR 4MM, ANGLE 0º, LONGITUD 18CM
E80270110 | Legres i elevadors | ELEVADOR ZIGOMA ROWE. MIDA 28,1CM LONGITUD, 11,2CM AMPLE, 2,4CM ALT, ACER INOX.
E80130010 | Pinça per clampar tubs Presbyterian | PINÇA PER CLAMPAR TUB PRESBYTERIAN, PUNTA ARRODONIDA I LLISA DE 50MM DE LLARGÀRIA, AMB TANCAMENT DE CREMALLERA, D'ACER INOXIDABLE. MIDA: 20CM+/-0,5CM (8")
E80160070 | Separadors autoestàtics | SEPARADOR AUTOESTÀTIC ANDERSON-ADSON, AMB FORQUES 4X4 AMB PUNTES AGUDES, TANCAMENT DE LES FORQUES NO CREUAT, D'ACER INOXIDABLE. MIDA: 19CM+/-0,5CM (7 1/2")
E80370060 | Cistouretroscops | ELEMENT DE TREBALL / PEÇA INTERMITJA, AMB DUES ENTRADES OBTURABLES, REUTILITZABLE. COMPATIBLE AMB BEINA DE CISTO-URETEROSCOPIS DE KARL STORZ O EQUIVALENT. REF: 27025GF
E80380070 | Ins. d' endoscòpia per a lligament creuat | PERFORADOR OSTEOCONDRAL CHONDRO PICK CORBAT, PUNTA 35º, 3MM DE PROFUNDITAT VISUAL, ACER INOX.
E80220110 | Osteotoms, escàrpies i cinzells | CISELL-OSTEÒTOM, RECTE, PUNTA AGUDA DE 10MM D'AMPLADA, AMB MÀNEC RODÓ DE MATERIAL TERMOPLÀSTIC, EXTREM DE TREBALL D'ACER INOXIDABLE. MIDA: 20CM (8")
E80220110 | Osteotoms, escàrpies i cinzells | CISELL-OSTEÒTOM, RECTE, PUNTA AGUDA DE 15MM D'AMPLADA, AMB MÀNEC RODÓ DE MATERIAL TERMOPLÀSTIC, EXTREM DE TREBALL D'ACER INOXIDABLE. MIDA: 20CM (8")
E80220110 | Osteotoms, escàrpies i cinzells | CISELL-OSTEÒTOM, RECTE, PUNTA AGUDA DE 20MM D'AMPLADA, AMB MÀNEC RODÓ DE MATERIAL TERMOPLÀSTIC, EXTREM DE TREBALL D'ACER INOXIDABLE. MIDA: 20CM (8")
E80360180 | Elèctrodes per a endoscòpia laparoscòpica | ELÈCTRODE PUNTA EN FORMA DE BOLA, PER COAGULACIÓ I DISECCIÓ EN ENDOSCÒPIA LAPAROSCÒPICA, BEINA AÏLLADA, CONNEXIÓ MONOPOLAR, REUTILITZABLE DIÀMETRE 5 MM. MIDA 37 CMS.
E80340130 | Adaptadors per a motors dentals / mànecs dental | CONTRA-ANGLE QUIRÚRGIC NO DESMUNTABLE 20:1, AMB SISTEMA DE SUBJECCIÓ HEXAGON, BOTÓ DE PRESSIÓ, PER A FRESES QUIRÚRGIQUES AMB SISTEMA DE SUBJECCIÓ PER CONTRA-ANGLES DE DIÀMETRE DE 2,35 MM, AMB SISTEMA DE REFRIGERACIÓ INTERNA KIRSCHNER/MEYER.
E80390260 | Pinces per a endoscòpia bronquial | PINÇA COMPLETA PER A ENDOSCÒPIA DE TÒRAX, COMPOSTA PER MÀNEC 33131PS I BEINA EXTERIOR AMB ELEMENT DE TREBALL 43210LV. LONGITUD ÚTIL 28CM, DIÀMETRE 5MM. COMPATIBLE AMB ENDOSCOPS KARL STORZ. REFERÈNCIA 43231LVS O EQUIVALENT.
E80420060 | Instrumental per a cirurgia de base de crani | CURETA D'ANELL DIVITIIS-CAPPABIANCA, ROMA, Ø INT. 5MM, EXTREM BEINA CORBAT LATERALMENT, MÀNEC RODÓ, LONG 25CM, D'ACER. REUTILITZABLE, AUTOCLAVABLE. PER CIRURGIA NEUROENDOSCÒPICA DE LA BASE DEL CRANI I LA HIPÒFISI, COMPATIBLE AMB INSTRUMENTS KARL STORZ.
E80420060 | Instrumental per a cirurgia de base de crani | DISSECTOR TALLANT, ESPÀTULA RODONA, PUNTA COLZADA 45º, MIDA 3MM AMB MÀNEC RODÓ I LONGITUD ÚTIL 25CM, D'ACER. REUTILITZABLE, AUTOCLAVABLE. PER CIRURGIA NEUROENDOSCÒPICA DE LA BASE DEL CRANI I LA HIPÒFISI, COMPATIBLE AMB INSTRUMENTS KARL STORZ.
E80420060 | Instrumental per a cirurgia de base de crani | DISSECTOR TALLANT, ESPÀTULA LLEUGER. CORBADA, PUNTA COLZADA 15º, MIDA 2MM AMB MÀNEC RODÓ I LONGITUD ÚTIL 23CM, D'ACER. REUTILITZABLE, AUTOCLAVABLE. PER CIRURGIA NEUROENDOSCÒPICA DE LA BASE DEL CRANI I LA HIPÒFISI, COMPATIBLE AMB INSTRUMENTS KARL STORZ.
E80420060 | Instrumental per a cirurgia de base de crani | ELECTRODE DE BOLA PER A COAGULACIÓ MONOPOLAR, Ø BOLA 2MM, CORBAT LATERALMENT I LONGITUD ÚTIL 13CM, D'ACER. REUTILITZABLE, AUTOCLAVABLE. PER CIRURGIA NEUROENDOSCÒPICA DE LA BASE DEL CRANI I LA HIPÒFISI, COMPATIBLE AMB INSTRUMENTS KARL STORZ O EQUIVALENT.
E80420060 | Instrumental per a cirurgia de base de crani | ELECTRODE DE BOLA PER A COAGULACIÓ MONOPOLAR, DIÀMETRE BOLA 4MM, CORBAT LATERALMENT I LONGITUD ÚTIL 13CM, D'ACER. REUTILITZABLE, AUTOCLAVABLE. PER CIRURGIA NEUROENDOSCÒPICA DE LA BASE DEL CRANI I LA HIPÒFISI, COMPATIBLE AMB INSTRUMENTS KARL STORZ.
E80420060 | Instrumental per a cirurgia de base de crani | ELEVADOR A/ ASPIRACIÓ DE CASTELNUOVO,PUNTA PLANA 5X1,8MM OBERTURA LATERAL,FORMA BAIONETA,LONG ÚTIL 21CM, D'ACER. REUTILITZABLE, AUTOCLAVABLE. PER CIRURGIA NEUROENDOSCÒPICA DE BASE DEL CRANI, HIPÒFISI I ORL, COMPATIBLE AMB INSTRUMENTS KARL STORZ.O EQUIVA.
E80420060 | Instrumental per a cirurgia de base de crani | ELEVADOR DE COTTLE, DE DUES CARES, SEMIAFILADA I ROMA, GRADUAT, D'ACER. REUTILITZABLE, AUTOCLAVABLE. PER CIRURGIA NEUROENDOSCÒPICA DE LA BASE DEL CRANI, HIPÒFISI I ORL, COMPATIBLE AMB INSTRUMENTS KARL STORZ.
E80420060 | Instrumental per a cirurgia de base de crani | CURETA AMB FORMA DE CULLERA, RODONA, LLEUGERAMENT ACOLZADA, MIDA 1MM, MÀNEC RODÓ I LONGITUD 23CM, D'ACER. REUTILITZABLE, AUTOCLAVABLE. PER CIRURGIA NEUROENDOSCÒPICA DE LA BASE DEL CRANI I LA HIPÒFISI, COMPATIBLE AMB INSTRUMENTS KARL STORZ.
E80270160 | Osteotoms cir- oral / facial | PERIOSTOTOM SUBCONDILAR MAXIL.LAR, CORBAT CAP A LA DRETA
E80430996 | Adaptadors d'endoscòpia digestiva | PENTAX - TAP D'APIRACIÓ PER A BRONCO-FIBROSCOPI REF:OFB155
E80230040 | Serres per a guixos | STRYKER - SERRA PER A GUIXOS, 2 VELOCITATS ALTA 15,900, BAIXA 10,700 CPM, LLARGARIA 254 MM, ALÇADA 76MM. ANCLATGE RÀPID DE LES SERRES, AMB CLAU. REF.: 941000000. POSSIBILITAT DE CONEXIÓ A L'ASPIRADOR MÓBIL CASTVAC O DIRECTAMENT A LA PARET.
E80360080 | Porta per a laparoscòpia | KARL STORZ - PORTA AGULLES AMB CARBUR DE TUNGSTÈ CIRURGIA LAPAROSCÒPICA NEONATAL/PEDIÀTRICA MÀNEC RECTE PUNTES 3MM Ø, LLARGADA 30CM, PER A ÚS AMB TRÒCAR DE MIDA 3,5MM, COMPATIBLE AMB SUTURA 7/0, 8/0 (ETHICON) I AGULLA BV175-6. ESTÈRIL
E80300999 | Altre ins. per a oftalmologia | ANELL OFTALMOLÒGIC, DE FIXACIÓ ESCLERAL FLIERINGA, D'ACER INOXIDABLE. MIDA: 14MM DE DIÀMETRE
E80300999 | Altre ins. per a oftalmologia | MARCADOR ANIS, RADIAL DE GANIVETA PER A CIRURGIA OFTALMOLÒGICA, DK, DE BAIX PERFIL AMB INDICADOR CENTRAL, 16 MARQUES RADIALS A LA GANIVETA, DE 4,0MM DE DIÀMETRE INTERN, D'ACER INOXIDABLE. MIDA: 12,5CM (5")
E80300999 | Altre ins. per a oftalmologia | PINÇA / CLIP TIPUS BULLDOG, PER A CIRURGIA OFTÀLMICA, PER A ESTRÈNYER FILS, RECTA, D'ACER INOXIDABLE. MIDA: 5CM (2")
E80270999 | Altre ins. cir. oral / maxilo / facial | DILATADOR DE CONDUCTE SALIVAR MARCHAL, ACER INOXIDABLE, PER A SIALOENDOSCÒPIA. MIDA: 14CM LONGITUD
E80430010 | Pinces per a endoscòpia digestiva | PINÇA D'ENDOSCÒPIA DIGESTIVA, PER A BIÒPSIA, AMB CULLERA ARRODONIDA I AGULLA DE LOCALITZACIÓ, 3,7MM DIÀMETRE CANAL. MIDA 2300 MM, REUTILITZABLE.
E80360140 | Pinces biòpsia endoscòpia laparoscòpica | RICHARD WOLF - PINÇA DE BIÒPSIA, RÍGIDA, SENSE DENTS 5F, ACER INOXIDABLE. MIDA 355MM
E80020999 | Altres bisturís i incisió | FULLA DE BISTURÍ, YASARGIL, AMB PUNTA RODONA, ACER INOXIDABLE. MIDA: Ø 2,5MM (B*)BAIXA PER GRUP ARTICLES INCORRECTE, VEURE CODI 30033248.
E80360050 | Pinça bipolar per a endoscòpia laparoscòpica | INSERT DE TREBALL PER A PINÇA DE COAGULACIÓ BIPOLAR, TIPUS CLERMOND-FERRAND, PER A ENDOSCÒPIA LAPAROSCÒPICA. MANDÍBULA PLANA, NO FENESTRADA PER A AGAFAMENT I DISSECCIÓ. Ø 5MM, LLARG 36CM. COMPATIBLE ENDOSCOPI KARL STORZ. REF 38310 CL O EQ
E80360995 | Cables endoscòpia laparoscòpica | CABLE DE LLUM FREDA PER A ENDOSCÒPIA, DIÀMETRE DE 4,9MM, AMB CONNECTORS PEL MATERIAL DE STORZ, D'ACER INOXIDABLE AMB FIBRA DE VIDRE I SILICONA, AUTOCLAVABLE. MIDA: 3METRES
E80120999 | Altres clips i pinces porta clips vasculars | INSERIT PER FIXAR 8 INSTRUMENTS DE 9 A 15CM I PER A CAIXA DE CLAMPS CB-1. COMPATIBLE AMB LA CAIXA ICI-15
E80030040 | Tisores dissecció fines | TISORA DE DISSECCIÓ FINA PER A L'ADVENTÍCIA, RECTA, AMB MÀNEC RODÓ, PUNTES RECTES, D'ACER INOXIDABLE. MIDA: 15CM+/-0,5CM (6")
E80030040 | Tisores dissecció fines | TISORA DE DISSECCIÓ FINA, CORBA, AMB MÀNEC RODÓ, PUNTES CORBES, D'ACER INOXIDABLE. MIDA: 15CM+/-0,5CM (6")
E80300040 | Porta-agulles per a oftalmologia | PORTA AGULLES OFTALMOLÒGIC, PUNTES CORBES DE 8MM I 0,4MM DE DIÀMETRE, AMB MÀNEC RODÓ, AMB TANCAMENT DE MOLLA, D'ACER INOXIDABLE. MIDA: 15CM (6")
E80120999 | Altres clips i pinces porta clips vasculars | PINÇA PER DILATAR VASOS (ARTERIES I VENES),PUNTA EN ANGLE DE 10º, PALA PLANA 0,3X4MM. MÀNEC 12+/-0,5CM
E80140040 | Porta agulles Crile | PORTA AGULLES CRILE-MURRAY, PUNTA DE 18MM DE LLARGÀRIA, D'ACER INOXIDABLE I CARBUR DE TUNGSTÈ. MIDA: 15CM+/-0,3CM (6")
E80190050 | Curetes / culleretes uterines | CURETA UTERINA SCHRÖDER, TALLANT I RÍGIDA, CULLERETA DE 13MM DIÀMETRE, D'ACER INOXIDABLE. MIDA: 31CM (12 3/8")
E80190050 | Curetes / culleretes uterines | CURETA UTERINA SCHRÖDER, TALLANT I RÍGIDA, CULLERETA DE 14,5MM DIÀMETRE, D'ACER INOXIDABLE. MIDA: 31CM (12 3/8")
E80210999 | Altre ins. cirurgia cardiovascular / toràcica | EQUIP TORNAVISOS PER A MARCAPASSOS CONSTA: TORNAVÍS/CLAU DE TORSIÓ DE MÀNEC BLANC Nº 2 DE PUNTA 1MM,LLARGÀRIA 5CM,MÀNEC 1,5CM I CLAU DINAMOMÈTRICA HEXAGONAL DE MÀNEC BLANC Nº 2 DE PUNTA 1MM,LLARGÀRIA 4CM,MÀNEC 0,5CM.COMPAT A GENERADORS MEDTRONIC O EQUIV
E80410040 | Instruments endoscòpics de sinus paranasals i maxilars | PINÇA BIPOLAR D'AGAFAMENT I BIÒPSIA PER A SINUS PARANASALS, STAMMBERGER, ACER INOXIDABLE, CORBA 15º LLARGÀRIA 12,5 CM, AMB CANAL CENTRAL D'ASPIRACIÓ A LA BEINA DE LES PINCES. COMPATIBLE AMB INSTRUMENTS KARL STORZ
E80410040 | Instruments endoscòpics de sinus paranasals i maxilars | PINÇA BIPOLAR D'AGAFAMENT I BIÒPSIA PER A SINUS PARANASALS, STAMMBERGER, ACER INOXIDABLE, CORBA 45º LLARGÀRIA 12,5 CM, AMB CANAL CENTRAL D'ASPIRACIÓ A LA BEINA DE LES PINCES. COMPATIBLE AMB ENDOSCOPI KARL STORZ. REFERÈNCIA 461015 O EQUIVALENT.
E80380050 | Instrumental artroscops | CÀNULA PER A CIRURGIA ARTROSCÒPICA. MIDA: 4,5 MM, D'ACER INOXIDABLE.
E80380050 | Instrumental artroscops | OBTURADOR CÒNIC PER A CIRURGIA ARTROSCÒPICA. MIDA: 4,5 MM, D'ACER INOXIDABLE.
E80380050 | Instrumental artroscops | ADAPTADOR D'IRRIGACIÓ PER A CIRURGIA ARTROSCÒPICA. ACER INOXIDABLE.
E80410995 | Cables per a endoscòpia ORL | CABLE D'ALTA FREQÜÈNCIA BIPOLAR BANANA 2 X 4MM, LLARGÀRIA 450 CM. COMPATIBLE AMB PINCES BIPOLARS 461010 I 461015. COMPATIBLE AMB ENDOSCOPI KARL STORZ. REFERÈNCIA 847002A O EQUIVALENT.
E80360100 | Tròcars endoscòpia laparoscòpica | TRÒCAR ENDOSC LAPAROSC Ø3,9MM,A/VÀLV LLAVIS SILICONA 30117L1,CONNEX L-L,LONG ÚTIL 5CM,COLOR DIST VERMELL,REUTILITZABLE.COMPATIBLE AMB INSTRUMENTS 3/3,5 MM,ÒPTIQUES Ø3,3 MM,PUNXÓ PUNTA PIRAMIDAL 30117PK I CAMISA TRÒCAR 30117G3,DE KARL STORZ.REF.30117GPK.
E80440010 | Instrumental endoscòpia pediàtrica laparoscòpica | PINÇA COMPLETA PEDIÀTRICA AGAF/DIS,FENESTR,DENT ATRAUM,MOLT FINES,3MMX20CM,GIRAT,DESMUNT,CONNEX COAG UNIP,MÀNEC AÏLLAT MAHNES AMB FIXACIÓ.COMPOSTA PER:BEINA I INSERT PINÇA INTEGRAT(30310ONS),MÀNEC(33122)(SAP 80001036).P/TRÒCAR 3,5MM STORZ.REF.30322ONS
E80360999 | Altre ins. per a endoscòpia laparoscòpica | SONDA PALPADORA, EXTENSIBLE PER A CIRURGIA ENDOSCÒPICA, 3 MM X 20 CM COMPATIBLE AMB TRÒCARS DE 3,5 MM DE KARL STORZ. LA SONDA ES COMPOSA DE 30340 RE VARILLA PALPADORA I 30133 MÀNEG. REF. 30343RES
E80260999 | Altres ins. ORL i traqueotomia | RASPALL PER A LA NETEJA DE L'INTERIOR DE VÀLVULA I PRÒTESI DE VEU. NO ESTÈRIL. REUTILITZABLE.
E80260250 | Cànules nassals | TUB ASPIRACIÓ-IRRIGACIÓ TIPUS WEIGHT, PER A CIRURGIA D' O.R.L, CORBADA, DIÀMETRE 1,8MM ELS DOS TUBS (ASPIRACIÓ I IRRIGACIÓ), D'ACER INOXIDABLE. MIDA: 9CM+/-0,3CM (3 1/2")
E80340050 | Freses / broques dentals | FRESA DENTAL, ACER INOX, ISO 016, PER A TURBINA, PUNTA DIAMANT EXTREM OGIVAL, GRÀ MIG, COLOR BLAU, 3,3MM LONGITUD PART ACTIVA. MIDA: 20MM+/-1MM.
E80340050 | Freses / broques dentals | FRESA DENTAL, ACER INOX, ISO 023, PER A TURBINA, PUNTA DIAMANT EXTREM OGIVAL, GRÀ MIG, COLOR BLAU, 5,0MM LONGITUD PART ACTIVA. MIDA: 19MM+/-1MM.
E80290050 | Separadors cerebrals | ESPÀTULA AACHEN CEREBRAL, ATRAUMÀTICA, RECTA, PLANA MAL·LEABLE, EXTREMS DE DIFERENTS MIDES D'AMPLADA DE 19MM + 20MM, D'ACER INOXIDABLE. MIDA: 20CM (8")
E80290090 | Ins. per a arrel nervis | SEPARADOR / DISSECTOR LOVE, PER A ARREL DE NERVI, ANGULACIÓ 45º, D'ACER INOXIDABLE. MIDA: 22CM (8 3/4")
E80290999 | Altre ins. per a neurocirurgia | PINÇA KERRISON, PER A DISCOTECTOMIA, BOCA RETROGRADA DE 4,5MM, MÀNEC TIPUS TISORA, D'ACER INOXIDABLE. MIDA: 21,5CM (8 4/8")
E80220020 | Periostòtom | PERIOSTOTOM / ELEVADOR ADSON, EXTREM ACTIU RECTE AMB TALL AGUT DE 25MM DE LLARGÀRIA X 8MM D'AMPLADA, MÀNEC PLA, D'ACER INOXIDABLE. MIDA: 17CM (6 3/4")
E80320050 | Cànules d'aspiració amb interruciò succió i mandril | CÀNULA D'ASPIRACIÓ FERGUSSON, CORBADA, DE 3MM DE DIÀMETRE, D'ACER INOXIDABLE. MIDA: 16CM (6 1/4")
E80320050 | Cànules d'aspiració amb interruciò succió i mandril | CÀNULA D'ASPIRACIÓ FERGUSSON, CORBADA, DE 4MM DE DIÀMETRE, D'ACER INOXIDABLE. MIDA: 16CM (6 1/4")
E80320050 | Cànules d'aspiració amb interruciò succió i mandril | CÀNULA D'ASPIRACIÓ FERGUSSON, CORBADA, DE 4MM DE DIÀMETRE, D'ACER INOXIDABLE. MIDA: 11CM (4 1/2")
E80320050 | Cànules d'aspiració amb interruciò succió i mandril | CÀNULA D'ASPIRACIÓ FERGUSSON, CORBADA, DE 4MM DE DIÀMETRE, D'ACER INOXIDABLE. MIDA: 20CM (8")
E80220020 | Periostòtom | PERIOSTOTOM / ELEVADOR, EXTREM ACTIU CORBAT A LA DRETA AMB TALL RODÓ 4MM D'AMPLADA, MÀNEC PLA, D'ACER INOXIDABLE. MIDA: 14CM (5 1/2")GADA
E80310010 | Peces de ma-mànecs | PEÇA DE MA QUIRÚRGICA, ACER INOXIDABLE, RECOLZADA, SISTEMA INTRA, REDUCTORA EN 10, VELOCITAT MÀXIMA 4.000 RPM, AJUSTAMENT PER ANELL. ESTERILITZABLE, REUTILITZABLE.
E80340120 | Llimes dental | CAIXA AMB LLIMES DE NI-TI PROTAPER, DE PREPARACIÓ I ACABAT, LONGITUD 25MM
E80340120 | Llimes dental | INSTRUMENT DENTAL ROTATORI PER A L'OBTURACIÓ DE CANALS DENTARIS, ISO 30. MIDA 25MM.
E80290010 | Pinces tallants / gúbies per laminectomia | PINÇA CASPAR, TALLANT PER A LAMINECTOMIA, BOCA RECTA DE 12MM DE LLARGÀRIA X 2MM D'AMPLADA,D'ACER INOXIDABLE. MIDA PALA: 15,5CM (6")
E80260200 | Pinces tallants nassals | PINÇA TALLANT NASAL WEIL-BLAKESLEY, FENESTRADA AMB BOCA EN ANGLE DE 140º I DE 3,6MM DE DIÀMETRE, D'ACER INOXIDABLE. MIDA PALA: 11CM (4 1/2")
E80290010 | Pinces tallants / gúbies per laminectomia | PINÇA KERRISON, PER A LAMINECTOMIA, BOCA CEFÀLICA DE 130º I DE 9MM DE LLARGÀRIA X 2MM D'AMPLADA, TALL A DALT, VÀSTAG PRIM, NO DESMUNTABLE, SENSE EJECTOR, D'ACER INOXIDABLE. MIDA: 18CM (7")
E80370999 | Altre ins. per a endoscòpia urològica | DILATADOR DE MEAT URETRAL AMB MESURADOR. FORMA CÒNICA. MIDA: 15-30CH.
E80020020 | Bisturís amb mànec incorporat d'acer | BISTURÍ OVAL PER A MIRINGOPLÀSTIA I ESTAPEDECTOMIA, INCISIÓ ENDOMEÀTICA I DESPRENDIMENT DE PENJOLL TIMPANOMEATAL, MODEL GARCIA IBAÑEZ, D'ACER INOXIDABLE.
E80220130 | Martells traumatologia | MARTELL TRAUMATOLÒGIC HAJEK, DE 27MM DE DIÀMETRE, PES DE 140GRAMS, MÀNEC RODÓ, D'ACER INOXIDABLE. MIDA: 22CM (8 3/4")
E80290010 | Pinces tallants / gúbies per laminectomia | PINÇA KERRISON, PER A LAMINECTOMIA, BOCA CEFÀLICA DE 130º I DE 8MM DE LLARGÀRIA X 1MM D'AMPLADA, TALL A DALT, VÀSTAG PRIM, NO DESMUNTABLE, SENSE EJECTOR, D'ACER INOXIDABLE. MIDA: 18CM (7")
E80410999 | Altre instrumental d'endoscòpia per a ORL i CMF | SEPARADOR ACER INOXIDABLE, MICCOLI, DUES PALES 35 MM X 10 MM I 21 MM X 10 MM. MIDA 16 CM
E80410999 | Altre instrumental d'endoscòpia per a ORL i CMF | SEPARADOR ACER INOXIDABLE, MICOLLI, DUES PALES 45 MM X 10 MM I 21 MM X 10 MM. MIDA 16 CM
E80260040 | Microtisores auriculars | MICROTISORA BELLUCI, PUNTA RECTA I AGUDA DE 7MM DE LLARGÀRIA, D'ACER INOXIDABLE. MIDA EXTREM DE TREBALL: 8CM (3 1/8")
E80300030 | Tisores per a oftalmologia | TISORA OFTALMOLÒGICA KATZIN, PER A CÒRNIA, PUNTES CORBADES A LA DRETA I ROMES DE 6MM, D'ACER INOXIDABLE. MIDA: 10CM (4")
E80310999 | Altre ins. osteosíntesi | SYNTHES - PEÇA TORNAVÍS CRUCIFORME (FORMA DE CREU), PER CARGOLS DE Ø 1,5MM I 2MM, AUTOSUBJECTANT, D'ACER INOXIDABLE. PER A LA CAIXA DE CARGOLS TRENCATS, REF: 313.993
E80300999 | Altre ins. per a oftalmologia | MEMBRANA PEL REDUCTOR DE PRESSIÓ INTRAOCULAR D'ACER INOXIDABLE I PLASTIC, DE 40GR DE PES, 4,8CM DE AMPLADA, 0,8CM DE ALÇADA I 4,8CM DE PROFUNDITAT. NO ESTÈRIL.COMPATIBLE AMB EL REDUCTOR DE PRESSIÓ DORC. REF: DO2000.C
E80030010 | Tisores de camp i lligadures | TISORA ESTÀNDARD, CORBA, PUNTES AGUDES A/A, D'ACER INOXIDABLE. MIDA: 10,5CM+/-0,3CM (4 1/4")
E80300100 | Cànules per a oftalmologia | CÀNULA OFTALMOLÒGICA GALEZOWSKI, PER AL SAC LACRIMAL, RECTA, PETITA, DE 14MM, D'ACER INOXIDABLE
E80360080 | Porta per a laparoscòpia | MACROPORTAAGULLES KOH CARBUR TUNGSTE,ERGONÒMIC,MÀNEG PISTOLA BLOQUEIG DESCONNECTABLE ESQUERRA,MANDÍBULES RECTES,Ø5MM,LONGITUD 33CM.PER SUTURA 0/0 A 7/0 I AGULLES BV,SH O CT-1.P/ENDOSCOPICA EN GINECOLOGIA,UROLOGIA,CIRURGIA GENERAL,P/TRÒCARS 6MM
E80360210 | Clips i portaclips endoscòpia laparoscòpica | APLICADOR CLIPS LLIGADURA ABSORBIBLES 26080 AC, 76MM,LONG 43CM;PER A CIRUGIA ENDOSCOPICA TRANSANAL, COMPATIBLE AMB RECTOSCOPI QUIRÚRGIC TEO DE KARL STORZ REFERÈNCIA 28400 CL
E80360210 | Clips i portaclips endoscòpia laparoscòpica | CLIPS DE LLIGADURA ABSORBIBLES, 6 CÀRREGADORS DE 10 CLIPS, ESTÈRILS, PER A CIRURGIA ENDOSCOPICA TRANSANAL, COMPATIBLE AMB AMB L'APICADOR 28400 CL I RECTOSCOPI QUIRÚRGIC TEO DE KARL STORZ. REFERÈNCIA 26080 AC O EQUIVALENT
E80190030 | Dilatadors uterins | DILATADOR UTERÍ HEGAR, SENZILL, PUNTA CÒNICA DE 12,5MM DIÀMETRE, D'ACER INOXIDABLE. MIDA: 18,5CM (7 1/4")
E80190030 | Dilatadors uterins | DILATADOR UTERÍ HEGAR, SENZILL, PUNTA CÒNICA DE 13,5MM DIÀMETRE, D'ACER INOXIDABLE. MIDA: 18,5CM (7 1/4")
E80190030 | Dilatadors uterins | DILATADOR UTERÍ HEGAR, SENZILL, PUNTA CÒNICA DE 14,5MM DIÀMETRE, D'ACER INOXIDABLE. MIDA: 18,5CM (7 1/4")
E80190030 | Dilatadors uterins | DILATADOR UTERÍ HEGAR, SENZILL, PUNTA CÒNICA DE 15MM DIÀMETRE, D'ACER INOXIDABLE. MIDA: 18,5CM (7 1/4")
E80190030 | Dilatadors uterins | DILATADOR UTERÍ HEGAR, SENZILL, PUNTA CÒNICA DE 15,5MM DIÀMETRE, D'ACER INOXIDABLE. MIDA: 18,5CM (7 1/4")
E80360995 | Cables endoscòpia laparoscòpica | CABLE DE LLUM DE FIBRA ÒPTICA PER A ENDOSCÒPIA, AMB CONNEXIÓ RECTA, DIÀMETRE 3,5MM, LLARGÀRIA 230CM. COMPATIBLE AMB SISTEMA KARL STORZ, REF: 495NA O EQUIVALENT.
E80300999 | Altre ins. per a oftalmologia | NUCLI ROTADOR DE LA LENT JAFFE-BECHET, EXTREM EN ANGLE I PUNTA BIFURCADA-ROMA, D'ACER INOXIDABLE
E80360150 | Mànec de pinça endoscòpia laparoscòpica | MÀNEC ERGO AMB CREMALLERA, ENTALLAT, ERGONÒMIC, COMPATIBLE AMB LES PINCES D'AGAFAMENT HIQ OLYMPUS. DE PLÀSTIC AMB CONNEXIÓ FÀCIL DE METALL. AUTOCLAVABLE.
E80300030 | Tisores per a oftalmologia | TISORA OFTALMOLÒGICA, RECTA, PUNTES AGUDES, D'ACER INOXIDABLE. MIDA: 10,5CM (4 1/8")
E80340050 | Freses / broques dentals | FRESA DENTAL HM 71, CARBUR DE TUNGSTÈ, PER A TURBINA, EXTREM DE BOLA, 5,0MM LONGITUD PART ACTIVA. MIDA: 44,5MM+/-1MM.
E80360996 | Adaptadors endoscòpia laparoscòpica | CONNECTOR PER A TUBS LUER-LOCK D'ENDOSCÒPIA, AMB CLAU, DESMUNTABLE I REUTILITZABLE.
E80360997 | Accessoris endoscòpia laparoscòpica | TAP DE GOMA PER TRÒCAR 13MM. COMPATIBLE AMB TRÒCARS KARL STORZ
E80310050 | Adaptadors ins. osteosíntesi | ADAPTADOR TPS AMB EMBOQUE RECTE CURT, COMPATIBLE AMB MICRO DRILL CORE STRYKER
E80370080 | Beines i obturadors per a resectoscopis | BEINA DE RESECCIÓ TRANSURETERAL AMB UNA ÚNICA ENTRADA D'IRRIGACIÓ, PUNTA OBLIQUA, DIÀMETRE EXTERN DE 24F. COMPATIBLE AMB RESECTOSCOPI KARL STORZ, REFERÈNCIA 27040E O EQUIVALENT.
E80370080 | Beines i obturadors per a resectoscopis | OBTURADOR DEFLACTANT PER A CIRURGIA UROLÒGICA (RTU). COMPATIBLE AMB BEINA (27040 SL), TUB INTERIOR (27040 XA) I AMB BEINES DE RESECTOSCÒPIA DE 24-26FR KARL STORZ, REFERÈNCIA 27048 CK O EQUIVALENT.
E80370999 | Altre ins. per a endoscòpia urològica | BUJIA PER A DILATACIÓ URETRAL ROUX, CH26, LONGITUD 34CM, EXTREMITAT DISTAL OLIVAR RECTA, EXTREMITAT PROXIMAL RECTA, LLIURE DE LÀTEX, ESTÈRIL, REUTILITZABLE
E80370999 | Altre ins. per a endoscòpia urològica | BUJIA PER A DILATACIÓ URETRAL ROUX, CH28, LONGITUD 34CM, EXTREMITAT DISTAL OLIVAR RECTA, EXTREMITAT PROXIMAL RECTA, LLIURE DE LÀTEX, ESTÈRIL, REUTILITZABLE
E80370999 | Altre ins. per a endoscòpia urològica | BUJIA PER A DILATACIÓ URETRAL ROUX, CH30, LONGITUD 34CM, EXTREMITAT DISTAL OLIVAR RECTA, EXTREMITAT PROXIMAL RECTA, LLIURE DE LÀTEX, ESTÈRIL, REUTILITZABLE
E80040010 | Pinces sense dents | PINÇA DE DISSECCIÓ STANDARD, SENSE DENTS, RECTA, PUNTES ROMES (R/R) RANURADES DE 3MM X 14MM, D'ACER INOXIDABLE. MIDA: 11,5CM+/-0,3CM (4 1/2")
E80350020 | Cureta cutània | CURETA CUTÀNIA ACER INOX, SPRATT, TALLANT. CULLERETA 3,2MM. MIDA 17CM, 6 3/4'
E80030040 | Tisores dissecció fines | TISORA DE DISSECCIÓ FINA KELLY, CORBA, PUNTES AGUDES A/A, D'ACER INOXIDABLE. MIDA: 16CM+/-0,5CM (6 1/4")
E80360060 | Pinça d'agarre per a endoscòpia laparoscòpica | PINÇA D'AGAFAMENT PER A ENDOSCÒPIA LAPAROSCÒPICA, FENESTRADA, DENTS DE COCODRIL, DESMUNTABLE, ROTATÒRIA, DIÀMETRE 3MM, LONGITUD DE LA BEINA 220MM, MÀNEC AXIAL. REUTILITZABLE.
E80390297 | Accesoris per a endoscòpia bronquial | VÀLVULA D'ASPIRACIÓ, REUTILITZABLE, AUTOCLAVABLE. COMPATIBLE AMB BRONCOFIBROSCOPS OLYMPUS SERIE OES 20. RINOLARINGOSCOPIS ENF-T3. ENDOSCOPIS D'INTUBACIÓ LF-GP/-DP/-TP/-2/-T. . REF. MD-493 O EQUIVALENT.
E80220050 | Gúbies | GÚBIA / PINÇA FRYKHOLM, EXTREM DE TREBALL CORBAT, PUNTA DE 17MM DE LLARGÀRIA X 4MM D'AMPLADA, DOBLE ARTICULACIÓ LLEUGERAMENT CORBADA, TANCAMENT DE BLOQUEIG, D'ACER INOXIDABLE. MIDA: 23CM (9")
E80300130 | Separadors fins per a oftalmologia | RETRACTOR/SEPARADOR OFTALMOLÒGIC DESMARRES, PER A PARPELLA, PUNTA CORBADA DE 14MM D'AMPLADA, D'ACER INOXIDABLE. MIDA: 13CM (5")
E80040020 | Pinces amb dents | PINÇA DE DISSECCIÓ TAYLOR, AMB DENTS 1X2, RECTA, D'ACER INOXIDABLE. MIDA: 17,5CM+/-0,5CM (7")
E80300030 | Tisores per a oftalmologia | TISORA OFTALMOLÒGICA STEVENS, PER A IRIDECTOMIA, PUNTES CORBES I ROMES DE 25MM, EXTREM DISTAL DE 10MM, D'ACER INOXIDABLE. MIDA: 11CM (4 3/8")
E80290090 | Ins. per a arrel nervis | PERIOSTÒTOM / DISSECTOR PENFIELD, DOBLE EXTREM DE TREBALL, UN EXTREM AMB PUNTA PERIOSTÒTOM DE 8MM D'AMPLADA MÀXIM I L'ALTRA PUNTA CORBA AMB CULLARETA RODONA DE CANTELL TALLANT DE 6MM DE DIÀMETRE, D'ACER INOXIDABLE. MIDA: 17,5CM (7")
E80360190 | Ins. d'endoscòpia per via anal | EQUIP VÀLVULES DE SILICONA PER À RECTOSCOPI QUIRÚRGIC TEO COMPATIBLE AMB ELEMENTS DE TREBALL 24910A/AK I 24942A/AK. COMPOST PER MIDES: PETITA DE 5MM. GRAN DE 5 MM, 10 MM I 12 MM. REFERÈNCIA 24941SP.
E80360190 | Ins. d'endoscòpia per via anal | DISPOSITIU-APLICADOR, PER FACILITAR LA INTRODUCCIÓ DE VÀLVULES DE SILICONA A LA TAPA DE TANCAMENT DEL RECTOSCOPI QUIRÙRGIC DEL TEO. REFERÈNCIA 24941 I
E80500045 | Cables per a cirurgia robòtica | CABLE PER CONNECTAR LA CÀMERA DEL ROBOT DA VINCI DV/DVS SDV A LES UNITATS DE CONTROL. CONSTA: 3 CABLES INTEGRATS EN 1,P/CONTROLAR LES 2 CÀMERES,P/CONTROLAR LA VISIÓ 3D I LA UNITAT D'ENFOCAMENT DE LES DUES,REUTILITZABLE,COMPATIBLE AMB ROBOT DA VINCI "S"
E80440030 | Instrumental endoscòpia pediàtrica toràcica | ÒPTICA HOPKINS II 30º,DE VISIÓ FOROBLÍQUA PANORÀMICA,Ø2,9MM,LONG 36CM,AUTOCLAVABLE.CONDUCTOR LLUM FIBRA ÒPTICA INCORPORAT.PER BRONCOSCÒPIA PEDIÀTRICA.COLOR DISTINTIU VERMELL.COMPATIBLE AMB BRONCOSCOPS 10339 I INSTRUMENTS KARL STROZ.REFERÈNCIA 10324 BA
E80420060 | Instrumental per a cirurgia de base de crani | CURETA D'ANELL DIVITIIS-CAPPABIANCA, ROMA, Ø INT. 3MM, PUNTA COLZADA 45º, MÀNEC RODÓ, LONG 25CM, D'ACER. REUTILITZABLE, AUTOCLAVABLE. PER CIRURGIA NEUROENDOSCÒPICA DE LA BASE DEL CRANI I LA HIPÒFISI, COMPATIBLE AMB INSTRUMENTS KARL STORZ.
E80420060 | Instrumental per a cirurgia de base de crani | CURETA D'ANELL DIVITIIS-CAPPABIANCA, ROMA, Ø INT. 3MM, EXTREM BEINA CORBAT LATERALMENT, MÀNEC RODÓ, LONG 25CM, D'ACER. REUTILITZABLE, AUTOCLAVABLE. PER CIRURGIA NEUROENDOSCÒPICA DE LA BASE DEL CRANI I LA HIPÒFISI, COMPATIBLE AMB INSTRUMENTS KARL STORZ.
E80420060 | Instrumental per a cirurgia de base de crani | CURETA D'ANELL DIVITIIS-CAPPABIANCA, ROMA, Ø INT. 5MM, PUNTA COLZADA 90º, MÀNEC RODÓ, LONG 25CM, D'ACER. REUTILITZABLE, AUTOCLAVABLE. PER CIRURGIA NEUROENDOSCÒPICA DE LA BASE DEL CRANI I LA HIPÒFISI, COMPATIBLE AMB INSTRUMENTS KARL STORZ.
E80420010 | Òptiques per a endoscòpia neurològica | OPTICA HOKINS II 0º DE VISIÓ FRONTAL PANORÀMICA, Ø 4MM I LONG 18CM, CONDUCTOR DE FIBRA ÒPTICA INCORPORAT, COLOR DISTINTIU VERD.REUTILITZABLE,AUTOCLAVABLE,COMPATIBLE AMB ENDOSCOPS DE NEUROCIRURGIA,ORL I TRAUMATOLOGIA KARL ESTORZ. REF.28132AA O EQUIVALENT
E80420010 | Òptiques per a endoscòpia neurològica | OPTICA HOKINS II 0º DE VISIÓ FRONTAL PANORÀMICA, Ø 4MM I LONG 30CM, CONDUCTOR DE FIBRA ÒPTICA INCORPORAT, COLOR DISTINTIU VERD.REUTILITZABLE, AUTOCLAVABLE, COMPATIBLE AMB ENDOSCOPS DE NEUROCIRURGIA, GINECOLOGIA I UROLOGIA KARL ESTORZ.REF.28164AA O EQUIV.
E80420010 | Òptiques per a endoscòpia neurològica | OPTICA HOKINS II 30º DE VISIÓ OBLIQUA PANORÀMICA, Ø 4MM I LONG 18CM, CONDUCTOR DE FIBRA ÒPTICA INCORPORAT,COLOR DISTINTIU VERMELL.REUTILITZABLE, AUTOCLAVABLE, COMPATIBLE AMB ENDOSCOPS DE NEUROCIRURGIA, ORL I TRAUMATOLOGIA KARL ESTORZ.REF.28132BA O EQUIV.
E80420010 | Òptiques per a endoscòpia neurològica | OPTICA HOKINS II 30º DE VISIÓ OBLIQUA PANORÀMICA, Ø 4MM I LONG 30CM,CONDUCTOR DE FIBRA ÒPTICA INCORPORAT,COLOR DISTINTIU VERMELL.REUTILITZABLE, AUTOCLAVABLE,COMPATIBLE AMB ENDOSCOPS DE NEUROCIRURGIA GINECOLOGIA I UROLOGIA KARL ESTORZ.REF.28164BA O EQUIV.
E80410040 | Instruments endoscòpics de sinus paranasals i maxilars | PINÇA MOSSEGADORA STAMMBERGER DE TALL CIRCULAR PER OS ESFENOIDES, ETMOIDES I ATRESSIA COANAL, Ø 4,5MM, LONG ÚTIL 14CM,ACER. REUTILITZABLE,AUTOCLAVABLE.PER CIRURGIA ENDOSCÒPICA SINUS PARANASALS I BASE ANTERIOR CRANI,COMPATIBLE AMB INSTRUMENTS KARL STORZ
E80410040 | Instruments endoscòpics de sinus paranasals i maxilars | PINÇA NASSAL DE BLAKESLEY, RECTA, MIDA 2, LONGITUD ÚTIL 13CM. PER A ENDOSCÒPIA DE SINS PARANASSALS I BASE ANTERIOR DEL CRANI.
E80260190 | Pinces etmoides | PINÇA PER A ETMOIDES WEIL-BLAKESLEY, EXTREM DE TREBALL RECTE I PRIM AMB PUNTES EN ANGLE DE 45º I DE 3MM D'AMPLADA, D'ACER INOXIDABLE. MIDA PALA: 12CM (4 3/4")
E80260190 | Pinces etmoides | PINÇA PER A ETMOIDES WEIL-BLAKESLEY, EXTREM DE TREBALL RECTE AMB PUNTES EN ANGLE DE 45º I DE 3MM D'AMPLADA, D'ACER INOXIDABLE. MIDA PALA: 12CM (4 3/4")
E80300030 | Tisores per a oftalmologia | TISORA OFTALMOLÒGICA ANWAR, PER A CÒRNIA, PUNTES CORBADES A LA DRETA DE 5MM D'AMPLADA X 11MM DE LLARGÀRIA, DE TITANI. MIDA: 11,8CM (4 6/8")
E80410070 | Instruments endoscòpics per a glandules salivars | PINÇA PER A CONDUCTE SALIVAR ANGULADA RECOLÇADA ESTRIADA SENSE DENTS, ACER INOXIDABLE, PER A SIALOENDOSCÒPIA. MIDA: 15CM LONGITUD
E80410070 | Instruments endoscòpics per a glandules salivars | PINÇA PER A CONDUCTE SALIVAR ANGULADA RECOLÇADA ESTRIADA AMB DENTS 1X2, ACER INOXIDABLE, PER A SIALOENDOSCÒPIA. MIDA: 15CM LONGITUD
E80270999 | Altre ins. cir. oral / maxilo / facial | KARL STORZ - BUGIA PER A CONDUCTE SALIVAR, MARCHAL, ACER INOXIDABLE PER A UTILITZAR AMB SONDA GUIA PER A SIALOENDOSCÒPIA 745714. MIDA: 3,5MM DIÀMETRE
E80270999 | Altre ins. cir. oral / maxilo / facial | KARL STORZ - BUGIA PER A CONDUCTE SALIVAR, MARCHAL, ACER INOXIDABLE PER A UTILITZAR AMB SONDA GUIA PER A SIALOENDOSCÒPIA 745714. MIDA: 2,5MM DIÀMETRE
E80300120 | Ganxos per a oftalmologia | GANXO OFTALMOLÒGIC MANIPULADOR, EXTREM EN ANGLE DE 60º I PUNTA TRIANGULAR I ROMA 1,5MM DE DIÀMETRE, D'ACER INOXIDABLE
E80040050 | Pinces Adson | PINÇA DE DISSECCIÓ ADSON-BROLI, RECTA, SENSE DENTS, PUNTES ATRAUMÀTIQUES DE 1,2MM D'AMPLADA, D'ACER INOXIDABLE. MIDA: 17CM+/-0,5CM (6 3/4")
E80300130 | Separadors fins per a oftalmologia | RETRACTOR/SEPARADOR OFTALMOLÒGIC DESMARRES, PER A PARPELLA, PUNTA CORBADA DE 8MM D'AMPLADA, D'ACER INOXIDABLE. MIDA: 13CM (5")
E80340050 | Freses / broques dentals | FRESA DENTAL HM 141 ALLPORT, CARBUR DE TUNGSTÈ, PER A TURBINA, EXTREM DE BOLA, 5,0MM LONGITUD PART ACTIVA. MIDA: 44,5MM+/-1MM.
E80340050 | Freses / broques dentals | FRESA DENTAL HM 141, CARBUR DE TUNGSTÈ, PER A TURBINA, EXTREM DE BOLA, 2,3MM LONGITUD PART ACTIVA. MIDA: 44,5MM+/-1MM.
E80300130 | Separadors fins per a oftalmologia | PLACA OFTALMOLÒGICA JAEGER, PER A PARPELLA, D'ACER INOXIDABLE. MIDA:10,9CM (4 3/8")
E80210999 | Altre ins. cirurgia cardiovascular / toràcica | AGULLA PER A IRRIGACIÓ D'HEPARINA EN CIRURGIA CARDIACA, PUNTA ROMA, DE 18G (1,2MM) X 48MM (1 7/8"), D'ACER INOXIDABLE
E80170080 | Espèculs rectals | ESPÈCULUM RECTAL EISENHAMMER, PER A CIRURGIA PROCTOLÒGICA, PALES DE 70MM DE LLARGÀRIA, TANCAMENT DE CREMALLERA I AMB BLOQUEIG, SENSE LLUM, D'ACER INOXIDABLE
E80160060 | Valves abdominals i rectals | VALVA ABDOMINAL DEAVER, PALA ANGULADA DE 200MM DE LLARGÀRIA X 38MM D'AMPLADA, MÀNEC AMB RANURES AMPLE, D'ACER INOXIDABLE. MIDA: 31CM+/-1CM (12 1/4")
E80160060 | Valves abdominals i rectals | VALVA KOCHER-WAGNER, PALA DE 64MM DE LLARGÀRIA X 25MM D'AMPLADA, D'ACER INOXIDABLE. MIDA: 28CM+/-0,5CM (11")
E80160060 | Valves abdominals i rectals | VALVA ABDOMINAL MIKULICZ, PER A CIRURGIA PROFUNDA, VALVA DE 91MM X 35MM, D'ACER INOXIDABLE. MIDA: 24CM+/-0,5CM (9 1/2")
E80360090 | Pinces dissecció endoscòpia laparoscòpica | JOC DE 15 PUNTES DISECTORES GRASPER, DIFERENTS MIDES, AMB SAFATA PER ESTERILITZAR 18 PUNTES, COMPATIBLES AMB MÀNECS RE-NEW II. REUTILITZABLES, LLIURES DE LÀTEX
E80380050 | Instrumental artroscops | OBTURADOR ROM PER A BEINA D'ARTROSCOP KARL STORZ.
E80300999 | Altre ins. per a oftalmologia | TUB DE JONES PER A LA RECONSTRUCCIÓ DEL CONDUCTE LACRIMAL, DE DIÀMETRE 4MM, 19 MM LONGITUD, PIREX
E80110010 | Clamp bulldog | CLAMP HEMOSTÀTIC BULLDOG DIETRICH (MICRO), PUNTA EN ANGLE DE 12MM DE LLARGÀRIA, PRESSIÓ DE TANCAMENT DE 180 GRAMS, D'ACER INOXIDABLE. MIDA: 4,5CM+/-0,2CM (2 1/8")
E80370120 | Xeringa vesical / evacuador vesical | XERINGA EVACUADORA TOOMEY ACER INOX I VIDRE 100 CC. CONSTA DE ÈMBOL ACER INOX, CILINDRE DE VIDRE I ADAPTADOR LO PER A CONNEXIÓ A BEINA CISTOSCÒPIA KARL STORZ. REF: 27212LO O EQUIVALENT.
E80370065 | Beines i obturadors per a cistoureteroscops | BEINA PER A CISTOURETEROSCOPS AMB DUES CLAUS FIXES LUER-LOCK, 17F. COMPATIBLE AMB OBTURADOR REF: 493702. CODI DE COLOR (GROC)
E80370065 | Beines i obturadors per a cistoureteroscops | BEINA PER A CISTOURETEROSCOPS AMB DUES CLAUS FIXES LUER-LOCK, 21F. COMPATIBLE AMB OBTURADOR REF: 493706. CODI DE COLOR (VERMELL)
E80060999 | Altres dissectors | DISSECTOR O'SHAUGESY, PER A DISSECCIÓ I LLIGADURA, PUNTA ANGULADES AMB EXTREM RANURAT DE 40MM DE LLARGÀRIA X 2-4MM D'AMPLADA, D'ACER INOXIDABLE. MIDA: 15CM+/-0,3CM (6")
E80030020 | Tisores Mayo | TISORA MAYO, CORBA, PUNTES ROMES DE 50MM DE LLARGÀRIA, D'ACER INOXIDABLE I CARBUR DE TUNGSTÈ. MIDA: 17CM+/-0,5CM (6 3/4")
E80360060 | Pinça d'agarre per a endoscòpia laparoscòpica | INSERT PINCES AGAFAMENT,MANHES,5MM,AMB MANDÍBULES DE TIGRE 2 X 4 DENTS,PER A L'AGAFAMENT D'ÒRGANS SÒLIDS.COMPATIBLE AMB TUB EXTERIOR AÏLLAT 33300(SAP 80001031) I MÀNECS 33121(SAP 80000944),33122(SAP 80001036),33131,33132 KARL STORZ.REF.33310MG
E80360070 | Tisora per a laparoscòpia | INSERT TISORA BIPOLAR ROBI-METZENBAUM,MODEL CLERMONT-FERRAND,P/ENDOS/LAPAROSCÒPICA-GINECOLÒGICA,GIRATÒRIES,DESMUNTABLES,CONNEX BIPOLAR P/TALL I COAGULACIÓ,PU/CORBES,Ø 5MM X 36CM LONG,OBERT/BILATERAL,REUTILITZ.COMP/MÀNEC I PINÇA ROBI DE KARL-STORZ O EQUI.
E80340050 | Freses / broques dentals | FRESA DENTAL, ACER INOX, ISO 014, PER A TURBINA, PUNTA DIAMANT EXTREM D'AGULLA, GRÀ MIG, COLOR BLAU, 8,0MM LONGITUD PART ACTIVA. MIDA: 19MM+/-1MM.
E80340050 | Freses / broques dentals | FRESA DENTAL ACER INOX, ISO 018, PER A TURBINA, PUNTA DIAMANT EXTREM D'AGULLA, GRÀ MIG, COLOR BLAU, 10,0MM LONGITUD PART ACTIVA. MIDA: 19MM+/-1MM.
E80440010 | Instrumental endoscòpia pediàtrica laparoscòpica | PUNXÓ PIRAMIDAL PER A TRÒCAR DE MIDA 3,5MM PER A CIRURGIA LAPAROSCÒPICA NEONATAL. COMPATIBLE AMB BEINA EXTERNA DEL TROCAR DE 3,5 MM 30114 G1(SAP 80004115) I VALVULA DE SILICONA 30114 L1 DE KARL STORZ. REF. 30114 K
E80440010 | Instrumental endoscòpia pediàtrica laparoscòpica | BEINA EXTERNA(CAMISA)PER A TRÒCAR DE 3,5MM PER A CIRURGIA LAPAROSCÒPICA NEONATAL,LONGITUD ÚTIL 5 CM,AMB ADAPTADOR LUER-LOCK,COLOR DISTINTIU VERD.COMPATIBLE PUNXÓ PIRAMIDAL 30114 K(SAP 80004114) I VALVULA DE SILICONA 30114 L1 DE KARL STORZ.REF.30114G1
E80260250 | Cànules nassals | TUB ASPIRACIÓ-IRRIGACIÓ TIPUS WEIGHT, PER A CIRURGIA D' O.R.L, CORBADA, DIÀMETRE 2,5MM I 2,0MM A CADASCUN DELS DOS TUBS (ASPIRACIÓ I IRRIGACIÓ), D'ACER INOXIDABLE. MIDA: 9CM+/-0,3CM (3 1/2")
E80260250 | Cànules nassals | TUB ASPIRACIÓ-IRRIGACIÓ TIPUS WEIGHT, PER A CIRURGIA D' O.R.L, CORBADA, DIÀMETRE 3,0MM I 2,0MM A CADASCUN DELS DOS TUBS (ASPIRACIÓ I IRRIGACIÓ), D'ACER INOXIDABLE. MIDA: 9CM+/-0,3CM (3 1/2")
E80030070 | Microtisores | MICROTISORA JACOBSON, PUNTES CORBES I AGUDES, D'ACER INOXIDABLE. MIDA: 18CM+/-0,5CM (7 1/8")
E80270110 | Legres i elevadors | ELEVADOR PER A CIRURGIA MAXIL.LO FACIAL ACER INOXIDABLE, OBWEGESER, RECTE EXTREM FINAL OBLIQU, 9 MM. MIDA 18CM
E80900020 | Cubetes acer inoxidable | CUBETA RODONA D'ACER INOXIDABLE. MIDES: 83MM DE DIÀMETRE (PART SUPERIOR) X 54MM DE DIÀMETRE (PART INFERIOR) X 41MM D'ALÇADA, AMB UNA CAPACITAT/VOLUM DE 0,16 LITRES
E80400070 | Electrodes per a resectors intrauterins | ELÈCTRODE LLETZ PER A ENDOCIRURGIA GINECOLÒGICA EN FORMA DE QUADRAT PER A CONITZACIONS, AMB UN FILFERRO DE TUNGSTÈ DE 0,8 X 1 CM, VARETA DE COURE DE 10,5 CM DE LLARG I 1/16" DE DIÀMETRE. AUTOCLAVABLE.
E80400070 | Electrodes per a resectors intrauterins | ELÈCTRODE LLETZ PER A ENDOCIRURGIA GINECOLÒGICA EN FORMA DE NANSA DE 2,2 CM DIÀMETRE, AMB UN FILFERRO DE TUNGSTÈ, VARETA DE COURE DE 10,5 CM DE LLARG I 1/16" DE DIÀMETRE. AUTOCLAVABLE.
E80360140 | Pinces biòpsia endoscòpia laparoscòpica | KARL STORZ - PINÇA DE BIÒPSIA FRANGENHEIM PER A LAPAROSCÒPIA, 2 O MÉS INCISIONS, MOSSEGADORA AMB DOS DENTS, OBERTURA UNILATERAL, DIÀMETRE 5MM I 36CM DE LLARGÀRIA, GIRATÒRIA, DESMUNTABLE, AMB MÀNEC REF. 33121. UTILITZACIÓ AMB TRÒCARS DE 6MM DE DIÀMETRE.
E80380140 | Cànules d'irrigació per a endoscòpia traumatològica | ARTHREX - CÀNULA D'IRRIGACIÓ DE 5,5 MM PER A ARTROSCOPS DE 4MM, REUTILITZABLE.
E80380996 | Adaptadors per a endoscòpia traumatològica | ARTHREX - ADAPTADOR PER A CÀNULES D'IRRIGACIÓ PER A ARTROSCOPS DE 4MM, REUTILITZABLE.
E80200050 | Fòrceps obstètrics | ELEVADOR OBSTÈTRIC SELLHEIM, PALA DE 16CM UN COSTAT CORBAT, D'ACER INOXIDABLE. MIDA: 32CM (12 5/8")
E80290030 | Ins. per a apertura cranial | ALLARGADOR PER A TREPÀ HUDSON ACER INOXIDABLE
E80410040 | Instruments endoscòpics de sinus paranasals i maxilars | PINÇA NASSAL DE BLAKESLEY, ACER INOXIDABLE, RECTA, MIDA 0, LONGITUD ÚTIL 11CM. PER CIRURGIA MICROSCÒPICA/ENDOSCÒPIA DE NAS I RINOPLÀSTIA.
E80370060 | Cistouretroscops | CISTELLA MULTIFILAMENT TOVA DE 2X4 CM, VEINA 5F, LLARGADA 20 CM AMB MÀNEC ROTATIU, CANAL ACCESSORI MÍNIM 2 MM, NO S'HA D'USAR AMB LITOTRIPTOR MECÀNIC
E80290999 | Altre ins. per a neurocirurgia | SUPORT DE FIXACIÓ PER A TAULA QUIRÚRGICA, D'ACER INOXIDABLE. MIDA: 10CM D'AMPLADA X 25CM DE LLARGÀRIA, MIDES APROXIMADES
E80290999 | Altre ins. per a neurocirurgia | SUPORT DE FIXACIÓ PER A TAULA QUIRÚRGICA, D'ACER INOXIDABLE. MIDA: 10CM D'AMPLADA X 45,5CM DE LLARGÀRIA, MIDES APROXIMADES
E80290999 | Altre ins. per a neurocirurgia | AESCULAP - CAPÇAL DE SUBJECCIÓ, ACER INOXIDABLE, PER A BARRA DE SUBJECCIÓ ANGULADA FF280R I 1-5 BRAÇOS FF270R
E80290999 | Altre ins. per a neurocirurgia | AESCULAP - BRAÇ FLEXIBLE SOLT, ACER INOXIDABLE, PER A ACOBLAR CAPÇALS FF282R, FF283R, FF284R, PER A FIXAR A BASES FF266R, FF267R I FF268R
E80290999 | Altre ins. per a neurocirurgia | AESCULAP - SUPORT PER A ESPÀTULES CEREBRALS, ACER INOXIDABLE, PER A FIXAR A BASE FF270R, DIÀMETRE FINS 5,5MM D'ESPÀTULES AMB FORMA RODONA
E80290999 | Altre ins. per a neurocirurgia | AESCULAP - SUPORT NOMÉS PER A LENTINES, ACER INOXIDABLE, 120X80X10 MM, PER A FIXAR A BASE FF270R I FF273R
E80290999 | Altre ins. per a neurocirurgia | AESCULAP - MICRO-DISSECTOR, YASARGIL, ACER INOXIDABLE, CORBAT PUNTA AGUDA. MIDA 185 MM
E80410040 | Instruments endoscòpics de sinus paranasals i maxilars | PINÇA D'AGAFAMENT PER A CIRURUGIA MICROSCÒPICA/ENDOSCÒPICA DELS SINUS PARANASALS, BASE CRANI I HIPÒFISI, ACER INOXIDABLE, MANDIBULA AMB ESTRIES GRUIXUDES, LONGITUD ÚTIL 15CM. COMPATIBLE AMB INSTRUMENTS KARL STORZ O EQUI.
E80290999 | Altre ins. per a neurocirurgia | PINÇA DE DISSECCIÓ YASARGIL, PER A TEIXIT I TUMORS, PUNTES RANURADES EN FORMA DE BAIONETA DE 1MM DE DIÀMETRE, D'ACER INOXIDABLE. MIDA: 22CM+/-0,5CM (8 3/4")
E80220170 | Tenalles per tallar filferro | TENALLES PER TALLAR FILFERRO, CARGOLS I CLAUS FINA A DIÀMETRE DE 6MM, D'ACER INOXIDABLE. MIDA: 47CM (18 1/2")
E80360150 | Mànec de pinça endoscòpia laparoscòpica | MÀNEC DE MOLLA PER A PINÇA BIPOLAR ENDOSCÒPIA DE MIDA 5MM, REUTILITZABLE. COMPATIBLE AMB BEINES 26276A I 26276B I INSERTS BIPOLARS 26176H… DE KARL STORZ. REFERÈNCIA 26296HR O EQUIVALENT.
E80310999 | Altre ins. osteosíntesi | IMPACTADOR RECTANGULAR DENTAT DE 18 CM DE LLARG I 11X20MM, ACER INOX.
E80360090 | Pinces dissecció endoscòpia laparoscòpica | PINÇA DE DISSECCIÓ MANUAL PER A ENDOSCÒPIA LAPAROSCÒPICA TIPUS MARYLAND,CORBA,MANDÍBULES DE 30MM DE LONGITUD,AMB MÀNEC ERGO SENSE BLOQUEIG,Ø 10MM,LONGITUD DE TREBALL 330MM,ACER INOX,REUTILITZABLE.COMPATIBLE AMB MÀNECS OLYMPUS O EQUIVALENT.REF.A65310A
E80310050 | Adaptadors ins. osteosíntesi | SYNTHES - CLAU PER A ADAPTADOR MANDRIL PETIT (REF.310930) I MANDRIL DE TRES MORDASSES (REF.532016), DE MOTOR COLIBRI, REF: 310932
E80300100 | Cànules per a oftalmologia | CÀNULA LACRIMAL ANEL, CILÍNDRICA RECTA DE 23G, CONNEXIÓ LUER-LOCK, D'ACER INOXIDABLE. MIDA: 4CM (1 1/2")
E80260999 | Altres ins. ORL i traqueotomia | TAPONADOR D'ACER INOXIDABLE DE DOBLE EXTREM ÚTIL, LUNIATSCHEK, EXTREM SUPERIOR RECTE 2MM, EXTREM INFERIOR CORB 2MM. MIDA 17,5CM (6 7/ 8")
E80300999 | Altre ins. per a oftalmologia | BALÓ DE HONNAN, PER A OFTALMOLOGIA, PER MESURAR LA PRESSIÓ INTRAOCULAR DE L'ULL. CONSTA: MANÒMETRE AMB VÀLVULA DE PRESSIÓ I CINTA DE SUBJECCIÓ
E80020999 | Altres bisturís i incisió | FULLA DE BISTURÍ PER A MICROCIRURGIA D'INCISIÓ LATERAL RECTE. PER A MÀNEC REUTILITZABLE. ESTÈRIL, UN SOL ÚS(B*)BAIXA PER GRUP ARTICLES INCORRECTE, VEURE CODI 30033247.
E80300110 | Dilatadors per a oftalmologia | DILATADOR /SONDA OFTALMOLÒGICA SICHEL, PER A VIA LACRIMAL, EXTREM DE TREBALL CÒNIC I ROM, MÀNEC CILÍNDRIC, D'ACER INOXIDABLE. MIDA: MITJANA
E80300999 | Altre ins. per a oftalmologia | CINTA SUBJECTADORA PEL BALÓ DE HONNAN, PER A OFTALMOLOGIA, AMB LÀTEX, REUTILITZABLE. COMPATIBLE AMB BALÓ DE HONNAN
E80040010 | Pinces sense dents | PINÇA DE DISSECCIÓ STANDARD, SENSE DENTS, RECTA, PUNTES ROMES (R/R) RANURADES DE 4MM X 16MM, D'ACER INOXIDABLE. MIDA: 15,5CM+/-0,5CM (5 3/4")
E80360997 | Accessoris endoscòpia laparoscòpica | TAPA DE TANCAMENT AMB ESPIELL I SUPORT PER SONDA D'IL·LUMINACIÓ REF. 29460 B (SAP 80006007) DE KARL STORZ. REF:24941 F O EQUIVALENT.
E80360997 | Accessoris endoscòpia laparoscòpica | SONDA D'IL·LUMINACIÓ AMB CABLE DE LLUM DE FIBRA ÒPTICA I ANELL D'ESTANQUITAT. COMPATIBLE AMB TAP DE TANCAMENT REF. 24941 F (SAP 80006006) DE KARL STORZ. REF. 24960 B O EQUIVALENT.
E80360070 | Tisora per a laparoscòpia | TISORA ENDOSCÒPIA COMLETA,GIRATÒRIA,DESMUNTABLE,AÏLLADA CONNEXIÓ P/COAGULACIÓ UNIPOLAR I IRRIGACIÓ L-L, OBERTURA UNILATERAL,MANDÍBULES COLZADES CAP A BAIX,DENTADES,Ø 5MMX36CM,MÀNEC S/BLOQUEIG,BEINA METÀL•LICA AÏLLADA.COMPATIBLE STORZ.25321MT O EQUIVALENT
E80360070 | Tisora per a laparoscòpia | TISORA ENDOSC MANHES,GIRAT,CONNEX COAG UNIP,OBERT UNILAT,MANDÍB RECTES DENT ACCIÓ SIMPLE,Ø5MMX36CM.COMPOST PER:BEINA EXT MET AÏLL 33300(SAP 80001031),INS TISORA 34310 MT I MÀNEC PLÀST SENSE BLOQ I CONNEX MONO 33121(SAP 80000944)KARL STORZ.REF.34321MT
E80190030 | Dilatadors uterins | DILATADOR UTERÍ HEGAR, SENZILL, PUNTA CÒNICA DE 16,5MM DIÀMETRE, D'ACER INOXIDABLE. MIDA: 18,5CM (7 1/4")
E80360060 | Pinça d'agarre per a endoscòpia laparoscòpica | PINÇA AGAFAMENT UNIV,GIRAT,DESMUNT,COAG UNIP,CONNEX IRRIG L-L,OB UNILAT,RECOLZ CAP A BAIX,ATRAUM,5MM,LONG 36CM,AMB:MÀNEC PLÀSTIC MANHES A/BLOQUEIG 33122;BEINA EXT MET AÏLL 33300 I INSERT PINCES 25310 DF.P/CIR ENDOSC TRANSANAL TEO KARL STORZ.REF.25322DF
E80360060 | Pinça d'agarre per a endoscòpia laparoscòpica | PINÇA AGAFAMENT UNIV,MAND PAPAGAI,GIRAT,DESMUNT,COAG UNI,CONNEX IRR L-L,OB UNILAT,RECOLZ A BAIX,CORB DRETA,5MM,LONG 36CM,AMB:MÀNEC PLÀSTIC MANHES A/BLOQ 33122;BEINA EXT MET AÏLL 33300 I INS PINCES 25310 PMR.P/ENDOSCOP TRANSANAL TEO KARL STORZ.RE.25322PMR
E80360080 | Porta per a laparoscòpia | MACROPORTAAGULLES KOH CARBUR TUNGSTE,ERGONÒMIC,MÀNEG PISTOLA BLOQUEIG DESCONNECTABLE ESQUER,MANDÍBULES CORBES A L'ESQUERRA,Ø5MM,LONGITUD 33CM.PER SUTURA 0/0 A 7/0 I AGULLES BV,SH O CT-1.P/ENDOSCOPICA EN GINECOLOGIA,UROLOGIA,CIRURGIA GENERAL,P/TRÒCARS 6MM
E80310999 | Altre ins. osteosíntesi | MASCLE(TERRAJA) BEINA LLARGA DE Ø 4,5 ANCORATGE RÀPID (CR), PER A CARGOLS SISTEMA TRAIBER, ACER
E80220180 | Pinces per torçar filferro | PINÇA-PORTA PER AGAFAR-ESTIRAR FILFERRO, EXTREM-BEC ESTRIAT AMB PUNTA RODONA DE 20MM DE LLARGÀRIA X 5MM D'AMPLADA, TANCAMENT DE CREMALLERA, D'ACER INOXIDABLE I CARBUR DE TUNGSTÈ. MIDA: 18,5CM (7 1/4")
E80300020 | Blefarostats | BLEFARÒSTAT CASTROVIEJO, PUNTES DE 16MM DE LLARGÀRIA, OBERTURA MÀXIMA DE 6CM, AJUSTABLE, D'ACER INOXIDABLE. MIDA: 10CM (4")
E80380030 | Pinces per a artroscòpies | PINÇA D'ARTROSCÒPIA ACER INOX, RECTA, BOCA PART INFERIOR FIXA I SUPERIOR MÒBIL, PERFIL DE LA PUNTA PRIM, ATRAUMÀTICA, 2,7MM DE DIÀMETRE, AMPLADA DE TALL 2MM, REUTILITZABLE.
E80430999 | Altre ins. d'endoscòpia digestiva | TAPA DE RECANVI DE MATERIAL PLÀSTIC COMPATIBLE AMB FLASCÓ D'AIGUA D'ENDOSCOPI DIGESTIU MAJ-901 D'OLYMPUS O EQUIVALENT.
E80340050 | Freses / broques dentals | FRESA DENTAL, ISO 018, DE DIAMANT, PER A TURBINA, PUNTA BOLA, GRA MIG, 1,8MM PART ACTIVA
E80340050 | Freses / broques dentals | FRESA DENTAL, ACER INOX, ISO 014, PER A TURBINA, PUNTA DIAMANT FORMA BOLA, GRÀ MIG, COLOR BLAU, 1,0MM LONGITUD PART ACTIVA. MIDA: 19MM+/-1MM.
E80340050 | Freses / broques dentals | FRESA DENTAL, ACER INOX, ISO 010, PER A TURBINA, PUNTA DIAMANT FORMA BOLA, GRÀ MIG, COLOR BLAU, 1,0MM DIÀMETRE PART ACTIVA. MIDA 19MM+/-1MM.
E80040020 | Pinces amb dents | PINÇA DE DISSECCIÓ, ESTRETA, AMB DENTS 1X2, RECTA, D'ACER INOXIDABLE. MIDA: 11,5CM+/-0,3CM (4 1/2")
E80300010 | Imant per a oftalmologia | IMAN PER A COSSOS ESTRANYS, FORMA BOLÍGRAF 2 EXTREMS DISTALS; 1 ALLARGAT, 1 AMB FIL IMANTAT EN FORMA D'HAM, D'ACER INOXIDABLE
E80210999 | Altre ins. cirurgia cardiovascular / toràcica | SEPARADOR TORÀCIC FINOCHIETTO-MATHEY, AMB 4 JOCS DE VALVES DE 2 VALVES MÒBILS, MIDA DE LES VALVES: 58MM X 22MM, 38MM X 30MM, 62MM X 35MM I 65MM X 50MM (LLARGÀRIA X AMPLADA), OBERTURA MÀXIMA AMB CREMALLERA DE 19CM, D'ACER INOXIDABLE
E80210999 | Altre ins. cirurgia cardiovascular / toràcica | SEPARADOR TORÀCIC BURFORD, PER A CIRURGIA TORÀCICA, AMB 2 VALVES MÒBILS DE 45MM DE LLARGÀRIA X 65MMM D'AMPLADA, OBERTURA MÀXIMA DE 20CM, TANCAMENT AMB CREMALLERA, D'ALUMINI. MIDA: PER A PACIENT ADULT
E80210999 | Altre ins. cirurgia cardiovascular / toràcica | SEPARADOR ESTERNAL,PER A CIRURGIA CARDIOVASCULAR, AMB 2 VALVES MÒBILS ROMES DE 30MM DE LLARGÀRIA X 100MM D'AMPLADA I 2 VALVES MÒBILS ROMES DE 40MM DE LLARGÀRIA X 100MM D'AMPLADA, OBERTURA MÀXIMA AMB CREMALLERA DE 21,5CM, D'ACER INOXIDABLE
E80160070 | Separadors autoestàtics | SEPARADOR AUTOESTÀTIC NORFOLK-NORWICH, AMB FORQUES 4X5 DE 45MM DE LLARGÀRIA I PUNTES ROMES, OBERTURA MÀXIMA DE 110MM, D'ACER INOXIDABLE. MIDA: 22CM+/-0,5CM (8 5/8")
E80210999 | Altre ins. cirurgia cardiovascular / toràcica | AGULLA BIÒPSIA / PUNCIÓ PLEURAL ABRAMS, AGULLA PUNTA TROCAR DE DIÀMETRE 4MM X 9CM DE LONGITUD, AMB INTRODUCTOR I MANDRÍ, D'ACER INOXIDABLE, AUTOCLAVABLE. MIDA TOTAL: 12,5CM
E80220180 | Pinces per torçar filferro | PINÇA-PORTA PER AGAFAR-ESTIRAR FILFERRO, EXTREM-BEC ESTRIAT AMB PUNTA RODONA DE 10MM DE LLARGÀRIA X 5MM D'AMPLADA, TANCAMENT DE CREMALLERA, D'ACER INOXIDABLE I CARBUR DE TUNGSTÈ. MIDA: 18CM (7")
E80360090 | Pinces dissecció endoscòpia laparoscòpica | PINÇA DE DISSECCIÓ PER A ENDOSCÒPIA, RECTA DE 36CM, AMB BOCA ATRAUMÀTICA DE DEBAKEY RECTA DE 2,75MM, SISTEMA DE TANCAMENT A DISTÀNCIA AMB MÀNEC, DIÀMETRE 5MM, ACER INOX.
E80290090 | Ins. per a arrel nervis | SEPARADOR HARDY, AMB PUNTA EN ANGLE DE 5MM D'AMPLADA, EXTREM DE TREBALL DE 14CM DE LLARGÀRIA, MÀNEC ERGONÒMIC, D'ACER INOXIDABLE. MIDA: 26,5CM (10 1/2")
E80290090 | Ins. per a arrel nervis | PERIOSTÒTOM / DISSECTOR PENFIELD, DOBLE EXTREM DE TREBALL, UN EXTREM AMB PUNTA PERIOSTÒTOM CORBADA I L'ALTRA PUNTA CORBA TALLANT, D'ACER INOXIDABLE. MIDA: 19,7CM (7 3/4")
E80290080 | Separadors vertebrals | SEPARADOR - RETRACTOR, PER A VERTÈBRES, EXTREM DE TREBALL DE 20MM D'AMPLADA X 76MM DE LLARGÀRIA, MÀNEC DE 114MM DE LLARGÀRIA, D'ACER INOXIDABLE
E80340130 | Adaptadors per a motors dentals / mànecs dental | CONNEXIÓ PER A MÀNEGUES DE TURBINA DENTAL, SENSE LLUM, ESTÀNDARD, 4 VIES AMB VÀLVULA ANTIRETORN.
E80360999 | Altre ins. per a endoscòpia laparoscòpica | PUNTA DISSECTORA ENDOSC LAPAROSCÒP DESMUNTABLE TIPUS PUGLISI DOBLE ACCIÓ I MANDÍBULES GRANS,BEINA 310MM LLARG.REUTILITZABLE,AUTOCLAVABLE.COMPATIBLE A/TUB DESMUNTABLE P/MÀNEC ROTABLE Ø10MM CEV649-10B I MÀNEC AXIAL A/CREMALLERA CEV628-10.REFERÈNCIA CEV652I
E80360999 | Altre ins. per a endoscòpia laparoscòpica | TUB DESMUNTABLE DE 10MM DE DIÀMETRE PER A MÀNECS ROTABLES., LONGITUD 310MM. REUTILITZABLE, AUTOCLAVABLE. COMPATIBLE AMB PUNTA DISSECTORA PER A ENDOSCÒPIA LAPAROSCÒPICA TIPUS PUGLISI CEV652I I MÀNEC AXIAL AMB CREMALLERA CEV628-10. REFERÈNCIA CEV649-10B
E80360150 | Mànec de pinça endoscòpia laparoscòpica | MÀNEC AXIAL AMB CREMALLERA DIÀMETRE 10MM. COMPATIBLE AMB PUNTA DISSECTORA PER A ENDOSCÒPIA LAPAROSCÒPICA TIPUS PUGLISI CEV652I I TUB DESMUNTABLE PER A MÀNEC ROTABLE DE Ø 10MM CEV649-10B. REFERÈNCIA CEV628-10
E80310010 | Peces de ma-mànecs | PEÇA DE MA PER A MICRO SERRA RECÍPROCA SISTEMA CORE, CONTROL MANUAL O PER PEDAL, PER UTILITZAR AMB BOMBA D'IRRIGACIÓ. MIDES: DIÀMETRE 20MM, LONGITUD 170MM. VELOCITAT MÀX. 14.000CPM (TALLS/MINUT).COMPATIBLE O EQUIV STRYKER R.5400037000.
E80360090 | Pinces dissecció endoscòpia laparoscòpica | PINÇA/DISSECTOR MONOPOLAR LAPAROSCÒPIA TERMINAL TIPUS MARYLAN DIÀMETRE 10MM X 36CM LONGITUD, PUNTA D'ANGULACIÓ 90º, ACER INOXIDABLE, REUTILITZABLE.
E80310050 | Adaptadors ins. osteosíntesi | MÀNEC COMPATIBLE AMB ADAPTADOR DINAMOMÈTRIC COMPACT AIR DRIVE I POWER DRIVE 511.770 I 511771 DE SYNTHES. REFERÈNCIA 397.705
E80310050 | Adaptadors ins. osteosíntesi | ADAPTADOR DINAMOMÈTRIC 4NM, PER A COMPACT AIR DRIVE I POWER DRIVE DE SYNTHES. COMPATIBLE AMB MÀNEC 397.705 (SAP 80007842). REFERÈNCIA 511.771
E80300999 | Altre ins. per a oftalmologia | SISTEMA INJECTOR D'IOL COMPOST PER PEÇA DE MA REUTILITZABLE TITANI I CARTUTX ESTÈRIL D'UN SOL ÚS, INCISSIÓ 2,75 COMPATIBLE AMB LENT INTRAOCULAR ACRYSOF MA60MA, SA60ATO EQUIVALENT
E80050090 | Pinça hemos. Halsted s/dents | PINÇA HEMOSTÀTICA HALSTED-MOSQUIT, SENSE DENTS, PUNTA CORBA DE 40MM DE LLARGÀRIA X 1,5-4MM D'AMPLADA, D'ACER INOXIDABLE. MIDA. 20CM+/-0,5CM (8")
E80160010 | Retractors per a nervis i vasos (ganxos) | RETRACTOR KILNER, PALA AMB 1 PUNTA/GARFI DE 1MM DE DIÀMETRE, D'ACER INOXIDABLE. MIDA: 16CM+/-0,5CM (6")
E80410040 | Instruments endoscòpics de sinus paranasals i maxilars | PINÇA KERRISON, FIX, AMB TALL ANTERÒGRAD 40° CAP AMUNT I CAP ENDAVANT, MIDA TALL 2 MM, LONGITUD ÚTIL 18CM, D'ACER INOX. PER CIR MICROENDOSCÒPICA/ENDOSCÒPICA SINUS PARANASALS, BASE CRANI, HIPÒFISI, COMPATIBLE INSTR KARL STORZ. REF 662122 O EQ
E80410040 | Instruments endoscòpics de sinus paranasals i maxilars | PINÇA NASAL BLAKESLEY-WILDE, CORBADES CAP AMUNT 45º, MIDA 0, LONGITUD ÚTIL 13CM, D'ACER. REUTILITZABLE, AUTOCLAVABLE. PER CIRURGIA ENDOSCÒPICA D'ORL, NEUROENDOSCÒPICA DE LA BASE DEL CRANI I HIPÒFISI, COMPATIBLE AMB INSTRUMENTS KARL STORZ. O EQUIVALENT
E80410040 | Instruments endoscòpics de sinus paranasals i maxilars | PINÇA NASAL AFILADA BLAKESLEY, RECTA, TALL COMPLET I POLIT, DIÀMETRE 3 MM, LONGITUD ÚTIL DE 13CM, D'ACER. PER A CIRURGIA ENDOSCÒPICA D'ORL, NEUROENDOSCÒPICA DE LA BASE DEL CRANI I HIPÒFISI. COMPATIBLE AMB ENDOSCOPI KARL STORZ. REFERÈNCIA 452831 O EQUIVAL
E80410040 | Instruments endoscòpics de sinus paranasals i maxilars | PINÇA NASAL AFILADA MACKAY-GRÜNWALD, TALL COMPLET, CORBADA CAP A DALT 45°,SUPERSUAU, MIDA 1,8X3MM, LONG ÚTIL DE 13CM. ACER. CIRURGIA ENDOSCÒPICA D'ORL, NEUROENDOSCÒPICA DE LA BASE DEL CRANI I HIPÒFISI. COMPATIBLE ENDOSCOPI KARL STORZ. REF 452001B O EQ
E80410040 | Instruments endoscòpics de sinus paranasals i maxilars | PINÇA AMB MORDASSA DE CULLERA RODONA, RECTA, DIÀMETRE 2,5MM, LONGITUD ÚTIL 18CM, D'ACER. REUTILITZABLE, AUTOCLAVABLE. PER CIRURGIA NEUROENDOSCÒPICA DE LA BASE DEL CRANI, HIPÒFISI I ORL, COMPATIBLE AMB INSTRUMENTS KARL STORZ.
E80420060 | Instrumental per a cirurgia de base de crani | TUB ASP FRANK-PASQUINI, CORBA ARTICULADA, Ø2,4MM, PUNTA CORBA CAP A BAIX, EXTREM ESFÈRIC, A/PLACA PER AGAFAR,FORAT INTERRUPCIÓ, A/LUER, LONG 13CM, ACER INOX. PER CIR NEUROENDOSCÒPICA BASE CRANI,HIPÒFISI,ORL, COMPATIBLE INSTRU KARL STORZ. REF 662883 O EQ
E80420060 | Instrumental per a cirurgia de base de crani | TUB ASPIRACIÓ FRANK-PASQUINI,CORBA ARTIC,Ø 3MM CORBA ABAIX,EXTREM ESFÈRIC,PLACA P/AGAFAR I FORAT INTERRUPCIÓ,LUER,LONG 13CM,ACER.REUTILITZABLE,AUTOCLAVABLE.PER CIRURGIA NEUROENDOSCÒPICA BASE DEL CRANI,HIPÒFISI I ORL,COMPATIBLE A/INSTRUMENTS KARL STORZ
E80420060 | Instrumental per a cirurgia de base de crani | TUB ASPIRACIÓ FRANK-PASQUINI,CORBA ARTIC,Ø 3MM CORBA AMUNT,EXTREM ESFÈRIC,PLACA P/AGAFAR I FORAT INTERRUPCIÓ,LUER,LONG 13CM,ACER.REUTILITZABLE,AUTOCLAVABLE.PER CIRURGIA NEUROENDOSCÒPICA BASE DEL CRANI,HIPÒFISI I ORL,COMPATIBLE A/INSTRUMENTS KARL STORZ
E80270999 | Altre ins. cir. oral / maxilo / facial | KARL STORZ - BUGIA PER A CONDUCTE SALIVAR, MARCHAL, ACER INOXIDABLE PER A UTILITZAR AMB SONDA GUIA PER A SIALOENDOSCÒPIA 745714. MIDA: 2,0MM DIÀMETRE
E80270999 | Altre ins. cir. oral / maxilo / facial | SONDA PER A CONDUCTE SALIVAR MARCHAL, ACER INOXIDABLE, PER A SIALOENDOSCÒPIA. MIDA 6
E80270999 | Altre ins. cir. oral / maxilo / facial | SONDA PER A CONDUCTE SALIVAR MARCHAL, ACER INOXIDABLE, PER A SIALOENDOSCÒPIA. MIDA 5
E80270999 | Altre ins. cir. oral / maxilo / facial | SONDA PER A CONDUCTE SALIVAR MARCHAL, ACER INOXIDABLE, PER A SIALOENDOSCÒPIA. MIDA 4
E80270999 | Altre ins. cir. oral / maxilo / facial | SONDA PER A CONDUCTE SALIVAR MARCHAL, ACER INOXIDABLE, PER A SIALOENDOSCÒPIA. MIDA 3
E80270999 | Altre ins. cir. oral / maxilo / facial | SONDA PER A CONDUCTE SALIVAR MARCHAL, ACER INOXIDABLE, PER A SIALOENDOSCÒPIA. MIDA 2
E80270999 | Altre ins. cir. oral / maxilo / facial | SONDA PER A CONDUCTE SALIVAR MARCHAL, ACER INOXIDABLE, PER A SIALOENDOSCÒPIA. MIDA 1
E80270999 | Altre ins. cir. oral / maxilo / facial | SONDA PER A CONDUCTE SALIVAR MARCHAL, ACER INOXIDABLE, PER A SIALOENDOSCÒPIA. MIDA 0
E80270999 | Altre ins. cir. oral / maxilo / facial | SONDA PER A CONDUCTE SALIVAR MARCHAL, ACER INOXIDABLE, PER A SIALOENDOSCÒPIA. MIDA 00
E80270999 | Altre ins. cir. oral / maxilo / facial | SONDA PER A CONDUCTE SALIVAR MARCHAL, ACER INOXIDABLE, PER A SIALOENDOSCÒPIA. MIDA 000
E80050140 | Pinça hemos. Kocher / Rochester-Ochsner | PINÇA HEMOSTÀTICA ROCHESTER-OCHSNER, AMB DENTS 1X2, PUNTA CORBA DE 50MM DE LLARGÀRIA X 3-5MM D'AMPLADA, D'ACER INOXIDABLE. MIDA: 14CM+/-0,5CM (5 1/2")
E80360080 | Porta per a laparoscòpia | PORTA AGULLES KOH, PER A ENDOSCÒPIA LAPAROSCÒPICA, DE CARBUR TUNGSTÈ, PER A SUTURA 0/0 A 7/0 I AGULLES BV,SH O CT-1ERGONÒMIC, MÀNEC RECTE BLOQUEIG DE CREMALLERA, PUNTA RECTA, DIÀMETRE DE 5MM X 33CM DE LONGITUD, REAUTILITZABLE. UTILITZAR A/TROCARS DE 6MM.
E80910020 | Safata-cistella per esterilitzar enmagatzemar instrumental | SAFATA-CAIXA PER ESTERILITZAR-EMMAGATZEMAR DUES ÒPTIQUES, AMB TAPA, PERFORADA, AMB LONGITUD DE LA TIJA DE FINS A 340MM. MIDES: 454MM X 104MM X 41MM
E80370080 | Beines i obturadors per a resectoscopis | BEINA EXTERNA RESECTOSCOPI AMB CAMBRA D'AIRE FIXA I AÏLLAMENT CERÀMIC, PER A LA SUCCIÓ I LA IRRIGACIÓ CONTÍNUA DE FLUX, 26 F PUNTA OBLÍQUA, CODI DE COLOR GROC. COMPATIBLE AMB RESECTORS 27040 C/E I 27050 C/D/E/EN O EQUIVALENT
E80360997 | Accessoris endoscòpia laparoscòpica | KARL STORZ - TUB INTERIOR, AMB AÏLLAMENT CERÀMIC, PER A L'ÚS AMB BEINES DE RESECTOSCOPI 27040 SD/SL, 26F
E80110999 | Altres clamps | CLAMP VASCULAR SENZILL, PER A VASOS SANGUINIS (ARTÈRIES I VENES), DIÀMETRE DELS VASOS DE 2,0MM - 5,0MM, PRESSIÓ DE TANCAMENT DE 120-140GRAMS, COLOR GRIS MATE, D'ACER INOXIDABLE. MIDA: 36MM X 6MM
E80110999 | Altres clamps | CLAMP VASCULAR DOBLE APROXIMADOR, PER A VASOS SANGUINIS (ARTÈRIES I VENES), SENSE ARMILLA, DIÀMETRE DELS VASOS DE 2,0MM - 5,0MM, PRESSIÓ DE TANCAMENT DE 120-140GRAMS, COLOR NEGRE, D'ACER INOXIDABLE. MIDA: 36MM X 6MM
E80600020 | Pinces monopolars-bipolars, reutilitzables | PINÇA BIPOLAR ANGULADA,PER A SEGELLAMENT EN CIRURGIA OBERTA DE VASOS SANGUINIS(BICLAMP 200C),EXTREM DISTAL A/BOCA LLISA I REVESTIDA CERÀMICA DE 25MM LLARGX5MM AMPLA,A/CABLE DE CONNEX 4M.MIDA:20CM.REUTILITZAR 50COPS.COMP GENERADORS ERBE VIO A/BICLAMP O EQ
E80600020 | Pinces monopolars-bipolars, reutilitzables | PINÇA BIPOLAR ANGULADA,PER A SEGELLAMENT EN CIRURGIA OBERTA DE VASOS SANGUINIS(BICLAMP 210),EXTREM DISTAL A/BOCA ESTRUCTURADA (SUPERF INTERIOR) DE 35MM LLARGX6MM AMPLA,A/CABLE DE CONNEX 4M.MIDA:21CM.REUTILITZAR 50COPS.COMP GENERAD ERBE VIO A/BICLAMP O EQ
E80360060 | Pinça d'agarre per a endoscòpia laparoscòpica | PINÇA D'AGAFAMENT PER ENDOSCÒPIA LAPAROSCÒPICA JARIT AMB FENESTRACIÓ AMPLA, ATRAUMÀTICA I PALANCA DE TANCAMENT. MIDA: 5 MM X 37 CM, LLARGÀRIA 20 MM.
E80360160 | Retractor / extractor endoscòpia laparoscòpica | RETRACTOR PER A ENDOSCÒPIA LAPAROSCÒPICA, DIAMOND-FLEX, FORMA TRIANGULAR, DIÀMETRE DE SUBJECCIÓ 80 MM, ATRAUMÀTIC, ACER INOXIDABLE, UTILITZAR AMB TROCARS DE 5 MM, REUTILITZABLE
E80220999 | Altre ins. traumatologia | RETRACTOR, CHARNLEY, ACER INOXIDABLE, AMB DOS VALVES I UN PES DE 1380 G, PROFUNDITAT OBERTURA TOTAL 292 MM, AUTORETENTIU ES RETRAU PER TRES COSTATS EN 270º
E80600020 | Pinces monopolars-bipolars, reutilitzables | PINÇA BIPOLAR EN BAIONETA, PUNTA RECTA DE 76 MM X 1 MM D'AMPLADA, MIDA: 22,2CM (8 3/4") DE LLARGÀRIA TOTAL, TITANI. COMPATIBLE AMB CONNEXIÓ DE PINS.
E80220070 | Elevadors d'ossos | ELEVADOR D'OS (PERIOSTI) CUSHING, PUNTA AGUDA I ESTRETA.DE 5MM, D'ACER INOXIDABLE. MIDA: 19,4CM (7 3/4")
E80220070 | Elevadors d'ossos | ELEVADOR D'OS (PERIOSTI) CUSHING-HOPKINS, DIÀMETRE FULL DE 11MM, D'ACER INOXIDABLE, MIDA: 19,4CM (7 3/4")
E80430999 | Altre ins. d'endoscòpia digestiva | FILTRE DE MEMBRANA APC 0,2 MICRES PER A LA UNITAT DE COAGULACIÓ PER PLASMA D'ARGÓ (ENDOPLASMA)
E80340140 | Pinces dissecció dental - Pinces Gúbies dentals | PINÇA PORTA-CLAMPS DENTAL TIPUS IVORY, ACER INOX. MIDA: 17CM+/-1CM.
E80340040 | Elevadors / botadors dentals | ELEVADOR DENTAL HEIDBRINK, PER A ARRELS, ELS DOS EXTREMS ACTIUS, ACER INOX. MIDA: 20CM+/-1CM.
E80340030 | Fòrceps odontològics | FÒRCEPS DENTAL, ADULT, PER A MOLAR SUPERIOR DRET / CORONES DESTRUÏDES, D'ACER INOXIDABLE.
E80340030 | Fòrceps odontològics | FÒRCEPS DENTAL, ADULT, PER A MOLAR SUPERIOR ESQUERRRE / CORONES DESTRUÏDES, D'ACER INOXIDABLE.
E80270110 | Legres i elevadors | ELEVADOR PER A CIRURGIA MAXIL.LO FACIAL ACER INOXIDABLE, OBWEGESER, RECTE EXTREM FINAL OBLIQU, 6 MM. MIDA 18CM
E80220070 | Elevadors d'ossos | ELEVADOR D'OS (PERIOSTI) SALZBURG, PUNTA CORBADA 6MM D'AMPLADA, D'ACER INOXIDABLE. MIDA: 24,5CM (9 3/4")
E80220070 | Elevadors d'ossos | ELEVADOR D'OS (PERIOSTI) SALZBURG, PUNTA LLEUGERAMENT CORBA 6MM D'AMPLADA, D'ACER INOXIDABLE. MIDA: 24,5CM (9 3/4")
E80910020 | Safata-cistella per esterilitzar enmagatzemar instrumental | SAFATA-CISTELLA D'ACER INOXIDABLE PER A INSTRUMENTAL DE MALLA METÀL.LICA PERFORADA, SENSE PEUS, DE MIDA 243MM X 253MM X 94MM
E80240010 | Perforadors manuals | PERFORADOR MANUAL BUNNELL, METÀL.LIC AMB CLAU DE TRES MORDASSES I TERMINAL JACOBS, PER A BROQUES DE MÀXIM 4MM DE DIÀMETRE, D'ACER INOXIDABLE. MIDA: 15CM (6 1/4")
E80220070 | Elevadors d'ossos | ELEVADOR D'OS HOHMANN, CORBAT, EXTREM DE TREBALL PALA 25MM D'AMPLADA AMB PUNTA AMPLA I ROMA, D'ACER INOXIDABLE. MIDA: 26CM (10 1/4")
E80910040 | Tapa de contenidor p/esterilitzar-enmagatzemar instrumental | TAPADORA PER A CONTENIDOR D'INSTRUMENTAL QUIRÚRGIC, DE COLOR GRIS, DE MATERIAL PLÀSTIC (POLÍMER TERMOESTABLE) AMB FILTRE LLARGA DURADA INTEGRAT, MIDA 463MMX285MMX46MM. COMPATIBLE A BASE DEL CONTENIDOR PRIMELINE 3/4 DE MIDA 470MMX274MM I DIFERENTS ALÇADES
E80370999 | Altre ins. per a endoscòpia urològica | SONDA DE FRAGMENTACIÓ (UROLITIASI) DE DIÀMETRE 1MM X 57CM DE LLARGÀRIA, PER COMBINAR AMB SONDES D'ULTRASONS DE 3,3 MM I 3,8 MM DE DIÀMETRE, D'ACER INOXIDABLE, REUTILITZABLE. COMPATIBLE AMB EQUIPS LITHOCLAST, LITHOCLAST MASTER I LITHOCLAST II
E80110999 | Altres clamps | CLAMP VASCULAR SENZILL, PER A VASOS SANGUINIS (VENES), DIÀMETRE DELS VASOS DE 0,6MM - 1,5MM, PRESSIÓ DE TANCAMENT DE 17-23GRAMS, COLOR NEGRE I GRIS MATE, D'ACER INOXIDABLE. MIDA: 11,3MM X 3,0MM
E80410110 | Instruments per a laringoscòpia | MÀNEC UNIVERSAL PER A TUBS D'ALLARGAMENT EN CIRURGIA ENDOSCÒPICA LARÍNGIA, D'ACER INOXIDABLE, PER A TUB D'ALLARGAMENT RECTE CODI SAP 80004432.
E80410110 | Instruments per a laringoscòpia | TUB D'ALLARGAMENT RECTE DE 20 CM, PER A MÀNEC UNIVERSAL CODI SAP 80004431 EN CIRURGIA ENDOSCÒPICA LARÍNGIA, D'ACER INOXIDABLE I PINÇA/TERMINAL, FRANKEL, CODI SAP 80004433
E80410110 | Instruments per a laringoscòpia | PINÇA/TERMINAL, FRANKEL, DE TUB D'ALLARGAMENT, CODI SAP 80004432 PER A MÀNEC UNIVERSAL EN CIRURGIA ENDOSCÒPICA LARÍNGEA, ACER INOXIDABLE
E80290130 | Instrumental per a estereotaxia | PIN CRANIAL PER MONTAR EN EL FIXADOR CRANEAL, PER A PEDIATRIA, PUNTA DE DIÀMETRE 4,3MM I DE 5,5MM DE LLARGÀRIA, DIÀMETRE DE L'ANELLA DE DIÀMETRE 9,4MM, PES DE 9GRAMS, D'ACER INOXIDABLE I L'ANELLA DE TEFLON, REUTILITZABLE
E80340120 | Llimes dental | LLIMA DENTAL K, AMB TOPALL ORIENTADOR PREMUNTAT, ISO 25, COLOR VERMELL. MIDA: 21MM+/-1MM.
E80340120 | Llimes dental | LLIMES/INSTRUMENTS MANUALS PER AMPLIAR ELS CANALS RADICULARS ABANS DE L'OBTURACIÓ. MÀNEC PLÀSTIC I TOPALL DE GOMA. CODI COLORS ISO PER IDENTIFICACIÓ . ACER INOX. AUTOCLAVABLE. 6 UNITATS MIDES N30.LONGITUD 21MM
E80340120 | Llimes dental | LLIMA DENTAL D'ENDODÒNCIA, TIPUS K, AMB TOPALL ORIENTADOR PREMUNTAT, ISO 45. MIDA: 21MM+/-1MM.
E80340120 | Llimes dental | LLIMA DENTAL D'ENDODÒNCIA, TIPUS K, AMB TOPALL ORIENTADOR PREMUNTAT, ISO 50. MIDA: 21MM+/-1MM.
E80030070 | Microtisores | MICROTISORA, EN FORMA DE BAIONETA, EXTREM DE TREBALL DE 90MM I PUNTES CORBADES I AGUDES, D'ACER INOXIDABLE. MIDA: 22CM+/-0,5CM (8 1/4")
E80340050 | Freses / broques dentals | FRESA DENTAL, D'ÒXID D'ALUMINI I DE GRA FI, PUNTA EN FORMA DE FLAMA DE PEDRA TIPUS ARKANSAS, PER A L'ACABAT DE COMPOSITES, PER A MOTOR DE TURBINA.
E80340050 | Freses / broques dentals | FRESA DENTAL, D'ÒXID D'ALUMINI I DE GRA FI, PUNTA EN FORMA DE FLAMA DE PEDRA TIPUS ARKANSAS, PER A L'ACABAT DE COMPOSITES, PER A MOTOR DE CONTRAANGLE.
E80440030 | Instrumental endoscòpia pediàtrica toràcica | TAP GUIADOR D'OPTIQUES PEDIÀTRIQUES PER A LA CONNEXIÓ FIXA ENTRE EL TUB DE BRONCOSPIA I L'ÒPTICA, COMPATIBLE AMB ÒPTICA 10020 ATA EN ESOFAGOSCOPS DE 30 CM I ÒPTICA 27018 AA EN ESOFAGOSCOPS DE 18,5 CM DE KARL STORZ. REF. 10338LO
E80380010 | Òptiques per a artroscòpies | ÒPTICA HOPKINS II VISIÓ FLOROBLIQUA PANORÀMICA 30º,CONDUCTOR DE LLUM DE FIBRA ÒPTICA,Ø4 MM,LONG TREBALL 18CM.AUTOCLAVABLE.COMPATIBLE AMB TRÒCARS DE 6 MM I BEINES D'ARTROSCOPIA KARL STORZ.PER A CIRUGIA ARTROSCOPICA,ORL,NEUROCIRUGIA.REFERÈNCIA 7230BA/7230B
E80360010 | Òptiques per a endoscòpia laparoscòpica | KARL STORZ - ÒPTICA HOPKINS II DE VISIÓ OBLIQUA 30º AMB CONDUCTOR DE LLUM DE FIBRA ÒPTICA INCORPORAT, 5 MM DIÀMETRE, LONGITUD DE TREBALL 29 CM COMPATIBLE AMB TRÒCARS DE 6 MM, REUTILITZABLE
E80370090 | Electrodes i legres | CURETA PER A EVACUACIÓ DE FRAGMENTS,PER A ENDOSCÒPIA UROLÒGICA, DE 24/26FR, NO PRECISA ALTA FREQÜÈNCIA. COMPATIBLE AMB ELEMENT DE TREBALL AMB GUIA DE LÀSER 27056LA DE KARL-STORZ O EQUIVALENT
E80260010 | Espèculs auriculars | ESPÈCUL AURICULAR HARTMANN, DE 5,5MM DE DIÀMETRE INTERN I 6,5MM DE DIÀMETRE EXTERN, DE CROM PLATEJAT. MIDA: NÚMERO 4
E80260010 | Espèculs auriculars | JOC DE QUATRE ESPECULS AURICULARS HARTMANN, DE DIÀMETRE DE 4,5MM, DE 5,5MM, DE 6,5MM I DE 7,5MM, METÀL·LICS D'ACER INOXIDABLE, PER A EXPLORACIONS OTOLÒGIQUES
E80260010 | Espèculs auriculars | JOC CUATRE ESPECULS AURICULARS METÀL·LICS D'ACER. MIDES: DIÀMETRE INTERN 8,0MM I DIÀMETRE EXTERN/AURICULAR 9,0MM. PER A EXPLORACIONS OTOLÒGIQUES
E80270160 | Osteotoms cir- oral / facial | ESCALPEL DE REMODELACIÓ DE SUPERFÍCIE ÒSIA I/O EXTRACCIÓ D'OS EN PARTÍCULES DISPERSES EN CIRURGIA MÀXIL·LO-FACIAL AMB TERMINAL DE TRAPECI REVÉS. OSTEOTOM PER A PLÀSTIA ÓSIA. INSERT OP1 ACOPLABLE A ULTRASÒ PIEZOSURGERY.
E80310999 | Altre ins. osteosíntesi | CLAU DE RECANVI PER A ADAPTADORS MOTOR AIR POWER LINE I MOTOR NEUMÀTIC UNIVERSAL, COMPATIBLE AMB REFERÈNCIES: 510121/ 511.730/ 530.730 I 532.014.
E80260999 | Altres ins. ORL i traqueotomia | CAIXA D' INSTRUMENTAL PER A OTONEUROCIRRURGIA DR.SALVÀ D'ACER INOXIDABLE AMB SUPORT EXTRAÏBLE COMPOST PER 17 INSTRUMENTS RECTES I 2 CULLERETES DOBLES.
E80270160 | Osteotoms cir- oral / facial | ESCALPEL PLA, CONVEX DE FORMA CIRCULAR PER A OSTEOPLÀSTIA PERODONTAL I EXÈRESI DE QUISTS EN CIRURGIA MÀXIL.LO-FACIAL. OSTEOTOM PER A PLÀSTIA ÓSIA. INSERT OP3 ACOPLABLE A ULTRASÒ PIEZOSURGERY.
E80290100 | Ins. per a duramàter | PINÇA PERTHES, PER A DURAMÀTER, PERFORADORA I PROTECTOTA, D'ACER INOXIDABLE. MIDA: 21CM (8 1/4")
E80030999 | Altres tisores | FULLA CIRCULAR PER A SERRETA DE TALLAR ANELLS, RECANVI, D'ACER INOXIDABLE. COMPATIBLE AMB LA SERRETA REFERÈNCIA 3417500 O EQUIVALENT
E80030999 | Altres tisores | TISORA PER TALLAR UNGLES (ESTENALLES), CÒNCAVA, AMB SEGURETAT, D'ACER INOXIDABLE. MIDA: 13CM+/-0,3CM (5 1/8")
E80340040 | Elevadors / botadors dentals | ELEVADOR / BOTADOR DENTAL HEIDBRINK, PUNTA RECTE, PER ARRELS SUPERIORS, ACER INOX. MIDA: 14CM+/-0,5CM.
E80340040 | Elevadors / botadors dentals | ELEVADOR / BOTADOR DENTAL HEIDBRINK, PUNTA CORBADA, PER ÀPEXS ESQUERRE, ACER INOX. MIDA: 14CM+/-0,5CM.
E80340040 | Elevadors / botadors dentals | ELEVADOR / BOTADOR DENTAL HEIDBRINK, PUNTA CORBADA, PER ÀPEXS DRET, ACER INOX. MIDA: 14CM+/-0,5CM.
E80340070 | Sondes dentals | SONDA DENTAL, ACER INOX, MIL·LIMETRADA FINS 11MM, MARQUES 3-6-8-11MM, PER A CALIBRATGE, PUNTA ACABADA EN AGULLA.
E80360030 | Aspirador / irrigador per a endoscòpia laparoscòpica | PEDAL AMB DUES POSICIONS PER CONTROLAR EL NIVELL DE FLUX PER A SISTEMA D'IRRIGACIÓ I ASPIRACIÓ JOC ESTÀNDARD, COMPATIBLE AMB BOMBA ENDOMAT LC DE KARL STORZ. LLIURE DE LÀTEX. PER A CIRUGIA ENDOSCOPICA TRANSANAL. REFERÈNCIA 20010230
E80420010 | Òptiques per a endoscòpia neurològica | ÒPTICA HOPKINS 6º, DE VISIÓ FRONTAL GRAN ANGULAR, OCULAR OBLIC, AMB CONDUCTOR DE LLUM DE FIBRA ÒPTICA INCORPORAT, CANAL DE TREBALL 2,8MM, LONGITUD 18CM,CONNEXIÓ LUER-LOCK, REUTILITZABLE. COMPATIBLE AMB BEINES DE NEUROCIRURGIA KARL STORZ O EQUIVALENT
E80360190 | Ins. d'endoscòpia per via anal | PINÇA AGAFAMENT UNIV,MAND PAPAGAI,GIRAT,DESMUNT,COAG UNI,CONNEX IRR L-L,OB UNILAT,RECOLZ A BAIX,CORB ESQUERRA,5MM,LONG 36CM,AMB:MÀNEC PLÀSTIC MANHES A/BLOQ 33122;BEINA EXT MET AÏLL 33300 I INS PINCES 25310.P/ENDOSCOP TRANSANAL TEO KARL STORZ.REF.25322PML
E80390350 | Electrodes coagulació per a toracoscòpies | TUB ASPIRADOR/COAGULACIÓ ENDOSCÒPIA TORÀCICA, AMB BEINA AÏLLADA, EXTREMS PROXIMAL I DISTAL CORBATS CAP A BAIX,FORMA PUNXEGUDA,Ø 5MM.MIDA 33CM,ESTÈRIL,REUTILITZABLE, COMPATIBLE AMB INSTRUMENTS KARL STORZ.REF. 10970 ENL O EQUIVALENT.
E80360180 | Elèctrodes per a endoscòpia laparoscòpica | ELÈCTRODE DE GANXO PER A DISSECCIÓ,BEINA AÏLLADA,EXTREMS PROXIMAL I DISTAL CORBATS CAP A BAIX,AMB FORMA D'AGULLA,Ø5MM,33CM,MONOPOLAR,REUTILITZABLE PER A CIRUGIA ENDOSCOPICA TRANSANAL,COMPATIBLE AMB RECTOSCOPI QUIRÚRGIC TEO DE KARL STORZ.REF.25370 KG
E80360190 | Ins. d'endoscòpia per via anal | SISTEMA SUBJECCIÓ ENDOSCÒPIA LAPAROSCÒPICA:SÒCOL FIXACIÓ TAULA QUIRÚRGICA P/GUIES ESTÀNDARD DE 5X10MM A 35X8MM A/FIX LATERAL;BRAÇ ARTICULAT FORMA "U" A/FIX CENTRAL I MORDASSA SUBJECCIÓ 18MM.P/CIRURGIA ENDOSC TRANSANAL TEO DE KARL STORZ.REF.28272 KLD
E80360190 | Ins. d'endoscòpia per via anal | TUB PER A RECTOSCÒPI (ENDOSCÒPIA TRANSANAL) AMB MÀNEC PER A SISTEMA DE SUBJECCIÓ CONNEXIÓ LUER-LOCK DIÀMETRE EXTERIOR 40 MM, LONGITUD ÚTIL 75 MM, COMPATIBLE AMB RECTOSCOPI QUIRÚRGIC TEO DE KARL STORZ . REFERÈNCIA 24941 TK
E80360190 | Ins. d'endoscòpia per via anal | OBTURADOR PER A RECTOSCÒPI (ENDOSCÒPIA TRANSANAL), COMPATIBLE AMB TUB 40 X 75MM 24941 TK (SAP 80006053) DE RECTOSCOPI QUIRÚRGIC TEO DE KARL STORZ. REFERÈNCIA 24941 OK
E80260110 | Pinces extracció pòlips / cossos estranys auriculars | PINÇA AURICULAR BUCK, PER A COSSOS ESTRANYS, PUNTA ESTRIADA I FENESTRADA DE 10MM DE LLARGÀRIA X 1MM D'AMPLADA, EXTREM DE TREBALL DE 85MM DE LLARGÀRIA, TANCAMENT ERGONÒMIC FLEXIBLE-MOLLA, D'ACER INOXIDABLE. MIDA: 12CM (4 3/4")
E80340999 | Altre ins. d'odontologia | MODEL GEGANT DELS MAXIL·LARS (FANTOMAS) PER A LA DEMOSTRACIÓ DEL RASPALLAT I MANEIG DEL FIL I RASPALLS INTERPROXIMALS. INCLOU RASPALL. REUTILITZABLE.
E80340999 | Altre ins. d'odontologia | ALICATES PER TREURE BANDES, AMB PUNTES DE TEFLÓ.
E80340999 | Altre ins. d'odontologia | PUNTA DE PRESSIÓ D'INSTRUMENT AUTOMATE. COMPATIBLE AMB EQUIP MATRIUS TIPUS AUTOMATRIX O EQUIVALENT.
E80500015 | Tisores per a cirurgia robòtica | TISORES ARMÒNIQUES, LONGITUD DE LA BOA DE 2,2CM, LONGITUD DE TREBALL 49,5CM, Nº USOS: 20, NO ESTÈRIL, REUTILITZABLE, UTILITZAR AMB L'ACCESSORI (400272), COMPATIBLE AMB ROBOT DA VINCI "SI"
E80500999 | Altre material reutilitzable per a cirurgia robòtica | ACCESORI PER A TISORES HARMÒNIQUES ACE, PUNTA CORBADA TIPUS CISALLA, NO ESTÈRIL, COMPATIBLE AMB ROBOT DA VINCI "SI"
E80320010 | Cànules d'aspiració | CÀNULA D'ASPIRACIÓ LANDOLT, RECTA AMB EXTREM BAINONETA, PER ASPIRAR I DISSECAR, DE DIÀMETRE 3,2MM, AMB CONNEXIÓ OLIVAR DE DIÀMETRE ENTRE 6-9MM, D'ACER INOXIDABLE. MIDA: 20CM (7 7/8")
E80340999 | Altre ins. d'odontologia | PEDRA D'ESMOLAR ARKANSAS, BLANCA, FORMA CUNEÏFORME (TASCÓ). MIDES: 102MM+/-3MM X 26MM+/-2MM X 5-10MM+/-1MM (EN DESNIVELL).
E80340999 | Altre ins. d'odontologia | PEDRA D'ESMOLAR ARKANSAS, GRISA-BLANCA, FORMA PLANA. MIDES: 75MM+/-3MM X 25MM+/-2MM X 7MM+/-1MM.
E80220999 | Altre ins. traumatologia | TRACTOR CEFÀLIC PER A TRACTAMENT VERTEBRAL EN POLITRAUMATISMES,TIPUS CRUTCHFIELD, ADULTS, ACER INOXIDABLE
E80310999 | Altre ins. osteosíntesi | TUB DE TEFLÓ PER A CLAU INTRAMEDUL·LAR HUMERAL T2
E80370070 | Resectoscopis | ELEMENT DE TREBALL D'ENDOSCÒPIA UROLÒGICA PER A UTILITZAR AMB BEINES DE RESECTOCOPI (24/26CH) 27040 BO, 27240 BO, 27241 BO, 27040 SL, 27050 SL, BEINA D'URETROTOM 27068 D I SONDAS LÀSER FINS A 1,5MM. COMPATIBLE AMB KARL STORZ O EQUIVALENT.
E80270190 | Cerclatge intraoral | TARMA-MÀNEC ROTATORI MANUAL PER A TORNAVÍS 90º PER A TRACTAMENT INTRAORAL SISTEMA MODUS TRILOCK
E80360060 | Pinça d'agarre per a endoscòpia laparoscòpica | KARL STORZ - PINÇA CLICK-LINE AGAFAMENT I DISSECCIÓ ROTATÒRIA,DESMUNTABLE,SENSE CONNEX COAG UNIP,OB BILATERAL,MANDÍB CORB ANG/RECTE,MIDA 5MMX36CM,P/TRÒCARS 6MM.AMB MÀNEC METÀL.LIC SENSE BLOQ 33131,BEINA EXT AÏLLADA 33300 I INSERT PINCES 33310R.REF:33331R
E80220999 | Altre ins. traumatologia | VALVES CURTES (2) PER A SEPARADOR/RETRACTOR AUTOESTÀTIC DE GLENOIDE TIPUS KÖLBEL, D'ACER INOXIDABLE, MIDES 36 X 36 MM, ENCAIX A PRESSIÓ, SUAU CORBATURA.
E80320050 | Cànules d'aspiració amb interruciò succió i mandril | CÀNULA D'ASPIRACIÓ FERGUSSON, CORBADA, DE 5MM DE DIÀMETRE, D'ACER INOXIDABLE. MIDA: 16CM (6 1/4")
E80210010 | Separadors costals i toràcics | FIXADOR PER A SEPARADOR TORÁCIC NAVARRO, AMB VALVA ACCESSÒRIA DE 55MM X 30MM, D'ACER INOXIDABLE
E80360100 | Tròcars endoscòpia laparoscòpica | TRÒCAR ENDOSCÒPIA LAPAROSCÒPICA DE 3,5MM DIÀMETRE, AMB VÀLVULA DE LLAVIS DE SILICONA, AMB ADAPTADOR LUER-LOOK PER UTILITZAR EN INSTRUMENTS DE 3MM, PUNXÓ PUNTA ROMA. LONGITUD ÚTIL 5CM. REF: 30114GA. COMPATIBLE AMB ENDOSCOPS KARL STORZ.
E80280999 | Altre ins. cirurgia plàstica | MARCADOR PER A L'AURÈOLA MAMÀRIA, DE 36MM DE DIÀMETRE, D'ACER INOXIDABLE
E80280999 | Altre ins. cirurgia plàstica | MARCADOR PER A AURÈOLA DE MAMA, DIÀMETRE DE 38MM, D'ACER INOXIDABLE
E80600020 | Pinces monopolars-bipolars, reutilitzables | PINÇA BIPOLAR DISSECCIÓ RECTA TIPUS DELACROIX CHEVALIER,24CM,PUNTA 2MM,CONNEXIÓ PLANA 2,0MM,ACER INOX,AÏLLADA,P/ CIR GENERAL I LAPAROSCÒPICA,COMPATIBLE AMB GENERADOR VALLEYLAB I CABLE HF0100033.REUTILITZABLE,AUTOCLAVABLE A 134º 18MINUTS.
E80430997 | Accesoris d'endoscòpia digestiva | VÀLVULA GAS(CO2)/AIGUA, LLIURE DE LUBRICANT, LONGITUD 3CM, DIÀMETRE 1,3CM. REUTILITZABLE. AUTOCLAVABLE. COMPATIBLE AMB GASTRO-COLONO-DUODENOSCOPS OES 40, EVIS 140, 145, 160, 165, 180, 240 I 260 D'OLYMPUS O EQUIVALENT
E80360996 | Adaptadors endoscòpia laparoscòpica | ADAPTADOR / CONNECTOR EN FORMA D'ARBRE A MASCLE LUER-LOCK PER A DIVERSES MIDES DE TUBULADURES, PER CIRURGIA LAPAROSCÒPICA, REUTILITZABLE, AUTOCLAVABLE, LLIURE DE LÀTEX.
E80360998 | Recanvis ins. endoscòpia laparoscòpica | TUB EN Y DE DIÀMETRE 3MM, 280MM DE LLARG, EN MÀNEC DE PLÀSTIC AMB VÀLVULA ACTIVACIÓ CONNECTAT A UNA BEINA D'ACER INOX LLIURE DE LÀTEX,ESTÈRIL,UN SOL ÚS.COMPATIBLE AMB SISTEMA D'ASPIRACIÓ/IRRIGACIÓ METROMED.REF.SI01-B
E80420060 | Instrumental per a cirurgia de base de crani | TUB ASPIRACIÓ FRANK-PASQUINI,CORBA ARTIC,Ø 2,4MM CORBA AMUNT,EXTREM ESFÈRIC,PLACA P/AGAFAR I FORAT INTERRUPCIÓ,LUER,LONG 13CM,ACER.REUTILITZABLE,AUTOCLAVABLE.PER CIRURGIA NEUROENDOSCÒPICA BASE DEL CRANI,HIPÒFISI I ORL,COMPATIBLE A/INSTRUMENTS KARL STORZ
E80360995 | Cables endoscòpia laparoscòpica | CABLE D'ALTA FREQÜÈNCIA UNIPOLAR, AMB CLAVILLA DE 8MM, LONGITUD 300CM, COMPATIBLE AMB SISTEMA AUTOCON II SERIES 50/200/400 DE KARL STORZ I EQUIPS VALLEYLAB I BOVIE. REF. 26002 M O EQUIVALENT.
E80420060 | Instrumental per a cirurgia de base de crani | LEGRA ASPIRACIÓ DIVITIIS CAPPABIANCA PUNTA RODONA, Ø INT 5MM, EXTREM BEINA CORBAT 45º, MÀNEC RODÓ I CONEXIÓ LUER, LONG 25CM, D'ACER. REUTILITZABLE, AUTOCLAVABLE. PER CIRURGIA NEUROENDOSCÒPICA BASE DEL CRANI I HIPÒFISI, COMPATIBLE A/INSTRUMENTS KARL STORZ
E80420060 | Instrumental per a cirurgia de base de crani | LEGRA CANASTRETA ASPIRACIÓ DIVITIIS CAPPABIANCA PUNTA RODONA, Ø INT 5MM, LONG 25CM, ELEMENT TUB GIRATORI I CONEXIÓ LUER, D'ACER. REUTILITZABLE, AUTOCLAVABLE. PER CIRURGIA NEUROENDOSCÒPICA BASE DEL CRANI I HIPÒFISI, COMPATIBLE AMB INSTRUMENTS KARL STORZ.
E80410040 | Instruments endoscòpics de sinus paranasals i maxilars | PINÇA MOSSEGADORA ÓSSIA KERRISON, RÍGIDA, TALLANT 40º CAP ABAIX EN AVANÇ, MIDA 1MM, LONG ÚTIL 17CM, ACER. REUTILITZABLE, AUTOCLAVABLE. PER CIRURGIA MICROENDOSCÒPICA/ENDOSCÒPICA SINUS PARANASALS,BASE CRANI I HIPÒFISI,COMPATIBLE AMB INSTRUMENTS KARL STORZ
E80410040 | Instruments endoscòpics de sinus paranasals i maxilars | PINÇA MOSSEGADORA ÓSSIA KERRISON, RÍGIDA, TALLANT 40º CAP ABAIX EN AVANÇ, MIDA 2MM, LONG ÚTIL 17CM, ACER. REUTILITZABLE, AUTOCLAVABLE. PER CIRURGIA MICROENDOSCÒPICA/ENDOSCÒPICA SINUS PARANASALS,BASE CRANI I HIPÒFISI,COMPATIBLE AMB INSTRUMENTS KARL STORZ.
E80410040 | Instruments endoscòpics de sinus paranasals i maxilars | PINÇA MOSSEGADORA ÓSSIA KERRISON, RÍGIDA, TALLANT 40º CAP AMUNT EN AVANÇ, MIDA 0,7MM, LONG ÚTIL 17CM, ACER. REUTILITZABLE, AUTOCLAVABLE. PER CIRURGIA MICROENDOSCÒPICA/ENDOSCÒPICA SINUS PARANASALS,BASE CRANI I HIPÒFISI,COMPATIBLE A/INSTRUMENTS KARL STORZ.
E80410040 | Instruments endoscòpics de sinus paranasals i maxilars | PINÇA MOSSEGADORA STAMMBERGER,TALL RETRÒ,BEINA GIR 360º,CARGOL FIXAC,DESMUNTAB,LONG 10CM,UTILITZAR A/ADAPT NETEJA 459015 LL,ACER.REUTILITZABLE,AUTOCLAVABLE.PER CIRURGIA ENDOSC SINUS PARANAS I BASE ANT CRANI,COMPATIBLE A/INSTRUM KARL STORZ.REF.459016 O EQ
E80270999 | Altre ins. cir. oral / maxilo / facial | SONDA PER A CONDUCTE SALIVAR MARCHAL, ACER INOXIDABLE, PER A SIALOENDOSCÒPIA. MIDA 0000
E80270999 | Altre ins. cir. oral / maxilo / facial | TISORES PER A CONDUCTE SALIVAR ANGULADES AMB BOTÓ, ACER INOXIDABLE, PER A SIALOENDOSCÒPI. MIDA: 12,5CM LONGITUD
E80270999 | Altre ins. cir. oral / maxilo / facial | KARL STORZ - BUGIA PER A CONDUCTE SALIVAR, MARCHAL, ACER INOXIDABLE PER A UTILITZAR AMB SONDA GUIA PER A SIALOENDOSCÒPIA 745714. MIDA: 3,0MM DIÀMETRE
E80200020 | Pinces per a abortament | PINÇA SAENGER, PER A LA PLACENTA I PER A L'AVORTAMENT, PUNTA RODONA ESTRIADA DE 25MM DE LLARGÀRIA X 10MM D'AMPLADA, D'ACER INOXIDABLE. MIDA: 28,5CM (11 1/4")
E80190020 | Valves vaginals | VALVA VAGINAL DOYEN, PALA DE 90MM DE LLARGÀRIA X 45MM D'AMPLADA, D'ACER INOXIDABLE. MIDA: 24CM (9 1/2")
E80110999 | Altres clamps | CLAMP VASCULAR SENZILL, PER A VASOS SANGUINIS (ARTÈRIES), DIÀMETRE DELS VASOS DE 1,0MM - 2,25MM, PRESSIÓ DE TANCAMENT DE 35-44GRAMS, COLOR GRIS MATE, D'ACER INOXIDABLE. MIDA: 16,6MM X 3,5MM
E80110999 | Altres clamps | CLAMP VASCULAR SENZILL, PER A VASOS SANGUINIS (VENES), DIÀMETRE DELS VASOS DE 1,0MM - 2,25MM, PRESSIÓ DE TANCAMENT DE 35-44GRAMS, COLOR NEGRE, D'ACER INOXIDABLE. MIDA: 16,6MM X 3,5MM
E80110999 | Altres clamps | CLAMP VASCULAR DOBLE APROXIMADOR, PER A VASOS SANGUINIS (VENES), SENSE ARMILLA, DIÀMETRE DELS VASOS DE 1,0MM - 2,25MM, PRESSIÓ DE TANCAMENT DE 35-44GRAMS, COLOR NEGRE. MIDA: 16,6MM X 3,5MM
E80160050 | Separadors abdominals i rectals | SEPARADOR ABDOMINAL RICARD, COMPLET, CONSTA DE: BASTIDOR CENTRAL AMB TANCAMENT DE PRESSIÓ I D'OBERTURA MÀXIMA DE 28CM (11"), 2 VALVES LATERALS DE 85MM X 72MM, 1 VALVA CENTRAL DE 90MM X 80MM, D'ACER INOXIDABLE
E80110999 | Altres clamps | CLAMP VASCULAR SENZILL, PER A VASOS SANGUINIS (ARTÈRIES I VENES), DIÀMETRE DELS VASOS DE 1,5MM - 3,5MM, PRESSIÓ DE TANCAMENT DE 60-75GRAMS, COLOR GRIS MATE, D'ACER INOXIDABLE. MIDA: 24MM X 4MM
E80370999 | Altre ins. per a endoscòpia urològica | CISTELLA D'EXTRACCIÓ DE CÀLCULS, NITINOL, PREFORMADA AMB 4 FILFERROS; 1,9FX 90CM.
E80360070 | Tisora per a laparoscòpia | TISORA METZEMBAUM PER A ENDOSCÒPIA LAPAROSCÒPICA, CORBA, DE DIÀMETRE 5MM X 33CM DE LONGITUD, REUTILITZABLE. COMPATIBLE AMB SISTEMA DETACHATIP O DETACHATIP 2 DE CONMED O EQUIVALENT
E80360060 | Pinça d'agarre per a endoscòpia laparoscòpica | PINÇA D'AGAFAMENT DUCKBILL PER A ENDOSCÒPIA LAPAROSCÒPICA, EXTREM DE TREBALL FENESTRAT, RECTA, DE DIÀMETRE 5MM X 33CM DE LONGITUD. COMPATIBLE AMB SISTEMA DETACHATIP O DETACHATIP 2 DE CONMED O EQUIVALENT
E80370070 | Resectoscopis | KARL STORZ - RESECTOSCOPI PEDIÀTRIC, MINIÒPTICA RECTA DE 0ºM, DIÀMETRE 1,2 MM, LONGITUD 20 CM, AUTOCLAVABLE, CONDUCTOR DE FIBRA ÒPTICA DE LLUM INCORPORADA. REF:27033 AA
E80370070 | Resectoscopis | KARL STORZ- RESECTOR, ELEMENT DE TREBALL ACTIU PER UTILITZAR AMB BEINA DE 9F, REF: 27033 E
E80370080 | Beines i obturadors per a resectoscopis | KARL STORZ - BEINA RESECTOR DE 9F AMB CLAU LUER-LOCK I OBTURADOR, REF:27033 R
E80370090 | Electrodes i legres | KARL STORZ - ELÈCTRODE MONOPOLAR DE COAGULACIÓ ANGULAT ESMUSSAT COMPATIBLE AMB RESECTOSCOPI KARL STORZ 27033 AA, REF: 27033 EL
E80360080 | Porta per a laparoscòpia | KARL STORZ - PORTA AGULLES RASSWEILER D'ACER INOXIDABLE PER A ENDOSCÒPIA LAPAROSCÒPICA, PUNTA RECTA, MÀNEC D'ANELL AXIAL AMB BLOQUEIG. MIDA: DIÀMETRE 5MM, LLARGÀRIA 33CM, PER MATERIAL DE SUTURA 2/0-4/0. REUTILITZABLE. REF:26173SKG.
E80360060 | Pinça d'agarre per a endoscòpia laparoscòpica | PINÇA AGAFAMENT/DISSEC KELLY 5MMX36CM,ROTATÒR,DESMUNTABLE,OBERTURA BILAT, LLARGA, CONNEX COAGULACIÓ UNIP, CONNEX IRRIGA L-L. MÀNEC MAHNES (33152), BEINA EXT METÀL·L AÏLLAT (33300)SAP 80001031 I INSERT PINCES (33310 ML). COMPAT ENDOS KARL S, 33352ML O EQ
E80360060 | Pinça d'agarre per a endoscòpia laparoscòpica | KARL STORZ - PINÇA D'AGAFAMENT ATRAUMÁTICA, FENESTRADA DE 10MM X 36CM, DESMUNTABLE, ROTATÒRIA, AMB MÀNEC METÀL.LIC MAHNES AMB BLOQUEIG, REF.33532AF
E80360130 | Pinces vasculars endoscòpia laparoscòpica | KARL STORZ - PINÇA VASCULAR PER A ENDOSCÒPIA LAPAROSCÒPICA 10MM X 30CM PUNTA LLEUGERAMENT CORBADA 5CM, VAINA RECTA, AMB MÀNEC D'ANELL AXIAL, BLOQUEIG AMB TANCA DE SEGURETAT, REF.49310VC
E80360080 | Porta per a laparoscòpia | KARL STORZ - PORTA AGULLES RASSWEILER D'ACER INOXIDABLE PER A ENDOSCÒPIA LAPAROSCÒPICA, PUNTA FINA A L'ESQUERRA, CÒNCAU/CONVEX MÀNEC D'ANELL AXIAL AMB BLOQUEIG. MIDA: DIÀMETRE 5MM, LLARGÀRIA 33CM, PER MATERIAL DE SUTURA 2/0-4/0, REF:26173SKL.
E80330999 | Altre ins. per a microscopia | CASQUET DE 22MM ESTERILITZABLE PER A MANIPULAR MICROSCOPI ZEISS
E80110999 | Altres clamps | CLAMP HEMOSTÀTIC PERIFÈRIC LELAND-JONES, PUNTA AMB ANGLE DE 15º I 65MM DE LLARGÀRIA, D'ACER INOXIDABLE. MIDA: 19+/-0,5CM (7 1/2")
E80220050 | Gúbies | GÚBIA PARTSCH, EXTREM DE TREBALL RECTE, PUNTA DE 40MM DE LLARGÀRIA X 3MM DE DIÀMETRE, D'ACER INOXIDABLE. MIDA: 14CM (5 1/2")
E80910060 | Recanvis contenidor p/esterilitzar-emmagatzemar instrumental | KARL STORZ- TAPA AMB TANCA I JUNTA DE GOMA PER UTILITZAR AMB CAIXA DE BRONCOSCÒPIA PEDIÀTRICA, PER A ÒPTIQUES I PINCES ÒPTIQUES
E80270999 | Altre ins. cir. oral / maxilo / facial | MARC PREASSEMBLAT PER A DISTRACTOR EXTERN DE CARA CENTRAL EN CIRURGIA CRANI-MÀXIL·LO-FACIAL
E80270999 | Altre ins. cir. oral / maxilo / facial | CONEXIÓ DE BARRES VERTICAL PER A DISTRACTOR EXTERN DE CARA CENTRAL, EN CIRURGIA CRANI-MÀXIL·LO-FACIAL
E80270999 | Altre ins. cir. oral / maxilo / facial | CONEXIÓ DE BARRES HORITZONTAL AMB RÒTULES AJUSTABLES PER A DISTRACTOR EXTERN DE CARA CENTRAL, EN CIRURGIA CRANI-MÀXIL·LO-FACIAL
E80390260 | Pinces per a endoscòpia bronquial | PINÇA MINI D'AGAFAMENT DE COSSOS ESTRANYS, DIÀMETRE DE CANAL 1,2 MM, LONGITUD DE TREBALL 1150 MM, DIÀMETRE DE LA CISTELLA 10 MM, DIÀMETRE PART DISTAL 3F, AMB TRES FILFERROS PARAL.LELS, MÀNEC ERGONÒMIC. ESTÈRIL, UN SOL ÚS
E80110999 | Altres clamps | CLAMP VASCULAR SENZILL, PER A VASOS SANGUINIS (VENES), DIÀMETRE DELS VASOS DE 1,0MM - 2,25MM, PRESSIÓ DE TANCAMENT DE 35-44GRAMS, COLOR GRIS MATE, D'ACER INOXIDABLE. MIDA: 16,6MM X 3,5MM
E80220999 | Altre ins. traumatologia | PROVADOR D'ESPAIADOR DE TENDÓ Nº4 (BLAU). PER A SISTEMA HUNTER; REF.113874
E80300999 | Altre ins. per a oftalmologia | ANELL OFTALMOLÒGIC, DE FIXACIÓ ESCLERAL FLIERINGA, D'ACER INOXIDABLE. MIDA: 18MM DE DIÀMETRE
E80300999 | Altre ins. per a oftalmologia | AGULLA FASCIA TIPUS WRIGHT, PER A CIRURGIA DE PARPELLES, EXTREM DISTAL AMB OBERTURA OVAL DE 1MM X 6MM, EXTREM PROXIMAL AMB UNA ANELLA PER AGAFAR L'AGULLA, D'ACER INOXIDABLE. MIDA: 14CM+/-0,5CM (5 1/2")
E80300050 | Pinces per a oftalmologia | PINÇA OFTALMOLÒGICA PUTTERMAN, PER A CONJUNTIVA-MÙSCUL MULLER, PER A PROCEDIMENT DE RESECCIÓ, EXTREM DE TREBALL EN FORMA DE "T" I AMB FORATS. MIDA: 12CM APROX (4 3/4")
E80340120 | Llimes dental | LLIMA DENTAL D'ENDODÒNCIA, TIPUS K, AMB TOPALL ORIENTADOR PREMUNTAT, ISO 55. MIDA: 21MM+/-1MM.
E80340120 | Llimes dental | LLIMA DENTAL D'ENDODÒNCIA, TIPUS K, AMB TOPALL ORIENTADOR PREMUNTAT, ISO 60. MIDA: 21MM+/-1MM.
E80340120 | Llimes dental | LLIMA DENTAL D'ENDODÒNCIA, TIPUS K, AMB TOPALL ORIENTADOR PREMUNTAT, ISO 70. MIDA: 21MM+/-1MM.
E80340050 | Freses / broques dentals | FRESA DENTAL, ACER INOX, ISO 014, PER A TURBINA, PUNTA DIAMANT FORMA CÒNICA ARRODONIDA, GRA GRUIXUT, COLOR VERD, 10,0MM LONGITUD PART ACTIVA. MIDA 19MM+/-1MM.
E80340050 | Freses / broques dentals | CAIXA AMB FRESES/BROQUES DENTALS, ACER INOX, GATE GLIDEN, DE DIVERSOS NÚMEROS. CAIXA 6 FRESES.
E80340050 | Freses / broques dentals | BROCA DENTAL ACER INOX, GATE GLIDEN, NÚM 1,ENDODÒNCIA O TRACTAMENT DE CONDUCTE, CAIXA DE 6 UNITATS
E80340050 | Freses / broques dentals | BROCA DENTAL ACER INOX, GATE GLIDEN, NÚM 2,ENDODÒNCIA O TRACTAMENT DE CONDUCTE, CAIXA DE 6 UNITATS
E80340050 | Freses / broques dentals | BROCA DENTAL ACER INOX, GATE GLIDEN, NÚM 3,ENDODÒNCIA O TRACTAMENT DE CONDUCTE, CAIXA DE 6 UNITATS
E80340050 | Freses / broques dentals | BROCA DENTAL ACER INOX, GATE GLIDEN, NÚM 4,ENDODÒNCIA O TRACTAMENT DE CONDUCTE, CAIXA DE 6 UNITATS
E80430996 | Adaptadors d'endoscòpia digestiva | TUB AUXILIAR PER A AIGUA, COMPATIBLE AMB GASTROSCOPIS GIF-1T140 I COLONOSCOPIS CF-1T140I/L D'OPLYMPUS, REF. MH974 O EQUIVALENT.
E80210070 | Dilatadors vasculars | DILATADOR VASCULAR-CORONARI COOLEY, DIÀMETRE DE 1,0MM, D'ACER INOXIDABLE I MÀNEC D'ALUMINI. MIDA: 15CM (6")
E80110010 | Clamp bulldog | CLAMP HEMOSTÀTIC BULLDOG MINIGLOVER, PUNTA ATRAUMÀTICA CORBADA DE 14MM, PRESSIÓ DE TANCAMENT DE 80 GRAMS, D'ACER INOXIDABLE. MIDA: 3,5CM+/-0,2CM (1 1/4")
E80110040 | Clamp bulldog De Bakey | CLAMP HEMOSTÀTIC BULLDOG DEBAKEY, PUNTA ATRAUMÀTICA RECTA DE 20MM DE LLARGÀRIA, D'ACER INOXIDABLE. MIDA: 7,5CM+/-0,3CM (3")
E80110040 | Clamp bulldog De Bakey | CLAMP HEMOSTÀTIC BULLDOG DEBAKEY, PUNTA ATRAUMÀTICA CORBADA DE 35MM DE LLARGÀRIA, D'ACER INOXIDABLE. MIDA: 8,6+/-0,3CM (3 3/8")
E80110040 | Clamp bulldog De Bakey | CLAMP HEMOSTÀTIC BULLDOG DE BAKEY-DIETRICH, PUNTA ATRAUMÀTICA RECTA DE 20MM DE LLARGÀRIA, AMB PRESSIÓ DE TANCAMENT DE 180GRAMS, PES DE 3GRAMS, D'ACER INOXIDABLE. MIDA: 6CM+/-0,3CM (2 3/8")
E80310050 | Adaptadors ins. osteosíntesi | SYNTHES - BEINA SUBJECCIÓ TORNAVÍS CRUCIFORME CANULAT REF 314463, PER A CARGOLS CANULATS DE 3 MM DE DIÀMETRE
E80300050 | Pinces per a oftalmologia | PINÇA OFTALMOLÒGICA KELMAN-MCPHERSON, PER A DISSECCIÓ, PUNTES ANGULADES, SENSE DENTS, PLATAFORMA 7,5MM DE LLARGÀRIA, D'ACER INOXIDABLE. MIDA: 8,2CM (3 1/2")
E80300030 | Tisores per a oftalmologia | TISORA OFTALMOLÒGICA KNAPP, PER A ESTRABISME, PUNTES RECTES I ROMES DE 25MM, D'ACER INOXIDABLE. MIDA: 11,8CM (4 6/8")
E80390299 | Atre ins. d'endoscòpia de bronquis | RASPALL DE NETEJA PER A BRONCOSCOPIS, REUTILITZABLE. MIDA: 6MM DE DIÀMETRE, 150CM DE LONGITUD. COMPATIBLE AMB BRONCOSCOPS DE DIÀMETRE MÍNIM 2MM.
E80310010 | Peces de ma-mànecs | SYNTHES - MÀNEC D'ANCORATGE RÀPID PER A TORNAVÍS DE PETITS FRAGMENTS, LONGITUD 110MM, FUSTA I ACER.
E80160050 | Separadors abdominals i rectals | SEPARADOR/VALVA ROTATÒRIA, MAYO, ACER INOXIDABLE, 8,9CM X 7CM. COMPATIBLE AMB SEPARADOR ABDOMINAL AJUSTABLE OMNITRAC, CODI 80004940
E80160050 | Separadors abdominals i rectals | SEPARADOR/VALVA ROTATÒRIA, MARSHALL, ACER INOXIDABLE, 7,6CM X 15,2CM. COMPATIBLE AMB SEPARADOR ABDOMINAL AJUSTABLE OMNITRAC, CODI 80004940
E80160050 | Separadors abdominals i rectals | SEPARADOR/VALVA ROTATÒRIA, SPLANCH, ACER INOXIDABLE, 5CM X 20,3CM. COMPATIBLE AMB SEPARADOR ABDOMINAL AJUSTABLE OMNITRAC, CODI 80004940
E80160050 | Separadors abdominals i rectals | BRAÇ D'EXTENSIÓ ARTICULAT, ACER INOXIDABLE. COMPATIBLE AMB SEPARADOR ABDOMINAL AJUSTABLE OMNITRAC, CODI 80004940
E80390999 | Altre Ins. d'endoscòpia d'esòfag / tòrax / bronquis | PORTADOR DE LLUM DE FIBRA ÒPTICA PER A ESOFAGOSCOPI. LLARGÀRIA 27 CM. CIRUGIA TORÀCICA. COMPATIBLE AMB ESOFAGOSCOPS KARL STORZ. REF: 12061H.
E80300030 | Tisores per a oftalmologia | TISORA OFTALMOLÒGICA LITTLER, PER A IRIS, PUNTES CORBADES, D'ACER INOXIDABLE. MIDA: 12CM (4 6/8")
E80300050 | Pinces per a oftalmologia | PINÇA OFTALMOLÒGICA KRAFF-UTRATA, PERA CAPSULORRESIS, PUNTES ANGULADES, ANGLE FINS LA PUNTA 11MM, SENSE DENTS, AMB PUNTES AFILADES QUE ES PODEN UTILITZAR COM A CISTOTOM, D'ACER INOXIDABLE. MIDA 10,5CM (4 1/4")
E80900999 | Altres palanganes, cubetes, safates vasos-gerres i caixes | SAFATA DE PLÀSTIC A-PET PER A LA MANIPULACIÓ DE GUIES VASCULARS. ESTÈRIL. ESTERILITZABLE EN GAS D'ÒXID D'ETILÈ, VIDA ÚTIL D'UN MÀXIM DE 5 ANYS
E80340050 | Freses / broques dentals | FRESA DENTAL, CARBUR DE TUNGSTÉ, ISO 012, PUNTA DE BOLA, CONTRA ANGLE. C/5 FRESES.
E80360190 | Ins. d'endoscòpia per via anal | ELEMENT DE TREBALL AMB FIXACIÓ P/ÒPTICA 24941BA,2 CANALS P/INSTRUMENTS DE 5MM I 1 CANAL P/INSTRUMENTS FINS 12MM,TANCAMENT AUTOMÀTIC A/VÀLVULA SILICONA,CONNEX L-L P/TUB 40X75MM 24941TK (SAP 80006053),COMPATIBLE RECTOSCOPI QUIRÚRGIC TEO.REF.24941AK
E80360190 | Ins. d'endoscòpia per via anal | TUB PER A RECTOSCÒPI (ENDOSCÒPIA TRANSANAL) AMB MÀNEC PER A SISTEMA DE SUBJECCIÓ CONNEXIÓ LUER-LOCK PER LA EXTRACCIÓ DE FUM, DIÀMETRE EXTERIOR 40 MM, LONGITUD ÚTIL 150 MM, COMPATIBLE AMB RECTOSCOPI QUIRÚRGIC TEO DE KARL STORZ. REFERÈNCIA 24941 T
E80360190 | Ins. d'endoscòpia per via anal | OBTURADOR PER A RECTOSCÒPI (ENDOSCÒPIA TRANSANAL), COMPATIBLE AMB TUB 40 X 150MM 24941 T (SAP 80006056) DE RECTOSCOPI QUIRÚRGIC TEO DE KARL STORZ. REFERÈNCIA 24941 O.
E80360190 | Ins. d'endoscòpia per via anal | ELEMENT DE TREBALL AMB FIXACIÓ P/ÒPTICA 24941BA,2 CANALS P/INSTRUMENTS DE 5MM I 1 CANAL P/INSTRUMENTS FINS 12MM,TANCAMENT AUTOMÀTIC A/VÀLVULA SILICONA,CONNEXIÓ L-L P/TUB 40X150MM 24941T(SAP 80006056),COMPATIBLE AMB RECTOSCOPI QUIRÚRGIC TEO. REF.24941A
E80270030 | Abaixallengües | ABAIXALLENGUA ACER INOX, DOYEN, DOBLE PALA 23 X 30MM. MIDA 13CM, 5 1/8".
E80270040 | Separadors de llavis i galtes | SEPARADOR GALTA ACER INOX, CAWOOD-MINNESOTA, 15,5CM 6 1/8"
E80080020 | Pinça per agafar Foerster | PINÇA PER AGAFAR ESPONGES I ALTRES, FÖRSTER, RECTA, AMB BOCA PUNTES RANURADES, TANCAMENT AMB CREMALLERA, D'ACER INOXIDABLE. MIDA: 18CM+/-0,5CM (7 1/8")
E80040030 | Pinces vasculars | PINÇA DE DISSECCIÓ VASCULAR POTTS-SMITH, RECTA, SENSE DENTS, PUNTES DE 15MM DE LLARGÀRIA X 3MM D'AMPLADA, D'ACER INOXIDABLE I CARBUR DE TUNGSTÈ. MIDA: 16CM+/-0,3CM (6 2/8")
E80430010 | Pinces per a endoscòpia digestiva | PINÇA D'AGAFAMENT, EXTRACTORA COSSOS ESTRANYS, BOCA I DENTS TIPUS COCODRIL RECOBRIMENT DE TEFLÓ, Ø DE CANAL 2,8 MM, OBERTURA BOCA 11,3 MM. MIDA: LONGITUD DE TREBALL 1650 MM, REUTILITZABLE. COMPATIBLE AMB EQUIP OLYMPUS O EQUIVALENT.
E80190060 | Pinces uterines | PINÇA PER A BIÒPSIA GINECOLÒGICA DE THOMS-GAYLOR, BOCA-EXTREM DE BIÒPSIA FORMA RODONA, D'ACER INOXIDABLE. MIDA: 21 CM (8 1/4")
E80360030 | Aspirador / irrigador per a endoscòpia laparoscòpica | CÀNULA D'IRRIGACIÓ/ASPIRACIÓ, PER A CIRURGIA LAPAROSCOPICA, DIÀMETRE 5MM X 32CM LLARGÀRIA, 12 FORATS, AMB VÀLVULA, METÀL·LICA SETINADA, REUTILITZABLE, AUTOCLAVABLE A 134º. COMPATIBLE AMB SISTEMA STRYKERFLOW I AHTO O EQUIVALENT
E80360030 | Aspirador / irrigador per a endoscòpia laparoscòpica | CÀNULA D'IRRIGACIÓ/ASPIRACIÓ, PER A CIRURGIA LAPAROSCOPICA, DIÀMETRE 10MM X 32CM LLARGÀRIA, 1 FORAT DE GRAN SUCCIÓ, METÀL·LICA SETINADA, REUTILITZABLE, AUTOCLAVABLE A 134º. COMPATIBLE AMB SISTEMA STRYKERFLOW I AHTO O EQUIVALENT
E80310010 | Peces de ma-mànecs | PEÇA DE MA (MICROMOTOR BASCH) DIÀMETRE 21CM, LONGITUD 100MM, 600-40.000 RPM. SISTEMA INTRA REF.062688
E80190060 | Pinces uterines | PINÇA GINECOLÒGICA KEVORKIAN-PACIFIC, PER A BIÒPSIA CÈRVIX, EXTREM DE TREBALL DE 22CM AMB PUNTA TALLANT I EXTREM INFERIOR AMB 4 DENTS DE 20MM DE LLARGÀRIA X 4MM D'AMPLADA, MÀNEC AMB TANCAMENT DE BLOQUEIG, D'ACER INOXIDABLE. MIDA: 30CM (12")
E80220110 | Osteotoms, escàrpies i cinzells | FULLA DE 10 MM D'AMPLADA PER A MÀNEC ENFORMADOR COMPATIBLE O EQUIVALENT REF. 399.540 DE SYNTHES
E80290010 | Pinces tallants / gúbies per laminectomia | PINÇA CUSHING, TALLANT PER A LAMINECTOMIA, BOCA RECTA CAP A DALT DE 10MM DE LLARGÀRIA X 2MM D'AMPLADA, D'ACER INOXIDABLE. MIDA PALA: 18CM (7")
E80110999 | Altres clamps | CLAMP HEMOSTÀTIC TIPUS KLINTMALM, PER A TRASPLANTAMENT HEPÀTIC PUNTES CORBADES DE 95X15MM.ACER INOX. MIDA 25+/-0,5CM.
E80390260 | Pinces per a endoscòpia bronquial | PINÇA D'ENDOSCÒPIA BRONQUIAL, PER EXTREURE COSSOS ESTRANYS, BOCA AMB DENTS DE COCODRIL, OBERTURA BILATERAL, MÀNEC ROTATORI, CANAL DE TREBALL Ø2,0MM, LONGITUD DE TREBALL 700 MM, PORCIÓ INSERCIÓ MÀXIMA Ø1,8MM. ACER INOX, LLIURE DE LÀTEX,REUTILITZABLE
E80390260 | Pinces per a endoscòpia bronquial | PINÇA D'ENDOSCÒPIA BRONQUIAL, PER EXTREURE COSSOS ESTRANYS, BOCA AMB DENTS DE COCODRIL, OBERTURA BILATERAL, ROTATORI, DESMUNTABLE, Ø BEINA 5,0MM Ø, LONGITUD DE TREBALL 600MM, Ø CAP 3MM, Ø MÀNEC 2MM, PORT DE DESCÀRREGA LUER. REUTILITZABLE, AUTOCLAVABLE
E80300050 | Pinces per a oftalmologia | PINÇA OFTALMOLÒGICA POLAK, PER A SUTURA CORNEAL, PUNTES AMB DOS PUNTS DE FIXACIÓ DE 1MM DE SEPARACIÓ I AMB DENTS 1X2 DE 0,12MM, D'ACER INOXIDABLE
E80220999 | Altre ins. traumatologia | MESURADOR DE PROFUNDITAT T2, PER A CIRURGIA TRAUMATOLÒGICA MIDA CURT, 291MM, ESTÈRIL, REUTILITZABLE
E80200999 | Altre ins. obstetrícia | PINÇA PER A BIÒPSIA DE CÒRION, PER EXTREURE MOSTRA DE VELLOSITATS CORIÒNIQUES PER VIA TRANSCERVICAL, DIÀMETRE DE TREBALL DE 2MM I LONGITUD DE TREBALL DE 27CM, D'ACER INOXIDABLE
E80160020 | Separadors Languenbeck | SEPARADOR KOCHER-LANGENBECK, PALA DE 80MM DE LLARGÀRIA X 12MM D'AMPLADA, MÀNEC FENESTRAT, D'ACER INOXIDABLE. MIDA: 21,5CM+/-0,5CM (8 1/2")
E80160020 | Separadors Languenbeck | SEPARADOR KOCHER-LANGENBECK, PALA DE 80MM DE LLARGÀRIA X 16MM D'AMPLADA, MÀNEC FENESTRAT, D'ACER INOXIDABLE. MIDA: 21,5CM+/-0,5CM (8 1/2")
E80430010 | Pinces per a endoscòpia digestiva | PINÇA D'ENDOSCÒPIA DIGESTIVA, PER A BIÒPSIA, AMB CULLERES GRANS, ARRODONIDES I AGULLA DE LOCALITZACIÓ, 2,0MM DIÀMETRE CANAL. MIDA 1550 MM, REUTILITZABLE.
E80390390 | Portes / clamps per a toracoscòpies | CLAMP VASCULAR LAPAROSCÓPIC DE DULUCQ ,BOCA CORBADA A LA ESQUERRA DE 12MM DE DIÀMETRE I DE 45MM DE LLARGÀRIA, AMB MÀNEC AXIAL DE CREMALLERA, D'ACER INOXIDABLE . MIDA: 40+/-2CM (14")
E80390296 | Adaptadors per a endoscòpia bronquial | PENTAX - ADAPTADOR D'ACER INOX PER A CONNECTAR FIBROSCOPS PENTAX A FONS DE LLUM STORZ.
E80270999 | Altre ins. cir. oral / maxilo / facial | PLANTILLA PER A PLACA CRANI-MÀXIL·LO-FACIAL 2,5 MODUS TRAUMA 4 FORATS RECTA, COLOR VIOLETA, D'ESTANY. REFERÈNCIA M-4521
E80270999 | Altre ins. cir. oral / maxilo / facial | PLANTILLA PER A PLACA CRANI-MÀXIL·LO-FACIAL 2,5 MODUS TRAUMA 6 FORATS RECTA, COLOR VIOLETA, D'ESTANY. REFERÈNCIA M-4505
E80270999 | Altre ins. cir. oral / maxilo / facial | PLANTILLA PER A PLACA CRANI-MÀXIL·LO-FACIAL 2,5 MODUS TRAUMA 6 FORATS RECTA AMB PONT MITJÀ, COLOR VIOLETA, D'ESTANY. REFERÈNCIA M-4509
E80410040 | Instruments endoscòpics de sinus paranasals i maxilars | PINÇA AMB MORDASSA DE CULLERA OVALADA I FENESTRADA, RECTA, Ø BOCA 2,5MM, LONG ÚTIL 18CM, D'ACER. REUTILITZABLE, AUTOCLAVABLE. PER CIRURGIA MICROENDOSCÒPICA/ENDOSCÒPICA DE SINUS PARANASALS,BASE DEL CRANI I HIPÒFISI,COMPATIBLE AMB INSTRUMENTS KARL STORZ.
E80420999 | Altre ins. d'endoscòpia neurològica | PINCES BIPOLARS MANDÍB FINES 1MM I COLZE 45º,TANC HORITZONTAL,Ø3,4MM,LONG ÚT 20CM,A/MÀNEC(26284 HM),BEINA EXT(26284 AS),BEINA INT(26284 BS) I (28164 FGM).REUTILITZ,AUTOCLAV.PER CIR NEUROENDOSCÒPICA,COMPATIBLE A/INSTRUMENTS KARL STORZ.REF.28164 BDM O EQ
E80420999 | Altre ins. d'endoscòpia neurològica | PINCES BIPOLARS MANDÍB FINES 1MM I COLZE 45º,TANC VERTICAL,Ø3,4MM,LONG ÚT 20CM,A/MÀNEC(26284 HM),BEINA EXT(26284 AS),BEINA INT(26284 BS) I (28164 FGL).REUTILITZ,AUTOCLAV.PER CIR NEUROENDOSCÒPICA,COMPATIBLE A/INSTRUMENTS KARL STORZ.REF.28164 BDL O EQ
E80410040 | Instruments endoscòpics de sinus paranasals i maxilars | TUB ASPIRACIÓ-COAGULACIÓ MONOPOLAR NASAL, RECTE, DIÀMETRE 3MM, LONGITUD ÚTIL 10CM.REUTILITZABLE, AUTOCLAVABLE, COMPATIBLE AMB ENDOSCOPS DE NEUROCIRURGIA, ORL, I EQUIP HF DE KARL STORZ. REF. 839310 N O EQUIVALENT.
E80410040 | Instruments endoscòpics de sinus paranasals i maxilars | TUB ASPIRACIÓ ORIFICI INTERRUPCIÓ I MANDRIL,RECTE,Ø3MM,LONG ÚTIL 15CM,MARQUES DISTÀNCIA,OBERT LAT DRETA,ACER.REUTILITZABLE,AUTOCLAVABLE.PER CIRURGIA MICROENDOSCÒPICA/ENDOSCÒPICA SINUS PARANASALS,BASE CRANI I HIPÒFISI,COMPATIBLE A/INSTRUM KARL STORZ
E80410040 | Instruments endoscòpics de sinus paranasals i maxilars | TUB ASPIRACIÓ ORIFICI INTERRUPCIÓ I MANDRIL,RECTE,Ø3MM,LONG ÚTIL 15CM,MARQUES DISTÀNCIA,OBERT LAT ESQUERRA,ACER.REUTILITZABLE,AUTOCLAVABLE.PER CIRURGIA MICROENDOSCÒPICA/ENDOSCÒPICA SINUS PARANASALS,BASE CRANI I HIPÒFISI,COMPATIBLE A/INSTRUM KARL STORZ
E80300090 | Nanses oculars | NANSA DE SNELLEN, PER A CRISTAL·LÍ, D'ACER INOXIDABLE
E80190050 | Curetes / culleretes uterines | CURETA UTERINA RECAMIER, TALLANT I RÍGIDA, CULLERETA FORADADA DE 14MM D'AMPLADA, D'ACER INOXIDABLE. MIDA: 30CM (12")
E80190050 | Curetes / culleretes uterines | CURETA UTERINA RECAMIER, TALLANT I RÍGIDA, CULLERETA FORADADA DE 15MM D'AMPLADA, D'ACER INOXIDABLE. MIDA: 30CM (12")
E80190050 | Curetes / culleretes uterines | CURETA UTERINA RECAMIER, TALLANT I RÍGIDA, CULLERETA FORADADA DE 16,5MM D'AMPLADA, D'ACER INOXIDABLE. MIDA: 30CM (12")
E80190050 | Curetes / culleretes uterines | CURETA UTERINA RECAMIER, TALLANT I RÍGIDA, CULLERETA FORADADA DE 10,5MM D'AMPLADA, D'ACER INOXIDABLE. MIDA: 30CM (12")
E80210999 | Altre ins. cirurgia cardiovascular / toràcica | PUNCH VASCULAR PER A ANASTOMOSI CORONÀRIES, DIÀMETRE DE 4,0MM, D'ACER INOXIDABLE
E80210999 | Altre ins. cirurgia cardiovascular / toràcica | PUNCH VASCULAR PER A ANASTOMOSI CORONÀRIES, DIÀMETRE DE 4,5MM, D'ACER INOXIDABLE
E80210999 | Altre ins. cirurgia cardiovascular / toràcica | PUNCH VASCULAR PER A ANASTOMOSI CORONÀRIES, DIÀMETRE DE 5,0MM, D'ACER INOXIDABLE
E80360150 | Mànec de pinça endoscòpia laparoscòpica | MÀNEC COMPACTE PER A ENDOSCÒPIA LAPAROSCÒPICA, TANCAMENT DE CREMALLERA. COMPATIBLE AMB SISTEMA DETACHATIP O DETACHATIP 2 DE CONMED O EQUIVALENT. REF: 1-1010
E80360070 | Tisora per a laparoscòpia | TISORA PER A ENDOSCÒPIA LAPAROSCÒPICA, MINI-METZEMBAUM, CORBA, 33CM DE LONGITUD, MANDÍBULES 16MM, DIÀMETRE 5MM.
E80360060 | Pinça d'agarre per a endoscòpia laparoscòpica | CONMED - PINÇA PER A ENDOSCÒPIA LAPAROSCÒPICA, ALLIS, RECTA 33CM DE LONGITUD. MIDA 5MM, REF:11019
E80360060 | Pinça d'agarre per a endoscòpia laparoscòpica | CONMED - PINÇA D'AGARRE PER A ENDOSCÒPIA LAPAROSCÒPICA, ENDOWEAVE, FENESTRADA RECTA 33CM DE LONGITUD. MIDA 5MM, REF:11028
E80360090 | Pinces dissecció endoscòpia laparoscòpica | PINÇA MODULAR AGAFAMENT-DISSECCIÓ TIPUS MARYLAND,P/ENDOSCÒPIA LAPAROSCÒPICA,CONSTA:MÀNEC MECANISME BLOQUEIG I MONOPOLAR(83930074),BEINA Ø5MMX31CM LONG,AÏLLADA(8393933) I BOCA,CORBA,DENT/FINA I MANDÍBULES MÒBILS(8393.281).COMP/MODEL ERAGON DE R.WOLF O EQU
E80910010 | Contenidor p/esteriltzar i enmagatzemar instrumental | CONTENIDOR PER ESTERILITZAR INSTRUMENTAL D'ACER INOXIDABLE I ALUMINI ANODITZAT AMB TAPA PERFORADA DE COLOR BLAU I PART INTERNA COMPATIBLE AMB SISTEMA DE FILTRES (PRESSIÓ), TANCAMENT AMB JUNTES DE SILICONA, CONTENIDOR PETIT DE MIDA 300MM X 140MM X 70MM
E80600020 | Pinces monopolars-bipolars, reutilitzables | PINÇA BIPOLAR BAIONETA. MIDES PUNTA 0,7MM, LONG DE TREBALL 8CM, LONG TOTAL 18 CM, ACER INOX ANTIADHERENT (PUNTES ALIATGES METÀL·LICA DAURADA), AÏLLADA, PER A CIR OBERTA, YASARGIL. COMPATIBLE CONNEX A CABLE TIPUS PINS.
E80600020 | Pinces monopolars-bipolars, reutilitzables | PINÇA BIPOLAR FORMA DE BAIONETA, PER A COAGULACIÓ EN CIRURGIA OBERTA, AÏLLADA, EXTREM DE TREBALL DE 11,5MM I PUNTA DE 0,7MM D'AMPLADA, REUTILITZABLE. MIDA: 23CM (9"). COMPATIBLE AMB CONNEXIÓ ENDOLL PLA AESCULAP
E80360060 | Pinça d'agarre per a endoscòpia laparoscòpica | KARL STORZ - PINÇA D'AGAFAMENT I DISSECCIÓ DE PALA LLARGA, KELLY, DE 5MM X 36CM, DESMUNTABLE, ROTATÒRIA, AMB MÀNEC METÀL.LIC MAHNES AMB BLOQUEIG. REF:33332ML
E80360060 | Pinça d'agarre per a endoscòpia laparoscòpica | KARL STORZ - PINÇA D'AGAFAMENT I DISSECCIÓ DE MANDÍBULES CORBES, KELLY, DE 5MM X 36CM, DESMUNTABLE, ROTATÒRIA, AMB MÀNEC METÀL.LIC MAHNES AMB BLOQUEIG. REF:33332R
E80360060 | Pinça d'agarre per a endoscòpia laparoscòpica | KARL STORZ - PINÇA D'AGAFAMENT I DISSECCIÓ DE PALA LLARGA PER A OVORECTOMIA, KELLY, DE 5MM X 36CM, DESMUNTABLE, ROTATÒRIA, AMB MÀNEC METÀL.LIC MAHNES AMB BLOQUEIG. REF:33332TF
E80360060 | Pinça d'agarre per a endoscòpia laparoscòpica | PINÇA D'AGAFAMENT ATRAUMÁTICA, FENESTRADA DE 5 MM X 36 CM, DESMUNTABLE, ROTATÒRIA, AMB MÀNEC METÀL·LIC MAHNES AMB BLOQUEIG. COMPATIBLE AMB ENDOSCOPI KARL STORZ. REFERÈNCIA 33332AF O EQUIVALENT.
E80360060 | Pinça d'agarre per a endoscòpia laparoscòpica | KARL STORZ - PINÇA D'AGAFAMENT TIPUS BABCOCK DE 5MM X 36CM DENTAT MÚLTIPLE, FENESTRADA, DESMUNTABLE, ROTATÒRIA, AMB MÀNEC METÀLIC DE MAHNES AMB BLOQUEIG, SENSE CONNEXIÓ PER A COAGULACIÓ BIPOLAR, REF.33332BA O EQUIVALENT.
E80360060 | Pinça d'agarre per a endoscòpia laparoscòpica | KARL STORZ - PINÇA D'AGAFAMENT ATRAUMÁTICA, FENESTRADA DE 5MM X 36CM, DESMUNTABLE, ROTATÒRIA, AMB MÀNEC METÀL.LIC MAHNES AMB BLOQUEIG, REF.33332SN.
E80360060 | Pinça d'agarre per a endoscòpia laparoscòpica | KARL STORZ - PINÇA CLICK-LINE D'AGAFAMENT I DISSECCIÓ AMB DENTAT ATRAUMÀTIC MOLT FÍ, FENESTRADA, ROTATÒRIA, AMB MÀNEC METÀL.LIC, BLOQUEIG PER RASTRELL, REF:33332ON
E80360060 | Pinça d'agarre per a endoscòpia laparoscòpica | PINÇA CLICK-LINE D'AGAFAMENT, PER INTESTÍ, AMB PALA LLARGA I FENESTRADA, MÀNEC METÀLIC AMB MECANISME DE TANCAMENT MITJANÇANT RASTRELL. COMPATIBLE AMB ENDOSCOPI KARL STORZ. REFERÈNCIA 33332C O EQUIVALENT.
E80360060 | Pinça d'agarre per a endoscòpia laparoscòpica | KARL STORZ - PINÇA D'AGAFAMENT DE MANHES, DE 5MM, AÏLLADA, AMB CONEXIÓ PER A COAGULACIÓ UNIPOLAR, DENTAT MÚLTIPLE, ATRAUMÀTICA, AMPLE DE LES MANDÍBULES 4,8MM, 36CM LONGITUD ÚTIL, PER A UTILITZAR AMB TRÒCARS DE 6MM.
E80390260 | Pinces per a endoscòpia bronquial | OLYMPUS - PINÇA D'AGAFAMENT, EXTRACTORA COSSOS ESTRANYS, DENTS TIPUS RATOLÍ, PER A OBJECTES PLANS I DURS, RECOBRIMENT DE TEFLÓ, Ø DE CANAL 2,0 MM, OBERTURA BOCA 3 MM. MIDA: LONGITUD DE TREBALL 1900 MM, REUTILITZABLE.
E80390260 | Pinces per a endoscòpia bronquial | PINÇA D'AGAFAMENT, EXTRACTORA COSSOS ESTRANYS, BOCA I DENTS TIPUS COCODRIL RECOBRIMENT DE TEFLÓ, Ø DE CANAL 2,8 MM, OBERTURA BOCA 7,5 MM. MIDA: LONGITUD DE TREBALL 1650 MM, REUTILITZABLE. COMPATIBLE OLYMPUS O EQUIVALENT
E80390260 | Pinces per a endoscòpia bronquial | PINÇA D'AGAFAMENT DE COSSOS ESTRANYS AMB PUNTES DE GOMA REUTILITZABLES, DIÀMETRE DE CANAL 2 MM, LONGITUD DE TREBALL 1900 MM, MÀNEC ERGONÒMIC. ESTÈRIL.
E80210070 | Dilatadors vasculars | DILATADOR VASCULAR-CORONARI COOLEY, DIÀMETRE DE 1,5MM, AMB MEMÒRIA PER FILFERRO DE NITINOL, D'ACER INOXIDABLE I MÀNEC D'ALUMINI. MIDA: 20CM (8")
E80290010 | Pinces tallants / gúbies per laminectomia | PINÇA CUSHING, TALLANT PER A LAMINECTOMIA, BOCA RECTA DE 10MM DE LLARGÀRIA X 2MM D'AMPLADA, D'ACER INOXIDABLE. MIDA PALA: 15CM (6")
E80140010 | Porta agulles de microcirurgia | PORTA AGULLES PER A MICROCIRURGIA, PUNTA RECTA DE 0,4MM DE DIÀMETRE, MÀNEC RODÓ DE 8MM DE DIÀMETRE AMB TANCAMENT DE MOLLA SENSE BLOQUEIX, D'ACER INOXIDABLE. MIDES: 15CM+/-0,3CM (6")
E80270999 | Altre ins. cir. oral / maxilo / facial | TORNAVÍS D'ACTIVACIÓ DE DIÀMETRE 5,5 MM. AMB HEXÀGON PER A DISTRACTOR EXTERN DE CARA CENTRAL, EN CIRURGIA CRANI-MÀXIL·LO-FACIAL
E80270999 | Altre ins. cir. oral / maxilo / facial | INSTRUMENT D'AJUST DE BASTIDOR PER AL CAP, LLARGÀRIA 72 MM. PER A DISTRACTOR EXTERN DE CARA CENTRAL SYNTHES CRANI-MÀXIL·LO-FACIAL
E80270999 | Altre ins. cir. oral / maxilo / facial | INSTRUMENT D'AJUST DE BASTIDOR PER AL CAP, LLARGÀRIA 209 MM. PER A DISTRACTOR EXTERN DE CARA CENTRAL SYNTHES CRANI-MÀXIL·LO-FACIAL
E80910020 | Safata-cistella per esterilitzar enmagatzemar instrumental | SAFATA-CISTELLA D'ACER INOXIDABLE PER A INSTRUMENTAL, DE MALLA PERFORADA, AMB POTES I NANSES, DE MIDA 540MM X 255MM X 100MM
E80300030 | Tisores per a oftalmologia | TISORA OFTALMOLÒGICA WESTCOTT, PER A TENOTOMIA, PUNTES RECTES I ROMES DE 22MM, D'ACER INOXIDABLE. MIDA: 11,4CM (4 1/2")
E80300050 | Pinces per a oftalmologia | PINÇA OFTALMOLÒGICA CASTROVIEJO, PER A CONJUNTIVA, TIPUS COLIBRÍ, ATRAUMÀTIQUES, PUNTES DE 10MM DE LLARGÀRIA, D'ACER INOXIDABLE. MIDA: 10,6CM (4 1/4")
E80300030 | Tisores per a oftalmologia | TISORA-MICRO OFTALMOLÒGICA, PUNTES RECTES I AGUDES DE 15MM, AMB TANCAMENT DE MOLLA, D'ACER INOXIDABLE. MIDA: 10CM (3 7/8")
E80340120 | Llimes dental | LLIMA DENTAL D'ENDODÒNCIA, TIPUS K, AMB TOPALL ORIENTADOR PREMUNTAT, ISO 06. MIDA: 21MM+/-1MM.
E80340120 | Llimes dental | LLIMA DENTAL D'ENDODÒNCIA, TIPUS K, AMB TOPALL ORIENTADOR PREMUNTAT, ISO 08. MIDA: 21MM+/-1MM.
E80340120 | Llimes dental | LLIMA DENTAL D'ENDODÒNCIA, TIPUS K, AMB TOPALL ORIENTADOR PREMUNTAT, ISO 80. MIDA: 21MM+/-1MM.
E80340120 | Llimes dental | LLIMA DENTAL D'ENDODÒNCIA, TIPUS K, AMB TOPALL ORIENTADOR PREMUNTAT, ISO 06. MIDA: 25MM+/-1MM.
E80340120 | Llimes dental | LLIMA DENTAL K, AMB TOPALL ORIENTADOR PREMUNTAT, ISO 08, COLOR GRIS. MIDA: 25MM+/-1MM.
E80270190 | Cerclatge intraoral | TARMA-FULLA EN CREU Ø1,5X12MM, PER A TORNAVÍS 90º PER A TRACTAMENT INTRAORAL.
E80300130 | Separadors fins per a oftalmologia | RETRACTOR/SEPARADOR OFTALMOLÒGIC PER A LACRIMAL KNAPP, AMB 4 PUNTES CORBES I ROMES DE 8X6,6X3,6MM, MÀNEC RODÓ, D'ACER INOXIDABLE. MIDA: 13,7CM (5 3/8")
E80430997 | Accesoris d'endoscòpia digestiva | TAP PROTECTOR, CONECTOR DEL PROCESSADOR ELETRÒNIC DE IMMERSIÓ SÈRIE K PER A EVITAR LATERALITZACIONS. DE GOMA, REUTILITZABLE, COMPATIBLE AMB TOTS ELS APARELLS DE VIDEOCOLONOSCOPIA PENTAX O EQUIVALENT
E80410110 | Instruments per a laringoscòpia | PINÇA MICROLARÍNGIA ACER INOX, PUNTA EN FORMA DE COR, CAP A LA ESQUERRA, MIDA DE LA PUNTA: PART EXTERNA 2,85X4,39X4,39MM, PART INTERNA 1,65X1,92X1,92MM, Ø 30MM, LONGITUD DE TREBALL 230MM
E80270190 | Cerclatge intraoral | TARMA-FULLA EN CREU Ø1,5X16MM, PER A TORNAVÍS 90º PER A TRACTAMENT INTRAORAL.
E80270190 | Cerclatge intraoral | TARMA-FULLA EN CREU Ø2,0X12MM, PER A TORNAVÍS 90º PER A TRACTAMENT INTRAORAL.
E80320050 | Cànules d'aspiració amb interruciò succió i mandril | CÀNULA D'ASPIRACIÓ FERGUSSON, CORBADA, DE 2,5MM DE DIÀMETRE, D'ACER INOXIDABLE. MIDA: 16CM (6 1/4")
E80190060 | Pinces uterines | PINÇA PER A BIÒPSIA GINECOLÒGICA DE BURKE, BOCA-EXTREM DE BIÒPSIA FORMA OVAL DE 7MM X 5MM, D'ACER INOXIDABLE
E80360997 | Accessoris endoscòpia laparoscòpica | REDUCTORA 11/5MM COMPATIBLE AMB PUNXÓ/TROCAR DE 11MM 30103 DE KARL STORZ. REF. 30141DB
E80290010 | Pinces tallants / gúbies per laminectomia | PINÇA KERRISON, PER A LAMINECTOMIA, BOCA CEFÀLICA DE 130º I DE 9MM DE LLARGÀRIA X 2MM D'AMPLADA, TALL A DALT, VÀSTAG PRIM, NO DESMUNTABLE, SENSE EJECTOR, D'ACER INOXIDABLE. MIDA: 18CM (7")
E80910040 | Tapa de contenidor p/esterilitzar-enmagatzemar instrumental | TAPADORA PERFORADA PER A CONTENIDOR D'INSTRUMENTAL QUIRÚRGIC, DE COLOR ARGENT, PART INTERNA COMPATIBLE AMB SISTEMA DE FILTRES, MIDA 582MM X 291MM X 36MM. COMPATIBLE AMB LA BASE DEL CONTENIDOR 1/1 DE MIDA 592MM X 274MM I DE DIFERENTS ALÇADES
E80360060 | Pinça d'agarre per a endoscòpia laparoscòpica | PINÇA AGAF MANHES COMPLETA,Ø5MM,GIRAT,DESMUNT,MULTIDENT,ATRAUM,MANDÍB 4,8MM,36CM LONG ÚTIL.COMPOSTA:MANEC METÀL·LIC AMB BLOQUEIG I SENSE CONNEX MONOP 33132,PINÇA 33310ME I TUB EXT AÏLLAT 33300 (SAP80001031)DE KARL STORZ,PER TRÒCAR 6MM.REF.33332ME
E80370997 | Accessoris per a endoscòpia urològica | TAP D'ESTANQUITAT DE GOMA AMB FORAT CENTRAL DE 1,8MM DE DIÀMETRE, PER PORT D'INSTRUMENTAL D'ENDOSCÒPIA. COMPATIBLE AMB INSTRUMENTS D'ENDOSCÒPIA KARL STORZ O EQUIVALENT. REF: 7072390
E80110020 | Clamp bulldog Dieffenbach | CLAMP HEMOSTÀTIC BULLDOG DIEFFENBACH, PUNTES CORBADES DE 16MM DE LLARGÀRIA, D'ACER INOXIDABLE. MIDA: 4,8CM+/-0,3CM (2")
E80030010 | Tisores de camp i lligadures | TISORA ESTÀNDARD, CORBA, PUNTES AGUDA-ROMA A/R, D'ACER INOXIDABLE. MIDA: 14,5CM+/-0,5CM (5 3/4")
E80040010 | Pinces sense dents | PINÇA DE DISSECCIÓ STANDARD, SENSE DENTS, RECTA, PUNTES ROMES (R/R) RANURADES DE 4MM X 13MM, D'ACER INOXIDABLE. MIDA: 13CM+/-0,3CM (5")
E80110100 | Clamp De Bakey | CLAMP HEMOSTÀTIC DE BAKEY, RECTE, BOCA ATRAUMÀTICA 45MM DE LLARGÀRIA, TANCAMENT DE CREMALLERA, D'ACER INOXIDABLE. MIDA: 13CM+/-0,3CM (5")
E80500035 | Obturadors per a cirurgia robòtica | OBTURADOR SENSE GANIVETA (BLADELESS), DE 8MM, ESTÈRIL, D'UN SOL ÚS, COMPATIBLE AMB ROBOT DA VINCI "SI"
E80030040 | Tisores dissecció fines | TISORA DE DISSECCIÓ FINA, CORBA, PUNTES AGUDES A/A, D'ACER INOXIDABLE I CARBUR DE TUNGSTÈ. MIDA: 11,5CM+/-0,3CM (4 1/2")
E80290130 | Instrumental per a estereotaxia | GUIA/TOPALL AMB FORAT DE 2,5MM PER A POSICIONAR L'INSTRUMENTAL EN L'ARC DE ESTEROTÀXIA LEKSELL, ACER INOXIDABLE, REUTILITZABLE. REFERÈNCIA 60080-25
E80200999 | Altre ins. obstetrícia | AMNIOTOM BEACHAM, PER A TRENCAMENT DE MEMBRANA AMNIÒTICA, EXTREM DE TREBALL TIPUS GARFI CORBAT, D'ACER INOXIDABLE. MIDA: 24CM (9 1/2")
E80270080 | Separadors parts toves | SEPARADOR/ESPÀTULA PER A CIRURGIA CRANI-MAXIL.LO-FACIAL ACER INOXIDABLE, TESSIER, MAL·LEABLE 10/12MM. MIDA 22CM
E80110999 | Altres clamps | CLAMP HEMOSTÀTIC HARKEN, PER A AURÍCULA, BOCA AMB PUNTA CORBADA DE 70MM DE LLARGÀRIA, D'ACER INOXIDABLE. MIDA: 24,5CM+/-0,5CM (9 6/8")
E80340060 | Curetes /culleretes dentals | CURETA DENTAL COLUMBIA FIG 4 R/L, ACER INOX, TREBALL DOBLE ACTIU. MIDA: 17,5CM+/-1CM.
E80300999 | Altre ins. per a oftalmologia | CLAU D'AGULLES,P/OFTALMOLOGIA,UTILITZAR EN PECES DE MÀ DE FACOEMULSIFICACIÓ P/INSTAL·LAR-EXTREURE AGULLES DE FACO,ESTÀNDARD,METÀL·L,REUTILIT.COMP/MODELS TURBOSONIC STANDARD 1,1MM,ABS, KELMAN,FLARED ABS STD, MICROTIP I FLARED MICROTIP, I TODA GAMA MACKOOL
E80430010 | Pinces per a endoscòpia digestiva | PINÇA ARTICULADA 90º FENESTRADA PER A ACCÉS A ESPAI PERITONEAL PER VIA LAPAROSCÒPICA, DE 5 MM X 36 LONG, ACER INOX.REUTILIZATBLE, AUTOCLAVABLE.
E80370010 | Òptiques transuretrals | ÒPTICA DE VISIÓ FRONTAL PANORÀMICA HOPKINS II 0º, DIÀMETRE 2,9 MM, LONGITUD 30 CM, ESTERILITZABLE EN AUTOCLAU, AMB CONDUCTOR DE LLUM DE FIBRA ÒPTICA INCORPORAT,COLOR DISTINTIU: VERD. COMPATIBLE AMB CISTOSCOPS I URETEROSCOPS KARL STORZ.
E80320010 | Cànules d'aspiració | CÀNULA D'ASPIRACIÓ BOUCHAYER,DE DIÀMETRE 2,5MM, EXTREM DE TREBALL DE 210MM DE LLARGÀRIA, D'ACER INOXIDABLE. MIDA: 30CM (12")
E80210999 | Altre ins. cirurgia cardiovascular / toràcica | CISELL ESTERNAL LEBSCHE 20CM, D'ACER INOXIDABLE. MIDA: 20CM (8")
E80110100 | Clamp De Bakey | CLAMP HEMOSTÀTIC DE BAKEY, BOCA ATRAUMÀTICA 93MM DE LLARGÀRIA AMB PUNTA EN ANGLE DE 60º I 40MM DE LLARG, TANCAMENT DE CREMALLERA, D'ACER INOXIDABLE. MIDA: 24CM+/-0,5CM (9 1/2")
E80160020 | Separadors Languenbeck | SEPARADOR KOCHER-LANGENBECK, PALA DE 25MM DE LLARGÀRIA X 6MM D'AMPLADA, MÀNEC FENESTRAT, D'ACER INOXIDABLE. MIDA: 21,5CM+/-0,5CM (8 1/2")
E80160020 | Separadors Languenbeck | SEPARADOR KOCHER-LANGENBECK, PALA DE 35MM DE LLARGÀRIA X 11MM D'AMPLADA, MÀNEC FENESTRAT, D'ACER INOXIDABLE. MIDA: 21,5CM+/-0,5CM (8 1/2")
E80270999 | Altre ins. cir. oral / maxilo / facial | EQUIP D'EMPROVADORS PER A PLAQUES CONDILARS DE MATERIAL PLÀSTIC, RECTE, CRISTENSEN SISTEMA TMJ 109CPRL001
E80270999 | Altre ins. cir. oral / maxilo / facial | EQUIP D'EMPROVADORS PER A PLAQUES CONDILARS DE MATERIAL PLÀSTIC, AMB BRANCA DRETA CRISTENSEN SISTEMA TMJ 109CRCP001
E80360180 | Elèctrodes per a endoscòpia laparoscòpica | ELECTRODE DE DISSECCIÓ I COAGULACIÓ AMB CONNEXIÓ A CABLE MONOPOLAR, EXTREM DISTAL CÒNIC ACABAT EN PUNTA PROTEGIDA EN FORMA DE L, MARCATGE CENTRIMETRAT DE LA BEINA. DIÀMETRE 5MM, LONGITUD 36CM. PER A TÈCNICA DE CIRURGIA BARIÀTRICA TIPUS CADIERE.
E80270999 | Altre ins. cir. oral / maxilo / facial | PLANTILLA PER A PLACA CRANI-MÀXIL·LO-FACIAL 2,5 MODUS TRAUMA 8 FORATS RECTA, COLOR VIOLETA, D'ESTANY. REFERÈNCIA M-4513
E80270999 | Altre ins. cir. oral / maxilo / facial | PLANTILLA PER A PLACA CRANI-MÀXIL·LO-FACIAL 2,5 MODUS TRAUMA 8 FORATS RECTA AMB PONT MITJÀ, COLOR VIOLETA, D'ESTANY. REFERÈNCIA M-4509
E80270999 | Altre ins. cir. oral / maxilo / facial | PLANTILLA PER A PLACA CRANI-MÀXIL·LO-FACIAL 2,5 MODUS TRAUMA 4 FORATS ANGULADA 120º, COLOR VIOLETA, D'ESTANY. REFERÈNCIA M-4525
E80270999 | Altre ins. cir. oral / maxilo / facial | PLANTILLA PER A PLACA CRANI-MÀXIL·LO-FACIAL 2,5 MODUS TRAUMA 6 FORATS ANGULADA 120º, COLOR VIOLETA, D'ESTANY. REFERÈNCIA M-4529
E80270999 | Altre ins. cir. oral / maxilo / facial | PLANTILLA PER A PLACA CRANI-MÀXIL·LO-FACIAL 2,5 MODUS TRAUMA 8 FORATS ANGULADA 120º, COLOR VIOLETA, D'ESTANY. REFERÈNCIA M-4533
E80270999 | Altre ins. cir. oral / maxilo / facial | PLANTILLA PER A PLACA CRANI-MÀXIL·LO-FACIAL 2,5 MODUS TRAUMA 8 FORATS CORBA, COLOR VIOLETA, D'ESTANY. REFERÈNCIA M-4537
E80270999 | Altre ins. cir. oral / maxilo / facial | PLANTILLA PER A PLACA CRANI-MÀXIL·LO-FACIAL 2,5 MODUS TRAUMA 8 FORATS CORBA AMB PONT MITJÀ, COLOR VIOLETA, D'ESTANY. REFERÈNCIA M-4541
E80270999 | Altre ins. cir. oral / maxilo / facial | PLANTILLA PER A PLACA CRANI-MÀXIL·LO-FACIAL 2,5 MODUS TRAUMA 16 FORATS ANATÒMICA PRECORBADA, COLOR VIOLETA, D'ESTANY. REFERÈNCIA M-4545
E80270999 | Altre ins. cir. oral / maxilo / facial | PLANTILLA PER A PLACA CRANI-MÀXIL·LO-FACIAL 2,5 MODUS RECO 12 FORATS RECTA, COLOR VIOLETA, D'ESTANY. REFERÈNCIA M-4553
E80340999 | Altre ins. d'odontologia | CAIXA DE 20 PINS INTRARADICULARS DE TITANI, DE COL·LOCACIÓ PASSIVA, PER A DENTS ENDODONCIADES, DIÀMETRE PUNTA 0,60MM, AMB BROCA.
E80340999 | Altre ins. d'odontologia | SUPORT PER A NETEJA I EMMAGATZEMATGE D'INSTRUMENTS D'ENDODÒNCIA, AMB DICS D'ESCUMA O GASES, PER A NETEJA I DESINFECCIÓ D'INSTRUMENTS ENDODÒNTICS, AUTOCLAVABLE A 134º.
E80410040 | Instruments endoscòpics de sinus paranasals i maxilars | PINÇA NASAL TERRIER, LONGITUD 10MM, BOCA FINA, RETRÒGRADA, ACER INOX. REUTILITZABLE, AUTOCLAVABLE. PER CIRURGIA ENDOSCÒPICA D'ORL.
E80270110 | Legres i elevadors | ELEVADOR ZYGOMÀTIC DE GILLIES ANGULAT, MIDA 20 CM 7 1/2" ACER
E80270070 | Separadors intra orals | SEPARADOR/RETRACTOR PER A CIRURGIA MAXIL.LO FACIAL ACER INOXIDABLE, OBWEGESER, CORBAT A BAIX 10 MM X 72 MM. MIDA 22CM, 8 1/2"
E80220180 | Pinces per torçar filferro | PINÇA-PORTA CORWIN, PER TORÇAR FILFERRO, EXTREM-BEC ESTRIAT AMB PUNTA RODONA DE 15MM DE LLARGÀRIA X 2-4MM D'AMPLADA, AMB ANELLA CENTRAL PER EL TORÇAMENT DEL FILFERRO, TANCAMENT DE CREMALLERA, D'ACER INOXIDABLE I CARBUR DE TUNGSTÈ. MIDA: 16CM (6 2/8")
E80220110 | Osteotoms, escàrpies i cinzells | CISELL-OSTEÒTOM EPKER-BAUER, RECTE, AMB PUNTA CORBA DE 8MM D'AMPLADA, D'ACER INOXIDABLE. MIDES: 17,5CM (6 7/8")
E80290010 | Pinces tallants / gúbies per laminectomia | PINÇA CASPAR, TALLANT PER A LAMINECTOMIA, BOCA RECTA DE14MM DE LLARGÀRIA X 4MM D'AMPLADA, D'ACER INOXIDABLE. MIDA PALA: 18,5CM (7 1/4")
E80030050 | Tisores vasculars | TISORA VASCULAR DE BAKEY, PUNTES ROMES R/R DE 22MM I ANGLE DE 25º, D'ACER INOXIDABLE. MIDA: 16CM+/-0,3CM (6 1/4")
E80410040 | Instruments endoscòpics de sinus paranasals i maxilars | PINÇA MOSSEGADORA ÒSSIA DE CITELLI PER A CIRURGIA MICROSCÒPICA/ENDOSCÒPICA DELS SINUS PARANASALS, BASE DEL CRANI E HIPÒFISI, TALL COMPLERT, 1,5MM, LONGITUD ÚTIL 17CM, ACER INOXIDABLE
E80100020 | Pinça camp Schaedel | PINÇA DE CAMP, ACER INOX, SCHAEDEL, CORBA. MIDA 8,5CM. (B*) BAIXA-ARTICLE SENSE ESTOCS I CONSUMS
E80410040 | Instruments endoscòpics de sinus paranasals i maxilars | CULLERA PER A SINS FRONTALS DE KUHN-BOLGER, OVAL, TALLANT CAP A DAVANT, CORBADA 55º, LONGITUD 19CM.
E80410996 | Adaptadors per a endoscòpia ORL | KARL STORZ - ADPTADOR DE NETEJA PER A INSTRUMENTS DE CIRURGIA ENDOSCÒPICA DE SINS PARANASALS.
E80260240 | Ins. rinoplàstia | TISORA NASAL, RECTA, PER A CIRURGIA DE NAS I RINOPLÀSTIA, DE 13CM DE LONGITUD ÚTIL
E80410040 | Instruments endoscòpics de sinus paranasals i maxilars | PINÇA AMB DOBLE CULLERA, OBERTURA HORITZONTAL, CORBAS CAP A DALT 70º, CULLERA 4MM DE DIÀMETRE, LONGITUD ÚTIL 12 CM. PER A ENDOSCÒPIA DE SINS PARANASSALS I BASE ANTERIOR DEL CRANI.
E80410040 | Instruments endoscòpics de sinus paranasals i maxilars | PINÇA NASSAL TALLANT DE MACKAY-GRÜNWALD, TALL COMPLET, CORBADA CAP A DALT 45º, EXTRADELICADA, PER A TALL PULIT, 11,5X3,5, MIDA 2, LONGITUD ÚTIL 13CM. PER A ENDOSCÒPIA DE SINS PARANASSALS I BASE ANTERIOR DEL CRANI.
E80410040 | Instruments endoscòpics de sinus paranasals i maxilars | PINÇA D'AGAFAMENT I BIÒPSIA STAMMBERGER, RECTES, AMB CANAL CENTRAL ASPIRACIÓ A LA BEINA DE LES PINÇES, MANDRIL DE NETEJA 460001E, LONG ÚTIL 10CM, MIDA 1. PER ENDOSCÒPIA DE SINS PARANASSALS I BASE ANTERIOR DEL CRANI. COMPATIBLE AMB INSTRUMENTS KARL STORZ
E80220140 | Instrumental per a fixadors externs | ESTREP / FIXADOR EXTERN BÖLHER, PER ADAPTAR CLAU DE STEINMANN, PER A FÈMUR I GENOLL, D'ACER INOXIDABLE. MIDA: 21CM (8 1/4") DE LLARGÀRIA X 15CM (6") D'AMPLADA
E80350020 | Cureta cutània | CURETA CUTÀNIA ACER INOXIDABLE, CHALAZION, TALLANT. CULLERETA 1,5MM.
E80140010 | Porta agulles de microcirurgia | PORTA AGULLES CASTROVIEJO (KOSHIMA) PER A MICROCIRURGIA, PUNTA CORBA MOLT FINA DE 12MM DE LLARGÀRIA X 0,5-3MM D'AMPLADA, D'ACER INOXIDABLE. MIDA: 14,5+/-0,5CM (5 3/4")
E80040040 | Pinces microcirurgia | PINÇA DE DISSECCIÓ MICROCIRURGIA KOSHIMA, RECTA, SENSE DENTS, PUNTES DE 20MM DE LLARGÀRIA X 0,1MM D'AMPLADA, D'ACER INOXIDABLE. MIDA: 14CM+/-0,3CM (5 1/2")
E80030070 | Microtisores | MICROTISORA, RECTA, PUNTES RECTES TIPUS VANNAS, MÀNEC DE MOLLA, D'ACER INOXIDABLE. MIDA: 15CM+/-0,3CM (6")
E80030070 | Microtisores | MICROTISORA, RECTA, PUNTES CORBADES TIPUS VANNAS, MÀNEC DE MOLLA, D'ACER INOXIDABLE. MIDA: 15CM+/-0,3CM (6")
E80360050 | Pinça bipolar per a endoscòpia laparoscòpica | KARL STORZ - PINÇA ROBI CLERMONT FERRAND D'AGAFAMENT I COAGULACIÓ DE 5MM X 36CM, FENESTRADA, ATRAUMÁTICA, REF.38321KL
E80360060 | Pinça d'agarre per a endoscòpia laparoscòpica | KARL STORZ - DISSECTOR 10MM, ROTATORI, MODULAR I DESMONTABLE AMB BOCA ANGULADA A 90º I MÀNEC DE METALL LLIURE, REF:3531RG
E80220170 | Tenalles per tallar filferro | TENALLES PER TALLAR FILFERRO TOU FINS A UN DIÀMETRE DE 3,0MM I FILFERRO DUR FINS A UN DIÀMETRE DE 2,2MM, AMPLADA DE TALL DE 20MM, TANCAMENT AMB MOLLA, D'ACER INOXIDABLE I CARBUR DE TUNGSTÈ. MIDA: 23,5CM (9 1/4")
E80360060 | Pinça d'agarre per a endoscòpia laparoscòpica | KARL STORZ - PINÇA D'AGAFAMENT I DISECCIÓ MANDÍBULES TIPUS DOFÍ DE 5MM X 36 CM, DESARMABLE, ROTATÒRIA, AMB MÀNEC METÀL.LIC DE MAHNES AMB BLOQUEIG, REF: 33332DN
E80430997 | Accesoris d'endoscòpia digestiva | COOK - RASPALL ECOENDOSCÒPIC GASTROINTESTINAL AMB COS DE NITINOL DE LONGITUD 172,5 MM, DIÀMETRE DEL RASPALL 1 MM, LONGITUD DEL RASPALL 5 MM, ESTÈRIL, UN SOL ÚS.
E80260250 | Cànules nassals | CÀNULA D'ASPIRACIÓ-DESENGANXADORA DE GUILLÉN, PER A INTERVENCIONS NASALS, TERMINAL FIXA, D'ACER INOXIDABLE. MIDA: 25CM (10")
E80030040 | Tisores dissecció fines | TISORA DE DISSECCIÓ FINA JOSEPH, RECTA, PUNTES AGUDES A/A, D'ACER INOXIDABLE. MIDA: 14CM+/-0,3CM (5 1/2")
E80160010 | Retractors per a nervis i vasos (ganxos) | RETRACTOR FREER, PALA AMB 2 PUNTES/GARFIS MOLT FINS DE 2MM X 3,2MM, D'ACER INOXIDABLE. MIDA: 15CM+/-0,3CM (6")
E80270999 | Altre ins. cir. oral / maxilo / facial | CARGOL DE TANCAMENT DE DIÀMETRE 5,0 MM AMB HEXÀGON INTERN, PER AL MARC DEL DISTRACTOR EXTERN DE CARA CENTRAL, EN CIRURGIA CRANI-MÀXIL·LO-FACIAL
E80360080 | Porta per a laparoscòpia | PORTA AGULLES SZABO-BERCI D'ACER INOXIDABLE,MÀNEC RECTE AMB ENCLAUAMENT,MANDÍBULES TIPUS PAPAGAI,Ø5MM,LLARGÀRIA 33CM.PER SUTURA 4/0 A 6/0 I AGULLES RB(ETHICON),CB-23(USSC).P/ENDOSCOPICA EN GINECOLOGIA,UROLOGIA,CIRURGIA GENERAL,P/TRÒCARS 6MM
E80400030 | Òptiques per a endoscòpia ginecològica | MINISCOPI ÒPTICA PER A CIRURGIA FETAL 0º RECTA, SEMIRÍGIDA, DE DIÀMETRE 2 MM LONGITUD 30 CM. COMPATIBLE AMB BEINES DE FETOSCÒPIA KARL STORZ. REFERÈNCIA 11630AA
E80900999 | Altres palanganes, cubetes, safates vasos-gerres i caixes | SAFATA-RONYONERA DE POLIPROPILÈ, AUTOCLAVABLE, REURITILITZABLE. MIDES: 250MM X 130MM
E80390260 | Pinces per a endoscòpia bronquial | PINÇA MINI D'AGAFAMENT DE COSSOS ESTRANYS FORMA CISTELLA, DIÀMETRE 1,2 MM, LONGITUD DE TREBALL 1150 MM, DIÀMETRE DE LA CISTELLA 11 MM, DIÀMETRE DE LA PART DISTAL 3FR, AMB QUATRE FILFERROS TIPUS ESPIRAL, MÀNEC ERGONÒMIC.
E80360060 | Pinça d'agarre per a endoscòpia laparoscòpica | PINÇA MONOPOLAR D'AGAFAMENT I COAGULACIÓ FENESTRADA D'ACER INOXIDABLE QUIRÚRGIC AMB RECOBRIMENT AÏLLANT, BOCA 3MM X 8 MM, LONGITUD TOTAL 255 MM, LONGITUD DE TREBALL 230 MM, AMB CONDUCTE PER A UTILITZAR CONJUNTAMENT AMB EL LÀSER EN CIRURGIA DE LARINGE.
E80220110 | Osteotoms, escàrpies i cinzells | CISELL-OSTEÒTOM DE LAMBOTTE-MINI, RECTE, AMB PUNTA RECTA DE 8MM D'AMPLADA, D'ACER INOXIDABLE. MIDES: 17CM (6 6/8")
E80220110 | Osteotoms, escàrpies i cinzells | CISELL-OSTEÒTOM DE LAMBOTTE-MINI, RECTE, AMB PUNTA RECTA DE 6MM D'AMPLADA, D'ACER INOXIDABLE. MIDES: 17CM (6 6/8")
E80140060 | Porta agulles Mayo-Hegar | PORTA AGULLES MAYO-HEGAR, PUNTA DE 15MM DE LLARGÀRIA X 3-4MM D'AMPLADA, D'ACER INOXIDABLE I CARBUR DE TUNGSTÈ. MIDA: 16CM+/-0,3CM (6 1/4")
E80220140 | Instrumental per a fixadors externs | ESTREP / FIXADOR EXTERN BÖLHER, PER ADAPTAR CLAU DE STEINMANN, PER A FÈMUR I GENOLL, D'ACER INOXIDABLE. MIDA: 21CM (8 1/4") DE LLARGÀRIA X 11CM (4 1/3") D'AMPLADA
E80010060 | Instruments de mesura | PLOMADA DE 200G DE FORMA CÒNICA, AMB PERFORACIÓ EN LA BASE PER PODER PASSAR UNA CINTA, PER MESURAR DESVIACIONS DE LA COLUMNA VERTEBRAL. (B*) BAIXA -ARTICLE SENSE ESTOCS I CONSUMS
E80310050 | Adaptadors ins. osteosíntesi | SYNTHES - ADAPTADOR DE SERRA OSCILANT AMB AMPLITUD VARIABLE, PER A COMPACT AIR DRIVE I POWER DRIVE , AMB CLAU REF. 518090, REF: 511800.
E80310999 | Altre ins. osteosíntesi | SYNTHES - CLAU PER FIXAR LES LÀMINES DENTADES DE L'ADAPTADOR ,REF. 511800, PER A COMPACT AIR DRIVE I POWER DRIVE, REF: 518090
E80310050 | Adaptadors ins. osteosíntesi | SYNTHES - ADAPTADOR D'ANCLATGE RÀPID PER A FRESES TRIPLES DHS/DCS, PER A COMPACT AIR DRIVE I POWER DRIVE, REF: 511761.
E80310050 | Adaptadors ins. osteosíntesi | SYNTHES - MANDRIL AMB CLAU PER A COMPACT AIR DRIVE I POWER DRIVE, REF: 511730
E80310050 | Adaptadors ins. osteosíntesi | SYNTHES - ADAPTADOR D'ANCLATGE RÀPID AO/ASIF PER COMPACT AIR DRIVE I PER A POWER DRIVE, REF: 511750
E80310050 | Adaptadors ins. osteosíntesi | SYNTHES - ADAPTADOR PER A FRESAT ACETABULAR I INTRAMEDUL.LAR PER COMPACT AIR DRIVE I POWER DRIVE, REF: 511785.
E80340120 | Llimes dental | LLIMA DENTAL K, AMB TOPALL ORIENTADOR PREMUNTAT, ISO 15, COLOR BLANC. MIDA: 25MM+/-1MM.
E80340120 | Llimes dental | LLIMA DENTAL K, AMB TOPALL ORIENTADOR PREMUNTAT, ISO 20, COLOR GROC. MIDA: 25MM+/-1MM.
E80340120 | Llimes dental | LLIMA DENTAL K, AMB TOPALL ORIENTADOR PREMUNTAT, ISO 25, COLOR GROC. MIDA: 25MM+/-1MM.
E80340120 | Llimes dental | LLIMES/INSTRUMENTS MANUALS PER AMPLIAR ELS CANALS RADICULARS ABANS DE L'OBTURACIÓ. MÀNEC PLÀSTIC I TOPALL DE GOMA. CODI COLORS ISO PER IDENTIFICACIÓ . ACER INOX. AUTOCLAVABLE. 6 UNITATS MIDES N30.L25MM
E80340120 | Llimes dental | LLIMES/INSTRUMENTS MANUALS PER AMPLIAR ELS CANALS RADICULARS ABANS DE L'OBTURACIÓ. MÀNEC PLÀSTIC I TOPALL DE GOMA. CODI COLORS ISO PER IDENTIFICACIÓ . ACER INOX. AUTOCLAVABLE. 6 UNITATS MIDES N40.LONGITUD 25MM
E80340120 | Llimes dental | LLIMA DENTAL K, AMB TOPALL ORIENTADOR PREMUNTAT, ISO 45. MIDA: 25MM+/-1MM.
E80340120 | Llimes dental | LLIMA DENTAL K, AMB TOPALL ORIENTADOR PREMUNTAT, ISO 50. MIDA: 25MM+/-1MM.
E80340120 | Llimes dental | LLIMA DENTAL K, AMB TOPALL ORIENTADOR PREMUNTAT, ISO 55. MIDA: 25MM+/-1MM.
E80270190 | Cerclatge intraoral | TARMA-FULLA EN CREU Ø2,0X16MM, PER A TORNAVÍS 90º PER A TRACTAMENT INTRAORAL.
E80270190 | Cerclatge intraoral | TARMA-FULLA EN QUADRAT Ø2,0X12MM, PER A TORNAVÍS 90º PER A TRACTAMENT INTRAORAL.
E80270190 | Cerclatge intraoral | TARMA-TORNAVIS 90º AMB FORQUILLA AGAFA CARGOLS SENSE MANEC ROTATORI PER A TRACTAMENT INTRAORAL SISTEMA MODUS TRILOCK
E80290130 | Instrumental per a estereotaxia | TAP D'ORELLA EAR PLUG PER A SISTEMA D'ESTEROTAXIA LEKSELL. ES EL MECANISME QUE ENCAIXA EN ELS FORATS DE LES BARRES LATERALS PER A FACILITAR L'ALINEAMENT I SUPORT TEMPORAL DEL MARC SOBRE EL CAP DEL PACIENT. REUTILITZABLE. REFERÈNCIA 60136-01
E80290130 | Instrumental per a estereotaxia | GUIA AMB FORAT DE 2,1MM PER A SISTEMA D'ESTEROTAXIA LEKSELL. REUTILITZABLE. REFERÈNCIA 60081-21
E80300050 | Pinces per a oftalmologia | PINÇA OFTALMOLÒGICA, PER A IRIS, PUNTES ACODADES EN FORMA DE BAIONETA AMB MICRODENTS 1X2 DE 0,1MM, D'ACER INOXIDABLE. MIDA: 10CM (4")
E80300999 | Altre ins. per a oftalmologia | RASPADOR DE MALLA TRABECULAR, MESHWORK DAHAN, ACER INOXIDABLE
E80190010 | Espèculs vaginals | ESPÈCUL-VALVA INFERIOR VAGINAL KRISTELLER, MIDA PALA-ESPÈCUL VAGINAL DE 110MM DE LLARGÀRIA X 36MM D'AMPLADA, D'ACER INOXIDABLE. MIDA: 22,5CM (9")
E80190010 | Espèculs vaginals | ESPÈCUL-VALVA INFERIOR VAGINAL KRISTELLER, MIDA PALA-ESPÈCUL VAGINAL DE 110MM DE LLARGÀRIA X 27MM D'AMPLADA, D'ACER INOXIDABLE. MIDA: 21,5CM (8 1/2")
E80370090 | Electrodes i legres | ELÈCTRODE COAGULADOR FLEXIBLE MONOPOLAR EN FORMA DE BOTÓ PER A URÈTERO-RENOSCOPS 5 CH MIDA 60 CM
E80430997 | Accesoris d'endoscòpia digestiva | TUB PER A LA NETEJA DEL CANAL AUXILIAR D'AIGUA DE L'ENDOSCOPI (S'UTILITZA PER INJECTAR SOLUCIÓ DE NETEJA I DESINFECTANT). REUTILITZABLE. AUTOCLAVABLE. COMPATIBLE AMB GASTROSCOPIS I COLONOSCOPIS D'OLYMPUS O EQUIVALENT
E80910010 | Contenidor p/esteriltzar i enmagatzemar instrumental | CONTENIDOR PER ESTERILITZAR INSTRUMENTAL D'ACER INOXIDABLE I ALUMINI ANODITZAT AMB TAPA PERFORADA DE COLOR GROC I PART INTERNA COMPATIBLE AMB SISTEMA DE FILTRES (PRESSIÓ), TANCAMENT AMB JUNTES DE SILICONA, CONTENIDOR PETIT DE MIDA 300MM X 140MM X 70MM
E80340050 | Freses / broques dentals | FRESA DENTAL HM 71, CARBUR DE TUNGSTÈ, PER A PEÇA DE MÀ, EXTREM DENTAT SIMPLE, Ø0,6MM LONGITUD PART ACTIVA. MIDA: 13,7MM+/-1MM.
E80340050 | Freses / broques dentals | FRESA DENTAL HM 71, CARBUR DE TUNGSTÈ, PER A TURBINA, EXTREM DENTAT SIMPLE, Ø0,6MM LONGITUD PART ACTIVA. MIDA: 12MM+/-1MM.
E80340050 | Freses / broques dentals | FRESA DENTAL HM 75, CARBUR DE TUNGSTÈ, PER A TURBINA, EXTREM DENTAT SIMPLE, Ø0,7MM LONGITUD PART ACTIVA. MIDA: 13,2MM+/-1MM.
E80370090 | Electrodes i legres | ELÈCTRODE DE VAPORITZACIÓ BIPOLAR, PK PLASMA V, PER A VAPORITZACIÓ TRANSURETRAL(RTU). MIDA: DIÀMETRE 24F I LLARGÀRIA DE 29CM.COMPATIBLE AMB RESECTOSCOPIS PLASMAKINETIC SUPERPULSE I STORZ (27050V) O GYRUS ACMI (EIWE-BRPK).
E80050080 | Pinça hemos. Leriche | PINÇA HEMOSTÀTICA LERICHE, SENSE DENTS, PUNTA RECTA DE 25MM DE LLARGÀRIA X 1-3MM D'AMPLADA, D'ACER INOXIDABLE. MIDA: 15CM+/-0,3CM (6")
E80050999 | Altres pinces hemostàtiques | PINÇA HEMOSTÀTICA SAROT, SENSE DENTS, PUNTA RECTA RANURADES DE 75MM DE LLARGÀRIA, D'ACER INOXIDABLE. MIDA: 24CM+/-0,5CM (9 1/2")
E80220040 | Cisalles traumatològiques | CISALLA RUSKIN-LISTON, PUNTA TALLANT I CORBADA DE 25MM DE LLARGÀRIA X 1-5MM D'AMPLADA, D'ACER INOXIDABLE. MIDA: 18,5CM (7 1/4")
E80270080 | Separadors parts toves | SEPARADOR/ESPÀTULA PER A CIRURGIA CRANI-MAXIL.LO-FACIAL ACER INOXIDABLE, TESSIER, MAL·LEABLE 15/17MM. MIDA 22CM
E80270080 | Separadors parts toves | SEPARADOR/ESPÀTULA PER A CIRURGIA CRANI-MAXIL.LO-FACIAL ACER INOXIDABLE, TESSIER, MAL·LEABLE 20/22MM. MIDA 22CM
E80300999 | Altre ins. per a oftalmologia | SONA EXPLORADORA OFTALMOLÒGICA BOWMAN, PER A VIA LACRIMAL, DOBLE PUNTA ABOTONADA 00 / 0 DIÀMETRE 0,7MM I 0,8MM ALS EXTREMS, DE PLATA. MIDA: 12,5CM (5")
E80300110 | Dilatadors per a oftalmologia | SONA EXPLORADORA OFTALMOLÒGICA BOWMAN, PER A VIA LACRIMAL, DOBLE PUNTA ABOTONADA 1 / 2 DIÀMETRE 0,9MM I 1,1MM ALS EXTREMS, DE PLATA. MIDA: 13CM (5 1/8")
E80300110 | Dilatadors per a oftalmologia | SONA EXPLORADORA OFTALMOLÒGICA BOWMAN, PER A VIA LACRIMAL, DOBLE PUNTA ABOTONADA 3 / 4 DIÀMETRE 1,3MM I 1,4MM ALS EXTREMS, DE PLATA. MIDA: 13CM (5 1/8")
E80300050 | Pinces per a oftalmologia | PINÇA OFTALMOLÒGICA BECHERT-MCPHERSON, PER A SUTURA, PUNTES AMB PLATAFORMA EN ANGLE DE 45º I DE 10MM, D'ACER INOXIDABLE. MIDA: 8,3CM (3 1/2")
E80910070 | Contenidor altre material p/esterilitzar-emmagatzemar instr | CONTENIDOR DE MATERIAL PLÀSTIC PER ESTERILITZAR-EMMAGATZEMAR INSTRUMENTAL, AMB TAPA I ESTORA DE SILICONA AMB PUNTES PER FIXAR EL MATERIAL, TERMORESITENT FINS A 134º. MIDES: 537MM (AMPLADA) X 139MM (FONDÀRIA) X 268MM (ALÇADA)
E80910020 | Safata-cistella per esterilitzar enmagatzemar instrumental | SAFATA-CISTELA D'ACER INOXIDABLE DE MINI-MALLA PERFORADA DE FORMA OCTAGONAL PER A INSTRUMENTAL D'ESTERILITZACIÓ. MIDES: 400MM X240MM X 70MM. COMPATIBLE AMB REF:WA05970A O EQUIVALENT
E80390320 | Trocars per a mediastinoscòpia | TUB DE TRÒCAR PER A CIRURGIA TORACOSCÒPICA, ACER INOXIDABLE I RESINA, DIÀMETRE 5,5MM, LONGITUD DE TREBALL 60MM, AMB TRES TAPS SEGELLADORS, LLIURE DE LÀTEX. COMPATIBLE AMB TORACOSCOPS OLYMPUS O EQUIVALENT.REUTILITZABLE.
E80300020 | Blefarostats | BLEFARÒSTAT BARRAQUER, PUNTES DE 6MM DE LLARGÀRIA X 3MM D'AMPLADA, OBERTURA MÀXIMA DE 9MM, PER A PREMATURS, D'ACER INOXIDABLE
E80260999 | Altres ins. ORL i traqueotomia | SEPARADOR-RETRACTOR AUTOESTÀTIC FOSSA MITJA AMB MECANISME OSCIL·LANT AMB ESPÀTULA COLISSA AMB ASPIRACIÓ. PER A CIRURGIA DEL NEURINOMA ACÚSTIC. ACER INOX. MIDA: SEPRADOR 16,5 CMS, ESPÀTULA AMB ASPIRACIÓ 130MM LLARG X 16MM AMPLE.
E80430030 | Ins. per a polipectomies | PAPILOTOM REUTILITZABLE AMB ESTABILITZADOR TIPUS "PULL". LONGITUD DE TREBALL 1950MM, Ø CANAL 2,2MM, LONGITUD DE LA PUNTA DISTAL 15MM, FIL DE TALL 230MM. SET DE 2 UNITATS. COMPATIBLE AMB OLYMPUS O EQUIVALENT
E80300999 | Altre ins. per a oftalmologia | MÀNEC D'INFUSIÓ I ASPIRACIÓ 20º, PER A CIRURGIA DE FACOEMULSIFICACIÓ, DE 13,85CM DE LLARGÀRIA, D' ACER INOXIDABLE, NO ESTÈRIL, REUTILITZABLE. COMPATIBLE AMB MODEL KRAMP KARL STORZ 85770 O EQUIVALENT
E80380030 | Pinces per a artroscòpies | PINÇA DE TALL PER A ARTROSCÒPIA TIPUS BASKET-SCOOP PER A ACCÈS A MENISC 1,5MM, RECTA, AMB PUNTA COLZADA 15º CAP A DALT. MIDA: PERFIL PUNTA 1,59MM, MOSSEGADA 3,88MM, BOCA 2,28MM, MÀNEC ERGONÒMIC, ACER.
E80220170 | Tenalles per tallar filferro | TENALLES PER TALLAR FILFERRO TOU FINS A UN DIÀMETRE DE 2,0MM I FILFERRO DUR FINS A UN DIÀMETRE DE 1,5MM, AMPLADA DE TALL DE 18MM, TANCAMENT AMB MOLLA, D'ACER INOXIDABLE I CARBUR DE TUNGSTÈ. MIDA: 17,5CM (6 7/8")
E80360010 | Òptiques per a endoscòpia laparoscòpica | ÒPTICA DE 0º - 120º GRADUAL HOPKINS II DE VISIÓ FRONTAL FORMAT PANORÀMIC, DIÀMETRE 10MM, LONGITUD 32CM. AUTOCLAVABLE, AMB CONDUCTOR DE LLUM DE FIBRA DE VIDRE INCORPORAT, COLOR DISTINTIU. COMPATIBLE AMB BEINES I ADAPTADORS DE KARL STORZ O EQUIVALENT
E80360080 | Porta per a laparoscòpia | MACROPORTAAGULLES KOH, DE CARBUR DE TUNGSTÈ, PER A SUTURA 0/0-7/0 I AGULLES BV,SH O CT-1, MÀNEC ERGONÒMIC RECTE AMB BLOQUEIG DESCONNECTABLE, POSICIÓ DE BLOQUEIG A LA DRETA, MANDÍBULES CORBES A L'ESQUERRA, DIÀMETRE 5MM X 33CM LONGITUD, REUTILITZABLE.
E80910070 | Contenidor altre material p/esterilitzar-emmagatzemar instr | CONTENIDOR DE MATERIAL PLÀSTIC PER ESTERILITZAR-EMMAGATZEMAR INSTRUMENTAL, PERFORAT, AMB TAPA, PER A DOS NIVELLS D'EMMAGATZEMATGE, APROPIAT PER A INSTRUMENTAL DE TIPUS CLICK LINE ENTRE 300MM I 360MM. MIDES EXTERNES 600MM X 1454MM X 260MM
E80360060 | Pinça d'agarre per a endoscòpia laparoscòpica | PINÇA TRACCIÓ ROTATÒRIA GRASPER,Ø 5MM,LONG 36CM,ATRAUMÀTICA,FENESTRADA MORDACES ACCIÓ SIMPLE.COMPOSTA PER MÀNEC METÀL·LIC BLOCATGE TIPUS MANHES,BEINA EXTERIOR AÏLLADA I CENTRIMETRADA I INSERT DE PINÇA DE TRACCIÓ.PER A TÈCNICA CIRURGIA BARIÀTRICA CADIERE.
E80360080 | Porta per a laparoscòpia | MACROPORTAAGULLES KOH,INSERT DE CARBUR DE TUNGSTÈ,MÀNEC ERGONÒMIC RECTE AMB BLOQUEIG DESCONNECTABLE,POSICIÓ DE BLOQUEIG A LA ESQUERRA,MANDÍBULES CORBES A LA DRETA,MIDA 5MM,LONGITUD 33CM,A UTILITZAR AMB MATERIAL DE SUTURA 0/0-7/0 I AGULLES BV,SH O CT-1
E80370995 | Cables per a endoscòpia urològica | CABLE ENDOSCÒPIA, LLUM DE FIBRA DE VIDRE, REFORÇAT EN LES CONNEXIONS, DIÀMETRE 4,8 MM, LONGITUD 300 CM, OPACITAT TOTAL AL LLARG DE TOT EL CABLE. COMPATIBLE AMB FONS DE LLUM KARL STORZ. REFERÈNCIA 495NE O EQUIVALENT.
E80220999 | Altre ins. traumatologia | CURETA OVAL TALLANT FOX, PER A ORTOPÈDIA, CULLERA DE 4MM, ACER INOX. MIDA 14 CM
E80220999 | Altre ins. traumatologia | CURETA OVAL TALLANT FOX, PER A ORTOPÈDIA, CULLERA DE 5MM, ACER INOX. MIDA 14 CM
E80220999 | Altre ins. traumatologia | CURETA OVAL TALLANT FOX, PER A ORTOPÈDIA, CULLERA DE 6MM, ACER INOX. MIDA 14 CM
E80270999 | Altre ins. cir. oral / maxilo / facial | PLANTILLA PER A PLACA CRANI-MÀXIL·LO-FACIAL 2,5 MODUS RECO 16 FORATS RECTA, COLOR VIOLETA, D'ESTANY. REFERÈNCIA M-4557
E80270999 | Altre ins. cir. oral / maxilo / facial | PLANTILLA PER A PLACA CRANI-MÀXIL·LO-FACIAL 2,5 MODUS RECO 16 FORATS ANATÒMICA PRECORBADA, COLOR VIOLETA, D'ESTANY. REFERÈNCIA M-4561
E80270999 | Altre ins. cir. oral / maxilo / facial | PLANTILLA PER A PLACA CRANI-MÀXIL·LO-FACIAL 2,5 MODUS RECO 12+5 FORATS ANATÒMICA PRECORBADA ANGULADA, COLOR VIOLETA, D'ESTANY. REFERÈNCIA M-4565
E80270999 | Altre ins. cir. oral / maxilo / facial | PLANTILLA PER A PLACA CRANI-MÀXIL·LO-FACIAL 2,5 MODUS RECO 17+5 FORATS ANATÒMICA PRECORBADA ANGULADA, COLOR VIOLETA, D'ESTANY. REFERÈNCIA M-4573
E80270999 | Altre ins. cir. oral / maxilo / facial | PLANTILLA PER A PLACA CRANI-MÀXIL·LO-FACIAL 2,5 MODUS RECO 4+17+4 FORATS ANATÒMICA PRECORBADA DOBLE ANGLE, COLOR VIOLETA, D'ESTANY. REFERÈNCIA M-4581
E80270999 | Altre ins. cir. oral / maxilo / facial | PLANTILLA PER A PLACA CRANI-MÀXIL·LO-FACIAL 2,5 MODUS RECO 4+18+5 FORATS ANATÒMICA PRECORBADA DOBLE ANGLE, COLOR VIOLETA, D'ESTANY. REFERÈNCIA M-4583
E80270999 | Altre ins. cir. oral / maxilo / facial | PLANTILLA PER A PLACA CRANI-MÀXIL·LO-FACIAL 2,5 MODUS RECO 5+19+5 FORATS ANATÒMICA PRECORBADA DOBLE ANGLE, COLOR VIOLETA, D'ESTANY. REFERÈNCIA M-4585
E80270999 | Altre ins. cir. oral / maxilo / facial | PLANTILLA PER A PLACA ADAPTACIÓ DISTRACTOR MODULAR OSTEOGÈNESI MODUS MDO 2,0 LE FORT II/III, JOC DE DUES PLANTILLES DRETA I ESQUERRA, DE XXX. REFERÈMCIA M-4990
E80340999 | Altre ins. d'odontologia | CONDENSADOR MECÀNIC DE GUTAPERXA, DIÀMETRE 45. MIDA: 21MM +/-1MM.
E80340999 | Altre ins. d'odontologia | CONDENSADOR MECÀNIC DE GUTAPERXA, DIÀMETRE 70. MIDA: 21MM +/-1MM.
E80340999 | Altre ins. d'odontologia | ENCENEDOR / LAMPARETA D'ALCOHOL, AMB METXA I PORTA METXES DE LLAUTÓ, ÀCER INOXIDABLE AMB BASE I TAP DE GOMA.
E80340140 | Pinces dissecció dental - Pinces Gúbies dentals | PINÇA DE DISSECCIÓ DENTAL, COLZADA, PUNTES RANURADES, AMB CLIP DE TANCAMENT, ACER INOX. MIDA: 15CM+/-1CM.
E80340050 | Freses / broques dentals | PORTA FRESES ODONTOLÒGIQUES,D'ALUMINI AMB TAPA TRANSPARENT, ENTRE 14 A 36 FRESES CA APROX. ESTERILITZABLE EN FRED (BAIXA TEMPERATURA).
E80340999 | Altre ins. d'odontologia | PUNTA A, D'ULTRASÓ (INSERT, PER A DETARTRATGE AMB ESPRAI DE LES PARETS DE LA CAVITAT D'ACCÉS. COMPATIBLE AMB SISTEMA EMS.
E80340999 | Altre ins. d'odontologia | PUNTA P, D'ULTRASÓ (INSERT, PER A DETARTRATGE AMB ESPRAI DE LES PARETS DE LA CAVITAT D'ACCÉS. COMPATIBLE AMB SISTEMA EMS.
E80340070 | Sondes dentals | SONDA DENTAL, ACER INOX, DOBLE EXPLORADORA CORBADA FIG 5/6.
E80340070 | Sondes dentals | SONDA DENTAL, ACER INOX, MIL·LIMETRADA FINS 12MM, MARQUES 3-6-9-12MM, PER A CALIBRATGE, PUNTA ACABADA EN AGULLA.
E80300050 | Pinces per a oftalmologia | PINÇA OFTALMOLÒGICA LEXTER, PER A FIXACIÓ CORNEAL, PUNTES RECTES AMB MICRODENTS 1X2 DE 0,4MM, D'ACER INOXIDABLE. MIDA: 9CM (3 1/2")
E80910010 | Contenidor p/esteriltzar i enmagatzemar instrumental | CONTENIDOR PER ESTERILITZAR INSTRUMENTAL D'ACER INOXIDABLE I ALUMINI ANODITZAT AMB TAPA PERFORADA DE COLOR VERMELL I PART INTERNA COMPATIBLE AMB SISTEMA DE FILTRES (PRESSIÓ), TANCAMENT AMB JUNTES DE SILICONA, 1/1 CONTENIDOR DE MIDA 580MM X 280MM X 100MM
E80910010 | Contenidor p/esteriltzar i enmagatzemar instrumental | CONTENIDOR PER ESTERILITZAR INSTRUMENTAL D'ACER INOXIDABLE I ALUMINI ANODITZAT AMB TAPA PERFORADA DE COLOR GROC I PART INTERNA COMPATIBLE AMB SISTEMA DE FILTRES (PRESSIÓ), TANCAMENT AMB JUNTES DE SILICONA, 1/1 CONTENIDOR DE MIDA 580MM X 280MM X 100MM
E80910010 | Contenidor p/esteriltzar i enmagatzemar instrumental | CONTENIDOR PER ESTERILITZAR INSTRUMENTAL D'ACER INOXIDABLE I ALUMINI ANODITZAT AMB TAPA PERFORADA DE COLOR GROC I PART INTERNA COMPATIBLE AMB SISTEMA DE FILTRES (PRESSIÓ), TANCAMENT AMB JUNTES DE SILICONA, 1/1 CONTENIDOR DE MIDA 285MM X 280MM X 135MM
E80410995 | Cables per a endoscòpia ORL | KARL STORZ - CABLE D'ENDOSCÒPIA, ALTA FREQÜENCIA BIPOLAR, PER A PINÇA, CONNEXIÓ BANANA, COMPATIBLE A INSTRUMENTS STORZ, REF: 847000E. MIDA 300CM.
E80260010 | Espèculs auriculars | ESPÈCUL AURICULAR POLITZER, PER A PEDIATRIA, DE 4MM DE DIÀMETRE INTERN, DE CROM PLATEJAT. MIDA: 2,7CM
E80410999 | Altre instrumental d'endoscòpia per a ORL i CMF | KARL STORZ - PINÇA COAGULACIÓ BIPOLAR AMB AÏLLAMENT EXTERIOR PER A CAVITAT BUCAL/AMIGDALECT, CURVATURA 45º, CANAL D'ASPIRACIÓ INCORPORAT, AMB ORIFICI DE INTERRUPCIÓ, LLARGÀRIA 21CM. COMPATIBLE AMB CABLES D'ALTA FREQÜÈNCIA BIPOLARS 847000E Ó 847000A/M/T/V
E80360060 | Pinça d'agarre per a endoscòpia laparoscòpica | PINÇA AGAFAMENT P/SINUS MAXIL·LARS DE HEUWIESER,MANDÍBULES CORBADES CAP AVALL,A/MANDÍBULA FIXA CORBADA 90º I MANDÍBULA MÒBIL FINS 120º,OBERTURA RETRÒGRADA,LONG ÚTIL 10CM,CON/NETEJA.P/EXTRAC/ENDONASSAL QUISTS I PÒLIPS.UTILITZAR A/ÒPTICA GUIADA P/SEPARAT.
E80260250 | Cànules nassals | CÀNULA D'IRRIGACIÓ DE V.EICKEN, PER A SINUS PARANASSALS, PUNTA CORBADA CURTA I RODONA DE DIÀMETRE EXTERIOR DE 3MM, AMB ADAPTADOR LUER-LOCK, D'ACER INOXIDABLE. MIDA: 12,5CM (5")
E80220040 | Cisalles traumatològiques | CISALLA STILLE-LISTON, PUNTA TALLANT I CORBA DE 45MM DE LLARGÀRIA X 1-5-10MM D'AMPLADA, D'ACER INOXIDABLE. MIDA: 27CM (10 1/2")
E80310010 | Peces de ma-mànecs | TERMINAL DE IRRIGACIÓ LLARG D'ACER INOXIDABLE PER A MÀNEC DE FRESAT DE MASTOIDE VIPER, PER AL MOTOR DIEGO.
E80240030 | Freses i broques per a perforadors manuals | BROCA CUSHING PER A PERFORADOR MANUAL, HELICOÏDAL PLANA, DE 14MM DIÀMETRE, LLARGÀRIA DE 9CM, D'ACER INOXIDABLE. COMPATIBLE AMB PERFORADOR MANUAL FF056R, FF057R, FF058R I FF059R D'AESCULAP
E80400040 | Pinces per a endoscòpia ginecològica | PINÇA DE BIÒPSIA FLEXIBLE D'AGAFAMENT AMB DENTS ESMOLADES , ACER INOXIDABLE, PER A HISTEROSCÒPIA. MIDA 5F X 460MM
E80360050 | Pinça bipolar per a endoscòpia laparoscòpica | BEINA EXTERNA AÏLLADA PER A CIRURGIA LAPAROSCÒPICA, DE 10MM DIÀMETRE I 36CM DE LONGITUD, CONNECTOR D'IRRIGACIÓ LUER-LOCK PER A NETEJA. COMPATIBLE A/ INSERTS DE PINCES DE DIÀMETRE 10MM I LONG 36CM I MÀNECS 33121, 33122 DE KARL STORZ. REF. 33500 O EQUI
E80360060 | Pinça d'agarre per a endoscòpia laparoscòpica | OLYMPUS - VARETA INTERNA AMB BOCA FINESTRADA DE 40MM D'AGARRE LLARGUES, JOHANN, PER A PINÇA D'ENDOSCÒPIA LAPAROSCÒPICA DE DIÀMETRE 5MM I LLARGÀRIA 33CM
E80130010 | Pinça per clampar tubs Presbyterian | PINÇA PER CLAMPAR TUB PRESBYTERIAN, PUNTA ARRODONIDA I LLISA DE 35MM DE LLARGÀRIA, AMB TANCAMENT DE CREMALLERA, D'ACER INOXIDABLE. MIDA: 16CM+/-0,3CM (6 1/4")
E80320050 | Cànules d'aspiració amb interruciò succió i mandril | CÀNULA D'ASPIRACIÓ FRAZIER, PER A CIRURGIA NASSAL, EXTREM DE TREBALL ANGULAT DE 1,5MM DE DIÀMETRE EXTERN I 120MM DE LLARGÀRIA, CONTROL DIGITAL DE SUCCIÓ, AMB MANDRÍ, D'ACER INOXIDABLE. MIDA: 19,5CM (7 3/4")
E80370050 | Pinces flexibles d'endoscòpia urològica | PINÇA DE EXTRACCIO DE COSSOS EXTRANYS, FLEXIBLE, DE 7CH AMB OBERTURA BILATERAL, 40CM DE LONGITUD, PER A UTILITZAR AMB CISTOSCOP ESTÀNDARD 27026 I CISTO-URETEROSCOPS UNIVERSALS 27035 BA/BB DE KARL STORZ O EQUIVALENT.
E80910070 | Contenidor altre material p/esterilitzar-emmagatzemar instr | CONTENIDOR DE MATERIAL PLÀSTIC PER ESTERILITZAR-EMMAGATZEMAR INSTRUMENTAL ENDOSCÒPIC, PERFORADA, AMB TAPADORA TRANSPARENT I ESTORETA DE SILICONA. MIDES: 515MM (AMPLADA) X 233MM (FONDÀRIA) X 65MM (ALÇADA)
E80290060 | Pinces i grapes per a cuir cabellut | PINÇA MARTEL, PER AL CUIR CABELLUT, LLEUGERAMENT CORBADA, D'ACER INOXIDABLE. MIDA: 13,5CM (5 1/4")
E80360060 | Pinça d'agarre per a endoscòpia laparoscòpica | KARL STORZ - PINÇA D'AGAFAMENT I DISECCIÓ AMB MANDÍBULES TIPUS COCODRIL DE 5MM X 36CM, DESARMABLE, ROTATÒRIA, AMB MÁNEC DE MAHNES AMB BLOQUEIG, REF: 33332HM
E80040020 | Pinces amb dents | PINÇA DE DISSECCIÓ STANDARD, AMB DENTS 1X2, RECTA, D'ACER INOXIDABLE. MIDA: 13CM+/-0,3CM (5")
E80100020 | Pinça camp Schaedel | PINÇA DE CAMP SCHAEDEL, PUNTA RECTA, D'ACER INOXIDABLE. MIDA: 9CM+/-0,3CM (3 1/2")
E80220130 | Martells traumatologia | MARTELL TRAUMATOLÒGIC, DE 30MM DE DIÀMETRE, PES DE 900GRAMS, MÀNEC PLA, D'ACER INOXIDABLE. MIDA: 26,5CM (10 3/8")
E80360060 | Pinça d'agarre per a endoscòpia laparoscòpica | KARL STORZ - PINÇA D'AGAFAMENT AMB DENTS 2X3, FENESTRADA DE 5MM X 36CM, DESMUNTABLE, ROTATÒRIA, AMB MÀNEC METÀL.LIC MAHNES AMB BLOQUEIG, REF.33332FM.
E80140070 | Porta agulles Hegar | PORTA AGULLES HEGAR-BAUMGARTNER, PUNTA MINI DE 10MM DE LLARGÀRIA X 2MM D'AMPLADA, D'ACER INOXIDABLE I CARBUR DE TUNGNSTÈ. MIDA: 13CM+/-0,3CM (5 1/8")
E80030020 | Tisores Mayo | TISORES ACER INOXIDABLE, LEIBINGER MAYO-STILLE, CORBES. MIDA 15 CM 6".
E80030020 | Tisores Mayo | TISORA MAYO-STILLE, CORBA, D'ACER INOXIDABLE. MIDA: 15CM+/-0,5CM (6")
E80270160 | Osteotoms cir- oral / facial | OSTEOTOM ACER INOXIDABLE, TESSIER, 7MM AMPLADA X 16 CM LLARG, PUNTA RECTE
E80270070 | Separadors intra orals | SEPARADOR/RETRACTOR PER A CIRURGIA MAXIL.LO FACIAL ACER INOXIDABLE, OBWEGESER, CORBAT A BAIX 16 MM X 80 MM. MIDA 22CM
E80270070 | Separadors intra orals | SEPARADOR/RETRACTOR PER A CIRURGIA MAXIL.LO FACIAL ACER INOXIDABLE, OBWEGESER, CORBAT A BAIX 14 MM X 70 MM. MIDA 22CM
E80270070 | Separadors intra orals | SEPARADOR/RETRACTOR PER A CIRURGIA MAXIL.LO FACIAL ACER INOXIDABLE, OBWEGESER, CORBAT A BAIX 12 MM X 55 MM. MIDA 22CM
E80270070 | Separadors intra orals | SEPARADOR/RETRACTOR PER A CIRURGIA MAXIL.LO FACIAL ACER INOXIDABLE, OBWEGESER, CORBAT A BAIX 10 MM X 42 MM. MIDA 22CM
E80270070 | Separadors intra orals | SEPARADOR/RETRACTOR PER A CIRURGIA MAXIL.LO FACIAL ACER INOXIDABLE, OBWEGESER, CORBAT A BAIX 10 MM X 35 MM. MIDA 22CM
E80310050 | Adaptadors ins. osteosíntesi | SYNTHES - ANCLATGE RÀPID PER A AGULLES DE KIRSCHNER DE DIÀMETRE 0,6 A 3,2MM. PER A COMPACT AIR DRIVE I POWER DRIVE, REF: 511791.
E80910070 | Contenidor altre material p/esterilitzar-emmagatzemar instr | CONTENIDOR D'ALUMINI PER ESTERILITZAR-EMMAGATZEMAR INSTRUMENTAL PER A LAPAROSCÒPIA, AMB TAPA, TOTA LA SUPERFÍCIE PERFORADA. MIDES: 550MM (AMPLADA) X 280MM (FONDÀRIA) X 150MM (ALÇADA)
E80300030 | Tisores per a oftalmologia | TISORA OFTALMOLÒGICA CASTROVIEJO, PER A QUERATOPLÀSTIA, PUNTES CORBES I ROMES DE 16MM, D'ACER INOXIDABLE. MIDA: 11CM (4 3/8")
E80300040 | Porta-agulles per a oftalmologia | MICRO PORTA AGULLES OFTALMOLÒGIC BARRAQUER, PUNTES CORBES DE 0,6MM D'AMPLADA X 10MM DE LLARGÀRIA, MÀNEC DE MOLLA SENSE TANCAMENT, D'ACER INOXIDABLE. MIDA: 11,5CM (4 1/2")
E80320050 | Cànules d'aspiració amb interruciò succió i mandril | CÀNULA D'ASPIRACIÓ FRAZIER, PER A CIRURGIA NASSAL, EXTREM DE TREBALL ANGULAT DE 3MM DE DIÀMETRE EXTERN I 120MM DE LLARGÀRIA, CONTROL DIGITAL DE SUCCIÓ, AMB MANDRÍ, D'ACER INOXIDABLE. MIDA: 19,5CM (7 3/4")
E80340120 | Llimes dental | LLIMA DENTAL K, AMB TOPALL ORIENTADOR PREMUNTAT, ISO 60. MIDA: 25MM+/-1MM.
E80340120 | Llimes dental | LLIMA DENTAL K, AMB TOPALL ORIENTADOR PREMUNTAT, ISO 70. MIDA: 25MM+/-1MM.
E80340120 | Llimes dental | LLIMA DENTAL K, AMB TOPALL ORIENTADOR PREMUNTAT, ISO 80. MIDA: 25MM+/-1MM.
E80340120 | Llimes dental | CAIXA DE LLIMES DENTALS D'ENDODÒNCIA, TIPUS K, AMB TOPALL ORIENTADOR PREMUNTAT, ISO DE 90 A 140. MIDA: 21M+/-1MM. CAIXA DE 6 UNITATS.
E80340120 | Llimes dental | CAIXA DE LLIMES NI-TI PROTAPER, PER A PREPARACIÓ I ACABAT, DIFERENTS MIDES. MIDA: 21MM+/-1MM.
E80340120 | Llimes dental | LLIMA NI-TI PROTAPER, S1. MIDA: 21MM+/-1MM.
E80340120 | Llimes dental | LLIMA NI-TI PROTAPER, S2. MIDA: 21MM+/-1MM.
E80340120 | Llimes dental | LLIMA NI-TI PROTAPER, F1. MIDA: 21MM+/-1MM.
E80340120 | Llimes dental | LLIMA NI-TI PROTAPER, F2. MIDA: 21MM+/-1MM.
E80340120 | Llimes dental | LLIMA NI-TI PROTAPER, F3. MIDA: 21MM+/-1MM.
E80430010 | Pinces per a endoscòpia digestiva | PINÇA BASCULANT D'ENDOSCÒPIA DIGESTIVA(CÒLON),PER A BIÒPSIA PROFUNDA I MOSTRA GRAN,CULLERA OVAL AMB FINESTRA,VORA DENTADA I AGULLA,ØCANAL ENDOSCOPIC 2,8MM I 2400MM LONGITUD.BEINA "ENDOGLIDE" QUE DISMINUIEX LA FRICCIÓ AMB MARQUES ENDOSCOPIQUES.D'UN SOL US
E80910010 | Contenidor p/esteriltzar i enmagatzemar instrumental | CONTENIDOR-CAIXA PER ESTERILITZAR-EMMAGATZEMAR INSTRUMENTAL, D'ACER INOXIDABLE, PERFORADA AMB TAPA, DE MIDA 400MM X 150MM X 50 MM
E80910010 | Contenidor p/esteriltzar i enmagatzemar instrumental | CAIXA PER ESTERILITZAR INSTRUMENTAL I EMMAGATZEMAMENT, D'ACER INOXIDABLE, PERFORADA AMB TAPA. MIDES: 600 X 140 X 50 MM
E80440010 | Instrumental endoscòpia pediàtrica laparoscòpica | ANELLA DE GOMA PER A FLASCÓ D'INSUFLACIÓ MAJ-901 A FI DE GARANTIR L'ESTANQUEÏTAT DE LES PROVES. REFERÈNCIA 28978 O EQUIVALENT.
E80270190 | Cerclatge intraoral | MÀNEC DOBLE PER A SUBJECTAR LA GUIA DE BROQUES DE SISTEMA 2,4 EN CIRURGIA INTRAORAL, ACER INOXIDABLE.
E80270190 | Cerclatge intraoral | COMPONENT PER A LA GUIA DE BROQUES SISTEMA 2,4 PER A INTRODUIR LES BROQUES I ELS TORNAVISOS EN CIRURGIA INTRAORAL, ACER INOXIDABLE.
E80270190 | Cerclatge intraoral | TRÒCAR/PUNXÓ PER A SISTEMA 2,4 EN CIRURGIA INTRAORAL, ACER INOXIDABLE.
E80270999 | Altre ins. cir. oral / maxilo / facial | FULLA DE FRICCIÓ DE TORNAVÍS PER AL SISTEMA DE FIXACIÓ INTERMAXIL.LAR PER A CARGOLS DE CAP CRUCIFORME, ACER INOXIDABLE
E80910020 | Safata-cistella per esterilitzar enmagatzemar instrumental | SAFATA-CISTELLA D'ACER INOXIDABLE PER A INSTRUMENTAL, DE MALLA PERFORADA, DE MIDA 267MM X 125MM X 50 MM
E80260999 | Altres ins. ORL i traqueotomia | TUB DE SUCCIÓ PER A LARINGOSCOPI MCL83 ACER INOXIDABLE
E80310999 | Altre ins. osteosíntesi | ERINA/GANXO FI PER LA RETIRADA DE TEIXITS TOUS DEL CAP DE CARGOL, LLARGÀRIA 155MM, ACER INOXIDABLE. REF.319.390
E80310999 | Altre ins. osteosíntesi | CLAU COMBINADA ANGLESA I TANCADA D' 11MM DIAMETRE PER A FAMELLES, ACER INOXIDABLE
E80370997 | Accessoris per a endoscòpia urològica | TAP SEGELLADOR PER A CISTOSCOP COMPACTE, 4,5MM. COMPATIBLE AMB CISTOSCOP COMPACTE TIPUS OES PRO D'OLYMPUS. REUTILITZABLE.
E80410010 | Òptiques per a ORL i CMF | ÒPTICA PER A ARTROSCÒPIA NASAL DIÀMETRE EXTERIOR 4,0MM, 70º, CAMP DE VISIÓ 115º, LONGITUD DE TREBALL 160MM, CONNEXIÓ J-LOCK, PER A CABLE DE 4,0MM. AUTOCLAVABLE.
E80360060 | Pinça d'agarre per a endoscòpia laparoscòpica | PRIM - PINÇA D'AGAFAMENT ANVIL ROTATÒRIA 10MMX37CM.ACER INOX.
E80300050 | Pinces per a oftalmologia | PINÇA OFTALMOLÒGICA MORIA, PER A EXPLANTAMENT, RECTA, PUNTES MOLT FINES AMB PLATAFORMA, D'ACER INOXIDABLE. MIDA: 7,5CM (3 1/2")
E80320010 | Cànules d'aspiració | CÀNULA D'ASPIRACIÓ YANKAUER, EXTREM CORBAT AMB TERMINAL RODONA AMB FORATS DE DIÀMETRE DE 10MM, CONNEXIÓ OLIVAR DE DIÀMETRE ENTRE 7-9MM, D'ACER INOXIDABLE. MIDA: 28,5CM (11 1/4")
E80260310 | Ins. amígdales | OBRA BOQUES DAVIS-BOYLE, BASTIDOR, ACER INOXIDABLE. MIDA: ESTÀNDARD
E80260310 | Ins. amígdales | PALA / DEPRESSOR OBRE BOQUES RUSSEL-DAVIS, PER A AMÍGDALES, PALA DE 18MM D'AMPLADA X 57MM DE LLARGÀRIA, AMB CANAL CENTRAL, D'ACER INOXIDABLE
E80260310 | Ins. amígdales | PALA / DEPRESSOR OBRE BOQUES RUSSEL-DAVIS, PER A AMÍGDALES, PALA DE 22MM D'AMPLADA X 67MM DE LLARGÀRIA, AMB CANAL CENTRAL, D'ACER INOXIDABLE
E80260310 | Ins. amígdales | PALA / DEPRESSOR OBRE BOQUES RUSSEL-DAVIS, PER A AMÍGDALES, PALA DE 25MM D'AMPLADA X 75MM DE LLARGÀRIA, AMB CANAL CENTRAL, D'ACER INOXIDABLE
E80390320 | Trocars per a mediastinoscòpia | TUB DE TRÒCAR PER A CIRURGIA TORACOSCÒPICA, ACER INOXIDABLE I RESINA, DIÀMETRE 11MM, LONGITUD DE TREBALL 60MM, AMB TRES TAPS SEGELLADORS, LLIURE DE LÀTEX. COMPATIBLE AMB TORACOSCOPS OLYMPUS O EQUIVALENT.REUTILITZABLE.
E80390320 | Trocars per a mediastinoscòpia | PUNTA DE TRÒCAR PER A CIRURGIA TORACOSCÒPICA, ROMA, ACER INOXIDABLE I RESINA, DIÀMETRE 5,5MM, LONGITUD 65MM, LLIURE DE LÀTEX. COMPATIBLE AMB TRÒCAR PER A TORACOSCÒPIA DIÀMETRE 11MM D'OLYMPUS O EQUIVALENT. REUTILITZABLE.
E80390320 | Trocars per a mediastinoscòpia | PUNTA DE TRÒCAR PER A CIRURGIA TORACOSCÒPICA, ROMA, ACER INOXIDABLE I RESINA, DIÀMETRE 11MM, LONGITUD 65MM, LLIURE DE LÀTEX. COMPATIBLE AMB TRÒCAR PER A TORACOSCÒPIA DIÀMETRE 11MM D'OLYMPUS O EQUIVALENT. REUTILITZABLE.
E80390320 | Trocars per a mediastinoscòpia | TUB DE TRÒCAR PER A CIRURGIA TORACOSCÒPICA, ACER INOXIDABLE I RESINA, DIÀMETRE 13MM, LONGITUD DE TREBALL 60MM, AMB TRES TAPS SEGELLADORS, LLIURE DE LÀTEX. COMPATIBLE AMB TORACOSCOPS OLYMPUS O EQUIVALENT.REUTILITZABLE.
E80390320 | Trocars per a mediastinoscòpia | PUNTA DE TRÒCAR PER A CIRURGIA TORACOSCÒPICA, ROMA, ACER INOXIDABLE I RESINA, DIÀMETRE 13MM, LONGITUD 65MM, LLIURE DE LÀTEX. COMPATIBLE AMB TRÒCAR PER A TORACOSCÒPIA DIÀMETRE 11MM D'OLYMPUS O EQUIVALENT. REUTILITZABLE.
E80360140 | Pinces biòpsia endoscòpia laparoscòpica | PINÇA DE BIOPSIA AMB PUNTA MANUAL PER A ENDOSCÒPIA LAPAROSCÒPICA,MONOPOLAR,MANDÍBULES DE 14MM DE LONGITUD,AMB MÀNEC ERGO SENSE BLOQUEIG,Ø5MM,LONGITUD DE TREBALL 330MM,ACER INOX,REUTILITZABLE.COMPATIBLE AMB MÀNECS OLYMPUS O EQUIVALENT.REF. A63610A
E80360060 | Pinça d'agarre per a endoscòpia laparoscòpica | PINÇA D'AGAFAMENT PER A CIRURGIA LAPAROSCÒPICA I TORACOSCÒPIA, DIÀMETRE 5MM, MANDÍBULES 14MM, LLARGADA 330MM, MÀNEC CREMALLERA MIDA ÚNICA UNIVERSAL, METÀLICA, LLIURE DE LÀTEX. COMPATIBLE AMB OLYMPUS O EQUIVALENT
E80360060 | Pinça d'agarre per a endoscòpia laparoscòpica | PINÇA D'AGAFAMENT I DISSECCIÓ GIRATÒRIA, DESMONTABLE, MONOPOLAR PER A CIRURGIA LAPAROSCÒPICA I TORACOSCÒPIA, DIÀMETRE 5MM, MANDÍBULES 14MM, LLARGADA 330MM, MÀNEC CREMALLERA MIDA ÚNICA UNIVERSAL, METÀLICA, LLIURE DE LÀTEX. COMPATIBLE AMB OLYMPUS O EQUIVAL
E80600020 | Pinces monopolars-bipolars, reutilitzables | PINÇA BIPOLAR CODMAN, TRIGEMINAL, EXTREM DE TREBALL EN BAIONETA AMB PUNTA EN ANGLE DE 45º CAP ADALT DE 8,9MM DE LLARGÀRIA X 0,4MM D'AMPLADA, DE TITANI, REUTILITZABLE. MIDA: 18,6CM (7 1/2"). COMPATIBLE AMB CONNEXIÓ CODMAN
E80600020 | Pinces monopolars-bipolars, reutilitzables | PINÇA BIPOLAR D'IRRIGACIÓ EN BAIONETA ACER INOXIDABLE MALIS, TERMINAL RECTA PUNTA 0,25MM, LLARGÀRIA TOTAL 180MM
E80210999 | Altre ins. cirurgia cardiovascular / toràcica | TREPANT DE RECANVI PER A PERFORADOR ESTERNAL TIPUS KIRKLIN, D'ACER INOXIDABLE. MIDA: 6,8CM (2 11/16")
E80060020 | Dissector Mixter | DISSECTOR BABY-MIXTER, PER A DISSECCIÓ I LLIGADURA, PUNTES FINES CORBADES AMB EXTREM RANURAT DE 12MM DE LLARGÀRIA X 1-2MM D'AMPLADA, D'ACER INOXIDABLE. MIDA: 14+/-0,5CM (5 1/2")
E80270999 | Altre ins. cir. oral / maxilo / facial | PLANTILLA MAL.LEABLE D'ALUMINI PER A MINIPLACA DE TENSIÓ MATRIXMANDIBLE CODIS SAP 20033215/20033216/20036761/20033217
E80360070 | Tisora per a laparoscòpia | TISORA METZENBAUN AMB MORDAÇA ROTATÒRIA, CONNECTOR A COAGUL MONOPOLAR, Ø5MMX36CM, GANIVETES CORBES 12MM, MANDÍBULES DE DOBLE ACCIÓ, COMPOSTA PER: MÀNEC AÏLLAT, BEINA EXTERIOR AÏLLADA I INSERT DE TISORA. COMPATIBLE AMB KARL STORZ O EQUIVALENT
E80360060 | Pinça d'agarre per a endoscòpia laparoscòpica | PINÇA DE TRACCIÓ ROTATORIA GRASPER AMB CONNECTOR A COAGUL MONOPOLAR, Ø5MMX36CM, ATRAUMÀTICA, FENESTRADA AMB MORDACES D'ACCIÓ SIMPLE, COMPOSTA PER: MÀNEC AÏLLAT, BEINA EXTERIOR AÏLLADA I INSERT DE PINÇA DE TRACCIÓ. COMPATIBLE AMB KARL STORZ O EQUIVALENT
E80250020 | Serres per a amputació | EQUIP DE SERRA PER A AMPUTACIÓ CHARRIERE, COMPLETA, AMB: MÀNEC I 2 FULLS DE 12MM I 18 MM D'AMPLADA, D'ACER INOXIDABLE. MIDA: 35CM (14")
E80340999 | Altre ins. d'odontologia | TISORA PER CORONES CORBA, ACER INOX. MIDA: 10CM+/-0,3CM.
E80340050 | Freses / broques dentals | FRESA DENTAL CARBUR DE TUNGSTÈ, RODONA, Nº 4, ISO 1-014, CONTRA ANGLE.
E80340050 | Freses / broques dentals | FRESA DENTAL, ISO 021, DE CARBUR DE TUNGSTÈ, RODONA, Nº 7, PER A CONTRA-ANGLE
E80340050 | Freses / broques dentals | FRESA DENTAL, ISO 1-012, DE CARBUR DE TUNGSTÈ, RODONA, Nº 3, PER A CONTRA-ANGLE.
E80340050 | Freses / broques dentals | FRESA DENTAL, CARBUR DE TUNGSTÈ, ISO 016, PER A CONTRA ANGLE, PUNTA DE BOLA. C/5 FRESES.
E80910010 | Contenidor p/esteriltzar i enmagatzemar instrumental | CONTENIDOR-CAIXA PER ESTERILITZAR INSTRUMENTAL-EMMAGATZEMAR ELS PERFORADORS OSTEOCONDALS CHONDRO PICKS, D'ACER INOXIDABLE
E80380070 | Ins. d' endoscòpia per a lligament creuat | PERFORADOR OSTEOCONDRAL CHONDRO PICK RECTE, PUNTA 20º, 3MM DE PROFUNDITAT VISUAL, ACER INOX
E80380070 | Ins. d' endoscòpia per a lligament creuat | PERFORADOR OSTEOCONDRAL CHONDRO PICK RECTE, PUNTA 40º, 3MM DE PROFUNDITAT VISUAL, ACER INOX
E80380070 | Ins. d' endoscòpia per a lligament creuat | PERFORADOR OSTEOCONDRAL CHONDRO PICK RECTE, PUNTA 60º, 3MM DE PROFUNDITAT VISUAL, ACER INOX
E80380070 | Ins. d' endoscòpia per a lligament creuat | PERFORADOR OSTEOCONDRAL CHONDRO PICK CORBAT, PUNTA 25º, 3MM DE PROFUNDITAT VISUAL, ACER INOX
E80220999 | Altre ins. traumatologia | SEPARADOR-DISTRACTOR DE HINTERMAN PER A PEU I TURMELL, MIDA PETITA AMB ELS BRAÇOS TANCATS, DE POSICIONAMENT FLEXIBLE. MIDA: LLARGADA 15 CMS, OBERTURA 28 MM, ACER INOX
E80340999 | Altre ins. d'odontologia | CLAMP DENTAL, AMB ALES, PER A MOLAR, ACER INOX. NÚMERO 14A.
E80500045 | Cables per a cirurgia robòtica | CABLE BIPOLAR, PER CONNECTAR LA CONSOLA DEL ROBOT DA VINCI AL GENERADOR VALLEYLAB, PER CONTROLAR LA CAUTERITZACIÓ BIPOLAR DES DEL PEDAL DE LA CONSOLA, NO ESTÈRIL, REUTILITZABLE, COMPATIBLE AMB ROBOT DA VINCI "S"
E80140998 | Altres porta agulles | PORTA AGULLES SENNING, PUNTA ESTRIADA DE 10MM DE LLARGÀRIA, D'ACER INOXIDABLE I CARBUR DE TUNGSTÈ. MIDA: 15CM+/-0,3CM (6")
E80340050 | Freses / broques dentals | FRESA DENTAL, ACER INOX, ISO 016, PER A TURBINA, PUNTA DIAMANT FORMA DE CON INVERTIT, GRÀ MIG, COLOR BLAU, 1,4MM LONGITUD PART ACTIVA. MIDA: 19MM+/-1MM.
E80340050 | Freses / broques dentals | FRESA DENTAL, ACER INOX, ISO 012, PER A TURBINA, PUNTA DIAMANT FORMA DE TORPEDE, GRÀ MIG, COLOR BLAU, 6,0MM LONGITUD PART ACTIVA. MIDA: 19MM+/-1MM.
E80340050 | Freses / broques dentals | FRESA DENTAL, ACER INOX, ISO 017, PER A TURBINA, PUNTA DIAMANT FORMA CON PUNXEGUT, GRÀ MIG, COLOR BLAU, 10,0MM LONGITUD PART ACTIVA. MIDA: 22MM+/-1MM.
E80030040 | Tisores dissecció fines | TISORA DE DISSECCIÓ FINA SANVENERO, FINA, CORBA, PUNTES AGUDES A/A, D'ACER INOXIDABLE. MIDA: 14CM+/-0,3CM (5 1/2")
E80030999 | Altres tisores | TISORA SYSTRUNK, PER PARTIR UNGLES, PUNTES MOLT FINES AGUDA/AGUDA DE 20MM DE LLARGÀRIA, D'ACER INOXIDABLE. MIDA: 13CM+/-0,3CM (5 1/8")
E80030030 | Tisores Metzembaum | TISORA METZEMBAUM, CORBA, D'ACER INOXIDABLE. MIDA: 12CM+/-0,3CM (4 3/4")
E80260250 | Cànules nassals | CÀNULA D'IRRIGACIÓ DE V.EICKEN, PER A SINUS PARANASSALS, PUNTA CORBADA LLARGA I RODONA DE DIÀMETRE EXTERIOR DE 3MM, AMB ADAPTADOR LUER-LOCK, AMB ORIFICI D'INTERRUPCIÓ, D'ACER INOXIDABLE. MIDA: 12,5CM (5")
E80410040 | Instruments endoscòpics de sinus paranasals i maxilars | BISTURÍ TIPUS DE DIVITIIS-CAPPABIANCA, FALCIFORME, PUNXEGUT, LONGITUD 19CM, AMB MÀNEC, PER A CIRURGIA MICROSCÒPICA/ENDOSCÒPICA DELS SINUS PARANASALS, BASE DEL CRANI I HIPÒFISI.
E80220130 | Martells traumatologia | MARTELL QUIRÚRGIC MEAD AMB DUES TAPES INTERCANVIABLES, DE DIÀMETRE 20MM, PES DE 320GR, D'ACER INOXIDABLE I LES TAPES DE FERROZELL. MIDA: 17CM (6 3/4")
E80100010 | Pinça camp Jones | PINÇA DE CAMP JONES, PUNTES CORBADES DE 20MM DE LLARGÀRIA, AMB TANCAMENT PER PRESSIÓ, D'ACER INOXIDABLE. MIDA: 8,5CM+/-0,3CM (3 3/8")
E80260010 | Espèculs auriculars | ESPÈCUL AURICULAR POLITZER, PER A PEDIATRIA, DE 3MM DE DIÀMETRE INTERN, DE CROM PLATEJAT. MIDA: 2,7CM
E80270010 | Obreboques / Tira llengües | OBRA-BOQUES ACER INOXIDABLE, DOYEN-COLLIN, ADULTS. MIDA 12CM
E80220050 | Gúbies | GÚBIA / PINÇA JANSEN, EXTREM DE TREBALL FORMA DE BAIONETA, PUNTA DE 12MM DE LLARGÀRIA X 4MM D'AMPLADA, TANCAMENT DE BLOQUEIG, D'ACER INOXIDABLE. MIDA: 19CM (7 1/2")
E80410090 | Laringoscòpis quirurgics | LARINGOSCOPI ÒPTIC PER A INTUBACIONS DIFÍCILS, AMB UN CONDUCTE ÒPTIC AMB UN SISTEMA ÒPTIC D'ALTA DEFINICIÓ I UN CONDUCTE-GUIA PER AL TUB ENDOTRAQUEAL. MIDA PETIT DE 3.5-5.5. D'UN SOL ÚS.
E80910010 | Contenidor p/esteriltzar i enmagatzemar instrumental | CONTENIDOR PER ESTERILITZAR INSTRUMENTAL D'ACER INOXIDABLE I ALUMINI ANODITZAT AMB TAPA PERFORADA DE COLOR GRIS I PART INTERNA COMPATIBLE AMB SISTEMA DE FILTRES (PRESSIÓ), TANCAMENT AMB JUNTES DE SILICONA, 1/2 CONTENIDOR DE MIDA 285MM X 280MM X 135MM
E80910010 | Contenidor p/esteriltzar i enmagatzemar instrumental | CONTENIDOR PER ESTERILITZAR INSTRUMENTAL D'ACER INOXIDABLE I ALUMINI ANODITZAT AMB TAPA PERFORADA DE COLOR GRIS I PART INTERNA COMPATIBLE AMB SISTEMA DE FILTRES (PRESSIÓ), TANCAMENT AMB JUNTES DE SILICONA, 1/2 CONTENIDOR DE MIDA 285MM X 280MM X 100MM
E80910010 | Contenidor p/esteriltzar i enmagatzemar instrumental | CONTENIDOR PER ESTERILITZAR INSTRUMENTAL D'ACER INOXIDABLE I ALUMINI ANODITZAT AMB TAPA PERFORADA DE COLOR GRIS I PART INTERNA COMPATIBLE AMB SISTEMA DE FILTRES (PRESSIÓ), TANCAMENT AMB JUNTES DE SILICONA, 1/1 CONTENIDOR DE MIDA 580MM X 280MM X 135MM
E80910020 | Safata-cistella per esterilitzar enmagatzemar instrumental | SAFATA-CISTELLA METÀL·LICA PER ESTERILITZAR INSTRUMENTAL, AMB FIXACIÓ DE SILICONA, DE MIDA 640MM X 150MM X 77MM
E80220130 | Martells traumatologia | MARTELL TRAUMATOLÒGIC, EXTREMS PLA DE NILÓ I CONVEX D'ACER INOXIDABLE, DE 32MM DE DIÀMETRE, PES DE 620GRAMS, AMB MÀNEC RODÓ DE PLÀSTIC. MIDA: 26,5CM (10 3/8")
E80360150 | Mànec de pinça endoscòpia laparoscòpica | MÀNEC PER A CIRURGIA LAPAROSCÒPICA TIPUS RE-NEW II AMB CREMALLERA,D'ACER QUIRÚRGIC I RECOBRIMENT DE PEEK.ELÈCTRODE AMB CAUTERI MONOPOLAR DESMUNTABLE. ADAPTABLE TRÒCAR 5MM,LONGITUD MÀNEC 42CM+/-1CM.ROTACIÓ TIJA 360°.COMP/A/INSERCIONS MICROLINEPENTAX O EQ
E80360150 | Mànec de pinça endoscòpia laparoscòpica | MÀNEC PER A CIRURGIA LAPAROSCÒPICA TIPUS RE-NEW II SENSE CREMALLERA,D'ACER QUIRÚRGIC I RECOBRIMENT DE PEEK.ELÈCTRODE AMB CAUTERI MONOPOLAR DESMUNTABLE. ADAPTABLE TRÒCAR 5MM,LONGITUD MÀNEC 42CM+/-1CM.ROTACIÓ TIJA 360°.COMP/A/INSERCIONS MICROLINEPENTAX O E
E80360060 | Pinça d'agarre per a endoscòpia laparoscòpica | KARL STORZ - PINÇA D'AGAFAMENT TIPUS BABCOCK DE 5MM X 36CM DENTAT MÚLTIPLE, FENESTRADA, DESMUNTABLE, ROTATÒRIA, AMB MÀNEC METÀLIC DE MAHNES AMB BLOQUEIG, AMB CONNEXIÓ PER A COAGULACIÓ UNIPOLAR, REF.33332BA O EUQIVALENT.
E80270070 | Separadors intra orals | SEPARADOR/RETRACTOR PER A CIRURGIA MAXIL.LO FACIAL ACER INOXIDABLE, OBWEGESER, CORBAT A BAIX 7 MM X 25 MM. MIDA 22CM
E80270110 | Legres i elevadors | ELEVADOR PER A CIRURGIA MAXIL.LO FACIAL ACER INOXIDABLE, OBWEGESER, RECTE 6 MM. MIDA 18CM
E80400030 | Òptiques per a endoscòpia ginecològica | ÒPTICA HOPKINS II, DE VISIÓ PANORÀMICA ANGULAR 12º, Ø 4MM, AUTOCLAVABLE, AMB CONDUCTOR DE LLUM DE FIBRA ÒPTICA INCORPORAT, COMPATIBLE AMB RESECTORS KARL STORZ 27050 E I 27040 E.PER UROLOGIA I GINECOLOGIA. REFERÈNCIA 27005FA/26005FA
E80290050 | Separadors cerebrals | BRAÇ LLARG PER A RETRACTOR PATEL·LAR GREENBERG, D'ACER INOXIDABLE. MIDA: 24,1CM+/-0,5CM (9 1/2")
E80300130 | Separadors fins per a oftalmologia | RETRACTOR/SEPARADOR OFTALMOLÒGIC DESMARRES, PER A PARPELLA, PUNTA CORBADA DE 18MM D'AMPLADA, D'ACER INOXIDABLE. MIDA: 13CM (5")
E80300130 | Separadors fins per a oftalmologia | RETRACTOR/SEPARADOR OFTALMOLÒGIC DESMARRES, PER A PARPELLA, PUNTA CORBADA DE 10MM D'AMPLADA, D'ACER INOXIDABLE. MIDA: 13CM (5")
E80300120 | Ganxos per a oftalmologia | GANXO OFTALMOLÒGIC GRAEFE, PER A MUSCUL I PER A ESTRABISME, PUNTA EN ANGLE DE 90º I ROMA, D'ACER INOXIDABLE. MIDA: 13CM (5")
E80140010 | Porta agulles de microcirurgia | PORTA AGULLES BARRAQUER PER A MICROCIRURGIA, PUNTA CORBA DE 1MM D'AMPLADA X 10MM DE LLARGÀRIA, SENSE TANCA DE BLOQUEIX, D'ACER INOXIDABLE. MIDA: 12,5+/-0,5CM (5")
E80910030 | Base p/contenidor p/enmagatzemar esterilitzar instrumental | BASE DE CONTENIDOR SENSE FONS PERFORAT EN ALUMINI ANODITZAT PER A CAIXA D'INSTRUMENTAL PER ESTERILITZAR, DE MIDA 592MM X 274MM X 120MM. COMPATIBLE MODEL PRIMELINE 1/1 O EQUIVALENT
E80910040 | Tapa de contenidor p/esterilitzar-enmagatzemar instrumental | TAPADORA PER A CONTENIDOR D'INSTRUMENTAL QUIRÚRGIC, DE COLOR VERD, DE MATERIAL PLÀSTIC (POLÍMER TERMOESTABLE) AMB FILTRE LLARGA DURADA INTEGRAT, MIDA 588MMX285MMX46MM. COMPATIBLE A BASE DEL CONTENIDOR PRIMELINE 1/1 DE MIDA 592MMX274MM I DIFERENTS ALÇADES
E80910030 | Base p/contenidor p/enmagatzemar esterilitzar instrumental | BASE DE MINICONTENIDOR SENSE FONS PERFORAT EN ALUMINI ANODITZAT PER A CAIXA D'INSTRUMENTAL PER ESTERILITZAR, DE MIDA 310MM X 132MM X 57MM
E80910040 | Tapa de contenidor p/esterilitzar-enmagatzemar instrumental | TAPADORA PER A CONTENIDOR D'INSTRUMENTAL QUIRÚRGIC, DE COLOR GRIS, DE MATERIAL PLÀSTIC (POLÍMER TERMOESTABLE) AMB FILTRE LLARGA DURADA INTEGRAT, MIDA 298MMX285MMX46MM. COMPATIBLE A BASE DEL CONTENIDOR PRIMELINE 1/2 DE MIDA 300MMX274MM I DIFERENTS ALÇADES
E80910030 | Base p/contenidor p/enmagatzemar esterilitzar instrumental | BASE DE CONTENIDOR SENSE FONS PERFORAT EN ALUMINI ANODITZAT PER A CAIXA D'INSTRUMENTAL PER ESTERILITZAR, DE MIDA 470MM X 274MM X 90MM. COMPATIBLE MODEL PRIMELINE 3/4 O EQUIVALENT
E80340120 | Llimes dental | LLIMA NI-TI PROTAPER, S1. MIDA: 25MM+/-1MM.
E80340120 | Llimes dental | LLIMA NI-TI PROTAPER, S2. MIDA: 25MM+/-1MM.
E80340120 | Llimes dental | LLIMA NI-TI PROTAPER, F1. MIDA: 25MM+/-1MM.
E80340120 | Llimes dental | LLIMA NI-TI PROTAPER, F2. MIDA: 25MM+/-1MM.
E80340120 | Llimes dental | LLIMA NI-TI PROTAPER, F3. MIDA: 25MM+/-1MM.
E80340120 | Llimes dental | LLIMA NI-TI PROTAPER, F4. MIDA: 25MM+/-1MM.
E80340120 | Llimes dental | LLIMA NI-TI PROTAPER, F5. MIDA: 25MM+/-1MM.
E80340120 | Llimes dental | CAIXA AMB LLIMES PROFILE, DE VÀRIES CONICITATS I DIÀMETRES. MIDA: 25MM+/-1MM.
E80340120 | Llimes dental | LLIMA PROFILE, CONICITAT 04, DIÀMETRE ISO 20. MIDA: 25MM+/-1MM.
E80340120 | Llimes dental | LLIMA PROFILE, CONICITAT 04, DIÀMETRE ISO 25. MIDA: 25MM+/-1MM.
E80340120 | Llimes dental | LLIMA PROFILE, CONICITAT 04, DIÀMETRE ISO 30. MIDA: 25MM+/-1MM.
E80440010 | Instrumental endoscòpia pediàtrica laparoscòpica | BEINA EXTERNA AMB INSERT O TERMINAL DE TISORA SERRADA, CORBADA I CÒNICA AMB OBERTURA BILATERAL, DIÀMETRE 3MM,P/CIRURGIA LAPAROSCÒPICA PEDIÀTRICA, LONGITUD ÚTIL 20CM.COMPATIBLE A/MÀNECS MONOPOLARS I METÀL·LICS TIPUS CLICK LINE DE KARL STORZ.REF.30310 MWS
E80410100 | Suport per a laringoscop | SUPORT PER A LARINGOSCOPI AMB REGULACIÓ HORITZONTAL I DE INCLINACIÓ, DIÀMETRE 95MM, LONGITUD 39CM, METÀL·LIC.
E80390260 | Pinces per a endoscòpia bronquial | PINÇA AGAFAMENT EXTRACTORA COSSOS ESTRANYS EN ENDOSCÒPIA BRONCOSCÒPICA,BOCA OBERTURA 13MM EN FORMA DE V I DENTS DE RATOLÍ QUE ES RETRAUEN A LA BEINA,P/OBJECTES PLANS I PRIMS,Ø CANAL 2,0MM,LONGITUD TREBALL 1650MM,REUTILITZ.COMP/ENDOSCOPIS D'OLYMPUS O EQU
E80360060 | Pinça d'agarre per a endoscòpia laparoscòpica | PINÇA D'AGAFAMENT PER A CÀLCULS VESICALS, URETRALS I RENALS, AMB MANDÍBULES DE TRIPLE DENTAT I MÀNEC AMB MOLLA EN FORMA DE U, LONGITUD 38CM, COMPATIBLE AMB ÒPTIQUES 27292 AMA / 27293 AA / I BEINES 27293 BN/CN COLOR VERMELL/NEGRE.
E80910070 | Contenidor altre material p/esterilitzar-emmagatzemar instr | CONTENIDOR DE MATERIAL PLÀSTIC PER ESTERILITZAR-EMMAGATZEMAR L'ÒPTICA D'ENDOSCOPIS, AMB TAPADORA, AUTOCLAVABLE 134º. COMPATIBLE AMB L'ÒPTICA D'ENDOSCOPIS GUIDANT O EQUIVALENT
E80360060 | Pinça d'agarre per a endoscòpia laparoscòpica | PINÇA D'AGAFAMENT HUNTER BOWEL P/ENDOSCÒPIA LAPAROSCÒPICA ATRAUMÀTICA AMB DENTS DEBAKEY PER A TEIXIT FI DELICAT (EX:INTESTÍ I ESTÒMAC). LLARG 37CM, Ø 5MM, AMB PALANCA TANCAMENT, MANDÍBULA 21MM(17 ÚTILS), FINESTRA AL CENTRE DE LA MANDÍBULA 16MM
E80300999 | Altre ins. per a oftalmologia | ANELL METÀL·LIC DE 13MM P/SUTURAR-LO A LA ESCLERA DURANT PROCEDIMENTS VITREO-RETINIANS. PERMET MANTENIR UNA INTERFASE ENTRE LA LENT VISUALITZACIÓ I CORNEA DEL PACIENT PROTEGINLA I EVITAN FORMACIÓ DE BOMBOLES AIRE.(B*) BAIXA-ARTICLE SENSE ESTOC I CONSUM
E80220999 | Altre ins. traumatologia | POWERPULSE - SISTEMA DE RENTAT PULSATIU AMB SUCCIÓ (PEÇA DE MA) PER A CIRURGIA DE MALUC I GENOLL, AMB TUBS D'ESPRAI I SUCCIÓ FLEXIBLES, MÀNEGA DE POLIURETÀ I PALANCA DE VELOCITAT VARIABLE, REUTILITZABLE, LLIURE DE PVC
E80220020 | Periostòtom | PERIOSTOTOM / ELEVADOR FREER, DOBLE EXTREM ACTIU, UN D'ELLS AMB TALL RECTE DE 4MM D'AMPLADA I L'ALTRE CORBAT AMB TALL RODÓ DE 4,5MM D'AMPLADA, D'ACER INOXIDABLE. MIDA: 18CM (7")
E80260060 | Microagulles auriculars | AGULLA POLITZER, PER A PARACENTESI OTOLÒGICA, D'ACER INOXIDABLE. MIDA: 16CM (6 1/4")
E80340040 | Elevadors / botadors dentals | ELEVADOR / BOTADOR DENTAL, APICAL, PUNTA BISELL DE 4,2MM AMPLADA, ACER INOX. MIDA: 15CM+/-1CM.
E80220070 | Elevadors d'ossos | ELEVADOR D'OS HOHMANN, CORBAT, EXTREM DE TREBALL PALA 6MM D'AMPLADA, D'ACER INOXIDABLE. MIDA: 16CM (6 1/4")
E80220070 | Elevadors d'ossos | ELEVADOR D'OS HOHMANN, CORBAT, EXTREM DE TREBALL PALA 8MM D'AMPLADA, D'ACER INOXIDABLE. MIDA: 22CM (8 3/4")
E80310999 | Altre ins. osteosíntesi | PREMSA PER DOBLEGAR PLAQUES DE 2,4 A 4,0, LLARGARIA 23,0 CM. ACER.
E80220150 | Mànecs en T | SYNTHES - MÀNEC EN T D'ANCORATGE RÀPID, D'ACER INOXIDABLE
E80390330 | Instrumental quirúrgic per a endoscòpia de mediastí | PINÇA BIÒPSIA ENDOSCÒPICA PER A LA EXTRACCIÓ DE NÒDULS LINFÀTICS, AMB MANDÍBULES OVALS DE 6X12MM, LONGITUD 20CM.PER CIRUGIA TORÀCICA I MEDIASTINOSCÒPIA
E80260999 | Altres ins. ORL i traqueotomia | PINÇA AIXAFADORA D'EMPELT PALES 18X29MM, D'ACER INOXIDABLE. MIDA: 15,5CM
E80260060 | Microagulles auriculars | AGULLA DR.GARCIA IBAÑEZ Nº4, PER A TIMPÀ (CIRÚRGIA OTOLÒGICA), PUNTA CORBADA, D'ACER INOXIDABLE
E80260080 | Microculleretes auriculars | MICROCULLERETA-PINÇA HARTMANN, AMB CULLERETA OVAL DE DIÀMETRE DISTAL 0,5MM I DE DIÀMETRE EXTERN DE 0,8MM, D'ACER INOXIDABLE. MIDA: 8CM (3 1/8")
E80260310 | Ins. amígdales | ELEVADOR I CURETA HENKE, PER A AMÍGDALES, DODLE EXTREM ACTIU, UN TIPUS CURETA ANGULADA DE 10MM DE LLARGÀRIA I L'ALTRE CORBA DE 12MM D'AMPLADA, D'ACER INOXIDABLE. MIDA: 23,5CM (9 1/4")
E80220170 | Tenalles per tallar filferro | TENALLES PER TALLAR FILFERRO TOU FINS A UN DIÀMETRE DE 1,5MM I FILFERRO DUR FINS A UN DIÀMETRE DE 1,0MM, AMPLADA DE TALL DE 15MM, D'ACER INOXIDABLE I CARBUR DE TUNGSTÈ. MIDA: 14,5CM (5 3/4")
E80220170 | Tenalles per tallar filferro | TENALLES PER TALLAR FILFERRO TOU FINS A UN DIÀMETRE DE 3,0MM I FILFERRO DUR FINS A UN DIÀMETRE DE 2,0MM, AMPLADA DE TALL DE 15MM, D'ACER INOXIDABLE I CARBUR DE TUNGSTÈ. MIDA: 22CM (8 3/4")
E80260330 | Separadors traqueotomia | SEPARADOR LUKENS, DOBLE ACTIU AMB VALVES, UN EXTREM RECTA DE 15MM DE LLARGÀRIA X 6MM D'AMPLADA I L'EXTREM CORBAT DE10MM DE DIÀMETRE X 9MM D'AMPLADA, D'ACER INOXIDABLE. MIDA: 17,5CM (6 7/8")
E80160070 | Separadors autoestàtics | SEPARADOR AUTOESTÀTIC WEITLANER-WULLSTEIN, AMB FORQUES 3X3 AMB PUNTES ROMES, D'ACER INOXIDABLE. MIDA: 13CM+/-0,5CM (5")
E80260280 | Separadors/ ganxos nassals | SEPARADOR AUTOESTÀTIC PERKINS, PER A SINUS NASSALS, PALA A LA ESQUERRA, AMB 3 PALES A LA DRETA I PUNTES ROMES, D'ACER INOXIDABLE. MIDA: 13CM (5")
E80360030 | Aspirador / irrigador per a endoscòpia laparoscòpica | TUB IRRIGACIÓ / ASPIRACIÓ PER A CIRURGIA LAPAROSCÒPICA I TORACOSCÒPICA, Ø5,3MM X 36CM DE LONGITUD, BOTÓ MONOPOLAR, BEINA EXTERNA METÀL·LICA RECOBERTA DE TEFLÓ, REUTILITZABLE, LLIURE DE LÀTEX. COMPATIBLE A/SISTEMA ASPIRACIÓ/IRRIGACIÓ OLYMPUS O EQUIVALENT.
E80360030 | Aspirador / irrigador per a endoscòpia laparoscòpica | MÀNEC,A/PALANCA DE CONTROL P/ASPIRACIÓ,CANAL ASPIRACIÓ 5MM,INCLOU MÀNEC (RECANVI) A/PALANCA CONTROL SUCCIÓ (WA51172A) I TUB DE VÀLVULA (RECANVI) P/MÀNEC (WA51181S),REUTILITZ.COMP/BOMBA RODETS A/REGULAC PRESOSTÀTICA SIST/ASPIRACIÓ/IRRIGACIÓ OLYMPUS O EQU.
E80300070 | Curetes i culleretes per a oftalmologia | CULLERA OFTALMOLÒGICA, PER A EVISCERACIÓ OCULAR, D'ACER INOXIDABLE. MIDA: 14CM (5 1/2")
E80300030 | Tisores per a oftalmologia | TISORA OFTALMOLÒGICA, PUNTES MOLT FINES I AGUDES, CORBADA, FULLES FINS A 10MM, MÀNEC AMB TANCAMENT DE MOLLA, D'ACER INOXIDABLE
E80040020 | Pinces amb dents | PINÇA DE DISSECCIÓ GILLIES, AMB DENTS 1X2, RECTA, PUNTA DE 10MM, BAIX PERFIL, D'ACER INOXIDABLE I CARBUR DE TUNGSTÈ. MIDA: 15,5CM+/-0,5CM (6 1/8")
E80050150 | Pinça hemos. Rochester-Pean / Pean | PINÇA HEMOSTÀTICA PEAN, SENSE DENTS, PUNTA RECTA ASIMÈTRICA ACABADA EN PUNTA DE 20MM DE LLARGÀRIA X 2-5MM D'AMPLADA, D'ACER INOXIDABLE. MIDA: 16,5CM+/-0,5CM (6 1/2")
E80270999 | Altre ins. cir. oral / maxilo / facial | PLANTILLA MAL.LEABLE D'ALUMINI PER A MINIPLACA DE TENSIÓ MATRIXMANDIBLE CODIS SAP 20036762/20036763/20036764
E80270999 | Altre ins. cir. oral / maxilo / facial | PLANTILLA MAL.LEABLE D'ALUMINI PER A PLACA D'ADAPTACIÓ MATRIXMANDIBLE CODIS SAP 20038372/20038373
E80270999 | Altre ins. cir. oral / maxilo / facial | PLANTILLA MAL.LEABLE D'ALUMINI PER A PLACA RECTA DE COMPRESSIÓ DCP MATRIXMANDIBLE CODIS SAP 20038366/20038367
E80270999 | Altre ins. cir. oral / maxilo / facial | PLANTILLA MAL.LEABLE D'ALUMINI PER A PLACA SEMILUNAR MATRIXMANDIBLE CODI SAP 20040802
E80270999 | Altre ins. cir. oral / maxilo / facial | PLANTILLA MAL.LEABLE D'ALUMINI PER A PLACA SEMILUNAR DE COMPRESSIÓ DCP MATRIXMANDIBLE CODI SAP 20038368
E80270999 | Altre ins. cir. oral / maxilo / facial | PLANTILLA MAL.LEABLE D'ALUMINI PER A PLACA ANGULADA DE COMPRESSIÓ DCP MATRIXMANDIBLE CODI SAP 20038369
E80270999 | Altre ins. cir. oral / maxilo / facial | PLANTILLA MAL.LEABLE D'ALUMINI PER A PLACA D'ADAPTACIÓ MATRIXMANDIBLE CODI SAP 20038374
E80270999 | Altre ins. cir. oral / maxilo / facial | PLANTILLA MAL.LEABLE D'ALUMINI PER A PLACA MATRIXMANDIBLE CODIS SAP 20038375/20038377/20038378
E80270999 | Altre ins. cir. oral / maxilo / facial | PLANTILLA MAL.LEABLE D'ALUMINI PER A PLACA MATRIXMANDIBLE CODI SAP 20038376
E80270999 | Altre ins. cir. oral / maxilo / facial | PLANTILLA MAL.LEABLE D'ALUMINI PER A PLACA MATRIXMANDIBLE CODI SAP 20038379
E80340050 | Freses / broques dentals | FRESA DENTAL, ACER INOX, ISO 016, PER A TURBINA, PUNTA DIAMANT FORMA DE FLAMA, GRÀ FI, COLOR VERMELL, 3,5MM LONGITUD PART ACTIVA. MIDA: 19MM+/-1MM.
E80030020 | Tisores Mayo | TISORA MAYO-NOBLE, RECTA, PUNTES ROMES CURTES I AMPLES, D'ACER INOXIDABLE. MIDA: 17CM+/-0,5CM (6 3/4")
E80030170 | Tisores per a punts | TISORA LITTAUER, PER A TREURE PUNTS, RECTA, D'ACER INOXIDABLE. MIDA: 9CM+/-0,3CM (3 1/2")
E80310010 | Peces de ma-mànecs | PEÇA DE MA PER A SERRA SAGITAL. DIRECCIÓ DE TALL PARAL·LEL RESPECTE A L'EIX, DESMUNTABLE, ESTERILITZABLE I TERMODESINFECTABLE. BAIXA VIBRACIÓ I SILENCIOSA. ELEVACIÓ/ANGLE 3º, 40.000RPM, CONNEXIÓ DEL MOTOR ISO 3964 (DIN 13.940). OSTEOPLAC REF. S-8S
E80270999 | Altre ins. cir. oral / maxilo / facial | PLANTILLA D'ALUMINI PER A PLACA DE RECONSTRUCCIÓ MANDIBULAR OSTEOMED 2,4 DE 18 FORATS, NO ESTÈRIL, UN SOL ÚS. REFERÈNCIA 214-0208T
E80270999 | Altre ins. cir. oral / maxilo / facial | PLANTILLA D'ALUMINI PER A PLACA DE RECONSTRUCCIÓ MANDIBULAR OSTEOMED 2,4 DE 21 FORATS, NO ESTÈRIL, UN SOL ÚS. REFERÈNCIA 214-0203T
E80380070 | Ins. d' endoscòpia per a lligament creuat | CÀNULA GUIA PER A BROCA FLIPCUTTER 3,5MM ACER INOX, SISTEMA INSTRUMENTAL PER A RECONSTRUCCIÓ DEL LCA, NO ESTÈRIL, REUTILITZABLE. REFERÈNCIA AR-1510D O EQUIVALENT.
E80340040 | Elevadors / botadors dentals | ELEVADOR / BOTADOR DENTAL SELDIN, PUNTA CORBADA- RODONA DE 4,2MM AMPLADA, ACER INOX. MIDA: 15CM+/-1CM.
E80340040 | Elevadors / botadors dentals | ELEVADOR / BOTADOR DENTAL FLOHR, PUNTA CORBA A LA DRETA, DE 3,5MM AMPLADA, ACER INOX. MIDA: 15CM+/-1CM.
E80050070 | Pinça hemos. Crile | PINÇA HEMOSTÀTICA CRILE-RANKIN, SENSE DENTS, PUNTA RECTA DE 37MM DE LLARGÀRIA X 2-4MM D'AMPLADA, D'ACER INOXIDABLE. MIDA: 16CM+/-0,5CM (6 1/4")
E80340999 | Altre ins. d'odontologia | CONTENIDOR D'ALUMINI COLOREJAT AMB TAPA DE PLÀSTIC TRANSPARENT PER A FRESES 18 FG I 19 CA, ESTERILITZABLE, COLOR VERMELL.
E80340050 | Freses / broques dentals | FRESA DENTAL, CARBUR DE TUNGSTÈ, ISO 012, PER A TURBINA, RECTA, 8,0MM LONGITUD ACTIVA, GRA MIG, COLOR BLAU. PER DESOBTURAR AMALGAMA. MIDA: 19MM+/-1MM. CAIXA 5 FRESES.
E80340050 | Freses / broques dentals | FRESA DENTAL CARBUR DE TUNGSTÉ, PUNTA DE BOLA, KOMET, H141-027, PER A PEÇA DE MÀ, C/5 FRESES.
E80340050 | Freses / broques dentals | FRESA DENTAL, CARBUR DE TUNGSTÈ, ISO 010, PER A TURBINA, RECTA, 6,0MM LONGITUD ACTIVA. MIDA: 19MM+/-1MM. CAIXA 5 FRESES.
E80340050 | Freses / broques dentals | FRESA DENTAL, CARBUR DE TUNGSTÉ, H4MCXL-014, PER A TURBINA, PER A METALL. CAIXA DE 5 FRESES.
E80340050 | Freses / broques dentals | FRESA DENTAL, CARBUR DE TUNGSTÈ, H141-ISO 018, PER A PEÇA DE MÀ, RODONA, 8,0MM LONGITUD PART ACTIVA, AMB 6 FULLES DE TALL. C/5 FRESES.
E80340050 | Freses / broques dentals | FRESA DENTAL, CARBUR DE TUNGSTÈ, ISO 012, PER A TURBINA, RECTA, 6,0MM LONGITUD ACTIVA. MIDA: 19MM+/-1MM. CAIXA 5 FRESES.
E80340999 | Altre ins. d'odontologia | PUNTA 5E, D'ULTRASÓ (INSERT, PER A DETARTRATGE AMB ESPRAI DE LES PARETS DE LA CAVITAT D'ACCÉS. COMPATIBLE AMB SISTEMA EMS.
E80340040 | Elevadors / botadors dentals | ELEVADOR / BOTADOR DENTAL COUPLAND, PUNTA CORBA EXTREM RECTE DE 3MM AMPLADA, ACER INOX. MIDA: 15CM+/-1CM.
E80160030 | Separadors Farabef | JOC DE SEPARADORS FAREBEUF, 2 PALES DE MIDES: 22MMX10MM / 28MMX12MM I 25MMX10MM / 32MMX12MM, D'ACER INOXIDABLE. MIDA: 12,5CM+/-0,3CM (5")
E80170999 | Altres instruments de cirurgia abdominal i rectal | ESPÀTULA-PORTA COTÓ JOBSON-HORNE, RECTA, FLEXIBLE, UN EXTREM AMB PUNTA RANURADA DE 15MM DE LLARGÀRIA X 1MM D'AMPLADA, L'ALTRE EXTREM AMB PUNTA RODONA FORADADA DE 3MM DE DIÀMETRE INTERN I 4MM DE DIÀMETRE EXTERN, D'ACER INOXIDABLE. MIDA: 18CM (7")
E80270070 | Separadors intra orals | SEPARADOR PER A CIRURGIA MAXIL.LO FACIAL ACER INOXIDABLE, OBWEGESER, 8MM. MIDA 16,5CM
E80220050 | Gúbies | GÚBIA / PINÇA ZAUFAL-JANSEN, EXTREM DE TREBALL CORBAT, PUNTA DE 20MM DE LLARGÀRIA X 4MM D'AMPLADA, DOBLE ARTICULACIÓ, TANCAMENT DE BLOQUEIG, D'ACER INOXIDABLE. MIDA: 18CM (7 1/8")
E80300050 | Pinces per a oftalmologia | PINÇA OFTALMOLÒGICA BONN, PER A DISSECCIÓ, PUNTES RECTES AMB MICRODENTS 1X2 DE 0,12MM, D'ACER INOXIDABLE. MIDA: 7CM (2 3/4")
E80030999 | Altres tisores | TISORA DENTADA LA GRANGE 115MM PUNTA AGUDA ACER INOXIDABLE
E80360150 | Mànec de pinça endoscòpia laparoscòpica | MÀNEC PER A CIRURGIA LAPAROSCÒPICA TIPUS RE-NEW II SENSE CREMALLERA,D'ACER QUIRÚRGIC I RECOBRIMENT DE PEEK.ELÈCTRODE AMB CAUTERI MONOPOLAR DESMUNTABLE. ADAPTABLE TRÒCAR 5MM,LONGITUD MÀNEC 34CM+/-1CM.ROTACIÓ TIJA 360°.COMP/A/INSERCIONS MICROLINEPENTAX O E
E80360150 | Mànec de pinça endoscòpia laparoscòpica | MÀNEC PER A CIRURGIA LAPAROSCÒPICA TIPUS RE-NEW II AMB CREMALLERA,D'ACER QUIRÚRGIC I RECOBRIMENT DE PEEK.ELÈCTRODE AMB CAUTERI MONOPOLAR DESMUNTABLE. ADAPTABLE TRÒCAR 5MM,LONGITUD MÀNEC 34CM+/-1CM.ROTACIÓ TIJA 360°.COMP/A/INSERCIONS MICROLINEPENTAX O EQ
E80360060 | Pinça d'agarre per a endoscòpia laparoscòpica | PINÇA AGAFAMENT AMB DENTS RETRÀCTILS, ADAPTABLE A TRÒCAR OD=5MM,P/LAPAROSCÒPIA.LONGITUD INSERCIÓ 6CM/PUNTA 22,61MM.REUTILITZABLE.COMPATIBLE AMB MÀNEC 24CM, 34CM I 42CM MICROLINEPENTAX RE-NEW II QUE DISPOSIN DE ROTACIÓ DE TIJA DE 360º O EQU
E80360150 | Mànec de pinça endoscòpia laparoscòpica | KARL STORZ - MÀNEC PER A PINÇA BIPOLAR LAPAROSCÒPICA AMB CONNEXIÓ LUER-LOCK, PER A UTILITZAR AMB FUNDES 26276A,26276B, 26277A I 26277B
E80350020 | Cureta cutània | CURETA CUTÀNIA D'ACER INOX, WOLFF, TALLANT. CULLERETA 1
E80350020 | Cureta cutània | CURETA CUTÀNIA D'ACER INOX, WOLFF, TALLANT. CULLERETA 2.
E80030999 | Altres tisores | FULLA CIRCULAR PER A SERRETA DE TALLAR ANELLS, RECANVI, D'ACER INOXIDABLE. COMPATIBLE AMB SERRETA REFERÈNCIA FO900R O EQUIVALENT
E80270140 | Pinces per a ossos cir. oral / facial | PINÇA PER A OSSOS, RAMUS, ACER INOXIDABLE PER A CIRURGIA MAXILO-FACIAL 230 MM 1/1"
E80270140 | Pinces per a ossos cir. oral / facial | PINÇA PER A OSSOS ANGULADA, TESSIER, ACER INOXIDABLE AMB BORNS ESTRIATS PER A CIRURGIA MAXILO-FACIAL 180 MM 1/1"
E80270010 | Obreboques / Tira llengües | OBREBOCA, DOYEN JANSEN, PER A ADULT, D' ACER INOXIDABLE. MIDA: 84 MM X 140 MM
E80410070 | Instruments endoscòpics per a glandules salivars | ÒPTICA RECTA MINIATURA(SIALOENDOSCÒPIA) TITANI 01,SEMIRÍGIDA,OCULAR REMOT AMB CONNEXIÓ A CABLE FIBRA ÒPTICA,Ø1,6 MM,LONGITUD 12CM,ANGLE DISTAL 5º.CANAL TREBALL 0,8MM.IRRIGACIÓ 0,2MM.COMPATIBLE AMB BEINES SIALOENDOSCÒPIA KARL STORZ.REFERÈNCIA 11583
E80190060 | Pinces uterines | PINÇA GINECOLÒGICA TISCHLER-KEVORKIAN, PER A BIÒPSIA, EXTREM DE TREBALL DE 22CM AMB PUNTA TALLANT DE 20MM DE LLARGÀRIA X 4MM D'AMPLADA, MÀNEC AMB TANCAMENT DE BLOQUEIG, D'ACER INOXIDABLE. MIDA: 30CM (12")
E80190010 | Espèculs vaginals | ESPÈCUL PER A CÈRVIX KOGAN, TANCAMENT GRADUAT AMB CLAU DE ROSCA O DE CREMALLERA, PUNTES DE ANGULADA TIPUS PINÇA FORADADA DE 23MM DE LLARGÀRIA, OBERTURA DE 3CM D'AMPLADA, D'ACER INOXIDABLE. MIDA: 28CM (11")
E80190010 | Espèculs vaginals | ESPÈCUL PER A CÈRVIX KOGAN, TANCAMENT GRADUAT AMB CLAU DE ROSCA, PUNTES DE ANGULADA TIPUS PINÇA FORADADA DE LLARGÀRIA 10MM X 3MM D'AMPLADA, D'ACER INOXIDABLE. MIDA: 24CM (9 1/2")
E80410070 | Instruments endoscòpics per a glandules salivars | MICRO FRESA PER A CÀLCULS SALIVARS (SIALOENDOSCÒPIA) 0,38 MM. COMPATIBLE AMB SISTEMA KARL STORZ.
E80030030 | Tisores Metzembaum | TISORA METZEMBAUM-BABY, CORBA, D'ACER INOXIDABLE. MIDA 11,5CM+/-0,5CM (4 4/8")
E80010060 | Instruments de mesura | COMPÀS OFTALMOLÒGIC CASTROVIEJO, CAMP DE MESURA 0-20 MM, ACER INOXIDABLE. 9CM+/-0,5CM (3 1/2")
E80360060 | Pinça d'agarre per a endoscòpia laparoscòpica | PINÇA D'AGAFAMENT D'ACER INOXIDABLE DE GRAU MÈDIC, SHUTT BASKET, 15º PUNTES PULIDES, DIÀMETRE 2,75 MM X 130 MM LONGITUD. ESTÈRIL.
E80270160 | Osteotoms cir- oral / facial | OSTEOTOM ACER INOXIDABLE, TESSIER, 5 MM AMPLADA X 16 CM LLARG, PUNTA RECTE
E80300130 | Separadors fins per a oftalmologia | RETRACTOR/SEPARADOR OFTALMOLÒGIC DESMARRES, PER A PARPELLA, PUNTA CORBADA DE 16MM D'AMPLADA, D'ACER INOXIDABLE. MIDA: 13CM (5")
E80040040 | Pinces microcirurgia | PINÇA DE DISSECCIÓ MICROCIRURGIA, RECTA, SENSE DENTS, MÀNEC PLA DE 7MM DE DIÀMETRE, PUNTES DE 0,3MM DE DIÀMETRE, D'ACER INOXIDABLE. MIDA: 13,5CM+/-0,3CM (5 1/4")
E80270070 | Separadors intra orals | SEPARADOR/RETRACTOR PER A CIRURGIA MAXIL.LO FACIAL ACER INOXIDABLE, OBWEGESER, CORB 10 MM X 42 MM. MIDA 22CM
E80300130 | Separadors fins per a oftalmologia | RETRACTOR/SEPARADOR OFTALMOLÒGIC TESSIER, PER A ÒRBITA, PUNTA DE 10MM D'AMPLADA, COLOR NEGRE, D'ACER INOXIDABLE. MIDA: 15CM (6")
E80300060 | Ganivets / bisturís oculars | GANIVET PUNTA DIAMANT AMB LLANCETA DE 2,5MM MÀNEC LLARG RETRÀCTIL. MIDA 123MM.
E80300999 | Altre ins. per a oftalmologia | MARCADOR DE GRAUS MENDEZ WALLACE, DE 0º-180º EN INCREMENT DE 10º, AMB MÀNEC RODÓ I ANTILLISCANT, DE TITANI. MIDA: 13CM (5 1/4")
E80060020 | Dissector Mixter | DISSECTOR MIXTER-O'SHAUGESY, PER A DISSECCIÓ I LLIGADURA, PUNTES FINES EN ANGLE DE 90º AMB EXTREM RANURAT DE 25MM DE LLARGÀRIA X 2-2MM D'AMPLADA, D'ACER INOXIDABLE. MIDA: 20CM+/-0,5CM (8")
E80060999 | Altres dissectors | DISSECTOR KANTROWITZ, PER A DISSECCIÓ I LLIGADURA, PUNTES EN ANGLE DE 90º AMB EXTREM RANURAT DE 25MM DE LLARGÀRIA X 2-3MM D'AMPLADA, D'ACER INOXIDABLE. MIDA: 24CM+/-0,5CM (9 1/2")
E80210070 | Dilatadors vasculars | DILATADOR VASCULAR-CORONARI COOLEY, DIÀMETRE DE 1MM, AMB MEMÒRIA PER FILFERRO DE NITINOL, D'ACER INOXIDABLE I MÀNEC D'ALUMINI. MIDA: 20CM (8")
E80220050 | Gúbies | GÚBIA / PINÇA STILLE, EXTREM DE TREBALL CORBAT, PUNTA DE 15MM DE LLARGÀRIA X 6MM D'AMPLADA, DOBLE ARTICULACIÓ LLEUGERAMENT CORBADA, TANCAMENT DE BLOQUEIG, D'ACER INOXIDABLE. MIDA: 23CM (9")
E80370997 | Accessoris per a endoscòpia urològica | CONNEXIÓ INTERMEDI PER A MÀNEC LITHOCLAST QUE PERMET LA INTERFASE AMB MÀNEC US
E80340120 | Llimes dental | LLIMA PROFILE, CONICITAT 04, DIÀMETRE ISO 35. MIDA: 25MM+/-1MM.
E80340120 | Llimes dental | LLIMA PROFILE, CONICITAT 04, DIÀMETRE ISO 40. MIDA: 25MM+/-1MM.
E80340120 | Llimes dental | LLIMA PROFILE, CONICITAT 04, DIÀMETRE ISO 45. MIDA: 25MM+/-1MM.
E80340120 | Llimes dental | LLIMA PROFILE, CONICITAT 04, DIÀMETRE ISO 60. MIDA: 25MM+/-1MM.
E80340120 | Llimes dental | LLIMA PROFILE, CONICITAT 04, DIÀMETRE ISO 90. MIDA: 25MM+/-1MM.
E80340120 | Llimes dental | LLIMA PROFILE, CONICITAT 06, DIÀMETRE ISO 20. MIDA: 25MM+/-1MM.
E80340120 | Llimes dental | LLIMA PROFILE, CONICITAT 06, DIÀMETRE ISO 25. MIDA: 25MM+/-1MM.
E80340120 | Llimes dental | LLIMA PROFILE, CONICITAT 06, DIÀMETRE ISO 30. MIDA: 25MM+/-1MM.
E80340120 | Llimes dental | LLIMA PROFILE, CONICITAT 06, DIÀMETRE ISO 35. MIDA: 25MM+/-1MM.
E80340120 | Llimes dental | LLIMA PROFILE, CONICITAT 06, DIÀMETRE ISO 40. MIDA: 25MM+/-1MM.
E80220999 | Altre ins. traumatologia | CURETA PER A REDUCCIÓ DE FRACTURES VERTEBRALS, CULLERETA DE DIÀMETRE 8MM, D'ACER INOXIDABLE
E80360060 | Pinça d'agarre per a endoscòpia laparoscòpica | PINÇA D'AGAFAMENT PER A ENDOSCÒPIA LAPAROSCÒPICA, GRABBER, AMB ROTACIÓ, FENESTRACIÓ ESTRETA I PALANCA DE TANCAMENT. MIDA: 5 MM X 37 CM, MADÍBULES DE DOBLE ACCIÓ, LLARGÀRIA TOTAL MANDÍBULES 20 MM, (10 MM ÚTILS)
E80360060 | Pinça d'agarre per a endoscòpia laparoscòpica | PINÇA D'AGAFAMENT PER A ENDOSCÒPIA LAPAROSCÒPICA, GRABBER, AMB ROTACIÓ, FENESTRACIÓ ESTRETA I PALANCA DE TANCAMENT. MIDA: 5 MM X 45 CM, MADÍBULES DE DOBLE ACCIÓ, LLARGÀRIA TOTAL MANDÍBULES 20MM, (10 MM ÚTILS)
E80360060 | Pinça d'agarre per a endoscòpia laparoscòpica | PINÇA D'AGAFAMENT P/ENDOSCÒPIA LAPAROSC TIPUS BABCOCK AMB ROTACIÓ, 10 MM X 37 CM, DENTAT DE 6 FILES, FENESTRACIÓ I PALANCA DE TANCAMENT, ATRAUMÀTICA, MANDÍBULES DE DOBLE ACCIÓ, LLARG TOTAL MANDÍBULES 40MM (3 MM ÚTILS) PER A INTESTÍ I ALTRE TEIXIT DELICAT
E80360060 | Pinça d'agarre per a endoscòpia laparoscòpica | PINÇA D'AGAFAMENT PER A ENDOSCÒPIA LAPAROSCÒPICA TIPUS DEBAKEY AMB ROTACIÓ, 5 MM X 45 CM DENTADA, FENESTRACIÓ DE 40 MM I PALANCA DE TANCAMENT, ATRAUMÀTICA, MANDÍBULES LLARGUES DE DOBLE ACCIÓ, LLARGÀRIA TOTAL MANDÍBULES 33 MM, ÚTILS.
E80360090 | Pinces dissecció endoscòpia laparoscòpica | DISSECTOR MONOPOLAR PER A ENDOSCÒPIA LAPAROSCÒPICA AMB ROTACIÓ, 10 MM X 36 CM, MANDÍBULES EN ANGLE RECTE I SERRADES, DE DOBLE ACCIÓ, LLARGÀRIA TOTAL MANDÍBULES 22 MM.
E80360090 | Pinces dissecció endoscòpia laparoscòpica | DISSECTOR MONOPOLAR PER A ENDOSCÒPIA LAPAROSCÒPICA, MARYLAND, AMB ROTACIÓ, 5 MM X 32 CM, MANDÍBULES CORBADES I SERRADES, DE DOBLE ACCIÓ, LLARGÀRIA TOTAL MANDÍBULES 16 MM.
E80310090 | Tornavís osteosíntesi | PEÇA DE TORNAVÍS HEXAGONAL GRAN DE DIÀMETRE 3,5 I ANCORATGE RÀPID, ACER.REF 314.150
E80140010 | Porta agulles de microcirurgia | PORTA AGULLES BARRAQUER PER A MICROCIRURGIA, PUNTA CORBA DE 2MM D'AMPLADA X 10MM DE LLARGÀRIA, SENSE TANCA DE BLOQUEIX, D'ACER INOXIDABLE. MIDA: 12CM+/-0,3CM (4 3/4")
E80220070 | Elevadors d'ossos | SEPARADOR / ELEVADOR D'OS TAYLOR, PALA DE 100MM DE LLARGÀRIA X 30MM D'AMPLADA, D'ACER INOXIDABLE. MIDA: 16,5CM (6 1/2")
E80060030 | Dissector Ovetholt | DISSECTOR OVERHOLT-GEISSENDÖRFER, PER A DISSECCIÓ I LLIGADURA, PUNTES ANGULADES AMB EXTREM RANURAT DE 50MM DE LLARGÀRIA X 2-4MM D'AMPLADA, D'ACER INOXIDABLE. MIDA: 28CM+/-0,5CM (11")
E80290999 | Altre ins. per a neurocirurgia | PASSADOR / TUNELITZADOR SUBCUTANI, PER A INSERCIÓ D'INSTRUMENTS / CATÈTERS PERITONEALS DE DRENATGE DE LCR, D'ACER INOXIDABLE FLEXIBLE, MÀNEC D'ACER INOXIDABLE, REUTILITZABLE. MIDA: 65CM
E80360090 | Pinces dissecció endoscòpia laparoscòpica | DISSECTOR ANGLE DRET, DIÀMETRE 5MM, LONGITUD 33CM, PER A LAPAROSCÒPIA MONOPOLAR GENICON..
E80360150 | Mànec de pinça endoscòpia laparoscòpica | MÀNEC ESTÀNDARD PER A INSTRUMENTAL REUTILITZABLE DE LAPAROSCÒPIA MONOPOLAR GENICON.
E80360999 | Altre ins. per a endoscòpia laparoscòpica | BEINA DE PROTECCIÓ PER A INSTRUMENTAL DE LAPAROSCÒPIA MONOPOLAR GENICON
E80500010 | Pinces per a cirurgia robòtica | PINÇA PROGRASP, DIÀMETRE 8MM, LONGITUD DE LA BOCA 2,8 CM, ANGLE D'APERTURA DE LA BOCA 38º, LONGITUD DE TREBALL 56,2CM, Nº USOS: 10, NO ESTÈRIL, COMPATIBLE AMB ROBOT DA VINCI "SI"
E80500010 | Pinces per a cirurgia robòtica | PINÇA BIPOLAR MARYLAND, DIÀMETRE 8MM, LONGITUD DE LA BOCA 2CM, ANGLE D'OBERTURA DE LA BOCA 45º, LONGITUD DE TREBALL 55,8CM, Nº USOS: 10, NO ESTÈRIL, COMPATIBLE AMB ROBOT DA VINCI "SI"
E80500015 | Tisores per a cirurgia robòtica | TISORA MONOPOLAR, DIÀMETRE 8MM, ANGLE D'OBERTURA 38º, LONGITUD DE LA BOCA 1,3CM, LONGITUD DE TREBALL 55,9CM, Nº USOS: 10, NO ESTÈRIL, UTILITZAR AMB EL CAPUTXÓ PER A TISORA MONOPOLAR (400180), COMPATIBLE AMB ROBOT DA VINCI "SI"
E80500010 | Pinces per a cirurgia robòtica | MICROPINÇA BLACK DIAMOND, DIÀMETRE 8MM, ANGLE BOCA 30º, LONGITUD BOCA 1CM, LONGITUD TREBALL 54,4CM, Nº USOS: 15, NO ESTÈRIL,COMPATIBLE AMB ROBOT DA VINCI "SI"
E80500010 | Pinces per a cirurgia robòtica | PINÇA DOBLE FENESTRADA CORBA, DIÀMETRE 8MM, ANGLE D'OBERTURA DE LA BOCA 60°, LONGITUD D’OBERTURA 3,3CM, LONGITUD DE TREBALL 56,7CM, Nº USOS: 10, NO ESTÈRIL, COMPATIBLE AMB ROBOT DA VINCI "SI"
E80500020 | Cauteritzadors per a cirurgia robòtica | CAUTERITZADOR PERMANENT, PUNTA D'ESPÀTULA, DIÀMETRE 8MM, LONGITUD PUNTA 1,7CM, LONGITUD TREBALL 55,3CM, Nº USOS:10, NO ESTÈRIL, COMPATIBLE AMB ROBOT DA VINCI "SI"
E80030040 | Tisores dissecció fines | TISORA DE DISSECCIÓ FINA JOSEPH, CORBA, PUNTES AGUDES A/A, D'ACER INOXIDABLE. MIDA: 14CM+/-0,5CM (5 1/2")
E80340999 | Altre ins. d'odontologia | TISORA DENTAL LOCKLIN, PER A GENIVA, RECTA, PUNTES ANGULADES AGUDES A/A, ACER INOX. MIDA: 15,5CM+/-1CM.
E80300030 | Tisores per a oftalmologia | TISORA OFTALMOLÒGICA BONN, ULTRALLEUGERA, PUNTES CORBADES I ROMES, D'ACER INOXIDABLE. MIDA: 8CM (3")
E80360010 | Òptiques per a endoscòpia laparoscòpica | ÒPTICA HOPKINS LL 0º DE VISIÓ FRONTAL, DIÀMETRE 2,7MM, AMB CONDUCTOR DE LLUM DE FIBRA ÒPTICA INCORPORAT, COLOR DISTINTIU VERD, AUTOCLAVABLE. MIDA 18CM PEDIÀTRIC. COMPATIBLE AMB ENDOSCOPIS KARL STORZ O EQUIVALENTS.
E80270999 | Altre ins. cir. oral / maxilo / facial | PLANTILLA MAL.LEABLE D'ALUMINI PER A PLACA MATRIXMANDIBLE CODI SAP 20038380
E80270999 | Altre ins. cir. oral / maxilo / facial | PLANTILLA MAL.LEABLE D'ALUMINI PER A PLACA RECTA DE COMPRESSIÓ DCP MATRIXMANDIBLE CODIS SAP 20038370/20038371
E80270999 | Altre ins. cir. oral / maxilo / facial | PLANTILLA MAL.LEABLE D'ALUMINI PER A PLACA SEMILUNAR MATRIXMANDIBLE CODIS SAP 20040803/20040804
E80270999 | Altre ins. cir. oral / maxilo / facial | PLANTILLA MAL.LEABLE D'ALUMINI PER A PLACA RECTA MATRIXMANDIBLE CODIS SAP 20040806/20040807/20040808
E80270999 | Altre ins. cir. oral / maxilo / facial | PLANTILLA MAL.LEABLE D'ALUMINI PER A PLACA ANGULADA MATRIXMANDIBLE CODI SAP 20040805
E80270999 | Altre ins. cir. oral / maxilo / facial | PLANTILLA MAL.LEABLE D'ALUMINI PER A PLACA DE RECONSTRUCCIÓ ANGULADA MATRIXMANDIBLE CODIS SAP 20040270/20040271
E80270999 | Altre ins. cir. oral / maxilo / facial | PLANTILLA MAL.LEABLE D'ALUMINI PER A PLACA DE RECONSTRUCCIÓ RECTA MATRIXMANDIBLE CODIS SAP 20040272/20040273/20040276/20040277
E80270999 | Altre ins. cir. oral / maxilo / facial | PLANTILLA MAL.LEABLE D'ALUMINI PER A PLACA DE RECONSTRUCCIÓ ANGULADA MATRIXMANDIBLE CODIS SAP 20040274/20040275/20040278/20040279
E80270999 | Altre ins. cir. oral / maxilo / facial | PLANTILLA MAL.LEABLE D'ALUMINI PER A PLACA REABSORBIBLE POLYMAX 1.5 PER A BASE ORBITAL PETITA
E80310010 | Peces de ma-mànecs | PEÇA DE MA PER A SERRA RECÍPROCA. DIRECCIÓ DE TALL EN AMBDÓS SENTITS, DESMUNTABLE, ESTERILITZABLE I TERMODESINFECTABLE. BAIXA VIBRACIÓ I SILENCIOSA. ELEVACIÓ/ANGLE 1,8MM, 40.000RPM, CONNEXIÓ DEL MOTOR ISO 3964 (DIN 13.940). OSTEOPLAC REF. S-8R
E80310010 | Peces de ma-mànecs | PEÇA DE MA PER A SERRA OSCIL·LANT. DIRECCIÓ DE TALL DE 90º RESPECTE A L'EIX, DESMUNTABLE, ESTERILITZABLE I TERMODESINFECTABLE. BAIXA VIBRACIÓ I SILENCIOSA. ELEVACIÓ/ANGLE 12º, 40.000RPM, CONNEXIÓ DEL MOTOR ISO 3964 (DIN 13.940). OSTEOPLAC REF. S-8O
E80310010 | Peces de ma-mànecs | FULLA DE SERRA OSCIL·LANT, ACER INOXIDABLE. MIDA: 8MM ALÇADA, 0,3MM GRUIX, AMB MESURADOR DE PROFUNDITAT EN INDICAT AL FULL EN DISTÀNCIES DE 2,5MM. COMPATIBLE AMB PEÇA DE MA S-8O DE SERRA OSCIL·LANT OSTEOPLAC
E80310010 | Peces de ma-mànecs | FULLA DE SERRA OSCIL·LANT, ACER INOXIDABLE. MIDA: 15MM ALÇADA, 0,3MM GRUIX, AMB MESURADOR DE PROFUNDITAT EN INDICAT AL FULL EN DISTÀNCIES DE 2,5MM. COMPATIBLE AMB PEÇA DE MA S-8O DE SERRA OSCIL·LANT OSTEOPLAC
E80360995 | Cables endoscòpia laparoscòpica | CABLE DE CONDUCCIÓ DE LLUM PER FLUID, DIÀMETRE 5 MM, LONGITUD 250 CM.
E80190010 | Espèculs vaginals | ESPÈCUL VAGINAL JUNGFRAUEN-CUSCO, FIXADOR- TANCAMENT AMB CLAU ROSCA, D'ACER INOXIDABLE. MIDA VALVES: 85MM DE LLARGÀRIA X 17MM D'AMPLADA
E80340040 | Elevadors / botadors dentals | ELEVADOR / BOTADOR DENTAL FLOHR, PUNTA CORBA A L'ESQUERRA DE 3,5MM AMPLADA, ACER INOX. MIDA: 15CM+/-1CM.
E80390399 | Altre ins. d'endoscòpia toràcica | GANXO PER RECOLLIR SUTURES 22CM X 2MM, DE TITANI. PER A CIRURGIA CARDÍACA MINIMAMENT INVASIVA. NO ESTÈRIL, REUTILITZABLE.
E80390399 | Altre ins. d'endoscòpia toràcica | PORTA AGULLES 30CM X 5MM, MANDÍBULA CORBA, MÀNEC ERGONÒMIC, DE TITANI. PER A CIRURGIA CARDÍACA MINIMAMENT INVASIVA. NO ESTÈRIL, REUTILITZABLE.
E80390399 | Altre ins. d'endoscòpia toràcica | BISTURÍ 30CM X 5MM, LLARG, DE TITANI. PER A CIRURGIA CARDÍACA MINIMAMENT INVASIVA. NO ESTÈRIL, REUTILITZABLE.
E80390360 | Instrumental per a toracoscòpies | PORTA AGULLES PER TORACOSCOPIA, PUNTA CORBA AMB SUPERFICIE DE CARBONO I ANELLS DAURATS, PER A SUTURA MÀXIM DE 2/0, LLONGITUD DE TREBALL 21 CM, LONGITUD TOTAL 34 CM, DIÀMETRE 10MM. TANCAMENT RATCHET (DENTS).
E80310090 | Tornavís osteosíntesi | PEÇA DE TORNAVÍS MATRIXMANDIBLE CURTA, AUTOSUBJECTANT, PER A ANCORATGE HEXAGONAL. REF. 03503070
E80310090 | Tornavís osteosíntesi | PEÇA DE TORNAVÍS MATRIXMANDIBLE MITJANA, AUTOSUBJECTANT, PER A ANCORATGE HEXAGONAL. REF. 03503071
E80390370 | Tisores per a toracoscòpies | TISSORA METZEMBAUM PER TORACOSCOPIA, PUNTA CORVA ROMA, FULLA DE 3,5CM, LONGITUD DE TREBALL 19,5CM, LONGITUD TOTAL 29 CM, DIÀMETRE 10MM, ANELLS NEGRES.
E80290130 | Instrumental per a estereotaxia | GUIA AMB FORAT DE 2,5MM PER A SISTEMA D'ESTEROTAXIA LEKSELL. REUTILITZABLE. REFERÈNCIA 600081-25
E80340060 | Curetes /culleretes dentals | CURETA DENTAL TOWNER-JACQUETTE U 15/30, RASPADORA, PER A CÀLCULS SUPRAGINGIVALS, D'ACER INOX. MIDA: 17,5CM+/-1CM.
E80050070 | Pinça hemos. Crile | PINÇA HEMOSTÀTICA CRILE, AMB DENTS 1X2, PUNTA RECTA DE 30MM DE LLARGÀRIA X 2-4MM D'AMPLADA, D'ACER INOXIDABLE. MIDA: 14CM+/-0,5CM (5 1/2")
E80220040 | Cisalles traumatològiques | CISALLA LISTON, PUNTA RECTA DE 22MM DE LLARGÀRIA X 1-4-5MM D'AMPLADA, D'ACER INOXIDABLE. MIDA: 14CM (5 4/8")
E80220040 | Cisalles traumatològiques | CISALLA BÖHLER, PUNTA TALLANT-RECTA DE 15MM DE LLARGÀRIA X 1-6MM D'AMPLADA, D'ACER INOXIDABLE. MIDA: 14,5CM (5 6/8")
E80260180 | Pinces tabic nassal | PINÇA CAPLAN, PER L'ENVÀ NASSAL, EXTREM DE TREBALL CORBAT, PUNTES DE 25MM DE LLARGÀRIA AMB UNA DE LES FULLES DENTADA, MÀNEC DE MOLLA, D'ACER INOXIDABLE. MIDA: 20CM (7 7/8")
E80160020 | Separadors Languenbeck | SEPARADOR KOCHER-LANGENBECK, PALA DE 35MM DE LLARGÀRIA X 8MM D'AMPLADA, MÀNEC FENESTRAT, D'ACER INOXIDABLE. MIDA: 21,5CM+/-0,5CM (8 1/2")
E80110120 | Clamp Cooley | CLAMP HEMOSTÀTIC COOLEY, ANGULAT LLEUGERAMENT, BOCA ATRAUMÀTICA EN ANGLE DE 90º I 60MM DE LLARGÀRIA, TANCAMENT DE CREMALLERA, D'ACER INOXIDABLE. MIDA: 22CM+/-0,5CM (8 3/4")
E80910010 | Contenidor p/esteriltzar i enmagatzemar instrumental | CONTENIDOR PER ESTERILITZAR INSTRUMENTAL D'ACER INOXIDABLE I ALUMINI ANODITZAT AMB TAPA PERFORADA DE COLOR BLAU I PART INTERNA COMPATIBLE AMB SISTEMA DE FILTRES (PRESSIÓ), TANCAMENT AMB JUNTES DE SILICONA, 1/2 CONTENIDOR DE MIDA 285MM X 280MM X 100MM
E80220050 | Gúbies | GÚBIA / PINÇA MINI-FRIEDMANN, EXTREM DE TREBALL CORBAT, PUNTA DE 10MM DE LLARGÀRIA X 2MM D'AMPLADA, TANCAMENT DE BLOQUEIG, D'ACER INOXIDABLE. MIDA: 12CM (5")
E80220050 | Gúbies | GÚBIA / PINÇA STELLBRINK, EXTREM DE TREBALL CORBAT, PUNTA DE 5MM DE LLARGÀRIA X 1MM D'AMPLADA, TANCAMENT DE BLOQUEIG, D'ACER INOXIDABLE. MIDA: 17,5CM (7")
E80270110 | Legres i elevadors | ELEVADOR KÖNIG 15CM PUNTA CORBA DE 4,5MM AMPLADA
E80900050 | Caixa amb tapa d'acer inoxidable | CAIXA AMB TAPA D'ACER INOXIDABLE PER GUARDAR INSTRUMENTAL PER ESTERILITZAR. MIDES: 170MM (LLARG) X 90MM (AMPLE) X 40MM (ALÇADA)
E80060050 | Dissector Gemini | DISSECTOR GEMINI, PER A DISSECCIÓ I LLIGADURA, PUNTES ANGULADES AMB EXTREM RANURAT DE 30MM DE LLARGÀRIA X 1-4MM D'AMPLADA, D'ACER INOXIDABLE. MIDA: 18CM+/-0,5CM (7")
E80060050 | Dissector Gemini | DISSECTOR GEMINI, PER A DISSECCIÓ I LLIGADURA, PUNTES ANGULADES AMB EXTREM RANURAT DE 27MM DE LLARGÀRIA X 1-3MM D'AMPLADA, D'ACER INOXIDABLE. MIDA: 18CM+/-0,5CM (7")
E80060050 | Dissector Gemini | DISSECTOR GEMINI, PER A DISSECCIÓ I LLIGADURA, PUNTES ANGULADES AMB EXTREM RANURAT DE 25MM DE LLARGÀRIA X 1-3MM D'AMPLADA, D'ACER INOXIDABLE. MIDA: 13CM+/-0,5CM (5 1/8")
E80040030 | Pinces vasculars | PINÇA DE DISSECCIÓ VASCULAR DE BAKEY, RECTA, SENSE DENTS, PUNTES RANURADES DE 15MM DE LLARGÀRIA X 2MM D'AMPLADA, D'ACER INOXIDABLE. MIDA:15CM+/-0,3CM (6")
E80220130 | Martells traumatologia | MARTELL TRAUMATOLÒGIC, DE 45MM DE DIÀMETRE, PES DE 240GRAMS, MÀNEC ERGONÒMIC, INTEGRAMENT DE FIBRA. MIDA: 26CM (10 1/4")
E80140120 | Porta agulles De Backey | PORTA AGULLES DE BAKEY, PUNTA DE 18MM DE LLARGÀRIA X 4MM D'AMPLADA, D'ACER INOXIDABLE I CARBUR DE TUNGSTÈ. MIDA: 23CM+/-0,5CM (9")
E80140040 | Porta agulles Crile | PORTA AGULLES CRILE-WOOD, PUNTA DE 13MM DE PERFIL MINI, D'ACER INOXIDABLE I CARBUR DE TUNGSTÈ. MIDA: 15+/-0,5CM (6")
E80300050 | Pinces per a oftalmologia | PINÇA OFTALMOLÒGICA COLIBRÍ, PERA CÒRNIA, AMB MICRODENTS, PUNTES DE 5MM, MÀNEC PLA, D'ACER INOXIDABLE. MIDA: 7,7CM (3")
E80120050 | Pinça porta clips vasculars | PINÇA PER A APLICAR CLAMPS VASCULARS B1, B2 I B3, AMB TANCAMENT, MÀNEC DE DIÀMETRE DE 8MM. MIDA: 14+/-0,3CM (5 1/8")
E80040010 | Pinces sense dents | PINÇA DE DISSECCIÓ SENSE DENTS, FINA-ESTRETA, RECTA, PUNTES ROMES R/R, RANURADES DE 3MM X 18MM, D'ACER INOXIDABLE. MIDA: 16CM+/-0,5CM (6 1/4")
E80040030 | Pinces vasculars | PINÇA DE DISSECCIÓ VASCULAR DE BAKEY, RECTA, SENSE DENTS, PUNTES ATRAUMÀTIQUES-RANURADES DE 25MM DE LLARGÀRIA X 1,5MM D'AMPLADA, D'ACER INOXIDABLE. MIDA: 24CM+/-0,5CM (9 1/2")
E80030160 | Tisores per a escaiola | TISORA BRUNS, PER A ESCAIOLA, FULLA SUPERIOR TALLANT I LLISA, D'ACER INOXIDABLE. MIDA: 24CM+/-0,5CM (9 4/8")
E80030160 | Tisores per a escaiola | TISORA BRUNS, PER A ESCAIOLA, FULLA SUPERIOR TALLANT I DENTADA, D'ACER INOXIDABLE. MIDA: 24CM+/-0,5CM (9 4/8")
E80030050 | Tisores vasculars | TISORA VASCULAR DIETHRICH-HEGEMANN, PUNTES EN ANGLE DE 25º, D'ACER INOXIDABLE. MIDA: 18CM+/-0,5CM (7")
E80140998 | Altres porta agulles | PORTA AGULLES, PUNTA MOLT FINA DE 17MM DE LLARGÀRIA X 2-4MM D'AMPLADA, D'ACER INOXIDABLE I CARBUR DE TUNGSTÈ. MIDA: 23CM+/-0,5CM (9")
E80270110 | Legres i elevadors | ELEVADOR PER A CIRURGIA MAXIL.LO FACIAL ACER INOXIDABLE, OBWEGESER, RECTE, AFILAT AMB PUNTA PLANA, 6 MM. MIDA 18CM
E80370997 | Accessoris per a endoscòpia urològica | VARETA ULTRASONS 11,4F (3,8 MM DIÀMETRE I 405 MM LONGITUD), PER A LITOTRIPSIA RENAL, URETERAL O VESICAL PERCUTÀNIA PER ULTRASONS, AMB CANAL DE TREBALL 12F. COMPATIBLE AMB EQUIP SWISS LITHOCLAST MASTER O EQUIVALENT
E80270120 | Empenyedor de filferro | GUIA FILFERROS, LUNIATSCHEK, ACER INOXIDABLE. MIDA PETITA 18,5 CM
E80310010 | Peces de ma-mànecs | PEÇA DE MA QUIRÚRGICA, ACER INOXIDABLE, RECTA, AMB AJUSTAMENT PER ANELL, TRANSMISSIÓ DIRECTE 1:1, VELOCITAT 40.000 RPM, PER A FRESAS DE Ø 2,35MM X 45MM I 70 MM LLARGÀRIA. ESTÈRIL, REUTILITZABLE
E80310010 | Peces de ma-mànecs | PEÇA DE MA QUIRÚRGICA, ACER INOXIDABLE, RECOLZADA, AMB AJUSTAMENT PER ANELL, TRANSMISSIÓ DIRECTE 1:1, VELOCITAT 40.000 RPM, PER A FRESAS DE Ø 2,35MM X 45MM I 70 MM LLARGÀRIA. ESTÈRIL, REUTILITZABLE
E80270999 | Altre ins. cir. oral / maxilo / facial | PLANTILLA MAL.LEABLE CRANI-MÀXIL.LO-FACIAL PER A PLACA REABSORBIBLE 1,5 PER A BASE ORBITAL GRAN, ALUMINI.
E80270999 | Altre ins. cir. oral / maxilo / facial | PLANTILLA MAL.LEABLE CRANI-MÀXIL.LO-FACIAL PER A PLACA REABSORBIBLE 1,5 PER A BASE ORBITAL, ALUMINI.
E80270999 | Altre ins. cir. oral / maxilo / facial | PLANTILLA MAL.LEABLE PER A PLAQUES DE RECONSTRUCCIÓ CRANI-MÀXIL.LO-FACIAL 2,4 A 4,0, LONG.295MM ALUMINI
E80260310 | Ins. amígdales | GANIVETA BECKMANN, PER A AMÍGDALES, RECTA, EXTREM ACTIU CORBAT DE 13MM D'AMPLADA, D'ACER INOXIDABLE. MIDA: 20CM (7 7/8")
E80190060 | Pinces uterines | PINÇA GINECOLÒGICA EPPENDORF, PER A BIÒPSIA, EXTREM DE TREBALL DE 23CM AMB PUNTA TALLANT DE 8MM DE LLARGÀRIA X 4,5MM D'AMPLADA, MÀNEC SENSE TANCAMENT DE BLOQUEIG, D'ACER INOXIDABLE. MIDA: 28CM (11")
E80300050 | Pinces per a oftalmologia | PINÇA OFTÀLMICA JAYLE, DE SUTURA ESCLERAL I CONJUNTIVAL, RECTA AMB DENTS ENFRONTATS DE 0,8 MM I PLAQUES PER A FILS, D'ACER INOXIDABLE. MIDA: 11CM (4 3/8")
E80430996 | Adaptadors d'endoscòpia digestiva | PENTAX - ADAPTADOR DE NETEJA CANAL AIRE / AIGUA PER A ENDOSCOPI, REF:OFG17
E80430996 | Adaptadors d'endoscòpia digestiva | PENTAX - ADAPTADOR CANAL DE NETEJA PER A ENDOSCOPI SERIE 70/80K (ROSA), REF:OFB166
E80300050 | Pinces per a oftalmologia | PINÇA OFTALMOLÒGICA CASTROVIEJO ULTRATA, PER A CAPSULORREXIS, ESTÀNDARD, PUNTES ANGULADES I AGUDES DE 12MM, MÀNEC PLA, D'ACER INOXIDABLE. MIDA: 8,7CM (3 1/2")
E80250010 | Retractors per a amputació | RETRACTOR PERCY, PER A AMPUTACIÓ, AMB MÀNECS DESMUNTABLES, DIÀMETRE INTERN DE 4CM, DIÀMETRE EXTERN 17CM, D'ACER INOXIDABLE. MIDA: 30CM (12")
E80260999 | Altres ins. ORL i traqueotomia | CÁNULA D'ADAPTACIÓ PER A LES AGULLES D'ASPIRACIÓ DR. GARCIA IBÀÑEZ, DIÀMETRE 2,4MM/4MM 61,6MM LONGITUD, ACER INOXIDABLE.
E80430997 | Accesoris d'endoscòpia digestiva | OLYMPUS - CAPUTXÓ DISTAL RECTE DE DIÀMETRE EXTERIOR 14,9 MM PER A LA RESECCIÓ DE LESIONS CANCERÍGENES PRECOÇOS. COMPATIBLE AMB GASTROSCOPS I COLOSNOSCOPS OLYMPUS
E80340120 | Llimes dental | CAIXA AMB LLIMES PROFILE, DE VÀRIES CONICITATS I DIÀMETRES. MIDA: 31MM+/-1MM.
E80340999 | Altre ins. d'odontologia | PORTA-MATRIUS PER A BANDES METÀL·LIQUES, 6 MM D'AMPLADA.
E80340140 | Pinces dissecció dental - Pinces Gúbies dentals | PINÇA DENTAL, AMB CANAL, AMB TANCAMENT, PER A SUBJECTAR UNA PUNTA DE GUTAPERXA, ACER INOX.
E80340999 | Altre ins. d'odontologia | PERFORADOR DE DICS TIPUS IVORY, DE CAUTXÚ.
E80340999 | Altre ins. d'odontologia | REGLA CALIBRADORA DE PUNTES DE GUTAPERXA
E80910999 | Altres contenidors, cistelles i accessoris p/est-emmag inst | CAIXA D'ALUMINI ANODITZAT AMB TAPA PER GUARDAR INSTRUMENTS MANUALS D'ENDODÒNCIA FINS A 48 PECES, LA PART INTERIOR TE FORATS EN FORMA CÒNICA I ES POT EXTREURE, COLOR BLAU
E80270999 | Altre ins. cir. oral / maxilo / facial | BROCA OSTEOSÍNTESI PER A DISTRACTOR INTRAORAL DIÀMETRE 2,0MM PILOT DRILL, 110 MM DE LONGITUD TOTAL I 45MM DE LONGITUD UTILITZABLE, AMB ANCORATGE J-LATCH, ACER INOXIDABLE.
E80310050 | Adaptadors ins. osteosíntesi | ANSPACH - CONNECTOR RECTE B-SILVER 6,1CM PER A MOTOR BLACK MAX
E80420060 | Instrumental per a cirurgia de base de crani | CURETA D'ANELL DIVITIIS-CAPPABIANCA, ROMA, Ø INT 3MM, EXTREM BEINA CORBAT LATERALMENT 90º, MÀNEC RODÓ, LONG 25CM, D'ACER. REUTILITZABLE, AUTOCLAVABLE. PER CIRURGIA NEUROENDOSCÒPICA DE BASE DEL CRANI I HIPÒFISI, COMPATIBLE A/INSTRUM KARL STORZ O EQUIVAL
E80380030 | Pinces per a artroscòpies | PINÇA DE TALL PER A ARTROSCÒPIA TIPUS BASKET-SCOOP PER A ACCÈS A MENISC 1,3MM, RECTA, AMB PUNTA COLZADA 1/4 CAP A DALT. MIDA: PERFIL PUNTA 2,10MM, MOSSEGADA 1,59MM, BOCA 3,27MM, MÀNEC ERGONÒMIC, ACER.
E80270190 | Cerclatge intraoral | SYNTHES - PEÇA STARDRIVE 2,0 MM, AUTOSUBJECTANT, PER TORNAVÍS DE 90º PER A TRACTAMENT INTRAORAL DE FRACTURES.
E80260230 | Ins. tabic nassal | ELEVADOR / PERIOSTÒTOM MCKENTY, PER A L'ENVÀ NASSAL, RECTE, EXTREM DE TREBALL CORBAT I RODÓ DE 4,5MM, MÀNEC PLA, D'ACER INOXIDABLE. MIDA: 15CM (6")
E80260160 | Espèculs nassals / rinoscopis | ESPÈCUL NASSAL / RINOSCOPI KILLIAN, PALES DE 75MM DE LLARGÀRIA, D'ACER INOXIDABLE. MIDA: 13CM (5")
E80290130 | Instrumental per a estereotaxia | EQUIP AGULLES BIÒPSIA DE SEDAN P/SISTEMA ESTEROTÀXIA LEKSELL,AMB:AGULLES ACER INOX D.E.3MMX1MMD.I.,OBTURADOR ACER Ø2,1MM,TOPALL Ø2,1MM,SAFATA,5ARANDELES D.E.3,1MMX1,6MMD.I.,UTILITZAR A/GUIA 19CM,ESTERILITZAR(VAPOR-BAIXA Tª).COMP SIST.ESTEROTÀXIA LEKSELL
E80160050 | Separadors abdominals i rectals | SEPARADOR ABDOMINAL PER A PROCEDIMENTS QUIRÚRGICS DIVERSOS, TIPUS CLINIC-BCN, COMPOST PER: 2 CAPÇALS DE SISTEMA TENSOR ENROTLLABLES (1 DRET + 1 ESQUERRE), 2 VALVES AMPLADA 80MM PROFUNDITAT 80MM, 2 BARRES CILÍNDRIQUES DIÀMETRE 15MM LLARGÀRIA 584MM
E80160050 | Separadors abdominals i rectals | VALVA (2) D'ACER INOXIDABLE, AMPLADA 80MM, PROFUNDITAT 80MM. COMPATIBLE AMB SEPARADOR ABDOMINAL TIPUS CLINIC-BCN, CODI 80005341
E80160050 | Separadors abdominals i rectals | CAPÇAL ACER INOXIDABLE, AMB SISTEMA TENSOR ENROTLLABLE DRET. COMPATIBLE AMB SEPARADOR ABDOMINAL TIPUS CLINIC-BCN CODI 80005341
E80160050 | Separadors abdominals i rectals | CAPÇAL ACER INOXIDABLE, AMB SISTEMA TENSOR ENROTLLABLE ESQUERRE. COMPATIBLE AMB SEPARADOR ABDOMINAL TIPUS CLINIC-BCN CODI 80005341
E80160050 | Separadors abdominals i rectals | BARRA CILÍNDRICA (2) PER A TENSOR, DIÀMETRE 15MM, LLARGÀRIA 584MM. COMPATIBLE AMB SEPARADOR ABDOMINAL TIPUS CLINIC-BCN CODI 80005341
E80290010 | Pinces tallants / gúbies per laminectomia | PINÇA KERRISON, PER A LAMINECTOMIA, BOCA CEFÀLICA DE 130º I DE 10MM DE LLARGÀRIA X 2,5MM D'AMPLADA, TALL A DALT, VÀSTAG PRIM, NO DESMUNTABLE, SENSE EJECTOR, D'ACER INOXIDABLE. MIDA: 18CM (7")
E80290010 | Pinces tallants / gúbies per laminectomia | PINÇA KERRISON, PER A LAMINECTOMIA, BOCA CEFÀLICA DE 130º I DE 9MM DE LLARGÀRIA X 1,5MM D'AMPLADA, TALL A DALT, VÀSTAG PRIM, DESMUNTABLE, SENSE EJECTOR, D'ACER INOXIDABLE. MIDA: 18CM (7")
E80430010 | Pinces per a endoscòpia digestiva | PINÇA D'AGAFAMENT, EXTRACTORA COSSOS ESTRANYS EN ENDOSCÒPIA DIGESTIVA, BOCA I DENTS TIPUS COCODRIL RECOBRIMENT DE TEFLÓ, Ø CANAL 2,8 MM, OBERTURA BOCA 7,5 MM., LONGITUD TREBALL 2300 MM, BEINA AÏLLADA, REUTILITZABLE. COMPATIBLE AMB MÀNEC OLYMPUS O EQUIV
E80910010 | Contenidor p/esteriltzar i enmagatzemar instrumental | CONTENIDOR PER ESTERILITZAR INSTRUMENTAL D'ACER INOXIDABLE I ALUMINI ANODITZAT AMB TAPA PERFORADA DE COLOR GRIS, I PART INTERNA COMPATIBLE AMB SISTEMA DE FILTRES (PRESSIÓ), TANCAMENT AMB JUNTES DE SILICONA, 3/4 CONTENIDOR DE MIDA 465 X 280 X 135 MM
E80360997 | Accessoris endoscòpia laparoscòpica | TAP D'ESTANQUITAT DE GOMA COMPATIBLE AMB TRÒCARS 60/10MM REF. 30103L O EQUIVALENT I PER A REDUCTORA 30140EE. COMPATIBLE AMB SISTEMA KARL STORZ. REF.7616690 O EQUIVALENT.
E80380050 | Instrumental artroscops | GANXO D'OS GRAND (FEMUR/TIBIA) AMB MÀNEC, ACER INOXIDABLE. MIDAS: DIÀMETRE GANXO: 18 MM +/- 1 MM, LONGITUD GANXO 10,5 MM, LONGITUD 230MM +/- 3 MM,
E80360200 | Escalfador per a òptica de laparoscòpia | TAP DE GOMA (CAUTXÚ), PER AL TANCAMENT DE TERMO PER A L'ESCALFAMENT DE L'ÒPTICA DE LAPAROSCÒPIA, ESTÈRIL, UN SOL ÚS.
E80370999 | Altre ins. per a endoscòpia urològica | BUGIA DE BOLA DE GUYON PER A LA DILATACIÓ URETERAL FEMENINA, CORBA, SENSE ROSCA CH-24 (8MM) X 26 CM, ACER INOXIDABLE.
E80370999 | Altre ins. per a endoscòpia urològica | BUGIA DE BOLA DE GUYON PER A LA DILATACIÓ URETERAL FEMENINA, CORBA, SENSE ROSCA CH-30 (10MM) X 26 CM, ACER INOXIDABLE.
E80300030 | Tisores per a oftalmologia | TISORA OFTALMOLÒGICA, PER A ENUCLEACIÓ, RECTA, PUNTES ROMES DE 3,3CM DE LLARGÀRIA, D'ACER INOXIDABLE. MIDA: AMPLADA 5CM X 13CM (5 1/8") DE LLARG
E80300050 | Pinces per a oftalmologia | PINÇA OFTALMOLÒGICA AYER, PER A ENTROPI I CALAZI, AMB ROSCA DE FIXACIÓ, D'ACER INOXIDABLE. MIDA: 9CM (3 1/2")
E80300030 | Tisores per a oftalmologia | TISORA-MICRO OFTALMOLÒGICA, PUNTES CORBES I AGUDES DE 17MM, AMB TANCAMENT DE MOLLA, D'ACER INOXIDABLE. MIDA: 12CM (4 6/8")
E80300100 | Cànules per a oftalmologia | CÀNULA OFTALMOLÒGICA MCINTYRE, PER A ASPIRACIÓ, IRRIGACIÓ I INJECCIÓ D'AIRE, DE 27G, PER A CAMBRA ANTERIOR, D'ACER INOXIDABLE. MIDA: 2,5CM (1")
E80300050 | Pinces per a oftalmologia | PINÇA OFTALMOLÒGICA DESMARRES, PER A ENTROPI I CALAZI, AMB PUNTES DE 2,5MM DE DIÀMETRE, UNA PUNTA FORADADA I L'ALTRA NO, TANCAMENT AMB ROSCA DE FIXACIÓ, D'ACER INOXIDABLE. MIDA: 9CM (3 1/2")
E80300030 | Tisores per a oftalmologia | TISORA OFTALMOLÒGICA WESTCOTT, PER A CÒRNIA, CORBA, PUNTES AGUDES A/A, FULLES DE 20MMDE LLARGÀRIA, D'ACER INOXIDABLE. MIDA: 11,5CM (4 1/2")
E80300100 | Cànules per a oftalmologia | CÀNULA OFTALMOLÒGICA TROUTMAN, PER AL SAC LACRIMAL, DE 25G, CORBA, FINA, PUNTA D'OLIVA, D'ACER INOXIDABLE
E80340060 | Curetes /culleretes dentals | CURETA DENTAL GOLDMAN-FOX, ACER INOX, PER LEGRAR LA DENTINA, TREBALL DOBLE ACTIU. MIDA: 17,5CM+/-1CM.
E80270999 | Altre ins. cir. oral / maxilo / facial | PLANTILLA MAL.LEABLE D'ALUMINI PER A PLACA REABSORBIBLE POLYMAX 1.5 PER A BASE ORBITAL MITJANA
E80270999 | Altre ins. cir. oral / maxilo / facial | PLANTILLA MAL.LEABLE D'ALUMINI PER A PLACA REABSORBIBLE POLYMAX 1.5 PER A VORELL ORBITARI DE 10 FORATS
E80270999 | Altre ins. cir. oral / maxilo / facial | PLANTILLA MAL.LEABLE D'ALUMINI PER A PLACA REABSORBIBLE POLYMAX 1.5 D'ADAPTACIÓ DE 8 FORATS
E80270999 | Altre ins. cir. oral / maxilo / facial | PLANTILLA MAL.LEABLE D'ALUMINI PER A PLACA REABSORBIBLE POLYMAX 1.5 D'ADAPTACIÓ DE 20 FORATS
E80270999 | Altre ins. cir. oral / maxilo / facial | PLANTILLA MAL.LEABLE D'ALUMINI PER A PLACA REABSORBIBLE POLYMAX 1.5 DE REIXETA DE 20 FORATS
E80270999 | Altre ins. cir. oral / maxilo / facial | PLANTILLA MAL.LEABLE D'ALUMINI PER A PLACA REABSORBIBLE POLYMAX 1.5 DE REIXETA DE 36 FORATS
E80270999 | Altre ins. cir. oral / maxilo / facial | PLANTILLA MAL.LEABLE D'ALUMINI PER A PLACA REABSORBIBLE POLYMAX 1.5 EN L DE 10 FORATS
E80270999 | Altre ins. cir. oral / maxilo / facial | PLANTILLA MAL.LEABLE D'ALUMINI PER A PLACA REABSORBIBLE POLYMAX 1.5 EN Y DE 10 FORATS
E80270999 | Altre ins. cir. oral / maxilo / facial | PLANTILLA MAL.LEABLE D'ALUMINI PER A PLACA REABSORBIBLE POLYMAX 1.5 EN DOBLE Y DE 10 FORATS
E80270999 | Altre ins. cir. oral / maxilo / facial | PLANTILLA MAL.LEABLE D'ALUMINI PER A PLACA REABSORBIBLE POLYMAX 2.0 D'ADAPTACIÓ DE 8 FORATS
E80190010 | Espèculs vaginals | ESPÈCUL VAGINAL I ANAL SIMS, VALVA ALS DOS EXTREMS/CASSOLETES D'AMPLADA DE 25MM X 65MM DE LLARGÀRIA, D'ACER INOXIDABLE. MIDA: 11CM (4 3/8")
E80190010 | Espèculs vaginals | ESPÈCUL VAGINAL I ANAL SIMS, VALVA ALS DOS EXTREMS/CASSOLETES D'AMPLADA DE 35MM X 85MM DE LLARGÀRIA, D'ACER INOXIDABLE. MIDA: 15CM (5 7/8")
E80600020 | Pinces monopolars-bipolars, reutilitzables | PINÇA BIPOLAR FORMA DE BAIONETA,SCOVILLE-GREENWOOD,PUNTES LLISES-ATRAUMÀTIQUES DE Ø1,5MM,AÏLLADA,ACCIÓ P/PEDAL,ACER INOX,REUTILITZABLE,NO LÀTEX.MIDA:19,7CM(7 3/4").COMPATIBLE AMB CABLES VALLEYLAB D'UN SOL ÚS E0509 O E0512 I REUTILITZABLES DQ/2401 O E0020
E80600020 | Pinces monopolars-bipolars, reutilitzables | PINÇA BIPOLAR EN BAIONETA. MIDES PUNTA 1,5 MM, LONGITUD DE TREBALL 7 CM, LONGITUD TOTAL 20 CM, ACER INOXIDABLE (PUNTES ALIATGES METÀL·LICA DAURADA), AÏLLADA, PER A CIRURGIA OBERTA, SCOVILLE . COMPATIBLE AMB CONNEXIÓ A CABLE TIPUS PINS.
E80310090 | Tornavís osteosíntesi | TORNAVÍS AMB MÀNEC ROTATORI TIPUS RELLOTGER AMB BEINA 1,5, CAP EN CREU HT, SISTEMA OSTEOSÍNTESI BIOMET MICROFIXATION, ACER
E80430999 | Altre ins. d'endoscòpia digestiva | BALÓ/SONDA DE DILATACIÓ ESOFÀGICA DE POLIURETÀ,Ø12MM I LONG 80MM,FILFERRO/GUIA INTERNA I MARQUES RADIOOPAQUES. PUNTA FLEXIBLE. PER A ENDOSCOPIS Ø MINIM CANAL 2,8MM,LONG TREBALL 1800MM. ESTÈRIL, REUTILITZABLE. COMPATIBLE AMB ENDOSCOPS OLYMPUS.
E80430999 | Altre ins. d'endoscòpia digestiva | BALÓ/SONDA DE DILATACIÓ ESOFÀGICA DE POLIURETÀ,Ø 8MM I LONG 40MM,FILFERRO/GUIA INTERNA I MARQUES RADIOOPAQUES.PER A ENDOSCOPIS Ø MINIM CANAL 2,8MM, LONGITUD TREBALL 1800MM.PER A GUIA DE 0,035". ESTÈRIL, REUTILITZABLE. COMPATIBLE AMB ENDOSCOPS OLYMPUS.
E80430999 | Altre ins. d'endoscòpia digestiva | BALÓ/SONDA DE DILATACIÓ ESOFÀGICA DE POLIURETÀ,Ø18MM I LONG 80MM,FILFERRO/GUIA INTERNA I MARQUES RADIOOPAQUES. PUNTA FLEXIBLE. PER A ENDOSCOPIS Ø MINIM CANAL 2,8MM,LONG TREBALL 1800MM. ESTÈRIL, REUTILITZABLE. COMPATIBLE AMB ENDOSCOPS OLYMPUS.
E80430999 | Altre ins. d'endoscòpia digestiva | BALÓ/SONDA DE DILATACIÓ ESOFÀGICA DE POLIURETÀ,Ø20MM I LONG 80MM,FILFERRO/GUIA INTERNA I MARQUES RADIOOPAQUES. PUNTA FLEXIBLE. PER A ENDOSCOPIS Ø MINIM CANAL 2,8MM,LONG TREBALL 1800MM. ESTÈRIL, REUTILITZABLE. COMPATIBLE AMB ENDOSCOPS OLYMPUS.
E80290130 | Instrumental per a estereotaxia | EQUIP PER A INSERCIÓ DE CÀNULA EN EL SISTEMA D'ESTEROTÈXIA LEKSELL, COMPOST PER: CÀNULA DE 190MM DE LONGITUD, GUIA AMB FORAT DE 2,1MM, TOPALL AMB FORAT DE 2,1MM, SAFATA D'ESTERILITZACIÓ. REUTILITZABLE. REFERÈNCOA 907801
E80290130 | Instrumental per a estereotaxia | AGULLA DE TALL LATERAL DIÀMETRE 2,5MM PER A SISTEMA D'ESTEROTÀXIA LEKSELL. REUTILITZABLE. REFERÈNCIA 50386-01
E80360010 | Òptiques per a endoscòpia laparoscòpica | ÒPTICA LAPAROSCÒPIA HOPKINSII 0º,VISIÓ FRONTAL,Ø10MM,29 CMS,AUTOCLAVABLE.AMB CONDUCTOR DE FIBRA ÒPTICA INCORPORAT.PER CIRUGIA LAPAROSCOPICA UROLOGIA, GINECOLOGICA, GENERAL.COMPATIBLE AMB TROCARS 11 MM I ENDOSCOPS KARL STORZ.REFERÈNCIA 26003AA O EQUIVAL.
E80050070 | Pinça hemos. Crile | PINÇA HEMOSTÀTICA CRILE, SENSE DENTS, PUNTA RECTA DE 35MM DE LLARGÀRIA X 2-4MM D'AMPLADA, D'ACER INOXIDABLE. MIDA: 16CM+/-0,5CM (6 1/4")
E80030040 | Tisores dissecció fines | TISORA DE DISSECCIÓ FINA RAGNELL, CORBA, PUNTES ROMES R/R, D'ACER INOXIDABLE I CARBUR DE TUNGSTÈ. MIDA: 12,5CM+/-0,3CM (4 7/8")
E80040010 | Pinces sense dents | PINÇA DE DISSECCIÓ TAYLOR, RECTA, SENSE DENTS, PUNTES ROMES R/R, RANURADES DE 1MM X 20MM, EXTREM MÀNEC PLA, D'ACER INOXIDABLE. MIDA: 17,5CM+/-0,5CM (7")
E80390299 | Atre ins. d'endoscòpia de bronquis | RECIPIENT GRADUAT ESTERILITZABLE COMPATIBLE AMB ASPIRADOR I IRRIGADOR BRONQUIAL HUZLY 10434 I PULVERITZADOS 10452A/B I 10454 DE KARL STORZ. REFERÈNCIA 10455 A O EQUIVALENT.
E80400040 | Pinces per a endoscòpia ginecològica | PINÇA DE CULLERA SEMIRÍGIDA PAE A BIÒPSIA EN HISTEROSCÒPIA, OBERTURA BILATERAL, DIÀMETRE 5FR I LONGITUD 34CM. COMPATIBLE AMB HISTEROSCOPI BETTOCCHI COMPOST DE BEINA INTERNA 26153BI I BEINA EXTERNA 26153BO, DE KARL STORZ. REF26159BHW O EQUIVALENT
E80340050 | Freses / broques dentals | FRESA DENTAL ACER INOXIDABLE PUNTA DIAMANT PER A TURBINA, ISO 028, PUNTA CÒNICA AMB TERMINACIÓ OJIVAL, GRA MIG (COLOR BLAU), LONGITUD PART ACTIVA 5 MM, LONGITUD TOTAL 19MM. CAIXA 3 UNITATS
E80030040 | Tisores dissecció fines | TISORA DE DISSECCIÓ FINA, CORBA, PUNTES AGUDA/AGUDA, D'ACER INOXIDABLE I CARBUR DE TUNGSTÈ. MIDA: MIDA: 14CM+/-0,3CM (5 1/2")
E80040030 | Pinces vasculars | PINÇA DE DISSECCIÓ VASCULAR DE BAKEY, SENSE DENTS, PUNTES RANURADES AMB ANGLE DE 40º I 25MM DE LLARGÀRIA X 2MM D'AMPLADA, D'ACER INOXIDABLE. MIDA: 20CM+/-0,5CM (7")
E80040030 | Pinces vasculars | PINÇA DE DISSECCIÓ VASCULAR DE BAKEY, SENSE DENTS, PUNTES RANURADES AMB ANGLE DE 40º I 30MM DE LLARGÀRIA X 2MM D'AMPLADA, D'ACER INOXIDABLE. MIDA: 25CM+/-0,5CM (9")
E80040030 | Pinces vasculars | PINÇA DE DISSECCIÓ VASCULAR BROWN-RESANO, PER AGAFAR TEIXIT VALVULAR, RECTA, SENSE DENTS, AMB PUNTES DE 15MM DE LLARGÀRIA X 5MM D'AMPLADA, D'ACER INOXIDABLE. MIDA: 20CM+/-0,5CM ( 7")
E80040030 | Pinces vasculars | PINÇA DE DISSECCIÓ VASCULAR BROWN-RESANO, PER AGAFAR TEIXIT VALVULAR, RECTA, SENSE DENTS, AMB PUNTES DE 15MM DE LLARGÀRIA X 5MM D'AMPLADA, D'ACER INOXIDABLE. MIDA: 25CM+/-0,5CM ( 9")
E80270110 | Legres i elevadors | LEGRA PERIOSTOTOM BABBUSH DOBLE EXTREM ACTIU CORB 18CM
E80270110 | Legres i elevadors | LEGRA PERIOSTOTOM HENAHAN 18CM PUNTA CORBA RODONA DE 12MM AMPLA
E80270110 | Legres i elevadors | LEGRA PERIOSTOTOM OBWEGESER 17,5CM PUNTA CORBA RODONA 6MM AMPLA
E80270160 | Osteotoms cir- oral / facial | OSTEOTOM TESSIER 16 CM PUNTA CORBA 10MM AMPLA
E80270160 | Osteotoms cir- oral / facial | OSTEOTOM TESSIER 16 CM PUNTA CORBA 5MM AMPLA
E80270160 | Osteotoms cir- oral / facial | OSTEOTOM TESSIER 16 CM PUNTA CORBA 7MM AMPLA
E80220110 | Osteotoms, escàrpies i cinzells | CISELL-OSTEÒTOM DE LAMBOTTE, RECTE, AMB PUNTA RECTA DE 15MM D'AMPLADA, D'ACER INOXIDABLE. MIDES: 24CM (9 4/8")
E80270160 | Osteotoms cir- oral / facial | OSTEOTOM OBWEGESER 23,5CM PUNTA CORBA 11MM AMPLA
E80220110 | Osteotoms, escàrpies i cinzells | CISELL-OSTEÒTOM COTTLE, RECTE, PUNTA EN BISELL I AGUT DE 7MM D'AMPLADA, D'ACER INOXIDABLE. MIDA: 18CM (7")
E80220110 | Osteotoms, escàrpies i cinzells | CISELL-OSTEÒTOM COTTLE, RECTE, PUNTA EN BISELL I AGUT DE 9MM D'AMPLADA, D'ACER INOXIDABLE. MIDA: 18CM (7")
E80360060 | Pinça d'agarre per a endoscòpia laparoscòpica | INSERT PER A PINÇA D'AGAFAMENT JOHANN, PER A ENDOSCÒPIA LAPAROSCÒPICA, FENESTRADA, ATRAUMÀTICA, MANDÍBULES DE 24MM DE DIÀMETRE 5MM X 33CM DE LONGITUD, BIPOLAR, DESMUNTABLE. COMPATIBLE AMB MÀNEC D'ENDOSCOPIS OLYMPUS O EQUIVALENT.
E80410110 | Instruments per a laringoscòpia | TUB DE SUCCIÓ PER A MICROCIRURGIA, KLEINSASSER, DIÀMETRE EXTERIOR 3MM, LONGITUD ÚTIL 23CM. COMPATIBLE AMB INSTRUMENTS KARL STORZ. REFERÈNCIA 8604 O EQUIVALENT.
E80410090 | Laringoscòpis quirurgics | KARL STORZ - LARINGOSCOP QUIRÚRGIC, KLEINSASSER, EXTRA GRAN, 28,5MM LONGITUD 17CM
E80410090 | Laringoscòpis quirurgics | KARL STORZ - LARINGOSCOP QUIRÚRGIC DE KLEINSASSER, GRAN, 25MM LONGITUD 17CM
E80410090 | Laringoscòpis quirurgics | KARL STORZ - LARINGOSCOP QUIRÚRGIC DE KLEINSASSER, MIDA MITJANA, 21MM LONGITUD 17CM
E80410090 | Laringoscòpis quirurgics | KARL STORZ - LARINGOSCOP QUIRÚRGIC MIDA MITJANA, 70º LONGITUD 17CM
E80080060 | Pinça per agafar Allis | PINÇA PER AGAFAR ÒRGANS I TEIXITS, ALLIS-THOMS, RECTA, AMB DENTS 6X7, D'ACER INOXIDABLE. MIDA: 20CM+/-0,5CM (7 7/8")
E80030040 | Tisores dissecció fines | TISORA DE DISSECCIÓ FINA, CORBA, AMB MÀNEC PLA I FULLES CORBES, D'ACER INOXIDABLE. MIDA: 15CM+/-0,3CM (6")
E80030040 | Tisores dissecció fines | TISORA DE DISSECCIÓ FINA PER A L'ADVENTÍCIA, RECTA, AMB MÀNEC PLA, PUNTES RECTES, D'ACER INOXIDABLE. MIDA: 15CM+/-0,5CM (6")
E80230010 | CIsalla per a guixos | CISALLA-TISORES STILLE, PER TALLAR GUIX, EXTREM DE TREBALL OBERT, D'ACER INOXIDABLE. MIDA: 36CM (14 3/8")
E80220050 | Gúbies | GÚBIA PARTSCH, EXTREM DE TREBALL RECTE, PUNTA DE 40MM DE LLARGÀRIA X 5MM DE DIÀMETRE, D'ACER INOXIDABLE. MIDA: 14CM (5 1/2")
E80190020 | Valves vaginals | SEPARADOR/RETRACTOR VAGINAL GELPI, CADA EXTREM AMB PUNTA AGUDA, TANCAMENT AMB CREMALLERA, PER SEPARAR PELL, D'ACER INOXIDABLE. MIDA: 13,5CM (5 1/4")
E80190020 | Valves vaginals | SEPARADOR/RETRACTOR VAGINAL GELPI, CADA EXTREM AMB PUNTES AGUDES D'OBERTURA MÀXIMA DE 100MM, TANCAMENT AMB CREMALLERA, PER SEPARAR PELL, D'ACER INOXIDABLE. MIDA: 17,5CM (7")
E80160060 | Valves abdominals i rectals | VALVA ABDOMINAL SUPRAPÚBIC DOYEN, PALA DE 48MM X 105MM, EXTREM PROXIMAL AMB FORAT PER AGAFAR, D'ACER INOXIDABLE. MIDA: 28CM+/-0,5CM (11")
E80600020 | Pinces monopolars-bipolars, reutilitzables | PINÇA BIPOLAR FORMA DE BAIONETA,EXTREM TREBALL(12,5CM),PUNTES 4,5MM DE LLARGX4MM AMPLA,OBERT PUNTES (1MM),MÀNEC DE 6CM A/CONNEX A CABLE 2-PIN AMERICÀ,AUTOCLAVABLE (134º) FINS A 20COPS,ACER INOXIDABLE.MIDA:22CM(8 3/4").COMPATIBLE A/GENERADOR VESALIUS O EQ
E80360070 | Tisora per a laparoscòpia | INSERT DE TISORA ENDOSCÒPIA LAPAROSCÒPICA,BOCA DENTADA,CORBADA I MANDÍBULES EN FORMA DE CULLERA 17MM LONG,Ø5MM,36CM,COMPATIBLE AMB TUB EXTERIOR AÏLLAT 33300 (SAP 80001031) I MÀNECS 33121 (SAP 80000944)I 33131 DE KARL STORZ.REF.34310 MA
E80140998 | Altres porta agulles | PORTA AGULLES NEIVERT, PUNTA DE 12MM DE LLARGÀRIA X 2-3MM D'AMPLADA, D'ACER INOXIDABLE I CARBUR DE TUNGSTÈ. MIDA: 13CM+/-0,3CM (5")
E80220110 | Osteotoms, escàrpies i cinzells | CISELL-PERIOSTOTOM FREER, RECTE, DOBLE EXTREM DE TREBALL, PUNTA CISELL AGUDA DE 4MM D'AMPLADA I PUNTA PERIOSTÒTOM ARRODONIDA DE 4,5MM D'AMPLADA, AMB MÀNEC RODÓ, D'ACER INOXIDABLE. MIDA: 18CM (7")
E80290100 | Ins. per a duramàter | PERIOSTÒTOM-DISSECTOR FREER, EXTREM DOBLE DE TREBALL, CORBATS, UNA PUNTA DE 3,5MM D'AMPLADA I L'ALTRA PUNTA DE 4MM D'AMPLADA, MÀNEC RODÓ, D'ACER INOXIDABLE. MIDA: 18,5CM (7 1/4")
E80290100 | Ins. per a duramàter | GANXO / ERINA GILLIES, PER LA DURAMÀTER I PELL, AMB PUNTA PETITA I CORBA SENSE TANCAR DE 2MM D'AMPLADA, MÀNEC PLA, D'ACER INOXIDABLE. MIDA:18CM (7")
E80220130 | Martells traumatologia | MARTELL TRAUMATOLÒGIC COTTLE, EXTREMS PLA I CONVEX, DE 30MM DE DIÀMETRE, PES DE 235GRAMS, MÀNEC PLA, D'ACER INOXIDABLE. MIDA: 18,5CM (7 1/4")
E80220130 | Martells traumatologia | MARTELL TRAUMATOLÒGIC OMBREDANNE, DE 40MM DE DIÀMETRE, PES DE 520GRAMS, MÀNEC QUADRAT I ESTRIAT, D'ACER INOXIDABLE. MIDA: 24CM (9 1/2")
E80220020 | Periostòtom | PERIOSTOTOM / ELEVADOR SEMB, EXTREM ACTIU ANGULAT AMB TALL RECTA DE 13MM D'AMPLADA, MÀNEC PLA, D'ACER INOXIDABLE. MIDA: 23CM (9")
E80090999 | Altres pinces cossos estranys | PINÇA COSSOS ESTRANYS MATHIEU, PER TREURE DIU, PUNTA AMB OBERTURA A DALT DE18MM DE LLARGÀRIA X 2MM D'AMPLADA, D'ACER INOXIDABLE. MIDA: BRAÇ DE TREBALL DE 28CM+/-0,5CM (11")
E80220020 | Periostòtom | PERIOSTOTOM / ELEVADOR ADSON, EXTREM ACTIU RECTE AMB TALL RODÓ DE 30MM DE LLARGÀRIA X 7MM D'AMPLADA, MÀNEC PLA, D'ACER INOXIDABLE. MIDA: 17CM (6 3/4")
E80270150 | Ganxos Lefort i sinus | GANXO AMB MOLLA D'ESPIRAL PER A LA FIXACIÓ DE LA GALEA, YASARGIL, AMB PINÇA BULLDOG PER AGAFAR TELA. MIDA 41CM 16 1/4"
E80270150 | Ganxos Lefort i sinus | GANXO AMB MOLLA D'ESPIRAL PER A LA FIXACIÓ DE LA GALEA, YASARGIL, AMB PINÇA BULLDOG PER AGAFAR TELA. MIDA 31CM 12 1/4"
E80380050 | Instrumental artroscops | SONDA DE GANXO I RETRACTOR, GRADUATS, DIÀMETRE 3,5 MM, LONGITUD DEL GANXO 4 MM, LONGITUD ÚTIL 12 CM, PER A COT (ENDOSCÒPIA EN ORTOPÈDIA I TRAUMATOLOGIA) COMPATIBLE AMB ENDOSCOPS KARL STORZ.
E80270999 | Altre ins. cir. oral / maxilo / facial | PINÇA TALLANT LUER ACER INOXIDABLE. MIDA 15CM
E80270999 | Altre ins. cir. oral / maxilo / facial | METAL RULE, ACER INOXIDABLE, MIDA 20CM
E80220130 | Martells traumatologia | MARTELL TRAUMATOLÒGIC, EXTREMS DE NILÓ, DE 25MM DE DIÀMETRE, PES DE 135GRAMS, MÀNEC PLA, D'ACER INOXIDABLE. MIDA: 18,5CM (7 1/4")
E80260230 | Ins. tabic nassal | ELEVADOR / PERIOSTÒTOM ROGER, PER A L'ENVÀ NASSAL, RECTE, EXTREM DE TREBALL DOBLE AGUT I RODÓ DE 4MM ALS DOS EXTREMS, D'ACER INOXIDABLE. MIDA: 19CM (7 7/8")
E80430010 | Pinces per a endoscòpia digestiva | PINÇA D'ENDOSCÒPIA DIGESTIVA, EXTRACTORA DE COSSOS ESTRANYS, AMB DENTS TIPUS "RATOLÍ" PER A OBJECTES PLANS I MONEDES; 2,0 MM DIÀMETRE CANAL, 3,0 MM OBERTURA BOCA, LONGITUD DE TREBALL 1900 MM.
E80910020 | Safata-cistella per esterilitzar enmagatzemar instrumental | SAFATA-CISTELLA D'ACER INOXIDABLE PER A INSTRUMENTAL, DE MALLA METÀL.LICA PERFORADA, DE MIDA 406MM X 253MM X 56MM
E80160070 | Separadors autoestàtics | SEPARADOR AUTOESTÀTIC BECKMANN-ADSON, BRANQUES MÒBILS AMB FORQUES 4X4 AMB PUNTES ROMES, D'ACER INOXIDABLE. MIDA: 31CM+/-1CM (12 2/8")
E80160070 | Separadors autoestàtics | SEPARADOR AUTOESTÀTIC ADSON, BRANQUES MÒBILS AMB FORQUES 4X5 AMB PUNTES SEMI-AGUDES, D'ACER INOXIDABLE. MIDA: 32,5CM+/-0,5CM (12 3/4")
E80160070 | Separadors autoestàtics | SEPARADOR AUTOESTÀTIC WEITLANER, AMB FORQUES 3X4 AMB PUNTES ROMES, D'ACER INOXIDABLE. MIDA: 16,5CM+/-0,5CM (6 4/8")
E80160070 | Separadors autoestàtics | SEPARADOR AUTOESTÀTIC WEITLANER-BECKMANN, BRANQUES MÒBILS AMB FORQUES 3X4 AMB PUNTES ROMES DE 17MM, D'ACER INOXIDABLE. MIDA: 17CM+/-0,5CM (6 3/4")
E80270120 | Empenyedor de filferro | TENSOR DE FILFERRO, LOUTE, AMB PUNTA MOVIBLE, PER A CABLES FINS Ø 1MM. MIDA 22 CM
E80360080 | Porta per a laparoscòpia | PORTA AGULLES D'ACER INOXIDABLE PER A ENDOSCÒPIA LAPAROSCÒPIA, CARB-BITE PUNTA CORBA CAP A LA DRETA, DE 5 MM DE DIÀMETRE, LLARGÀRIA 32 CM, LLARGÀRIA TOTAL MANDÍBULES 12MM.
E80360080 | Porta per a laparoscòpia | PINÇA RECEPCIÓ SUTURA D'ACER INOXIDABLE PER A ENDOSCÒPIA LAPAROSCÒPIA, JULIET, PUNTA CORBA CAP A LA DRETA, DE 5 MM DE DIÀMETRE, LONGITUD 32 CM, LLARGÀRIA MANDÍBULES 12 MM.
E80360170 | Nuadors endoscòpia laparoscòpica | EMPENYANUSOS ESTÀNDARD D'ACER INOXIDABLE PER A ENDOSCÒPIA LAPAROSCÒPIA, 4 MM DE DIÀMETRE X 30 CM DE LLARGÀRIA.
E80910070 | Contenidor altre material p/esterilitzar-emmagatzemar instr | CONTENIDOR DE MATERIAL PLÀSTIC PER ESTERILITZAR-EMMAGATZEMAR INSTRUMENTAL ENDOSCÒPIC, EN DOS NIVELLS, PERFORADA, AMB TAPADORA TRANSPARENT I ESTORETES DE SILICONA. MIDES: 530MM (AMPLADA) X 250 (FONDÀRIA) X 145MM (ALÇADA)
E80360080 | Porta per a laparoscòpia | PORTA AGULLES D'ACER INOXIDABLE PER A ENDOSCÒPIA LAPAROSCÒPIA, CARB-BITE PUNTA CORBA CAP A L'ESQUERRA, DE 5 MM DE DIÀMETRE, LLARGÀRIA 45 CM, LLARGÀRIA TOTAL MANDÍBULES 12MM.
E80360080 | Porta per a laparoscòpia | PINÇA RECEPCIÓ SUTURA D'ACER INOXIDABLE PER A ENDOSCÒPIA LAPAROSCÒPICA, JULIET, PUNTA CORBA CAP A LA DRETA, DE 5 MM DE DIÀMETRE, LONGITUD 45 CM, LLARGÀRIA MANDÍBULES 12 MM.
E80360060 | Pinça d'agarre per a endoscòpia laparoscòpica | PINÇA D'AGAFAMENT PER A ENDOSCÒPIA LAPAROSCÒPICA, HUNTER, AMB ROTACIÓ, 5 MM X 45 CM DENTADA, FENESTRACIÓ DE 17 MM I PALANCA DE TANCAMENT, ATRAUMÀTICA, MANDÍBULES DE DOBLE ACCIÓ, LLARGÀRIA TOTAL MANDÍBULES 21 MM, ÚTILS.
E80360090 | Pinces dissecció endoscòpia laparoscòpica | DISSECTOR MONOPOLAR PER A ENDOSCÒPIA LAPAROSCÒPICA, MARYLAND, AMB ROTACIÓ, 5 MM X 45 CM, MANDÍBULES CORBADES I SERRADES, DE DOBLE ACCIÓ, LLARGÀRIA TOTAL MANDÍBULES 16 MM.
E80430999 | Altre ins. d'endoscòpia digestiva | EQUIP COMPOST PER: 7 DILATADORS (BUGIES) DE SILICONA PRENSADA PER A ESTENOSIS QUIRÚRGIQUES D'ESÒFAG O COLON MIDES: 5MM, 7MM, 9MM, 11MM, 12,8MM, 14MM I 15MM DE LLARGÀRIA 70CM, UN GUIA METÀL·LICA DE 250CM, UN ADAPTADOR DE RENTAT I UN MALETÍ.
E80290100 | Ins. per a duramàter | GANXO / ERINA KLEINERT-KUTZ, PER A LA DURAMÀTER I PELL, AMB PUNTA PETITA I CORBA SENSE TANCAR DE 3MM D'AMPLADA, MÀNEC RODÓ, D'ACER INOXIDABLE. MIDA:13CM (5 1/8")
E80140010 | Porta agulles de microcirurgia | PINÇA DE BIÒPSIA AMB OBERTURA BILATERAL FLEXIBLE, DE 3F, LLARGADA 28CM COMPATIBLE AMB EQUIP CISTOURETOSCOP QUIRÚRGIC PEDIÀTRIC KARL STOZ 27030 KA. (B*) BAIXA-ARTICLE SENSE ESTOCS I CONSUMS. VEURE NOTA INTERNA
E80040010 | Pinces sense dents | PINÇA DE DISSECCIÓ SENSE DENTS, D'AMPLADA MITJA, RECTA, PUNTES ROMES, RANURADES DE 2MM X12MM, D'ACER INOXIDABLE. MIDA: 13CM+/-0,3CM (5")
E80600020 | Pinces monopolars-bipolars, reutilitzables | PINÇA BIPOLAR MALIS-JENSEN MF, D'IRRIGACIÓ, EXTREM DE TREBALL EN BAIONETA AMB PUNTA RECTA DE 5 MM D'AMPLADA, DE TITANI. MIDA: 19,1 CM (7 1/2"), DE TITANI. COMPATIBLE AMB CONNEXIÓ SYNERGY MALIS.
E80260340 | Dilatadors traqueals | DILATADOR-SEPARADOR TRAQUEAL LABORDE, PUNTES CORBES, TANCAMENT MOLLA AMB FIXAMENT DE SEGURETAT, D'ACER INOXIDABLE. MIDA: 14CM (5 4/8")
E80160010 | Retractors per a nervis i vasos (ganxos) | RETRACTOR GIL-VERNET, PALA EN FORMA DE SELLA DE 20MM D'AMPLADA, TIJA MAL·LEABLE, D'ACER INOXIDABLE. MIDA: 24CM+/-0,5CM (9 4/8")
E80310080 | Guia / protector broques osteosíntesi | GUIA DE BROCA LCP 2,4, AMB ESCALA FINS 30MM, PER A BROQUES DE DIÀMETRE 1,8 MM
E80370999 | Altre ins. per a endoscòpia urològica | BUGIA DE BOLA DE GUYON PER A LA DILATACIÓ URETERAL FEMENINA, CORBA, SENSE ROSCA CH-33 (11MM) X 26 CM, ACER INOXIDABLE.
E80500020 | Cauteritzadors per a cirurgia robòtica | CAUTERITZADOR PERMANENT, PUNTA DE GANXO, DIÀMETRE 8MM, LONGITUD PUNTA 1,6CM, LONGITUD TREBALL 55,2CM, Nº USOS:10, NO ESTÈRIL, COMPATIBLE AMB ROBOT DA VINCI "SI"
E80910010 | Contenidor p/esteriltzar i enmagatzemar instrumental | CONTENIDOR PER ESTERILITZAR INSTRUMENTAL I ACCESSORIS PER AL ROBOT DA VINCI, D'ALUMINI, DE MIDA APROXIMADA 61,47CM X 24,89CM X 13,97CM
E80260110 | Pinces extracció pòlips / cossos estranys auriculars | PINÇA AURICULAR, PUNTA COCODRIL RECTA DE 4MM DE LLARGÀRIA X 0,4MM D'AMPLADA, D'ACER INOXIDABLE. MIDA PALA: 8CM (3 1/8")
E80260080 | Microculleretes auriculars | MICROCULLERETA DOBLE OVAL DR. SALVÀ Nº20, AMB CULLERETES DE DIÀMETRES DE 1,6MM I 1,85MM, D'ACER INOXIDABLE. MIDA: 15CM (6")
E80500030 | Cànules per a cirurgia robòtica | CÀNULA PER A INSTRUMENTS, DE 8MM, NO ESTÈRIL, REUTILITZABLE, COMPATIBLE AMB ROBOT DA VINCI "SI"
E80500035 | Obturadors per a cirurgia robòtica | OBTURADOR PER A CÀNULA, PUNTA ROMA, NO ESTÈRIL, REUTILITZABLE, COMPATIBLE AMB ROBOT DA VINCI "SI"
E80370999 | Altre ins. per a endoscòpia urològica | BUGIA DE BOLA DE GUYON PER A LA DILATACIÓ URETERAL FEMENINA, CORBA, SENSE ROSCA CH-36 (12MM) X 26 CM, ACER INOXIDABLE.
E80370999 | Altre ins. per a endoscòpia urològica | BUGIA DE BOLA DE GUYON PER A LA DILATACIÓ URETERAL FEMENINA, CORBA, SENSE ROSCA CH-39 (13MM) X 26 CM, ACER INOXIDABLE.
E80340060 | Curetes /culleretes dentals | CULLERETA DENTAL HEMINGWAY FIG 2, INOX, ALVEOLAR DOBLE. MIDA: 17CM+/-0,5CM (6 3/4").
E80340060 | Curetes /culleretes dentals | CULLERETA DENTAL FIG 3, ACER INOX, ALVEOLAR DOBLE, PER LEGRAR DENTINA.
E80120050 | Pinça porta clips vasculars | PINÇA APLICADORA DE MICROCLIPS, PER A OCLUSIÓ DE VASOS I TEIXITS, D'ACER INOXIDABLE, S'UTILITZA PER A CLIPS REFERÈNCIA GEM2431. MIDA: 15+/-0,5CM (6")
E80120050 | Pinça porta clips vasculars | PINÇA APLICADORA DE MICROCLIPS, PER A OCLUSIÓ DE VASOS I TEIXITS, D'ACER INOXIDABLE, S'UTILITZA PER A CLIPS REFERÈNCIA GEM2431. MIDA: 20+/-0,5CM (7 1/2")
E80140999 | Altre instrumental per a suturar | EQUIP PER A ANASTOMOSI MICROVASCULAR (ARTÈRIES-VENES), AMB: APLICADOR PUNTA TITANI, MESURADOR VASOS DOBLE PER A MIDES DE 3,5MM I 4,0MM X 13,5CM LLARG, 2 PINCES 18CM LLARG D'ACR INOX, CAIXA ESTERILITZAR ALUMINI,REUTILITZABLE.COMPAT/SISTEMA COUPLER O EQUIV
E80050150 | Pinça hemos. Rochester-Pean / Pean | PINÇA HEMOSTÀTICA ROCHESTER-PEAN, SENSE DENTS, PUNTA RECTA DE 40MM DE LLARGÀRIA X 2-4MM D'AMPLADA, D'ACER INOXIDABLE. MIDA: 14CM+/-0,5CM (5 1/2")
E80040030 | Pinces vasculars | PINÇA DE DISSECCIÓ VASCULAR DE BAKEY, SENSE DENTS, PUNTES RANURADES AMB ANGLE DE 40º I 20MM DE LLARGÀRIA X 2MM D'AMPLADA, D'ACER INOXIDABLE. MIDA: 16CM+/-0,3CM ( 6")
E80300130 | Separadors fins per a oftalmologia | RETRACTOR/SEPARADOR OFTALMOLÒGIC DESMARRES, PER A PARPELLA, PUNTA CORBADA DE 12MM D'AMPLADA, D'ACER INOXIDABLE. MIDA: 13CM (5")
E80160010 | Retractors per a nervis i vasos (ganxos) | RETRACTOR/SEPARADOR VOLKMANN, DE 4 FORQUES AMB PUNTES ROMES, D'ACER INOXIDABLE. MIDA: 21,5CM+/-0,5CM (8 1/2")
E80270999 | Altre ins. cir. oral / maxilo / facial | PLANTILLA MAL.LEABLE D'ALUMINI PER A PLACA REABSORBIBLE POLYMAX 2.0 D'ADAPTACIÓ DE 20 FORATS
E80270999 | Altre ins. cir. oral / maxilo / facial | PLANTILLA MAL.LEABLE D'ALUMINI PER A PLACA REABSORBIBLE POLYMAX 2.0 PER A VORELL ORBITARI DE 10 FORATS
E80270999 | Altre ins. cir. oral / maxilo / facial | PLANTILLA MAL.LEABLE D'ALUMINI PER A PLACA REABSORBIBLE POLYMAX 2.0 DE REIXETA DE 20 FORATS
E80270999 | Altre ins. cir. oral / maxilo / facial | PLANTILLA MAL.LEABLE D'ALUMINI PER A PLACA REABSORBIBLE POLYMAX DE MALLA 1.5/2.0
E80270999 | Altre ins. cir. oral / maxilo / facial | PLANTILLA MAL.LEABLE D'ALUMINI PER A PLACA REABSORBIBLE POLYMAX 2.0 EN L DE 10 FORATS
E80270999 | Altre ins. cir. oral / maxilo / facial | PLANTILLA MAL.LEABLE D'ALUMINI PER A PLACA REABSORBIBLE POLYMAX 2.0 EN Y DE 10 FORATS
E80370065 | Beines i obturadors per a cistoureteroscops | OBTURADOR ACER INOXIDABLE COMPATIBLE AMB BEINA D'URETROTOM DE 21CH 27068DO KARL STORZ O EQUIVALENT
E80370065 | Beines i obturadors per a cistoureteroscops | INSERT DE TREBALL AMB PALANCA DE DIRECCIÓ TIPUS ALBARRAN, AMB UNA ENTRADES OBTURABLES, AMB BLOQUEIG. COMPATIBLE AMB ENDOSCOPIS KARL STORZ REF. 27026 E O EQUIVALENT.
E80430999 | Altre ins. d'endoscòpia digestiva | BALÓ/SONDA DE DILATACIÓ ESOFÀGICA DE POLIURETÀ,Ø 6MM I LONG 40MM,FILFERRO/GUIA INTERNA I MARQUES RADIOOPAQUES.PER A ENDOSCOPIS Ø MINIM CANAL 2,8MM, LONGITUD TREBALL 1800MM.PER A GUIA DE 0,035". ESTÈRIL, REUTILITZABLE. COMPATIBLE AMB ENDOSCOPS OLYMPUS.
E80430997 | Accesoris d'endoscòpia digestiva | CAPUTXÓ DISTAL OBLICU DE GRAN APERTURA I AMB VORELL Ø EXTERIOR 16,1MM PER A ENDOSCÒPIA GASTROINTESTINAL SUPERIOR I INFERIOR. REUTILITZABLE. COMPATIBLE AMB GASTROSCOPIS I CLONOSCOPIS OLYMPUS.
E80430997 | Accesoris d'endoscòpia digestiva | CAPUTXÓ DISTAL OBLICU AMB VORELL Ø EXTERIOR 17,1MM PER A ENDOSCÒPIA GASTROINTESTINAL. REUTILITZABLE. COMPATIBLE AMB GASTROSCOPIS I COLONOSCOPIS OLYMPUS O EQUIVALENT. REF. MAJ-293.
E80430010 | Pinces per a endoscòpia digestiva | PINÇA D'AGAFAMENT, EXTRACTORA COSSOS ESTRANYS, DENTS TIPUS RATOLÍ, PER A OBJECTES TOUS, BEINA D'AÏLLAMENT, Ø DE CANAL 2,8 MM, OBERTURA BOCA 4,7 MM. MIDA: LONGITUD DE TREBALL 2300 MM, REUTILITZABLE. COMPATIBLE AMB MÀNEC OLYMPUS O EQUIVALENT.
E80430997 | Accesoris d'endoscòpia digestiva | VÀLVULA AIRE/AIGUA, COMPATIBLE AMB ENDOSCOPIS GASTRO-COLONO-DUODENOSCOPIS OLYMPUS (OES 10/20/30, E-LINE, EVIS 100/130/200/230, V-CLASS EXCEPTE CHF-B20,-BP30, GIF-N30,GIF-N230. REUTILITZABLE. REF. MB-196.
E80430997 | Accesoris d'endoscòpia digestiva | VÀLVULA DE SUCCIÓ, COMPATIBLE AMB ENDOSCOPIS GASTRO-COLONO-DUODENOSCOPIS D'OLYMPUS (OES 10/20/30, E-LINE, EVIS 100/130/200/230, V-CLASS EXCEPTE CHF-B20,-BP30, GIF-N30,GIF-N230. REFERÈNCIA MB-197 O EQUIVALENT.
E80430997 | Accesoris d'endoscòpia digestiva | VÀLVULA DE SUCCIÓ, CONTROL AIRE/AIGUA ,LLIURE DE LUBRICANT. REUTILITZABLE. AUTOCLAVABLE. COMPATIBLE AMB ENDOSCOPIS GASTRO-COLONO-DUODENOSCOPIS D'OLYMPUS OES 40, EVIS 140, 145, 160, 165, 180, 240, 260 O EQUIVALENT
E80340050 | Freses / broques dentals | FRESA DENTAL ACER INOXIDABLE PUNTA DIAMANT PER A TURBINA, ISO 032, PUNTA CÒNICA AMB TERMINACIÓ OJIVAL, GRA MIG (COLOR BLAU), LONGITUD PART ACTIVA 5 MM, LONGITUD TOTAL 19MM. CAIXA 3 UNITATS
E80340050 | Freses / broques dentals | FRESA DENTAL, ACER INOX, ISO 010, PER A TURBINA, PUNTA DIAMANT FORMA D'AGULLA, GRÀ MOLT FI, COLOR GROC, 11,0MM LONGITUD PART ACTIVA. MIDA: 19MM+/-1MM.
E80340050 | Freses / broques dentals | FRESA DENTAL, ACER INOX, ISO 012, PER A TURBINA, PUNTA DIAMANT FORMA D'AGULLA, GRÀ MIG, COLOR BLAU, 6,0MM LONGITUD PART ACTIVA. MIDA: 19MM+/-1MM.
E80340050 | Freses / broques dentals | FRESA DENTAL, ACER INOX, ISO 023, PER A TURBINA, PUNTA DIAMANT FORMA DE FLAMA, GRÀ GRUIXUT, COLOR VERD, 10,0MM LONGITUD PART ACTIVA. MIDA: 19MM+/-1MM.
E80340050 | Freses / broques dentals | FRESA DENTAL DIAMANT TURBINA, ISO 016, KOMET 879K, GRA MIG (COLOR BLAU), LONGITUD PART ACTIVA 10.0 MM LONGITUD TOTAL 19.0 MM. CAIXA 5 UNITATS
E80340050 | Freses / broques dentals | FRESA DENTAL MAIFELLER 149, ACER INOX PUNTA TUNGSTÈ, ISO 012, PER A TURBINA, PUNTA CÒNICA DE TALL TRANSVERSAL. MIDA: 19MM+/-1MM.
E80340050 | Freses / broques dentals | FRESA DENTAL, CARBUR DE TUNGSTÈ, ISO 008, PER A TURBINA, PUNTA CÒNICA, 8,0MM DE PART ACTIVA. MIDA: 19MM+/-1MM.
E80340050 | Freses / broques dentals | FRESA DENTAL, DE CARBUR TUNGSTÉ, ISO 016, PER A TURBINA, LONGITUD PART ACTIVA 9.0MM. MIDA: 25MM+/-1MM.
E80340050 | Freses / broques dentals | FRESA DENTAL PER A TURBINA LINDEMANN QUIRURGICA , ISO 016, LONGITUD PART ACTIVA 9.0 MM LONGITUD TOTAL 25MM+/-1MM. CAIXA DE 3 UNITATS
E80600020 | Pinces monopolars-bipolars, reutilitzables | PINÇA BIPOLAR RECTA PER A CIRURGIA OBERTA, AMB PUNTA DE 1MM D'AMPLADA, AÏLLADA, D'ACER INOXIDABLE, CONNEXIÓ PLANA QUADRADA, AMB CABLE VALLEYLAB DE EXTREMS DE 3MM I AMPLADA ENTRE ELS EXTREMS DE 29MM. MIDA: 18CM (7")
E80600020 | Pinces monopolars-bipolars, reutilitzables | PINÇA BIPOLAR AÏLLADA PER A CIRURGIA OBERTA, AMB PUNTA COLZADA SENSE DENTS DE 8MM DE LONGITUD I DIÀMETRE 2,0MM DE MATERIAL NOBLE, REUTILITZABLE AUTOCLAVABLE, D'ACER FI TEMPERAT I CONNEXIÓ UNIVERSAL. MIDA 28CM
E80310090 | Tornavís osteosíntesi | PEÇA DE TORNAVÍS STARDRIVE 2,4 CURTA, AUTOSUBJETANT, D'ANCLATGE RÀPID. REF. 314453.COMPATIBLE O EQUIVALENT SYNTHES .
E80270010 | Obreboques / Tira llengües | OBREBOCA ORINGER PER A ADULT 115 X 110 MM
E80360060 | Pinça d'agarre per a endoscòpia laparoscòpica | INSERT PER A PINÇA D'AGAFAMENT, MANDÍBULES CORBADES EN ANGLE RECTE, OBERTURA BILATERAL, DE 10MM X 36CM DE LONGITUD, PER UTILITZAR AMB TROCARS DE 11MM. COMPATIBLE AMB INSTRUMENTS CLIKCLINE DE KARL STORZ O EQUIVALENT.
E80360995 | Cables endoscòpia laparoscòpica | CABLE ACTIU PER A INSTRUMENTS FLEXIBLES. COMPATIBLE AMB EQUIPS OLYMPUS PSD-10, PSD-20, PSD-30 I PSD-60. REFERÈNCIA REF. HM-969 (027215).
E80910999 | Altres contenidors, cistelles i accessoris p/est-emmag inst | CASSET PER ESTERILITZAR INSTRUMENTAL. MIDES INTERNES APROXIMADES: 280MM X 180MM X 35MM. COMPATIBLE AMB EQUIPS D'ESTERILITZACIÓ STATIM
E80910999 | Altres contenidors, cistelles i accessoris p/est-emmag inst | CISTELLA METÀL·LICA PER ESTERILITZAR INSTRUMENTAL AMB DOS TIRES DE SILICONA I SUPORT. MIDES APROXIMADES: 275MM X 175MM X 24MM. COMPATIBLE AMB EQUIPS D'ESTERLITZACIÓ STATIM
E80410110 | Instruments per a laringoscòpia | PINÇA SUPORT DE LLUM BENJAMIN HAVAS, CURTA, PER A IL·LUMINACIÓ PROXIMAL.KARL STORZ O EQUIVALENT.
E80900999 | Altres palanganes, cubetes, safates vasos-gerres i caixes | MINI-MÒDUL 1.5 PER SAFATA D´INSTRUMENTS PER TORNAVÍS DE 90º PER A TRACTAMENT INTRAORAL DE FRACTURES.
E80040040 | Pinces microcirurgia | PINÇA DE DISSECCIÓ MICROCIRURGIA, RECTA, SENSE DENTS, MÀNEC RODÓ DE 8MM DE DIÀMETRE, PUNTES DE 4MM DE LLARGÀRIA X 0,3MM DE DIÀMETRE, D'ACER INOXIDABLE. MIDA: 15CM+/-0,3CM (6")
E80040040 | Pinces microcirurgia | PINÇA DE DISSECCIÓ MICROCIRURGIA, CORBA, SENSE DENTS, MÀNEC RODÓ DE 8MM DE DIÀMETRE, PUNTES 0,3MM DE DIÀMETRE, D'ACER INOXIDABLE. MIDA: 15CM+/-0,3CM (6")
E80040999 | Altres pinces dissecció | PINÇA DE DISSECCIÓ RALK, PER TREURE ESPINES, RECTA, PUNTES AGUDES A/A, AMB MÀNEC DE MOLLA, D'ACER INOXIDABLE. MIDA: 15CM+/-0,3CM (6")
E80210070 | Dilatadors vasculars | PINÇA VASCULAR PER DILATAR ELS VASOS MÉS PETITS, PUNTA ANGULADA 10º DE DIÀMETRE 0,2MM X 8MM DE LLARGÀRIA, MÀNEC PLA DE 9MM DE DIÀMETRE, D'ACER INOXIDABLE. MIDA: 11CM (4")
E80370060 | Cistouretroscops | PINÇA ENDOSCÒPICA DE BIÒPSIA, PER ENDOSCÒPIA UROLÒGICA, ÒPTICA, RÍGIDA, AMB OBERTURA BILATERAL, MANDÍBULES DE COPA TALLANTS, REUTILITZABLE. COMPATIBLE AMB ÒPTIQUES DE 0º 4MM I 30º 4MM I AMB BEINES DE CISTOSCÒPIA 25CH, 22CH I 20 CH O EQUIV.
E80290010 | Pinces tallants / gúbies per laminectomia | PINÇA KERRISON, PER A LAMINECTOMIA, BOCA CEFÀLICA DE 130º I DE 12MM DE LLARGÀRIA X 4MM D'AMPLADA, D'ACER INOXIDABLE. MIDA: 18CM (7")
E80290010 | Pinces tallants / gúbies per laminectomia | PINÇA KERRISON, PER A LAMINECTOMIA, BOCA CEFÀLICA DE 130º I DE 12MM DE LLARGÀRIA X 4MM D'AMPLADA, VÀSTAG ESTÀNDARD, D'ACER INOXIDABLE. MIDA: 18CM (7")
E80220020 | Periostòtom | PERIOSTOTOM / ELEVADOR SEMB, EXTREM ACTIU ANGULAT AMB TALL RECTA DE 13MM D'AMPLADA, MÀNEC PLA, D'ACER INOXIDABLE. MIDA: 23CM (9")
E80340050 | Freses / broques dentals | FRESA DENTAL, CARBUR DE TUNGSTÈ, LINDEMANN, PER A PEÇA DE MÀ, PER A OS, 10MM PART ACTIVA. MIDA: 44MM+/-1MM.
E80310999 | Altre ins. osteosíntesi | SYNTHES - CARGOL CÒNIC PER A EXTRACCIÓ DE CARGOLS HEXAGONALS DE Ø 3,5MM, D'ACER INOXIDABLE. PER A LA CAIXA DE CARGOLS TRENCATS, REF: 309.521
E80310999 | Altre ins. osteosíntesi | BULÓ CENTRADOR DE RECANVI PER A TRÈPAN Nº 309150
E80310999 | Altre ins. osteosíntesi | SYNTHES - TREPÀ DE RECANVI, PER A LA REFERÈNCIA 309.200, D'ACER INOXIDABLE. PER A LA CAIXA DE CARGOLS TRENCATS. REF: 309.180
E80220020 | Periostòtom | PERIOSTÒTOM / ELEVADOR COBB, EXTREM ACTIU CORBAT AMB TALL RODÓ DE 55MM DE LLARGÀRIA X 19MM D'AMPLADA, MÀNEC RODÓ, D'ACER INOXIDABLE. MIDA: 28CM (11")
E80410040 | Instruments endoscòpics de sinus paranasals i maxilars | PINÇA ENDOSCÒPIA DE SINUS PARANASAL RHINOFORCE DE BLAKESLEY-WILDE, CORBADES CAP AMUNT 90º, MIDA 1, LONGITUD ÚTIL 13CM. COMPATIBLE AMB INSTRUMENTS KARL STORZ.
E80410040 | Instruments endoscòpics de sinus paranasals i maxilars | MINIPINÇA NASAL RHINOFORCE PER A ENDOSCÒPIA AMB MANDÍBULES CORBES CAP A DALT 45º, TALL COMPLET, BEINA RECTA, AMPLE DE TALL 1,5MM, LONGITUD ÚTIL DE 13 CM. COMPATIBLE AMB ENDOSCOPI KARL STORZ. REFERÈNCIA 452832 O EQUIVALENT.
E80410040 | Instruments endoscòpics de sinus paranasals i maxilars | PINÇA DE CLIPS RHINOFORCE II DE MONTGOMERY-YOUNGS PER A LA LLIGADURA ENDONASAL ENDOSCÒPICA DE LA ARTERIA ESFENOPALATINA, AMB CANAL D'ASPIRACIÓ, MÀNEC AMB MOLLA, RECTA, LONGITUD ÚTIL 13CM, PER A UTILITZAR AMB CLIPS DE TITANI 8665 T.
E80110999 | Altres clamps | CLAMP HEMOSTÀTIC PERIFÈRIC LELAND-JONES, PUNTA AMB ANGLE DE 30º I 65MM DE LLARGÀRIA, D'ACER INOXIDABLE. MIDA: 19CM+/-0,5CM (7 1/2")
E80260030 | Micropinces auriculars | MICROPINÇA AURICULAR MCGEE, PER TANCAR L'ANELLA DE LA PRÒTESI D'OÏDA, PUNTA ANGULADA DE 0,3MM MÀXIMA OBERTURA BOCA X 2,2MM LLARGÀRIA, PALA 0,8MM AMPLADA EXTREM DISTAL I 1,8MM AMPLADA EXTREM PROXIMAL, D'ACER INOXIDABLE. MIDA PALA: 7,5CM (3 1/2")
E80380030 | Pinces per a artroscòpies | PINÇA ARTROSCÒPIA MOSSEGADORA, TALL COMPLET RECTA, AMPLADA DEL TALL 3,4 MM, DIÀMETRE DE LA BEINA 3,5MM, LONGITUD ÚTIL 13CM, PER A COT (ENDOSCÒPIA EN ORTOPÈDIA I TRAUMATOLOGIA)
E80380030 | Pinces per a artroscòpies | PINÇA MOSSEGADORA, TALL COMPLET 15º AMUNT, AMPLADA DEL TALL 3,4 MM, DIÀMETRE DE LA BEINA 3,5 MM, LONGITUD ÚTIL 13CM, PER A COT (ENDOSCÒPIA EN ORTOPÈDIA I TRAUMATOLOGIA).
E80380030 | Pinces per a artroscòpies | PINÇA MOSSEGADORA, TALL COMPLET 90º ESQUERRE, AMPLADA DEL TALL 3,4 MM, DIÀMETRE DE LA BEINA 3,5 MM, LONGITUD ÚTIL 13CM, PER A COT (ENDOSCÒPIA EN ORTOPÈDIA I TRAUMATOLOGIA)
E80380030 | Pinces per a artroscòpies | PINÇA MOSSEGADORA, TALL COMPLET 90º DRETA, AMPLADA DEL TALL 3,4 MM, DIÀMETRE DE LA BEINA 3,5 MM, LONGITUD ÚTIL 13CM, PER A COT (ENDOSCÒPIA EN ORTOPÈDIA I TRAUMATOLOGIA).
E80220070 | Elevadors d'ossos | SEPARADOR / ELEVADOR D'OS TAYLOR, PALA DE 75MM DE LLARGÀRIA X 30MM D'AMPLADA, D'ACER INOXIDABLE. MIDA: 16,5CM (6 1/2")
E80220040 | Cisalles traumatològiques | CISALLA LISTON-KEY, DOBLE CURVATURA I ARTICULACIÓ, PUNTA TALLANT I CORBA DE 23MM DE LLARGÀRIA X 1-10-15MM D'AMPLADA, D'ACER INOXIDABLE. MIDA: 27CM (10 1/2")
E80220050 | Gúbies | GÚBIA / PINÇA STILLE-RUSKIN, EXTREM DE TREBALL RECTE, PUNTA DE 22MM DE LLARGÀRIA X 8MM D'AMPLADA, DOBLE ARTICULACIÓ, TANCAMENT DE BLOQUEIG, D'ACER INOXIDABLE. MIDA: 24CM (9 1/2")
E80220050 | Gúbies | GÚBIA / PINÇA LEKSELL, EXTREM DE TREBALL CORBAT, PUNTA DE 16MM DE LLARGÀRIA X 5MM D'AMPLADA, DOBLE ARTICULACIÓ LLEUGERAMENT CORBADA, TANCAMENT DE BLOQUEIG, D'ACER INOXIDABLE. MIDA: 23CM (9")
E80350999 | Altre ins. tròcars i curetes per a biòpsies | RASPADOR DOBLE AMB CURETA ÒSSIA HALLE, PUNTA TALLANT CULLERETA DE DIÀMETRE 6,8MM D'ACER INOXIDABLE. MIDES: 21,5CM (8 1/2") APROXIMADES
E80420060 | Instrumental per a cirurgia de base de crani | MICROTISORA, CASPAR, ACER INOXIDABLE, FINA, RECTA, PUNTA AGUDA A/A, PER A CIRURGIA ENDOSCÒPICA DE LA BASE DEL CRANI E HIPÒFISI. MIDA LONGITUD ÚTIL 18 CM, 7 1/8"
E80030050 | Tisores vasculars | TISORA VASCULAR DE BACKEY, PUNTES EN ANGLE DE 60º, TALL SUPER FI (SUPERCUT), D'ACER INOXIDABLE. MIDA: 18CM+/-0,5CM (7")
E80370080 | Beines i obturadors per a resectoscopis | OBTURADOR ESTÀNDARD, ACER INOXIDABLE, COMPATIBLE AMB BEINES DE RESECTOSCOPI 24 - 26CH 27040 SL I 27040 XA I 27050 SL, 27050 XA DE KARL STROZ PER A UROLOGIA I GENECOLOGIA. REF. 27040OC O EQUIVALENT.
E80360150 | Mànec de pinça endoscòpia laparoscòpica | AESCULAP - MÀNEC PER A PINÇA D'ENDOSCÒPIA LAPAROSCÒPICA, ACER INOXIDABLE, AMB PLALNCA DE TANCAMENT, ROTACIÓ I CONNEXIÓ AF
E80360060 | Pinça d'agarre per a endoscòpia laparoscòpica | AESCULAP - BOCA/INSERCIÓ DE PINÇA D'AGAFAMENT PER A ENDOSCÒPIA LAPAROSCÒPICA, CLAW, AMB DENTS 2 X 3, D'ACER INOXIDABLE, Ø 10 MM X 310 MM, COMPATIBLE AMB MÀNEC PO951R
E80360996 | Adaptadors endoscòpia laparoscòpica | AESCULAP - TUB AÏLLANT EXTERIOR PER A ENDOSCÒPIA LAPAROSCÒPICA, ACER INOXIDABLE, COMPATIBLE AMB BOCA DE PINÇA PO623R I MÀNEC PO951R
E80360160 | Retractor / extractor endoscòpia laparoscòpica | RETRACTOR ATRAUMÀTIC PER A ENDOSCÒPIA LAPAROSCÒPICA, AMB ROTACIÓ, 10 MM X 41 CM, MANDÍBULA DE 30 MM EN ANGLE DE 0º A 90º BIDIRECCIONAL , PALANCA DE TANCAMENT (CIRURGIA D'ESÒFAG)
E80220030 | Costotom | COSTÒTOM GIERTZ-STILLE, EXTREM DE TREBALL COLZAT, PER A PACIENT ADULT, D'ACER INOXIDABLE. MIDA: 24,5CM (9 5/8")
E80210070 | Dilatadors vasculars | DILATADOR VASCULAR-CORONARI COOLEY, DIÀMETRE DE 2MM, D'ACER INOXIDABLE I MÀNEC D'ALUMINI. MIDA: 20CM (8")
E80430999 | Altre ins. d'endoscòpia digestiva | DISPOSITIU D'INFLAT DE BALÓ DILATADOR PROGRESIU, ( DE SVARY-GUILLAR: BUGIES DE DILATACIÓ PROGRESIVA),PRESSIÓ MÀXIMA 15ATM, CAPACITAT DE FLUID 60ML.CONTROL INFLAT/DESINFLAT AMB MANOMETRE. PER LES ESTENOSIS QUIRÚRGIQUES D'ESOFAG I COLON. ESTÈRIL
E80360060 | Pinça d'agarre per a endoscòpia laparoscòpica | INSERT PER A PINÇA D'AGAFAMENT 5 MM ATRAUMATICA, FENESTRADA CLICK LINE, LLARGARIA 36 CM, OBERTURA LATERAL. COMPATIBLE AMB TUB EXTERIOR AÏLLAT KARL STORZ 33300 I MÀNECS 33121, 33122, 33132.
E80190060 | Pinces uterines | PINÇA UTERINA CHROBAK, PER AGAFAR EL COLL DE LA MATRIU, EXTREM DE TREBALL DE 10MM D'AMPLADA AMB DENTS 4X4, RECTA, TANCAMENT AMB CREMALLERA, D'ACER INOXIDABLE. MIDA: 26CM (10 1/4")
E80430999 | Altre ins. d'endoscòpia digestiva | OLYMPUS - CISTELLA ENDOSCÒPIA DIGESTIVA PER A EXTRACCIÓ DE CÀLCULS, 4 FILFERROS, Ø CANAL 3,7MM, LONG TREBALL 1900MM, OBERT 22MM, PROCEDIMENTS BILIARS I PANCREÀTICS. COMPATIBLE AMB LITOTRIPTOR EMERGÈNCIA BML-110A-1 I CABLE GUIA 0,035", ESTÈRIL, UN SOL ÚS
E80300999 | Altre ins. per a oftalmologia | DEPRESSOR OFTALMOLÒGIC SCHOCKETT, ESCLERAL, D'ACER INOXIDABLE. MIDA: 13,5CM (5 1/4")
E80220999 | Altre ins. traumatologia | RETRACTOR/SEPARADOR DE GLENOIDE, TIPUS KÖLBEL, D'ACER INOXIDABLE, DOBLE PUNTA ANGULADA, MIDES 15 X 300 MM
E80220999 | Altre ins. traumatologia | RETRACTOR/SEPARADOR DE GLENOIDE, TIPUS KÖLBEL, D'ACER INOXIDABLE, DOBLE PUNTA ANGULADA, MIDES 18 X 300 MM
E80220999 | Altre ins. traumatologia | VALVES LLARGUES (2) PER A SEPARADOR AUTOESTÀTIC DE GLENOIDE TIPUS KÖLBEL, D'ACER INOXIDABLE, MIDES 53 X 36 MM.
E80270160 | Osteotoms cir- oral / facial | OSTEOTOM EPKER 18 CM PUNTA CORBA 4MM AMPLA
E80270160 | Osteotoms cir- oral / facial | OSTEOTOM EPKER 18 CM PUNTA CORBA 6MM AMPLA
E80410090 | Laringoscòpis quirurgics | LARINGOSCOPI RÍGID CORB PER A MICROCIRURGIA ENDOLARÍNGEA, ACER INOX. MIDA PALA 182MM LLARG, 26X17/20MM, DIÀMETRE INTERN 13MM
E80410090 | Laringoscòpis quirurgics | LARINGOSCOPI RÍGID CORB PER A MICROCIRURGIA ENDOLARÍNGEA, ACER INOX. MIDA PALA 222MM LLARG, 26X17/20MM, DIÀMETRE INTERN 13MM
E80030030 | Tisores Metzembaum | TISORA METZEMBAUM-BABY, CORBA, D'ACER INOXIDABLE. MIDA : 11,5CM+/-0,5CM (4 1/2")
E80360050 | Pinça bipolar per a endoscòpia laparoscòpica | RICHARD WOLF - TUB DE BEINA PER A PINÇA MODULAR, TIPUS ERAGON, DE Ø 5MM LONGITUD ÚTIL 330MM PER A CIRURGIA LAPAROSCÒPICA, TUB AÏLLAT, MECANISME ROTATORI, SISTEMA D'ANCORATGE AL MÀNEC, COMPATIBLE AMB INSTRUMENTS DE R.WOLF O EQUIVALENT.
E80340050 | Freses / broques dentals | FRESA DENTAL CARBUR DE TUNGSTÈ, ISO 010, PER A TURBINA, EXTREM AGULLA, PER A ACABATS I POLITS DE COMPOSITES. MIDA 23MM+/-1MM.
E80340050 | Freses / broques dentals | FRESA DENTAL, ACER INOX, ISO 012, PER A TURBINA, PUNTA DIAMANT FORMA BOLA, GRA MIG, COLOR BLAU, 1,2MM LONGITUD PART ACTIVA. MIDA 19MM+/-1MM.
E80220999 | Altre ins. traumatologia | SEPARADOR AUTOESTÀTIC PER A CALCANI, PALES CORBADES AMB EXTREMS RECTES I AMB CILINDRES -PASSADORS DE DIÀMETRE MÀXIM DE 2,8MM, MÀNEC DE MOLLA SENSE BLOQUEIX I TANCAMENT AMB CREMALLERA, D'ACER INOXIDABLE. MIDA: 18CM (7")
E80360060 | Pinça d'agarre per a endoscòpia laparoscòpica | PINÇA AGAFAMENT, GIRATÒRIA, DESMUNTABLE, AÏLLADA, CONNEX COAGULACIÓ UNIPOL,CONNEX IRRIGACIÓ L-L, OBERTURA BIILATERAL, RECOLZADES CAP A BAIX, FINESTRADES ATRAUMÀTIQUES, Ø5MM, LONG 36CM, AMB: MÀNEC PLÀSTIC AMB BLOQUEIG MANHES; BEINA EXTERIOR METÀLICA AÏLLA
E80310999 | Altre ins. osteosíntesi | PREMSA PER DOBLEGAR PLAQUES DE 2,4 A 3,5, LLARGÀRIA 14,5 CM. ACER.
E80380050 | Instrumental artroscops | EQUIP DE TALL TIBIAL PER A SISTEMA PRÒTESI GENOLL UNICOMPARTIMENTAL UNICAP COMPOST PER FULLA DE TALL, EIX TIBIAL, PAS DE SUTURA, TREPANT PASSADOR DE PUNTA 2,0MM, 2 PERNS ROSCAT CURTS
E80380999 | Altre ins. per a endoscòpia | EQUIP INTRODUCTOR DE CIMENT OSSI COMPATIBLE AMB SISTEMA PRÒTESI GENOLL UNICOMPARTIMENTAL UNICAP
E80270999 | Altre ins. cir. oral / maxilo / facial | INSTRUMENT ACTIVADOR PER DISTRACTOR MANDIBULAR MULTIAXIAL EN CIRURGIA CRANI-MÀXIL-LO-FACIAL
E80270999 | Altre ins. cir. oral / maxilo / facial | INSTRUMENT CORRECTOR D'ANGLES PER DISTRACTOR MANDIBULAR MULTIAXIAL SYNTHES CRANI-MÀXIL·LO-FACIAL
E80270999 | Altre ins. cir. oral / maxilo / facial | INSTRUMENT DE MUNTATGE PER DISTRACTOR MANDIBULAR MULTIAXIAL SYNTHES CRANI-MÀXIL·LO-FACIAL
E80270999 | Altre ins. cir. oral / maxilo / facial | INSTRUMENT ACTIVADOR AMB ARTICULACIÓ PER A DISTRACTOR ALVEOLAR SYNTHES
E80270999 | Altre ins. cir. oral / maxilo / facial | CARGOL D'AJUST PLA, AMB HEXÀGON INTERN, LONGITUD 4MM, PER A DISTRACTOR EXTERN DE CARA CENTRAL
E80430997 | Accesoris d'endoscòpia digestiva | CAPUTXÓ DISTAL COMPATIBLE AMB DUODENOSCOPIS TJF -140R, -160R, 160VR D'OLYMPUS. REFERÈNCIA MAJ-311 O EQUIVALENT.
E80430999 | Altre ins. d'endoscòpia digestiva | SUPORT DE PLÀSTIC PER A PROTECCIÓ DE CABLES (CONNEXIÓ DE XARXA) COMPATIBLE AMB CARRO D'EQUIPS ENDOSCÒPICS OLYMPUS.
E80430997 | Accesoris d'endoscòpia digestiva | OLYMPUS - VÀLVULA DE BIÒPSIA PER A ENDOSCOPIS DE DOBLE CANAL, COMPATIBLE AMB ENDOSCOPIS 2T100, DE PLÀSTIC, ESTÈRIL. REF: MB-531
E80210010 | Separadors costals i toràcics | SEPARADOR TORÁCIC NAVARRO, AMB BRAÇOS ARTICULATS ADAPTABLES AL CONTORN DEL TÒRAX, VALVES OBLÍQÜES, DUES AMPLES 55MM X 30MM, DUES ESTRETES 55MM X 20MM, OBERTURA MÀXIMA DE13CM, D'ACER INOXIDABLE. MIDA: 19CM (7 1/2")
E80300999 | Altre ins. per a oftalmologia | CHOPPER PHACO OLSO, MANIPULADOR DE NUCLI PER A FACOEMULSIFICACIÓ, AMB ANGULACIÓ DE 60º A L'ESQUERRA (PER A ESQUERRANS), PUNTA ROMA DE DIÀMETRE 2MM, D'ACER INOXIDABLE. MIDA: 11,2CM (4 1/4")
E80300999 | Altre ins. per a oftalmologia | MANIPULADOR DE FACO KOCH-NAGAHARA, MANIPULADOR DE NUCLI PER A FACOEMULSIFICACIÓ, DOS PUNTES DIFERENTS: UNA PUNTA ARRODONIDA, L'ALTRA AMB ANGULACIÓ DE 60º I ACABAT EN ANGLE RECTE DE 1,5MM, D'ACER INOXIDABLE. MIDA: 13CM (5 1/8")
E80400040 | Pinces per a endoscòpia ginecològica | VARETA INTERNA PER A PINÇA D'AGAFAMENT FENESTRADA BIPOLAR GINECOLÒGICA, RECOBRIMENT DE TEFLÓ, DIÀMETRE 5MM, LONGITUD 330MM, MÀNDÍBULES 16,5MM, MÀNEC MIDA ÚNICA UNIVERSAL, COMPATIBLE AMB OLYMPUS O EQUIVALENT
E80340050 | Freses / broques dentals | FRESA DENTAL PER A TURBINA IMPLANT FULLA SOBREDIMENSIONADA , ISO 010, LONGITUD PART ACTIVA 6.0 MM LONGITUD TOTAL 30MM+/-1MM. CAIXA DE 3 UNITATS
E80430010 | Pinces per a endoscòpia digestiva | CISTELLA A EXTREURE PÒLIPS, CÀLCULS, TEIXIT I OBJECTES RODONS I LLISCANTS, OBERTURA 32MM, 2,0MM DIÀMETRE CANAL, LONGITUD DE TREBALL 1550MM, REUTILITZABLE, COMPATIBLE AMB MÀNEC MA-479 DE OLYMPUS. REFERÈNCIA FG-17K-1 O EQUIVALENT.
E80430010 | Pinces per a endoscòpia digestiva | MÀNEC PER A CISTELLA REUTILITZABLE. COMPATIBLE AMB CISTELLES D'EXTRACCIÓ D'OLYMPUS FG-17K-1, FG-16L-1, FG-16U-1 O EQUIVALENT
E80310080 | Guia / protector broques osteosíntesi | GUIA DE BROCA UNIVERSAL 3,5, PER A BROQUES DE DIÀMETRE 2,5 I 3,5MM, PER POSICIÓ NEUTRA I DE COMPRESSIÓ, PROTECCIÓ HÍSTICA PER A MASCLES Nº 311.260/280 DE SYNTHES. REFERÈNCIA 323.360
E80310999 | Altre ins. osteosíntesi | GRIFA PER A PLACA 2,4 A 3,5,LONGITUD 145 MM, AMPLE RANURES 2,5 I 4,0MM, PER UTILITZAR AMB GRIFA 329.050. REFERÈNCIA 329.040
E80310999 | Altre ins. osteosíntesi | GRIFA PER A PLACA 2,4 A 3,5,LONGITUD 145 MM, PER UTILITZAR AMB GRIFA 329.040. REFERÈNCIA 329.050
E80410110 | Instruments per a laringoscòpia | PINÇA D'AGAFAMENT EN MINIATURA MICROCIRURGIA ENDOLARÍNGEA KLEINSASSER, MANDÍBULES TRIANGULARS, CORBES A LA DRETA CAP AMUNT, ESTRIADES, AMB BEINA REFORÇADA CÒNICAMENT DE DISTAL A PROXIMAL, LONG 23CM. COMPATIBLE ENDOSCOPI KARL STORZ. REFERÈNCIA 8593G O EQ
E80410110 | Instruments per a laringoscòpia | TUB DE SUCCIÓ PER A MICROCIRURGIA ENDOLARÍNGEA KLEINSASSER, DIÀMETRE EXTERIOR 3MM, LONGITUD ÚTIL 26CM, PER UTILITZAR AMB CABLE D'ALTA FREQÜÈNCIA UNIPOLAR 26005 M, 26002 , 26004 M I 26006 DE KARL STORZ. REFERÈNCIA 8605 N
E80360997 | Accessoris endoscòpia laparoscòpica | TAP D'ESTANQUITAT DE GOMA PER A TRÒCARS 60/14. COMPATIBLE AMB TRÒCARS DE LAPAROSCÒPIA KARL STORZ. REFERÈNCIA 7391190 O EQUIVALENT.
E80910010 | Contenidor p/esteriltzar i enmagatzemar instrumental | CONTENIDOR PER ESTERILITZAR INSTRUMENTAL D'ACER INOXIDABLE I ALUMINI ANODITZAT AMB TAPA PERFORADA DE COLOR BLAU I PART INTERNA COMPATIBLE AMB SISTEMA DE FILTRES (PRESSIÓ), TANCAMENT AMB JUNTES DE SILICONA, 1/1 CONTENIDOR DE MIDA 580MM X 280MM X 135MM
E80300050 | Pinces per a oftalmologia | PINÇA OFTALMOLÒGICA CASTROVIEJO, PER A SUTURA, AMB DENTS 1X2 DE 0,5MM, PUNTES DE 6MM DE LLARGÀRIA, D'ACER INOXIDABLE. MIDA: 10,8CM (4 1/4")
E80300110 | Dilatadors per a oftalmologia | DILATADOR /SONDA OFTALMOLÒGICA CASTROVIEJO,PER A VIA LACRIMAL, DOBLE EXTREM DE TREBALL, MÀNEC CILÍNDRIC, D'ACER INOXIDABLE. MIDA: 14CM (5 1/2")
E80910010 | Contenidor p/esteriltzar i enmagatzemar instrumental | CONTENIDOR-CAIXA PER ESTERILITZAR INSTRUMENTAL, D' ACER INOXIDABLE, PART EXTERNA FORADADA, PART INTERNA AMB ESTORA DE SILICONA, AMB TAPA, CAPACITAT PER A 5 PECES. MIDES: 152,4MM/6" (LLARGADA) X 76MM/3" (AMPLADA) X 19MM/3/4" (ALÇADA)
E80300110 | Dilatadors per a oftalmologia | SONA EXPLORADORA OFTALMOLÒGICA BOWMAN, PER A VIA LACRIMAL, DOBLE PUNTA CILÍNDRICA 1 / 2 DIÀMETRE 0,9MM I 1,1MM ALS EXTREMS, MAL·LEABLE, D'ACER INOXIDABLE. MIDA: 15CM (6")
E80300110 | Dilatadors per a oftalmologia | SONA EXPLORADORA OFTALMOLÒGICA BOWMAN, PER A VIA LACRIMAL, DOBLE PUNTA CILÍNDRICA 00 / 0 DIÀMETRE 0,7M I 0,8MM ALS EXTREMS, MAL·LEABLE, D'ACER INOXIDABLE. MIDA: 15CM (6")
E80910010 | Contenidor p/esteriltzar i enmagatzemar instrumental | CONTENIDOR-CAIXA D'INSTRUMENTAL PER ESTERILITZAR, D'ACER INOXIDABLE, PERFORADA, AMB TAPA, CAPACITAT PER A 10-15 PECES. MIDES: 254MM/10" (LLARGADA) X 152MM/6"(AMPLADA) X 19MM/ 3/4" (ALÇADA)
E80260999 | Altres ins. ORL i traqueotomia | PLACA PER A LA PREPARACIÓ DE EMPELT EN OTORRINOLARINGOLOGIA, 15X4 CM, ACER INOXIDABLE.
E80300999 | Altre ins. per a oftalmologia | MÀNEC GRAN PER A LENTS DE VITRECTOMIA, EXTENSIBLE, D'ACER INOXIDABLE
E80300999 | Altre ins. per a oftalmologia | GUIA PER A SONDA RITLENG DE DACRIOCISTORINOSTOMIA, DIÀMETRE 0,3MM, D'ACER INOXIDABLE
E80390260 | Pinces per a endoscòpia bronquial | PINÇA DE BIÒPSIA REUTILITZABLE AMB MANDÍBULES BASCULANTS, TIPUS COCODRIL I DENTS DE RATA. DIÀMETRE MÍNIM DE CANAL 2,0MM, LONDITUD DE TREBALL 1550.
E80370090 | Electrodes i legres | ELÈCTRODE/NANSA TALLANT BIPOLAR, PER A RESECCIÓ TRANSURETRAL(RTU) DE FLUX CONTINUAT, DE 24F I LLARGÀRIA 286MM. COMPATIBLE AMB RESECTOSCOPIS STORZ (27050BA).
E80220020 | Periostòtom | PERIOSTOTOM / ELEVADOR LAMBOTTE, EXTREM ACTIU CORBAT AMB TALL RECTA DE 25MM DE LLARGÀRIA X 10MM D'AMPLADA, MÀNEC PLA, D'ACER INOXIDABLE. MIDA: 21,5CM (8 1/2")
E80040040 | Pinces microcirurgia | PINÇA DE DISSECCIÓ MICROCIRURGIA, RECTA, AMB PUNTES RECTES AMB PLATAFORMA, MÀNEC RODÓ AMB CONTRA EQUILIBRI DE 8MM DE DIÀMETRE, PUNTES DE 0,1MM , AMB TANCAMENT, D'ACER INOXIDABLE. MIDA: 15CM+/-0,3CM (6")
E80040010 | Pinces sense dents | PINÇA DE DISSECCIÓ GERALD, SENSE DENTS, PUNTES RANURADES DE 15MM DE LLARGÀRIA X 0,5MM D'AMPLADA, D'ACER INOXIDABLE. MIDA: 18CM+/-0,5CM (7")
E80220130 | Martells traumatologia | MARTELL TRAUMATOLÒGIC OBREDANNE, DE 40MM DE DIÀMETRE, PES DE 550GRAMS, MÀNEC QUADRAT I ESTRIAT, D'ACER INOXIDABLE. MIDA: 24CM (9 1/2")
E80160070 | Separadors autoestàtics | SEPARADOR AUTOESTÀTIC MARKHAM-MEYERDING, BRANCA DRETA AMB GANXO I BRANCA ESQUERRA AMB PALA DE 25MM X 25MM I PUNTA DENTADA, D'ACER INOXIDABLE. MIDA:18CM+/-0,5CM(7")
E80430030 | Ins. per a polipectomies | ELÈCTRODE/TERMINAL MONOPOLAR, NANSA DE DIATÈRMIA D'ACER PER A POLIPECTOMIA, LLAÇ OVALAT Ø CANAL 2,3MM. DIÀMETRE DE LLAÇ 30MM, LLARGÀRIA DE TREBALL 240CM. EMPUNYADURA AMB TRES ANELLS, PREASSEMBLADA I EXTRAÏBLE. ESTÈRIL, REUTILITZABLE
E80220020 | Periostòtom | PERIOSTÒTOM / ELEVADOR LAMBOTTE, EXTREM ACTIU CORBAT AMB TALL RECTA DE 55MM DE LLARGÀRIA X 20MM D'AMPLADA, MÀNEC PLA, D'ACER INOXIDABLE. MIDA: 21,5CM (8 1/2")
E80220040 | Cisalles traumatològiques | CISALLA LISTON-KEY-HORSLEY, DOBLE CURVATURA I ARTICULACIÓ, PUNTA TALLANT I CORBA DE 25MM DE LLARGÀRIA X 1-5-10MM D'AMPLADA, D'ACER INOXIDABLE. MIDA: 25,5CM (10")
E80220060 | Pinces per a ossos, cartílags i tendons | PINÇA PER A OS, PUNTES AGUDES, TANCAMENT AMB CREMALLERA, D'ACER INOXIDABLE. MIDA: 13,5CM (5 1/4")
E80220060 | Pinces per a ossos, cartílags i tendons | PINÇA D'OS PER A REDUCCIÓ MAL·LEOLAR, EXTREM DE TREBALL DE 70MM AMB 1 DENT A CADA PUNTA, RECTA, TANCAMENT DE CREMALLERA, D'ACER INOXIDABLE. MIDA: 21CM (8 1/4")
E80410040 | Instruments endoscòpics de sinus paranasals i maxilars | PINÇA MOSSEGADORA PER A SINUS FRONTALS EN ENDOSCÒPIA, AMB BEINA DE CADENA DE BAULES CORBADA CAP A DALT 70º, TALL RETRÒGRAD, LONGITUD ÚTIL 9CM, PETITES, MANDÍBULES 2,5X2MM.
E80220020 | Periostòtom | PERIOSTÒTOM / ELEVADOR HALLE, EXTREM ACTIU CORBAT AMB TALL RODÓ 3,3MM D'AMPLADA, MÀNEC PLA, D'ACER INOXIDABLE. MIDA: 18CM (7")
E80260270 | Osteotoms nassals | CISELL-OSTEÒTOM FREER, RECTE, PUNTA AGUDA DE 4MM D'AMPLADA, AMB MÀNEC RODÓ, D'ACER INOXIDABLE. MIDA: 16,5CM (6 4/8")
E80370080 | Beines i obturadors per a resectoscopis | LAWTON - BEINA DE RESECTOSCOPI PER A IRRIGACIÓ CONTÍNUA 24/27 CH, AMB DUES CLAUS GIRATÒRIES, COMPOSTA D'UNA BEINA INTERIOR 24 CH, AMB AÏLLAMENT CERÀMIC, UNA BEINA EXTERIOR 26 CH, I UN OBSTURADOR ESTÀNDARD 24 CH. CODI INTERNACIONAL COLOR GROC
E80370070 | Resectoscopis | LAWTON - ELEMENT DE TREBALL D'ENDOSCÒPIA UROLÒGICA PER A ÚS AMB ELÈCTRODES, TALL PER ACCIONAMENT DIGITAL, EN POSICIONAMENT DE REPÓS LA PUNTA E L'ELÈCTRODE ES MANTÈ FORA DE LA BEINA
E80110030 | Clamp bulldog Johns-Hopkins | CLAMP HEMOSTÀTIC BULLDOG JOHNS-HOPKINS, PUNTA ATRAUMÀTICA CORBADA DE 17MM DE LLARGÀRIA, D'ACER INOXIDABLE. MIDA: 4,8CM+/-0,3CM (2")
E80050150 | Pinça hemos. Rochester-Pean / Pean | PINÇA HEMOSTÀTICA ROCHESTER-PEAN, SENSE DENTS, PUNTA CORBA DE 50MM DE LLARGÀRIA X 2-4MM D'AMPLADA, D'ACER INOXIDABLE. MIDA: 18CM+/-0,5CM (7")
E80380050 | Instrumental artroscops | KARL STORZ - TISORA MOSSEGADORA, SILCUT, AMPLADA DEL TALL 0,5 MM SERRADA, DIÀMETRE DE LA BEINA 3,5 MM, LONGITUD ÚTIL 13CM
E80380170 | Instrumental d'endoscòpia per a columna vertebral | KARL STORZ - TRÒCAR PER A ENDOSCÒPIA EN CIRURGIA VERTEBRAL DE 6MM PUNTA ROMA I CÀNULA AMB FIL DE 6CM DE LONGITUD,
E80400060 | Beines per a resectors intrauterins | GOMA SELLADORA PER A BEINA MORCELLADORA 20MM, COLOR VERD. ESTÈRIL, UN SÓL ÚS
E80270020 | Cunyes orals | CUNYAORAL/ OBREBOCA METAL.LIC COBERT DE PLÀSTIC, DIHGMAN, AMB 3 PALES, SENSE CADENA, MIDA ADULT
E80380170 | Instrumental d'endoscòpia per a columna vertebral | KARL STORZ - TRÒCAR PER A ENDOSCÒPIA EN CIRURGIA VERTEBRAL DE 11MM PUNTA ROMA I CÀNULA AMB FIL DE 6CM DE LONGITUD,
E80380170 | Instrumental d'endoscòpia per a columna vertebral | KARL STORZ - TRÒCAR PER A ENDOSCÒPIA EN CIRURGIA VERTEBRAL DE 11MM PUNTA ROMA I CÀNULA AMB FIL DE 6CM DE LONGITUD,
E80110100 | Clamp De Bakey | CLAMP HEMOSTÀTIC DE BAKEY, PER A ANEURISMA D'AORTA, PUNTA ANGULADA DE 115MM DE LLARGÀRIA, D'ACER INOXIDABLE. MIDA: 30CM+/-0,5CM (12")
E80110100 | Clamp De Bakey | CLAMP HEMOSTÀTIC DE BAKEY, PER A ANEURISMA D'AORTA, PUNTA ANGULADA DE 100MM DE LLARGÀRIA AMB EXTREM RANURAT DE 20MM, D' ACER INOXIDABLE. MIDA: 26,5CM+/-0,5CM (10 1/2")
E80110170 | Clamp Satinsky | CLAMP HEMOSTÀTIC DE BAKEY-SATINSKY, ANGULAT, BOCA ATRAUMÀTICA 68MM DE LLARGÀRIA, PUNTA DE 32MM DE LLARG, TANCAMENT DE CREMALLERA, D'ACER INOXIDABLE. MIDA: 23,5+/-0,5CM (9 1/4")
E80350999 | Altre ins. tròcars i curetes per a biòpsies | CURETA ÒSSIA HALLE, PUNTA TALLANT MAL·LEABLE, CULLERETA 0 DE DIÀMETRE 5,2MM APROXIMAT, D'ACER INOXIDABLE. MIDA: 21,5CM (8 1/2")
E80350999 | Altre ins. tròcars i curetes per a biòpsies | CURETA ÒSSIA DAUBENSPECK, PUNTA TALLANT CORBADA, CULLERETA 00 DE DIÀMETRE 4,4MM APROXIMAT, D'ACER INOXIDABLE. MIDA: 20CM (7 7/8")
E80220110 | Osteotoms, escàrpies i cinzells | CISELL-OSTEÒTOM COTTLE, RECTE, PUNTA AGUDA DE 4MM D'AMPLADA, AMB MARQUES GRADUADES DE PROFUNDITAT, D'ACER INOXIDABLE. MIDA: 18CM (7")
E80220110 | Osteotoms, escàrpies i cinzells | CISELL-OSTEÒTOM COTTLE, RECTE, PUNTA AGUDA DE 6MM D'AMPLADA, AMB MARQUES GRADUADES DE PROFUNDITAT, D'ACER INOXIDABLE. MIDA: 18CM (7")
E80360999 | Altre ins. per a endoscòpia laparoscòpica | MÀNEC DE TITANI AMB DISPOSITIU ROTATORI QUE PERMET GIRAR LA PUNTA 360º DINS DEL CAMP OPERATORI. MIDA: CURT
E80040040 | Pinces microcirurgia | PINÇA DE DISSECCIÓ MICROCIRURGIA, RECTA, SENSE DENTS, MÀNEC PLA DE 7MM DE DIÀMETRE, PUNTES DE 8MM DE LLARGÀRIA X 0,2MM DE DIÀMETRE, D'ACER INOXIDABLE. MIDA: 13,5CM+/-0,3CM (5")
E80260090 | Sondes / ganxos / elevados auriculars | DESPEGADOR / PERIOSTÒTOM AURICULAR DR.GARCIA IBAÑEZ Nº20, DE 2MM-3,5MM D'AMPLADA X 10MM DE LLARGÀRIA, PER A CONDUCTE AUDITIU EXTERN, D'ACER INOXIDABLE. MIDA: 18CM (7")
E80290010 | Pinces tallants / gúbies per laminectomia | PINÇA KERRISON, PER A LAMINECTOMIA, BOCA CEFÀLICA DE 130º I DE 12MM DE LLARGÀRIA X 5MM D'AMPLADA, VÀSTAG ESTÀNDARD, D'ACER INOXIDABLE. MIDA: 18CM (7")
E80290010 | Pinces tallants / gúbies per laminectomia | PINÇA KERRISON, PER A LAMINECTOMIA, BOCA CEFÀLICA DE 130º I DE 12MM DE LLARGÀRIA X 4MM D'AMPLADA, VÀSTAG ESTÀNDARD, D'ACER INOXIDABLE. MIDA: 20CM (7 7/8")
E80360997 | Accessoris endoscòpia laparoscòpica | PROVADOR DE FUGUES COMPATIBLE AMB ENDOSCOPIS OLYMPUS OES I EVIS. REUTILITZABLE. REF. MB-155 O EQUIVALENT.
E80160050 | Separadors abdominals i rectals | SEPARADOR ABDOMINAL AJUSTABLE PER A PROCEDIMENTS QUIRÚRGICS DIVERSOS, TIPUS OMNITRAC, COMPOST PER: BARRA DE SUBJECCIÓ, MARC ARTICULAT (SUPORT PER A MARC AJUSTABLE I 2 MARCS), 6 CLAMPS, 10 VALVES ROTATÒRIES I BRAÇ D'EXTENSIÓ ARTICULAT, D'ACER INOXIDABLE
E80390097 | Accesoris per a endoscòpia d'esòfag | SEPARADOR ESÒFAG ANGULAR CORBA ESQUERRE, ACER INOXIDABLE, PER A CIRURGIA ENDOSCÒPICA. MIDA 80 MM
E80360160 | Retractor / extractor endoscòpia laparoscòpica | SEPARADOR GRANS ÒRGANS TRIANGULAR ANGULAR, ACER INOXIDABLE, PER A CIRURGIA ENDOSCÒPICA. MIDA 80 MM
E80360060 | Pinça d'agarre per a endoscòpia laparoscòpica | PINÇA D'AGAFAMENT PER A ENDOSCÒPIA LAPAROSCÒPICA, DIAMOND-LINE, FINESTRADA, ATRAUMÀTICA, MANDÍBULES DE 40MM X 32CM
E80360180 | Elèctrodes per a endoscòpia laparoscòpica | ELÈCTRODE / GANXO PER A ENDOSCÒPIA LAPAROSCÒPICA, DE COAGULACIÓ I DISSECCIÓ, CONNEXIÓ MONOPOLAR, PUNTA EN FORMA DE L DE 90º, DIÀMETRE 5MM X 43CM LONGITUD, BEINA AÏLLADA, AMB CLAVILLA HF DE 4MM, REUTILITZABLE.
E80410090 | Laringoscòpis quirurgics | LARINGOSCOPI RÍGID STALOFF, MIDA MITJANA, PER A DONA, LONGITUD TOTAL 17,7CM, OBERTURA PROXIMAL DE 24,5MM X 17MM, LONGITUD PART DISTAL DE 20MM, ACER INOXIDABLE.
E80410995 | Cables per a endoscòpia ORL | CABLE DE FIBRA DE LLUM FREDA PER A LARINGOSCOP MCL46 DÉDO-FRÈCHE. REF. MCL47
E80360060 | Pinça d'agarre per a endoscòpia laparoscòpica | PINÇA D'AGAFAMENT FLEXIBLE AMB DENTS TIPUS RATOLÍ (DOBLE SUPERIOR I INDIVIDUAL INFERIOR), METÀL.LIC A LA BOCA/COS I MÀNEC DE PLÀSTIC LLIURE DE LÀTEX, Ø 5,4 FR, LONGITUD 500 MM, CANAL DE TREBALL 6 FR, REUTILITZABLE.
E80140110 | Porta agulles Hegar-Olsen | PORTA AGULLES OLSEN-HEGAR, PUNTA DE 10MM DE LLARGÀRIA X 3MM D'AMPLADA, PART DE TREBALL DE TISORA, D'ACER INOXIDABLE. MIDA: 14CM+/-0,3CM (5 1/2")
E80300050 | Pinces per a oftalmologia | MICROPINÇA, ECKARDT END-GRIPPING 23G, REUTILITZABLE, PER A PROCESSOS DE MACULAREXIS
E80030070 | Microtisores | MICROTISORA SUPERFINA RECTA, PUNTES RECTES I AGUDES DE 14MM DE LLARGÀRIA, MÀNEC RODÓ AMB MOLLA I PERFIL QUADRICULAT DE 8MM DE DIÀMETRE, D'ACER INOXIDABLE. MIDA:18CM+/-0,5CM (7")
E80030040 | Tisores dissecció fines | TISORA DE DISSECCIÓ FINA, CORBA, AMB MÀNEC RODÓ DE DIÀMETRE DE 10MM, PUNTES DE 14MM, D'ACER INOXIDABLE. MIDA: 18CM+/-0,5CM (7")
E80390399 | Altre ins. d'endoscòpia toràcica | NUAT EXTRACORPOREAL D'ENFOCAMENT MÚLTIPLE, CLERMONT-FERRAND, DIÀMETRE 5MM. MIDA 36CM, COMPATIBLE AMB TRÒCARS 6MM 11MM
E80370065 | Beines i obturadors per a cistoureteroscops | BEINA PER A CISTOURETEROSCOPS AMB DUES CLAUS FIXES LUER-LOCK, 20F, COLOR DISTINTIU VERMELL, COMPATIBLE AMB OBTURADOR 27026CO I OPTIQUES 27005 AA,27005 BA 27005CA DE KARL STORZ O EQUIVALENT.
E80370065 | Beines i obturadors per a cistoureteroscops | OBTURADOR, ACER INOXIDABLE, COMPATIBLE AMB BEINA PER A CISTOURETEROSCOPS 20F 27026C DE KARL STORZ. REF. 27026 C O EQUIVALENT.
E80370999 | Altre ins. per a endoscòpia urològica | BUGIA DE BOLA DE GUYON PER A LA DILATACIÓ URETERAL FEMENINA, CORBA, SENSE ROSCA CH-42 (14MM) X 26 CM, ACER INOXIDABLE.
E80260180 | Pinces tabic nassal | PINÇA BRÜNINGS, PER L'ENVÀ NASSAL, CORBADA, EXTREM DE TREBALL RECTA, PUNTES FENESTRADES DE 10MM DE LLARGÀRIA X 7MM D'AMPLADA, D'ACER INOXIDABLE. MIDA: 20CM (7 7/8")
E80260999 | Altres ins. ORL i traqueotomia | PINÇA ACER INOX, HARTMANN, PER A TAPONAMENT. MIDA 16CM.
E80260190 | Pinces etmoides | PINÇA PER A ETMOIDES WEIL-BLAKESLEY, EXTREM DE TREBALL RECTE AMB PUNTES DE 3,6MM D'AMPLADA, D'ACER INOXIDABLE. MIDA PALA: 12CM (4 3/4")
E80260999 | Altres ins. ORL i traqueotomia | MARTELL ORL ACER INOX, PLE DE PLOM, PES 150GR, DIÀMETRE 20MM, LLARG 3CM. MIDA 16,5CM.
E80310090 | Tornavís osteosíntesi | PEÇA TORNAVÍS MANUAL CARGOLS 2,0/2,4 CAP CRUCIFORME. MIDA: 9CM, ACER INOX, COMPATIBLE AMB MÀNEC OSTEOMED CODI 80005864
E80300050 | Pinces per a oftalmologia | PINÇA OFTALMOLÒGICA PER A CIRURGIA DE RETINA I VÍTREO, TANO, ASIMÈTRICA, AMB MICRODENTS, 0,64MM (23G). MIDA 16 CM. PUNTA DIAMANT NEGRE
E80110020 | Clamp bulldog Dieffenbach | CLAMP HEMOSTÀTIC BULLDOG DIEFFENBACH, PUNTES RECTES DE 12MM DE LLARGÀRIA, D'ACER INOXIDABLE. MIDA: 4,8CM+/-0,3CM (2")
E80110050 | Clamp bulldog De Bakey-Hess | CLAMP HEMOSTÀTIC BULLDOG DEBAKEY-HESS, PUNTA CORBADA DE 20MM DE LLARGÀRIA, EXTREM DE PRESSIÓ ATRAUMÀTICA DE 10MM DE LLARG, D'ACER INOXIDABLE. MIDA: 3,5CM+/-0,2CM (1 3/8")
E80600020 | Pinces monopolars-bipolars, reutilitzables | PINÇA BIPOLAR FORMA DE BAIONETA, PER A COAGULACIÓ EN CIRURGIA OBERTA, AÏLLADA, EXTREM DE TREBALL DE 90MM I PUNTA DE 0,7MM D'AMPLADA, REUTILITZABLE. MIDA: 20,5CM (8"). COMPATIBLE AMB CONNEXIÓ ENDOLL PLA AESCULAP
E80390296 | Adaptadors per a endoscòpia bronquial | TAP DE SILICONA PER A ENDOSCOPI-FIBROSCOPI RÍGID EFER-DUMON DIÀMETRE 5,50 MM,DIAMETRE INSTRUMENT 4 MM. DIÀMETRE TAP 25 MM. COLOR VERMELL. REUTILITZABLE
E80390296 | Adaptadors per a endoscòpia bronquial | TAP DE SILICONA PER A ENDOSCOPI-FIBROSCOPI EFER DUMON, DIÀMETRE 6 MM. DIÀMETRE TAP 25 MM. COLOR GRIS. REUTILITZABLE
E80390296 | Adaptadors per a endoscòpia bronquial | TAP DE SILICONA PER A ENDOSCOPI-FIBROSCOPI RÍGID, SENSE FORAT. DIÀMETRE TAP 12 MM. COLOR BLAU. REUTILITZABLE. COMPATIBLE AMB ENDOSCOPI-FIBROSCOPI EFER DUMON O EQUIVALENT
E80390296 | Adaptadors per a endoscòpia bronquial | TAP DE SILICONA PER A ENDOSCOPI-FIBROSCOPI RÍGID, AMB FORAT. DIÀMETRE PER PAS D'INSTRUMENT DE 2MM. DIÀMETRE TAP 12 MM. COLOR BLAU. REUTILITZABLE. COMPATIBLE AMB ENDOSCOPI-FIBROSCOPI EFER DUMON O EQUIVALENT
E80300020 | Blefarostats | BLEFARÒSTAT BARRAQUER, PUNTES DE 11MM DE LLARGÀRIA, OBERTURA MÀXIMA DE 19MM, PER A NENS, D'ACER INOXIDABLE. MIDA: 3,4CM (1 1/4")
E80340050 | Freses / broques dentals | FRESA DENTAL, CARBUR DE TUNGSTÈ, ISO 009, PER A TURBINA, EXTREM LLARG. MIDA: 23MM+/-1MM.
E80340050 | Freses / broques dentals | FRESA DENTAL ISO 008, DE CARBUR DE TUNGSTÉ, PER A TURBINA, DE 3,5MM LONGITUD ACTIVA. MIDA: 24MM+/-1MM.
E80270999 | Altre ins. cir. oral / maxilo / facial | CARGOL D'AJUST AMB PUNTA CÓNICA, AMB HEXÀGON INTERN, LONGITUD 5MM, PER A DISTRACTOR EXTERN DE CARA CENTRAL
E80270999 | Altre ins. cir. oral / maxilo / facial | CARGOL D'AJUST AMB PERN, AMB HEXÀGON INTERN, LONG 6 MM PER A DISTRACTOR EXTERN DE CARA CENTRAL SYNTHES CRANI-MÀXIL·LO-FACIAL
E80270140 | Pinces per a ossos cir. oral / facial | PINCES PER A REDUCCIÓ DE FRAGMENTS, AMB PUNTES, ESTRETA, TANCAMENT EN CREMALLERA, LONGITUD 210 MM, PER A CAIXA GRÀFICA DEL JOC DE FIXACIÓ PER A SUBCÒNDILS I RAMUS SYNTHES
E80270100 | Separadors mandibulars | SEPARADOR SUBCONDILAR MAXIL.LAR, RECOLZAT CAP A LA DRETA PER A CAIXA GRÀFICA DEL JOC DE FIXACIÓ PER A SUBCÒNDILS I RAMUS SYNTHES
E80270100 | Separadors mandibulars | SEPARADOR SUBCONDILAR MAXIL.LAR, RECOLZAT CAP A LA ESQUERRA PER A CAIXA GRÀFICA DEL JOC DE FIXACIÓ PER A SUBCÒNDILS I RAMUS SYNTHES
E80270999 | Altre ins. cir. oral / maxilo / facial | INSTRUMENT ACTIVADOR PER A DISTRACTOR CRANI-MÀXIL-LOFACIAL SYNTHES CMF DISTRACTION SYSTEM DIÀMETRE 1,7MM TITANI
E80270999 | Altre ins. cir. oral / maxilo / facial | INSTRUMENT D'EXTRACCIÓ D'ACER INOXIDABLE, PER BRAÇ DE PROLONGACIÓ PER A DISTRACTOR CRANI-MÀXIL-LO FACIAL (CMF), MIDES: Ø 2,7MM I LONGITUD 85MM, NO ESTÈRIL.
E80270999 | Altre ins. cir. oral / maxilo / facial | AGULLA DE NETEJA DIAMETRE 1,8MM PER A SEPARADOR FREER (REF.386906), PER A CAIXA GRÀFICA DEL JOC DE FIXACIÓ PER A SUBCÒNDILS I RAMUS SYNTHES
E80270999 | Altre ins. cir. oral / maxilo / facial | GUIA DE BROCA 2,0MM AMB TROCAR, ROSCA, LONG 72MM, PER A CAIXA GRÀFICA DEL JOC DE FIXACIÓ PER A SUBCÒNDILS I RAMUS SYNTHES
E80160060 | Valves abdominals i rectals | SEPARADOR KOCHER, PALA DE 25MM D'AMPLADA X 60MM DE LLARGÀRIA, D'ACER INOXIDABLE. MIDA: 23CM+/-0,5CM (9")
E80160999 | Altres separadors comuns | SEPARADOR HÖSEL, PALA DE 30MM D'AMPLADA X 80MM DE LLARGÀRIA, D'ACER INOXIDABLE. MIDA: 25CM+/-0,5CM (10")
E80270999 | Altre ins. cir. oral / maxilo / facial | PINÇA-FORCEP QUIRÚRGIC ACER INOXIDABLE, PER A SUBJECCIÓ DE PLACAS. MIDA 15CM
E80310090 | Tornavís osteosíntesi | TORNAVÍS LLARG PER A CLAU INTRAMEDUL·LAR SISTEMA T2
E80310090 | Tornavís osteosíntesi | TORNAVÍS CAPTURADOR DE CARGOLS LLARG PER A CLAU INTRAMEDUL·LAR SISTEMA T2
E80310999 | Altre ins. osteosíntesi | ESTILET DE NETEJA DE 3,2 MM SISTEMA CARGOL CANULAT 6,5MM ASNIS III
E80390396 | Adaptadors per a endoscòpia pulmonar | ADAPTADOR PER A LA NETEJA CANAL ASPIRACIÓ, COMPATIBLE AMB BRONCOSCOPIS OES 30/40/60/E2/EVIS 160/180/200/240/260, BRONCOSCOPI ULTRASÒNIC BF-UC160F,-UM40, -UC180F, TORACOSCOPI LTF-160, RINOLARINGOSCOPI ENF-VT, -VT2, D'OLYMPUS. REUTILITZABLE. REF. MAJ-222.
E80430996 | Adaptadors d'endoscòpia digestiva | ADAPTADOR PER A LA NETEJA DEL CANAL D'INSUFLACIÓ, COMPATIBLE AMB ELS ENDOSCOPIS GASTRO-COLONO-DUODENOSCOPIS OLYMPUS (OES 10/20/30, EVIS 100/130/200/230. REUTILITZABLE. REF. MB-107.
E80910040 | Tapa de contenidor p/esterilitzar-enmagatzemar instrumental | TAPADORA PERFORADA PER A CONTENIDOR D'INSTRUMENTAL QUIRÚRGIC, DE COLOR VERD, PART INTERNA COMPATIBLE AMB SISTEMA DE FILTRES, MIDA 305MM X 140MM X 25MM. COMPATIBLE AMB LA BASE DEL MINI CONTENIDOR DE MIDA 310MM X 132MM I D'ALÇADES 30MM I 57MM
E80340050 | Freses / broques dentals | FRESA DENTAL ISO 023, ACER INOX AMB PUNTA DIAMANT, PER A TURBINA, GRA MIG, (COLOR BLAU), LONGITUD PART ACTIVA 5.0 MM. MIDA: 19MM+/-1MM.
E80910010 | Contenidor p/esteriltzar i enmagatzemar instrumental | CONTENIDOR PER ESTERILITZAR INSTRUMENTAL D'ACER INOXIDABLE I ALUMINI ANODITZAT AMB TAPA PERFORADA DE COLOR VERMELL I PART INTERNA COMPATIBLE AMB SISTEMA DE FILTRES (PRESSIÓ), TANCAMENT AMB JUNTES DE SILICONA, CONTENIDOR PLA DE MIDA 285MM X 280MM X 85MM
E80300050 | Pinces per a oftalmologia | PINÇA OFTALMOLÒGICA ULTRATA, PER A CAPSULORREXIS, PUNTES ANGULADES DE 13MM I AMB PLATAFORMES DE 8,5MM AMB FRE IRIDIAT, MÀNEC RODÓ, DE TITANI. MIDA: 11,5CM (4 1/2")
E80910020 | Safata-cistella per esterilitzar enmagatzemar instrumental | SAFATA-CISTELLA D'ACER INOXIDABLE PER A INSTRUMENTAL, DE MALLA PERFORADA, AMB POTES I NANSES, DE MIDA 540MM X 255MM X 70MM
E80340050 | Freses / broques dentals | FRESA DENTAL MAILLEFER MODEL 164, Nº3 DE CARBUR DE TUNGSTÈ, PER A TURBINA, LONGITUD PART ACTIVA 10 MM. MIDA: 21MM+/-1MM
E80370050 | Pinces flexibles d'endoscòpia urològica | TISORA FLEXIBLE DE 7CH AMB OBERTURA UNITERAL, 40CM DE LONGITUD, PER A UTILITZAR AMB CISTOSCOP ESTÀNDARD 27026 I CISTO-URETEROSCOPS UNIVERSALS 27035 BA/BB DE KARL STORZ. REF. 27178 A
E80080999 | Altres pinces d'agafar òrgans i teixits | PINÇA PER RECOLLIR DEIXALLES DEL TERRA (GASES, INSTRUMENTAL I D'ALTRES), PUNTES EN FORMA TRIANGULAR I PART AMPLE DENTADA, D'ACER INOXIDABLE. MIDA: 55CM+/-3CM (21 1/2")
E80190010 | Espèculs vaginals | ESPÈCUL VAGINAL COLLIN, FIXADOR- TANCAMENT AMB CLAU ROSCA, D'ACER INOXIDABLE. MIDA VALVES: 105MM DE LLARGÀRIA TOTAL / 95MM DE LLARGÀRIA ÚTIL X 35MM D'AMPLADA
E80290040 | Ins. tracció cranial | ESTREP CRUTCHFIELD, FIXADOR DEL CRANI EN EXTENSIÓ CERVICAL, D'EXTENSIÓ MÍNIMA DE 90MM I MÀXIMA DE 180MM, AMB ESPIGONS AJUSTABLES, PER A TRACCIÓ SOBRE LA CAIXA CRANIAL, MIDA GRAN. COMPATIBLE AMB SAP 80008240
E80140999 | Altre instrumental per a suturar | PINÇA PER A ANASTOMOSI MICROVASCULAR PER A ARTÈRIES I VENES, DE 18CM+/-0,3CM LLARGÀRIA, D'ACER INOXIDABLE, REUTILITZABLE. COMPATIBLE AMB SISTEMA COUPLER O EQUIVALENT
E80430997 | Accesoris d'endoscòpia digestiva | AMPOLLA/FLASCÓ PER INSUFLACIÓ D´AIGUA I GAS CO2, PER A INTERVENCIONS DE DURADA SUPERIOR A 30', COMPATIBLE AMB GASTRO-COLONO-DUODENOSCOPS OLYMPUS SERIES OES 40, EVIS 140, 145, 160, 165, 180, 240 I 260. REF. MAJ-902 O EQUIVALENT
E80050090 | Pinça hemos. Halsted s/dents | PINÇA HEMOSTÀTICA HALSTED, AMB DENTS 1X2, PUNTA RECTA DE 30MM DE LLARGÀRIA X 2-4MM D'AMPLADA, D'ACER INOXIDABLE. MIDA. 18,5CM+/-0,5CM (7 1/4")
E80260090 | Sondes / ganxos / elevados auriculars | GANXO AURICULAR CURT DR.GARCIA IBAÑEZ Nº8, PER A CIRÚRGIA D'OÏDA, EN ANGLE DE 90º, PER EXTIRPAR LA PLATINA, PUNTA DE 0,5MM, MÀNEC DE 90MM, D'ACER INOXIDABLE. MIDA: 17CM (6 3/4")
E80290070 | Pinces per a clips d'aneurisma | APLICADOR DE CLIPS SUGITA MINI, EXTREM DE TREBALL RECTA, D'ACER INOXIDABLE AMB ALEACIÓ DE COBALT, COMPATIBLE AMB RESONANCIA MAGNÈTICA. MIDA: 20CM (8")
E80380050 | Instrumental artroscops | TENOTOM OBERT SEGADOR 5.0MM X 12" PER CAPTURAR EL TENDÓ SEMITENDINÓS I RECTE ANTERIOR A LES ARTROSCÒPIES DE GENOLL, ACER INOXIDABLE.
E80380050 | Instrumental artroscops | TENOTOM TANCAT SEGADOR 6.4MM X 12" PER CAPTURAR EL TENDÓ SEMITENDINÓS I RECTE ANTERIOR A LES ARTROSCÒPIES DE GENOLL, ACER INOXIDABLE.
E80310010 | Peces de ma-mànecs | TERMINAL DE IRRIGACIÓ CURT D'ACER INOXIDABLE PER A MÀNEC DE FRESAT DE MASTOIDE VIPER, PER AL MOTOR DIEGO.
E80300999 | Altre ins. per a oftalmologia | ESPÀTULA OFTALMOLÒGICA DE BARRAQUER, PER A IRIS, EXTREM AMB UNA PETITA BOLA, D'ACER INOXIDABLE. MIDA: 12MM
E80360050 | Pinça bipolar per a endoscòpia laparoscòpica | RICHARD WOLF - PINÇA AGAFAMENT BIPOLAR Ø 5MM LONGITUD UTIL 290MM PER A CIRURGIA LAPAROSCÒPICA AMB PLACA DE POLZES I TUB EXTERIOR
E80170999 | Altres instruments de cirurgia abdominal i rectal | SEPARADOR RECTAL ALAN-PARKS, COMPLET, AMB 2 VALVES LATERALS 75X24MM I UNA CENTRAL 95X24MM AMB FIXADOR DE RODET, OBERTURA AMB CREMALLERA, D'ACER INOXIDABLE. MIDA: 13,5CM (5 1/4")
E80360080 | Porta per a laparoscòpia | PINÇA D'AGAFAMENT/PORTA AGULLES MANUAL, D'ACER INOXIDABLE, PER A CIRURGIA BARIÀTRICA LAPAROSCÓPICA, PUNTA RECTA AMB MÀNEC AXIAL. MIDA: 5 X 330 MM. REUTILITZABLE
E80360080 | Porta per a laparoscòpia | PINCES D'AGAFAMENT/PORTA AGULLES AMB AUTOALINEACIÓ, D'ACER INOXIDABLE, PER A CIRURGIA BARIÀTRICA LAPAROSCÓPICA, PUNTA RECTE AMB MÀNEC AXIAL. MIDA: 5 X 330 MM. REUTILITZABLE
E80360080 | Porta per a laparoscòpia | PINCES D'AGAFAMENT/PORTA AGULLES D'ACER INOXIDABLE, PER A CIRURGIA BARIÀTRICA LAPAROSCÓPICA, PUNTA RECTE AMB MÀNEC AXIAL. MIDA: 5 X 390 MM. REUTILITZABLE
E80900050 | Caixa amb tapa d'acer inoxidable | CAIXA AMB TAPA D'ACER INOXIDABLE, AMB NANSES LATERALS I TAPA SENSE PERFORAR, PER A 8 PECES D'INSTRUMENTAL. MIDES: 130MM X 230MM
E80220070 | Elevadors d'ossos | ELEVADOR D'OS HOHMANN, CORBAT, EXTREM DE TREBALL PALA 17MM D'AMPLADA, D'ACER INOXIDABLE. MIDA: 24CM (9 1/2")
E80220070 | Elevadors d'ossos | ELEVADOR D'OS HOHMANN, CORBAT, EXTREM DE TREBALL PALA 24MM D'AMPLADA AMB PUNTA EN ANGLE I ROMA, D'ACER INOXIDABLE. MIDA: 26CM (10 1/4")
E80220110 | Osteotoms, escàrpies i cinzells | CISELL-OSTEÒTOM HIBBS, RECTE, PUNTA RECTA I AGUDA DE 6MM D'AMPLADA, AMB MÀNEC RODÓ DE QUATRE CARES, D'ACER INOXIDABLE. MIDA: 24,5CM (9 5/8")
E80220110 | Osteotoms, escàrpies i cinzells | CISELL-OSTEÒTOM LEXER, RECTE, PUNTA AGUDA DE 20MM DE LLARGÀRIA X 10MM D'AMPLADA, AMB MÀNEC RODÓ DE MATERIAL TERMOPLÀSTIC, EXTREM DE TREBALL D'ACER INOXIDABLE. MIDA: 22CM (8 3/4")
E80220110 | Osteotoms, escàrpies i cinzells | CISELL-OSTEÒTOM LEXER, RECTE, PUNTA AGUDA DE 20MM DE LLARGÀRIA X 15MM D'AMPLADA,AMB MÀNEC RODÓ DE MATERIAL TERMOPLÀSTIC, EXTREM DE TREBALL D'ACER INOXIDABLE. MIDA: 22CM (8 3/4")
E80220110 | Osteotoms, escàrpies i cinzells | CISELL-OSTEÒTOM LEXER, RECTE, PUNTA AGUDA DE 20MM DE LLARGÀRIA X 20MM D'AMPLADA, AMB MÀNEC RODÓ DE MATERIAL TERMOPLÀSTIC, EXTREM DE TREBALL D'ACER INOXIDABLE. MIDA: 22CM (8 3/4")
E80220110 | Osteotoms, escàrpies i cinzells | OSTEÒTOM, PUNTA RECTA FINA DE 4MM D'AMPLADA, MÀNEC ESTRIAT, D'ACER INOXIDABLE. MIDA: 14CM (5 1/2")
E80220110 | Osteotoms, escàrpies i cinzells | OSTEÒTOM LAMBOTE, PUNTA RECTA FINA DE 6MM D'AMPLADA, D'ACER INOXIDABLE. MIDA: 12,5CM (5")
E80220110 | Osteotoms, escàrpies i cinzells | OSTEÒTOM LAMBOTE, PUNTA RECTA FINA DE 8MM D'AMPLADA, D'ACER INOXIDABLE. MIDA: 12,5CM (5")
E80050140 | Pinça hemos. Kocher / Rochester-Ochsner | PINÇA HEMOSTÀTICA ROCHESTER-OCHSNER, AMB DENTS 1X2, PUNTA RECTA DE 45MM DE LLARGÀRIA X 3-5MM D'AMPLADA, D'ACER INOXIDABLE. MIDA: 18CM+/-0,5CM (7")
E80050140 | Pinça hemos. Kocher / Rochester-Ochsner | PINÇA HEMOSTÀTICA ROCHESTER-OCHSNER, AMB DENTS 1X2, PUNTA RECTA DE 45MM DE LLARGÀRIA X 3-5MM D'AMPLADA, D'ACER INOXIDABLE. MIDA: 16CM+/-0,5CM (6 1/4")
E80050150 | Pinça hemos. Rochester-Pean / Pean | PINÇA HEMOSTÀTICA ROCHESTER-PEAN, SENSE DENTS, RECTA, D'ACER INOXIDABLE. MIDA: 20CM+/-0,5CM (8")
E80140998 | Altres porta agulles | PORTA AGULLES BAUMGARTNER, PUNTA PLANA DE 15MM DE LLARGÀRIA X 5MM D'AMPLADA, D'ACER INOXIDABLE I CARBUR DE TUNGNSTÈ. MIDA: 20CM+/-0,5CM (8")
E80910040 | Tapa de contenidor p/esterilitzar-enmagatzemar instrumental | TAPADORA PER A CONTENIDOR D'INSTRUMENTAL QUIRÚRGIC, DE COLOR VERMELL, DE MATERIAL PLÀSTIC (POLÍMER TERMOESTABLE) AMB FILTRE LLARGA DURADA INTEGRAT, MIDA 298MMX285MMX46MM. COMPATIBLE A BASE DEL CONTENIDOR PRIMELINE 1/2 MIDA 300MMX274MM I DIFERENTS ALÇADES
E80030040 | Tisores dissecció fines | TISORA DE DISSECCIÓ FINA, CORBA, PUNTES ROMES R/R, D'ACER INOXIDABLE I CARBUR DE TUNGSTÈ. MIDA: 20CM+/-0,5CM (8")
E80360040 | Pinça monopolar per a endoscòpia laparoscòpica | PINÇA DE DISSECCIÓ MONOPOLAR PER A LAPAROSCÒPIA COMPLETA, DE DOBLE ACCIÓ, DIÀMETRE DE 5 MM, LLARGÀRIA DE 330 MM, ROTABLE I DESMUNTABLE.
E80430999 | Altre ins. d'endoscòpia digestiva | CISTELLA DE LITOTOMIA DE NITINOL PER A EXTRACCIÓ DE CÀLCULS BILIARS, 4 FILFERROS EN FORMA DE DIAMANT, AMB CONNECTOR PER A INJECCIÓ DE CONTRAST, OBERTURA 40/55 MM,DIÀMETRE 2,3 MM I LLARGADA 215 CM. REUTILITZABLE.
E80300050 | Pinces per a oftalmologia | PINÇA OFTALMOLOGICA BORES PER FIXACIÓ CORNEAL, EN FORMA DE U AMB PLATAFORMA DE 0,3MM,1X2 DENTS, 0,12MM, RECTA.MIDA:10,5 CM.ACER INOX
E80040040 | Pinces microcirurgia | PINÇA DE DISSECCIÓ MICROCIRURGIA, RECTA, SENSE DENTS, PUNTES LLISSES, MOLT FINES I AGUDES A/A, D'ACER INOXIDABLE. MIDA: 18CM+/-0,5CM (7")
E80040010 | Pinces sense dents | PINÇA DE DISSECCIÓ MODEL SUEC, SENSE DENTS, RECTA, PUNTES PLANES-RECTES RANURADES DE 2,9-3MM X 15MM, D'ACER INOXIDABLE. MIDA: 15CM+/-0,5CM (6")
E80310050 | Adaptadors ins. osteosíntesi | ADAPTADOR AMB PROTECTOR DE ZONA TOVA. DIÀMETRE INTERN 2.4MM, LONGITUD DE TREBALL DE 8CM, D'ACER INOX. COMPATIBLE AMB MOTOR MIDAS REX LEGEND. MODEL AF02 O EQUIVALENT.
E80260270 | Osteotoms nassals | CISELL-OSTEÒTOM NASSAL CINELLI, RECTE, PUNTA RECTANGULAR I BISELLADA DE 14MM D'AMPLADA, MÀNEC PLA I ESTRIAT, D'ACER INOXIDABLE. MIDA: 16CM (6 2/8")
E80340050 | Freses / broques dentals | FRESA DENTAL CARBUR DE TUNGSTÉ, PUNTA DE BOLA, KOMET, H141-035 , PER A PEÇA DE MÀ, CAIXA DE 5 FRESES.
E80340999 | Altre ins. d'odontologia | PUNTA 1E, D'ULTRASÓ (INSERT, PER A DETARTRATGE AMB ESPRAI DE LES PARETS DE LA CAVITAT D'ACCÉS. COMPATIBLE AMB SISTEMA EMS.
E80360150 | Mànec de pinça endoscòpia laparoscòpica | MÀNEC TIPUS ANELL O ANUL·LAR AMB CONNEXIÓ PER A COAGULACIÓ BIPOLAR, REUTILITZABLE, COMPATIBLE AMB PINÇA GIRATÒRIA BIPOLAR ROBI DE KARL STORZ. REFERÈNCIA 38121 O EQUIVALENT.
E80040040 | Pinces microcirurgia | PINÇA DE DISSECCIÓ MICROCIRURGIA SUPERFINA, RECTA, SENSE DENTS, MÀNEC RODÓ 8MM DE DIÀMETRE, PUNTES LLISES I AGUDES DE 4MM DE LLARGÀRIA X 0,1MM DE DIÀMETRE, D'ACER INOXIDABLE. MIDA: 18CM+/-0,5CM (7'')
E80300999 | Altre ins. per a oftalmologia | SOPORT D'ACER PTFE PER A EQUIP DE QUERATOPLÀSTIA LAMENAR ANTERIOR PROFUNDA: PUNXÓ, SOPORT DE LENTÍCUL PTFE I XERINGA DE SUCCIÓ D'UN SOL ÚS, REUTILITZABLE,
E80140010 | Porta agulles de microcirurgia | PORTA AGULLES JACOBSON PER A MICROCIRURGIA, PUNTES DE 11MM DE LLARGÀRIA X 0,8MM D'AMPLADA, MÀNEC RODÓ DE 9MM DE DIÀMETRE AMB TANCAMENT DE MOLLA AMB BLOQUEIG, D'ACER INOXIDABLE. MIDA: 20,5CM+/-0,5CM (8")
E80220130 | Martells traumatologia | MARTELL TRAUMATOLÒGIC HEATH, DE 45MM DE DIÀMETRE, PES DE 810GRAMS, PES TOTAL DEL MARTELL DE 1160GRAMS, CAP D'ACER INOXIDABLE I MÀNEC DE MATERIAL PLÀSTIC. MIDA: 24CM (9 1/2")
E80320050 | Cànules d'aspiració amb interruciò succió i mandril | CÀNULA D'ASPIRACIÓ ADSON, PUNTA CORBA DE 4MM DE DIÀMETRE, AMB ORIFICI DE CONTROL DIGITAL DE SUCCIÓ, AMB MADRÍ, D'ACER INOXIDABLE. MIDA: 14CM (5 1/2")
E80360060 | Pinça d'agarre per a endoscòpia laparoscòpica | KARL STORZ - PINÇA AGAFAMENT I DISSECCIÓ KELLY,5MMX36CM,ROTATÒRIA,DESMUNTABLE,OBERT BILAT,MAND ANGLE RECT,CONN UNIP,CONN IRRIG L-L NETEJA.AMB:MÀNEC PLÀSTIC SENSE BLOQ(33151),BEINA EXT METÀL· AÏLLADA(33300)80001031 I INSERT PINCES(33310 R).REF:33351R O EQ
E80360160 | Retractor / extractor endoscòpia laparoscòpica | RETRACTOR PALMERAL (DE VENTALL), PER A CIRURGIA LAPAROSCÒPICA, METÀL·LIC, DESMUNTABLE, NO EXTENSIBLE, DE DIÀMETRE 10MM X 36CM LONGITUD, REUTILITZABLE.
E80290070 | Pinces per a clips d'aneurisma | APLICADOR/EXTRACTOR DE CLIPS EN L, PER A ANEURISME, EXTREM DE TREBALL DE 90MM DE LLARGÀRIA, BOCA DE TITANI VARIABLE, FLEXIBLE, EN FORMA BAIONETA QUE UN COP ESTERILITZAT TORNA A FORMA ORIGINAL RECTA (EFECTE MEMORY), MÀNEC RODÓ. MIDA: 25,5CM (10")
E80290070 | Pinces per a clips d'aneurisma | APLICADOR/EXTRACTOR DE CLIPS EN L MINI I ESTÀNDARD, PER A ANEURISME, EXTREM DE TREBALL DE 90MM DE LLARGÀRIA, AMB BOCA DE TITANI VARIABLE I DE DOBLE ACCIÓ, FORMA BAIONETA. MIDA: 23CM (9")
E80300999 | Altre ins. per a oftalmologia | LENT ABRAHAM DE VIDRE PER A TRACTAMENTS DE CAPSULOTOMIA AMB LÀSER YAG, MAGNIFICACIÓ 1,5, DIÀMETRE 15MM, REUTILITZABLE
E80360030 | Aspirador / irrigador per a endoscòpia laparoscòpica | TUB ASPIRACIÓ I COAGULACIÓ PER MICROCIRURGIA ENDOSCÒPICA TRANSANAL (TEM), AMB CONEXIÓ HF MONOPOLAR ESTÀNDARD I CONNECTOR LUER PER A ASPIRACIÓ, DE 6MM DE DIÀMETRE, CORBAT CAP A LA DRETA I 470MM DE LONGITUD ÚTIL. REUTILITZABLE, ESTERILITZABLE.
E80910070 | Contenidor altre material p/esterilitzar-emmagatzemar instr | CONTENIDOR DE MATERIAL PLÀSTIC PER ESTERILITZAR-EMMAGATZEMAR INSTRUMENTAL, DE DOS PISOS, AMB CATIFA DE SILICONA, PER A 20-30 INSTRUMENTS DE MATERIAL OFTALMOLÒGIC. MIDES: 254MM (AMPLADA) X 154MM (FONDÀRIA) X 49 MM (ALÇADA)
E80430999 | Altre ins. d'endoscòpia digestiva | EQUIP DE MÀNEC PER A LITOTRIPTOR MECÀNIC D'EMERGÈNCIA (BML-110A-1) I BEINA ESPIRAL METÀL·LICA (MAJ-403) SAP 80009528. REUTILITZABLE, COMPATIBLE AMB CISTELLES OLYMPUS. REF. BML-110A-1/026574 O EQUIVALENT
E80040070 | Pinces baioneta | PINÇA DE DISSECCIÓ EN BAIONETA GERALD, AMB DENTS 1X2, DE 89MM DE LLARGÀRIA X 1,3MM D'AMPLADA, D'ACER INOXIDABLE. MIDA: 19CM+/-0,5CM (7 1/2")
E80400020 | Colposcops | MANIPULADOR UTERÍ LAPAROSCÒPIA GINECOLÒGICA, SISTEMA RUMI II, MÀNEC EN L, D'ACER INOXIDABLE. COMPATIBLE AMB CAPÇALS+BALÓ SAP 30032138 I SAP 30032139 SISTEMA RUMI II O EQUIVALENT
E80910040 | Tapa de contenidor p/esterilitzar-enmagatzemar instrumental | TAPADORA PERFORADA PER A CONTENIDOR D'INSTRUMENTAL QUIRÚRGIC, DE COLOR DAURAT/OR, PART INTERNA COMPATIBLE AMB SISTEMA DE FILTRES, MIDA 305MM X 140MM X 25MM. COMPATIBLE AMB LA BASE DEL MINI CONTENIDOR DE MIDA 310MM X 132MM I D'ALÇADES 30MM I 57MM
E80910040 | Tapa de contenidor p/esterilitzar-enmagatzemar instrumental | TAPADORA PERFORADA PER A CONTENIDOR D'INSTRUMENTAL QUIRÚRGIC, DE COLOR BLAU, PART INTERNA COMPATIBLE AMB SISTEMA DE FILTRES, MIDA 305MM X 140MM X 25MM. COMPATIBLE AMB LA BASE DEL MINI CONTENIDOR DE MIDA 310MM X 132MM I D'ALÇADES 30MM I 57MM
E80910040 | Tapa de contenidor p/esterilitzar-enmagatzemar instrumental | TAPADORA PER A CONTENIDOR D'INSTRUMENTAL QUIRÚRGIC, DE COLOR OCRE, DE MATERIAL PLÀSTIC (POLÍMER TERMOESTABLE) AMB FILTRE LLARGA DURADA INTEGRAT, MIDA 298MMX285MMX46MM. COMPATIBLE A BASE DEL CONTENIDOR PRIMELINE 1/2 DE MIDA 300MMX274MM I DIFERENTS ALÇADES
E80910040 | Tapa de contenidor p/esterilitzar-enmagatzemar instrumental | TAPADORA PER A CONTENIDOR D'INSTRUMENTAL QUIRÚRGIC, DE COLOR BLAU, DE MATERIAL PLÀSTIC (POLÍMER TERMOESTABLE) AMB FILTRE LLARGA DURADA INTEGRAT, MIDA 588MMX285MMX46MM. COMPATIBLE A BASE DEL CONTENIDOR PRIMELINE 1/1 DE MIDA 592MMX274MM I DIFERENTS ALÇADES
E80430010 | Pinces per a endoscòpia digestiva | PINÇA D'AGAFAMENT, EXTRACTORA COSSOS ESTRANYS EN ENDOSCÒPIA DIGESTIVA, BOCA I DENTS TIPUS COCODRIL RECOBRIMENT DE TEFLÓ, Ø CANAL 3,7 MM, OBERTURA BOCA 11,3 MM., LONGITUD TREBALL 1650 MM, BEINA AÏLLADA, REUTILITZABLE. COMPATIBLE AMB MÀNEC OLYMPUS O EQUIV
E80190060 | Pinces uterines | PINÇA GINECOLÒGICA BURKE, PER A BIÒPSIA, EXTREM DE TREBALL DE 22CM AMB PUNTA TALLANT I EN FORMA OVALADA DE 7MM DE LLARGÀRIA X 5MM D'AMPLADA, MÀNEC AMB TANCAMENT DE BLOQUEIG, D'ACER INOXIDABLE. MIDA: 30CM (12")
E80260999 | Altres ins. ORL i traqueotomia | EQUIP DE TALL PER A CARTÍLAG KURZ PRECISE, PER A CIRURGIA D'OÏDA, LES GANIVETES FAN TALLS DE 0,1 A 0,7MM DE GRUIX, CONSTA DE: PLAQUES ESPAIADORES, PEÇA DE SUPORT PER A GAVINETA, BLOC DE TALL,2 GANIVETS ESTÈRILS PER A CARTÍLAG,CAIXA D'ACER ESTERILITZACIÓ
E80320050 | Cànules d'aspiració amb interruciò succió i mandril | CÀNULA D'ASPIRACIÓ FERGUSSON, CORBADA, DE 3MM DE DIÀMETRE, D'ACER INOXIDABLE. MIDA: 11CM (4 1/2")
E80320050 | Cànules d'aspiració amb interruciò succió i mandril | CÀNULA D'ASPIRACIÓ FERGUSSON, ANGLE DE 90º, DE 5MM (15CH) DE DIÀMETRE, CONTROL DIGITAL DE SUCCIÓ, AMB MANDRÍ, D'ACER INOXIDABLE. MIDA: 11CM (4 1/2")
E80260240 | Ins. rinoplàstia | PINÇA SCHMEDEN, PER A CIRURGIA NASAL, BOCA EN FORMA TRIANGULAR AMB PALA SUPERIOR MÒBIL DE MIDA Nº1, MÀNEC EN FORMA TISORA, D'ACER INOXIDABLE, LONGITUD ÚTIL DE 11CM
E80260240 | Ins. rinoplàstia | PINÇA TAKAHASHI, PER A L'ENVÀ NASSAL, EXTREM DE TREBALL RECTE DE 3MM D'AMPLADA, D'ACER INOXIDABLE. MIDA PALA: 12CM (4 3/4")
E80260240 | Ins. rinoplàstia | PINÇA NASSAL DE BLAKESLEY, ACER INOXIDABLE, RECTA, MIDA 1, LONGITUD ÚTIL 11CM. PER CIRURGIA DE NAS I RINOPLÀSTIA.
E80370140 | Pinces per a ureterorrenoscops | PINÇA D'AGAFAMENT PERCUTANI DE CÀLCULS VESICALS I GRANS FRAGMENTS A/MANDÍBULES FENESTRADES I MÀNEC EN ANELLA, OBERTURA BILATERAL, LLARGADA 38CM REF.27290 K. COMPATIBLE A/ÒPTIQUES 27292 AMA / 27293 AA / I BEINES 27293 BN/CN COLOR VERMELL/NEGRE.O EQUI
E80380030 | Pinces per a artroscòpies | PINÇA D'ARTROSCÒPIA ACER INOX, RECTA, BOCA ROMA DIÀMETRE 3,4MM PART INFERIOR FIXA I SUPERIOR MÒBIL, DIÀMETRE TIJA 3,0MM, SENSE CREMALLERA. MIDA 17,5CM DE LONGITUD, REUTILITZABLE.
E80390330 | Instrumental quirúrgic per a endoscòpia de mediastí | PINÇA BIÒPSIA D'AMICO PER A MEDIASTÍ, AMB MANDÍBULES OVALADES COBERTES DE 7MM SENSE FRE (SISTEMA TANCAMENT), DIÀMETRE EIX 7MM, LONGITUD DE TREBALL 28CM, LONGITUD TOTAL 38CM. ACER INOX. REUTILITZABLE.
E80260240 | Ins. rinoplàstia | PINÇA NASSAL DE BLAKESLEY, ACER INOXIDABLE, RECTA, MIDA 3, LONGITUD ÚTIL 11CM. PER CIRURGIA DE NAS I RINOPLÀSTIA.
E80260240 | Ins. rinoplàstia | PINÇA STRÜMPEL, PER A CIRURGIA NASAL, RECTA, BOCA EN FORMA OVALADA I FENESTRADA DE 2,5MM D'AMPLADA, MÀNEC EN FORMA TISORA, D'ACER INOXIDABLE, LONGITUD ÚTIL DE 12,5CM
E80260240 | Ins. rinoplàstia | PINÇA STRÜMPEL, PER A CIRURGIA NASAL, RECTA, BOCA EN FORMA OVALADA I FENESTRADA EN ANGLE DE 45º DE 2,5MM D'AMPLADA, MÀNEC EN FORMA TISORA, D'ACER INOXIDABLE, LONGITUD ÚTIL DE 12,5CM
E80410040 | Instruments endoscòpics de sinus paranasals i maxilars | PINÇA NASSAL DE BLAKESLEY-WILDE, ACER INOXIDABLE, CORBA CAP A MUNT 90º, MIDA 1, LONGITUD ÚTIL 11CM. PER CIRURGIA MICROSCÒPICA/ENDOSCÒPIA DE SINUS PARANASSALS , BASE DEL CRANI I HIPÒFISI. COMPATIBLE AMB INSTRUMENTS KARL STORZ.
E80410040 | Instruments endoscòpics de sinus paranasals i maxilars | PINÇA MOSSEGADORA PER ANTRE STAMMBERGER, TALL RETRÒGRAD CAP AMUNT, LONGITUD ÚTIL DE 10 CM, D'ACER. PER A CIRURGIA ENDOSCÒPICA DE SINUS PARANASALS I BASE ANTERIOR DEL CRANI.
E80260240 | Ins. rinoplàstia | CISELL-OSTEÒTOM EAST GRINSTEAD, RECTE, PUNTA AGUDA BISELL PELS DOS COSTATS DE 3MM D'AMPLADA, AMB MÀNEC PLA, D'ACER INOXIDABLE. MIDA: 18CM (7")
E80260250 | Cànules nassals | CÀNULA D'IRRIGACIÓ DE V.EICKEN, PER A SINUS PARANASSALS, PUNTA CORBADA LLARGA I RODONA DE DIÀMETRE EXTERIOR DE 2,5MM, AMB ADAPTADOR LUER-LOCK, AMB ORIFICI D'INTERRUPCIÓ, D'ACER INOXIDABLE. MIDA: 12,5CM (5")
E80410040 | Instruments endoscòpics de sinus paranasals i maxilars | PINÇA MOSSEGADORA ÒSSIA DE HAJEK-KOFLER, ACER INOXIDABLE, RÍGIDA, TALL ANTERÒGRAD, MIDA 2X2 MM, LONGITUD ÚTIL 14CM. PER CIRURGIA MICROSCÒPICA/ENDOSCÒPICA DE SINUS PARANASALS, BASE DEL CRANI I HIPÒFISI. COMPATIBLE AMB INSTRUMENTS KARL STORZ.
E80410040 | Instruments endoscòpics de sinus paranasals i maxilars | PINÇA TIPUS GIRAFA DOBLE CULLERA KUHN-BOLGER, ACER INOX, CORBADES CAP AMUNT 55º, OBERTURA VERTICAL, CONNEX NETEJA LUER,Ø CULLERA 3MM, LONG ÚTIL 13CM. PER CIRURGIA ENDOSCÒPICA SINUS PARANASALS I BASE ANTERIOR CRANI. COMPATIBLE AMB INSTRUMENTS KARL STORZ.
E80080100 | Pinça per agafar Duval | PINÇA PER AGAFAR ÒRGANS I TEIXITS DUVAL LOVELACE, EXTREM DE TREBALL DE 60MM DE LLARGÀRIA I EN ANGLE DE 45º APROXIMAT, AMB PUNTES ATRAUMÀTIQUES DE 30MM D'AMPLADA X 30MM DE LLARGÀRIA, D'ACER INOXIDABLE. MIDA: 19CM+/-0,3CM (7 4/8")
E80260240 | Ins. rinoplàstia | PINÇA JURASZ NASSO-FARINGEA, LLEUGERAMENT CORBADA, EXTREM DE TREBALL TALLANT, ANGULAT I FENESTRAT DE 3MM D'AMPLADA, PER A CIRURGIA PEDIÀTRICA, D'ACER INOXIDABLE. MIDA: 19CM (7 1/2")
E80410040 | Instruments endoscòpics de sinus paranasals i maxilars | BISTURÍ FALCIFORME, ACER INOXIDABLE, LLEUGERAMENT CORBAT AMB MÀNEC RODÓ, LONG. 21,5CM. PER CIRURGIA MICROSCÒPICA/ENDOSCÒPICA DE SINUS PARANASALS, BASE DEL CRANI I HIPÒFISI. COMPATIBLE AMB INSTRUMENTS KARL STORZ.
E80910040 | Tapa de contenidor p/esterilitzar-enmagatzemar instrumental | TAPADORA PER A CONTENIDOR D'INSTRUMENTAL QUIRÚRGIC, DE COLOR OCRE, DE MATERIAL PLÀSTIC (POLÍMER TERMOESTABLE) AMB FILTRE LLARGA DURADA INTEGRAT, MIDA 588MMX285MMX46MM. COMPATIBLE A BASE DEL CONTENIDOR PRIMELINE 1/1 DE MIDA 592MMX274MM I DIFERENTS ALÇADES
E80390340 | Pinces per a toracoscòpia | PINÇA-CLAMP PULMONAR DE GRASPER, CORBA, D'AGAFAMENT AMB MANDÍBULES FENESTRADES OVALADES DE 11MM, EIX DE 5MM, AMB FRE (TANCAMENT CREMALLERA), 23CM DE LONGITUD DE TREBALL, 33CM LONGITUD TOTAL, D'ACER INOXIDABLE, REUTILITZABLE
E80390360 | Instrumental per a toracoscòpies | EMPENYEDOR NUSOS PER A TORACOSCÒPIA, PER A SUTURES DE CALIBRE 2/0 O INFERIORS, DIÀMETRE EIX 5MM, LONGITUD DE TREBALL 15,5CM, LONGITUD TOTAL 32CM, D'AGAFAMENT RODÓ. ACER INOX, REUTILITZABLE.
E80910010 | Contenidor p/esteriltzar i enmagatzemar instrumental | CONTENIDOR PER ESTERILITZAR INSTRUMENTAL D'ACER INOXIDABLE I ALUMINI ANODITZAT AMB TAPA PERFORADA DE COLOR BLAU I PART INTERNA COMPATIBLE AMB SISTEMA DE FILTRES (PRESSIÓ), TANCAMENT AMB JUNTES DE SILICONA, 1/1 CONTENIDOR DE MIDA 580MM X 280MM X 135MM
E80910010 | Contenidor p/esteriltzar i enmagatzemar instrumental | CONTENIDOR PER ESTERILITZAR INSTRUMENTAL D'ACER INOXIDABLE I ALUMINI ANODITZAT AMB TAPA PERFORADA DE COLOR VERMELL I PART INTERNA COMPATIBLE AMB SISTEMA DE FILTRES (PRESSIÓ), TANCAMENT AMB JUNTES DE SILICONA, 1/2 CONTENIDOR DE MIDA 285MM X 280MM X 100MM
E80140010 | Porta agulles de microcirurgia | PORTA AGULLES GIANNINI PER A MICROCIRURGIA, PUNTA DE DIAMANT DE 10MM DE LLARGÀRIA X 1,9MM D'AMPLADA, TANCA AMB BLOQUEIG, D'ACER INOXIDABLE I CARBUR DE TUNGSTÈ. MIDA: 24CM+/-0,5CM (9 1/2")
E80110010 | Clamp bulldog | CLAMP HEMOSTÀTIC MINI-BULLDOG, PUNTA ATRAUMÀTICA EN ANGLE DE 55º I DE 14MM DE LLARGÀRIA, PRESSIÓ DE TANCAMENT DE 180 GRAMS, D'ACER INOXIDABLE. MIDA: 5,1CM+/-0,3CM (2")
E80210070 | Dilatadors vasculars | DILATADOR VASCULAR DEBAKEY, MAL·LEABLE, DIÀMETRE DE 3,5MM, EXTREM DILATADOR DE 17MM, D'ACER INOXIDABLE. MIDA: 19CM (7 1/2")
E80210070 | Dilatadors vasculars | DILATADOR VASCULAR DEBAKEY, MAL·LEABLE, DIÀMETRE DE 4MM, EXTREM DILATADOR DE 19MM, D'ACER INOXIDABLE. MIDA: 19CM (7 1/2")
E80050140 | Pinça hemos. Kocher / Rochester-Ochsner | PINÇA HEMOSTÀTICA ROCHESTER-OCHSNER, AMB DENTS 1X2, PUNTA CORBA DE 50MM DE LLARGÀRIA X 3-5MM D'AMPLADA, D'ACER INOXIDABLE. MIDA: 24CM+/-0,5CM (9 1/2")
E80340150 | Ins. per a implants dentals | TORNAVÍS MANUAL DE 28MM APROX D'ACER INOXIDABLE, PER CARGOLS DE PILARS D'IMPLANTS DENTALS, REUTILITZABLE. COMPATIBLE AMB SISTEMA NOBEL BIOCARE O EQUIVALENT.
E80300030 | Tisores per a oftalmologia | TISORA OFTALMOLÒGICA VANNAS, PER A CÒRNIA (CÀPSULA ANTERIOR), PUNTES AGUDES I CORBES DE 8MM, D'ACER INOXIDABLE. MIDA: 8,3CM (3 1/4")
E80320050 | Cànules d'aspiració amb interruciò succió i mandril | CÀNULA D'ASPIRADOR MICRODISECTOMIA,P/CIRURGIA MINIMAMENT INVASIVA DEL RAQUIS,LUMBAR O CERVICAL,ANGULADA,DIÀMETRE 10MM,CONTROL DIGITAL SUCCIÓ,MANDRÍ,CONNEX TIPUS YANKAUER,ACER INOXIDABLE,RECOBERTA TITANI-ALUMINI-NITRIDE A/SUPERFÍCIE NEGRA. MIDA: 10CM (4")
E80290130 | Instrumental per a estereotaxia | EQUIP DE 10 CARGOLS DE FIXACIÓ ALLEN DE 4 X 8 MM, D'ACER INOXIDABLE PER GUIA D'ESTEROTÀXIA LEKSELL. REF. 1006741
E80040999 | Altres pinces dissecció | PINÇA DE DISSECCIÓ RUSA, RECTA, PUNTES DE 9MM DE LLARGÀRIA X 7MM D'AMPLADA, D'ACER INOXIDABLE. MIDA: 25CM+/-0,5CM (10")
E80390296 | Adaptadors per a endoscòpia bronquial | TAP DE SILICONA PER A ENDOSCOPI-FIBROSCOPI EFER-DUMON DIÀMETRE 5,50 MM, DIAMETRE INSTRUMENT 2 MM, DIÀMETRE TAP 25 MM. COLOR VERMELL. REUTILITZABLE
E80380030 | Pinces per a artroscòpies | PINÇA MOSSEGADORA, TALL COMPLET 15º AMUNT, AMPLADA DEL TALL 1,7 MM, DIÀMETRE DE LA BEINA 3,4 MM, LONGITUD ÚTIL 13CM, PER A COT (ENDOSCÒPIA EN ORTOPÈDIA I TRAUMATOLOGIA).
E80190010 | Espèculs vaginals | ESPÈCUL-VALVA INFERIOR VAGINAL KRISTELLER, MIDA PALA-ESPÈCUL VAGINAL DE 110MM DE LLARGÀRIA X 30MM D'AMPLADA, D'ACER INOXIDABLE. MIDA: 22CM (8 3/4")
E80060999 | Altres dissectors | DISSECTOR/PINÇA DISSECTORA SAINT GEORGE, PUNTES DENTADES AMB ANGLE DE 30º, D'ACER INOXIDABLE. MIDA: 18CM+/-0,5CM (7")
E80360060 | Pinça d'agarre per a endoscòpia laparoscòpica | BEINA EXTERNA AÏLLADA P/CIRURGIA LAPAROSCÒPICA,Ø10MMX36CM LONG.COMPATIBLE A/INSERTS PINCES Ø10MMX36CM REF. 33510UM I 33510UN I MÀNECS METÀL· BLOQUEIG TIPUS MANHES REF. 33132 I MORCELADOR ELECTR ROTOCUT GYN 1 A/BEINA 12MM,KARL STORZ. REF. 33590 O EQUIV
E80430010 | Pinces per a endoscòpia digestiva | PINÇA D'ENDOSCÒPIA AMB AGULLA, PER A BIÒPSIA, AMB DENTS, CASSOLETA BASCULANT, AMB MARQUES ENDOSCÒPIQUES A LA BEINA, DE 230CM DE LONGITUD, DIÀMETRE MÍNIM DE CANAL TREBALL DE 2,8MM, REUTILITZABLE
E80600020 | Pinces monopolars-bipolars, reutilitzables | PINÇA BIPOLAR EN BAIONETA. MIDES PUNTA 1 MM, LONGITUD DE TREBALL 7,7 CM, LONGITUD TOTAL 20 CM, ACER INOXIDABLE (PUNTES ALIATGES METÀL·LICA DAURADA), AÏLLADA, PER A CIRURGIA OBERTA, YASARGIL(FORATS). COMPATIBLE AMB CONNEXIÓ A CABLE TIPUS PINS.
E80300999 | Altre ins. per a oftalmologia | CHOPPER PHACO OLSO, MANIPULADOR DE NUCLI PER A FACOEMULSIFICACIÓ, RECTA (PER A DRETANS), PUNTA ROMA DE DIÀMETRE 2MM, D'ACER INOXIDABLE. MIDA: 11,2CM (4 1/4")
E80220110 | Osteotoms, escàrpies i cinzells | CISELL-OSTEÒTOM HIBBS, RECTE, PUNTA RECTA I AGUDA-BISELLADA DE 6MM D'AMPLADA, AMB MÀNEC RODÓ DE QUATRE CARES, D'ACER INOXIDABLE. MIDA: 24,5CM (9 5/8")
E80600020 | Pinces monopolars-bipolars, reutilitzables | PINÇA BIPOLAR YASARGIL, EXTREM DE TREBALL EN BAIONETA AMB PUNTA RECTA 75MM DE LLARGÀRIA X 1,3MM D'AMPLADA, PUNTES D'ALEACIÓ METÀLICA AMB BANY D'OR PER EVITAR ADHERÈNCIES DEL TEIXIT, AÏLLADES, SENSE IRRIGACIÓ, REUTILITZABLE. MIDA: 19,5CM (7 3/4")
E80060999 | Altres dissectors | DISSECTOR O'SHAUGHNESSY, PER A DISSECCIÓ I LLIGADURA, PUNTES MIG ANGULADES AMB EXTREM RANURAT, D'ACER INOXIDABLE. MIDA: 20,CM+/-0,5CM (8")
E80060999 | Altres dissectors | DISSECTOR DIETHRICH PER A DISSECCIÓ I LLIGADURA, PUNTES EN ANGLE DE 90º MANDÍBULAS AMB EXTREM RANURAT DE 8 MM DE LLARGÀRIA, D'ACER INOXIDABLE. MIDA: 18,5CM+/-0,5CM (7")
E80060999 | Altres dissectors | DISSECTOR O'SHAUGHNESSY, PER A DISSECCIÓ I LLIGADURA, PUNTES FINES MIG ANGULADES AMB EXTREM RANURAT, D'ACER INOXIDABLE. MIDA: 18,5CM+/-0,5CM (7")
E80300020 | Blefarostats | BLEFARÒSTAT, REGULABLE, ULTRALLEUGER, PUNTES DE 14MM DE LLARGÀRIA, OBERTURA MÀXIMA DE 18MM, D'ACER INOXIDABLE. MIDA: 4,1CM (2")
E80370065 | Beines i obturadors per a cistoureteroscops | BEINA SUPLEMENTÀRIA PER A IRRIGACIÓ I ASPIRACIÓ CONTÍNUA, COMPATIBLE AMB LA BEINA DE URETOTOM 27068 D O EQUIVALENT
E80370090 | Electrodes i legres | ELÈCTRODE/NANSA DE TALL PER A RESECCIÓ TRANSURETRAL (RTU), BIPOLAR, LLAÇ GRAN DE 7MM X 22CM DE LLARG, PER A ANGLE DE 30º, COLOR IDENTIFICATIU GROC. COMPATIBLE AMB RESECTOSCOPIS OLYMPUS I GENERADOR SURGMASTER UES-40 O EQUIVALENT
E80110100 | Clamp De Bakey | CLAMP HEMOSTÀTIC DE BAKEY (MODIFICAT MORRIS), ANGULAT, BOCA ATRAUMÀTICA 93MM DE LLARGÀRIA AMB PUNTA EN ANGLE DE 70º I 70MM DE LLARG, TANCAMENT DE CREMALLERA, D'ACER INOXIDABLE. MIDA: 24CM+/-0,5CM (9 1/2")
E80390390 | Portes / clamps per a toracoscòpies | CLAMP DE HARKEN DEBAKEY PER A TORACOSCÒPIA, CORBAT CAP A L'ESQUERRA AMB MANDÍBULES DEBAKEY 1X2 TIPUS HARKEN Nº1 DE 9,5MM, SENSE SISTEMA DE TANCAMENT, DIÀMETRE EIX 10MM, LONGITUD DE TREBALL 24,8CM, LONGITUD TOTAL 35,5CM. ACER INOX. REUTILITZABLE.
E80360060 | Pinça d'agarre per a endoscòpia laparoscòpica | PINÇA D'AGAFAMENT COMPLETA CROCE-OLMI,5MMX36CM,ROTATÒRIA,DESMUNTABLE,OBERTURA UNILATERAL,MANDÍBULES FENESTRADES I CORBADES,S/CONN COAG.AMB:MÀNEC METÀL·LIC A/BLOQUEIG,BEINA EXTER/METÀL·LICA AÏLLADA LONG ÚTIL 36CM I INSERT.COMP/SISTEMA CLICKLINE O EQ
E80260310 | Ins. amígdales | PALA / DEPRESSOR OBRE BOQUES RUSSEL-DAVIS, PER A AMÍGDALES, PALA DE 47MM D'AMPLADA X 105MM DE LLARGÀRIA, AMB CANAL CENTRAL, DE TITANI. MIDA: Nº5
E80360050 | Pinça bipolar per a endoscòpia laparoscòpica | INSERT D'ENDOSCÒPIA LAPAROSCÒPICA PER A PINÇA BIPOLAR, AMB PALES DE 3MM I DENTAT CREUAT. MIDA 33CM. COMPATIBLE AMB INSTRUMENTS KARL STORZ. REFERÈNCIA 26176 HO O EQUIVALENT.
E80340150 | Ins. per a implants dentals | CLAU MANUAL PER IMPLANTS DENTALS, DISPOSA SENYALS D'ESFORÇ DE TORSIÓ, REUTILITZABLE. COMPATIBLE AMB SISTEMA BRANEMARK NB O EQUIVALENT.
E80220050 | Gúbies | GÚBIA / PINÇA BÖHLER, EXTREM DE TREBALL CORBAT, PUNTA DE 15MM DE LLARGÀRIA X 2-4MM D'AMPLADA, DOBLE ARTICULACIÓ, TANCAMENT DE BLOQUEIG, D'ACER INOXIDABLE. MIDA: 15,5CM (6")
E80190010 | Espèculs vaginals | ESPÈCUL-VALVA INFERIOR VAGINAL KRISTELLER, MIDA PALA-ESPÈCUL VAGINAL DE 110MM DE LLARGÀRIA X 18MM D'AMPLADA, D'ACER INOXIDABLE. MIDA: 21,5CM (8 1/2")
E80360160 | Retractor / extractor endoscòpia laparoscòpica | RETRACTOR DE CUSCHIERI, DIÀMETRE DE 5 MM LONGITUD DE 36 CM, PER A CIRURGIA LAPAROSCÒPICA.
E80280999 | Altre ins. cirurgia plàstica | RETRACTOR-SEPARADOR DE MAMA,MODEL TEBBETTS,EXTREM ACTIU PUNTA RECTA A/DENTS ROMES,MÀNEC ERGONÒMIC,CONNEXIÓ UNIVERSAL A CABLE FIBRA ÒPTICA ESTÀNDARD STORZ,WOLF,ACMI I OLYMPUS,EXTREM INFERIOR CONNEX A TUB ASPIRACIÓ FUMS,ACER.MIDES:15CM (LLARG)X3CM (AMPLA)
E80030030 | Tisores Metzembaum | TISORA METZEMBAUM, CORBA, D'ACER INOXIDABLE. MIDA: 25CM+/-0,5CM (10")
E80220060 | Pinces per a ossos, cartílags i tendons | PINÇA PER A OS, PER A REDUCCIÓ PÈLVICA, PUNTES AGUDES, TANCAMENT AMB CREMALLERA, D'ACER INOXIDABLE. MIDA: 18CM (7")
E80410110 | Instruments per a laringoscòpia | PINÇA LARINGOSCÒPICA D'AGAFAMENT, PER A MICROCIRURGIA LÀSER TRANSORAL AMB: MANDÍBULES OVALADES, FENESTRADES, DENTS TIPUS COCODRIL, CANAL D'ASPIRACIÓ DE VAPORS LÀSER, CONNEXIÓ PER A NETEJA. LONGITUD 22CM.
E80360050 | Pinça bipolar per a endoscòpia laparoscòpica | PINÇA ROBI DISSECCIÓ I AGAFAMENT COAGULACIÓ BIPOLAR,P/LAPAROSCÒPIA GINECOLÒGICA,DESMUNTABLE,ROTATÒRIA,Ø5MM,LONG 36CM.PINÇA COMPLETA COMPOSTA PER:INSERT BIPOLAR 5MM KELLY MANDIB 24MM(38610 ML),MÀNEC PLÀSTIC PER INSERT 3,5/5MM(38151) I TUB AÏLLAT 5MM(38600
E80110040 | Clamp bulldog De Bakey | CLAMP HEMOSTÀTIC BULLDOG DEBAKEY, PUNTA ATRAUMÀTICA CORBADA DE 25MM DE LLARGÀRIA, D'ACER INOXIDABLE. MIDA: 7,8+/-0,3CM (3 1/8")
E80410040 | Instruments endoscòpics de sinus paranasals i maxilars | PINÇA MANDÍBULES OVALS CULLERA FENESTRADA, EXTRATALLANTS, RECTA, AMPLE 1,8MM, LONG ÚTIL 15CM, ACER. REUTILITZABLE, AUTOCLAVABLE. PER A CIRURGIA MICROENDOSCÒPICA/ENDOSCÒPICA SINUS PARANASALS,BASE CRANI I HIPÒFISI,COMPATIBLE AMB INSTRUMENTS KARL STORZ
E80370120 | Xeringa vesical / evacuador vesical | RECANVI DE VIDRE DEL CILINDRE DE LA XERINGA EVACUADORA REINER- ALEXANDER DE 150 CC
E80410040 | Instruments endoscòpics de sinus paranasals i maxilars | PINÇA MANDÍB OVAL CULLERA FENESTRADA, EXTRATALLANTS, CORBA AMUNT 45º, AMPLE 1,8MM, LONG ÚTIL 15CM, ACER. REUTILITZABLE, AUTOCLAVABLE. PER A CIRURGIA MICROENDOSCÒPICA/ENDOSCÒPICA SINUS PARANASALS,BASE CRANI I HIPÒFISI,COMPATIBLE AMB INSTRUMENTS KARL STORZ
E80420060 | Instrumental per a cirurgia de base de crani | DISSECTOR TALLANT, ESPÀTULA RODONA, PUNTA COLZADA 45º, MIDA 2MM AMB MÀNEC RODÓ I LONGITUD ÚTIL 23CM, D'ACER. REUTILITZABLE, AUTOCLAVABLE. PER CIRURGIA NEUROENDOSCÒPICA DE LA BASE DEL CRANI I LA HIPÒFISI, COMPATIBLE AMB INSTRUMENTS KARL STORZ.
E80410040 | Instruments endoscòpics de sinus paranasals i maxilars | TISORA RECTA EXTRADELICADA, RECTA, LONGITUD ÚTIL 8CM, ACER. REUTILITZABLE, AUTOCLAVABLE. PER CIRURGIA MICROENDOSCÒPICA SINUS PARANASALS,BASE CRANI I HIPÒFISI,COMPATIBLE AMB INSTRUMENTS KARL STORZ O EQUIVALENT.
E80410040 | Instruments endoscòpics de sinus paranasals i maxilars | TISORA RECTA CORBADA CAP AMUNT 45º, LONGITUD ÚTIL 18CM, ACER. . PER CIRURGIA MICROENDOSCÒPICA/ENDOSCÒPICA SINUS PARANASALS,BASE CRANI I HIPÒFISI,REUTILITZABLE, AUTOCLAVABLE, COMPATIBLE AMB INSTRUMENTS KARL STORZ O EQUIVALENT.
E80040040 | Pinces microcirurgia | PINÇA DE DISSECCIÓ MICROCIRURGIA SUPERFINA, RECTA, SENSE DENTS, MÀNEC RODÓ 8MM DE DIÀMETRE, PUNTES LLISES I AGUDES DE 4MM DE LLARGÀRIA X 0,1MM DE DIÀMETRE, D'ACER INOXIDABLE. MIDA: 15CM+/-0,3CM (6'')
E80270999 | Altre ins. cir. oral / maxilo / facial | BROCA DIÀMETRE 1MM X LONGITUD 40MM, TOPALL 4 MM, CONNEXIÓ EN J, SUBJECCIÓ TIPUS DENTAL. COMPATIBLE SISTEMA MINI OSTEOPLAC O EQUIVALENT.
E80910060 | Recanvis contenidor p/esterilitzar-emmagatzemar instrumental | SUPORT DE FILTRE UNIVERSAL PER A FILTRES REUTILITZABLES I PAPER DE FILTRE. COMPATIBLE AMB TOTES LES TAPES I FONS DELS CONTENIDORS ESTÀNDARD D'AESCULAP
E80360050 | Pinça bipolar per a endoscòpia laparoscòpica | BEINA EXTERNA D'ENDOSCÒPIA LAPAROSCÒPICA PER A PINÇA BIPOLAR DE 5MM TAKE-APART DE MANHES. MIDA 33CM.DE LONGITUD ÚTIL, PER A UTILITZAR AMB TRÒCARS DE 6MM. COMPATIBLE AMB INSTRUMENTS KARL STORZ. REFERÈNCIA 26276 A O EQUIVALENT.
E80360050 | Pinça bipolar per a endoscòpia laparoscòpica | BEINA INTERNA PER A PINÇA BIPOLAR D'ENDOSCÒPIA LAPAROSCÒPICA. DIÀMETRE 5MM, LONGITUD ÚTIL 395MM. COMPATIBLE AMB PINÇA CEV96795B (SAP 80009100), MÀNEC CEV669BG (SAP 80009079) I INSTRUMENTS MICROFRANCE. REFERÈNCIA CEV96795B O EQUIVALENT.
E80260310 | Ins. amígdales | ELEVADOR / DESPEGADOR HENKE, PER A AMÍGDALES, DOS EXTREMS ACTIUS CORBATS I ARRODONITS DE 18MM I 12MM D'AMPLADA, D'ACER INOXIDABLE. MIDA: 24CM (9 1/2")
E80160010 | Retractors per a nervis i vasos (ganxos) | RETRACTOR/GANXO MC INDOE, PALA AMB 2 PUNTES/GARFIS DE 9MM D'AMPLADA, D'ACER INOXIDABLE. MIDA: 15CM+/-0,5CM (6")
E80160050 | Separadors abdominals i rectals | SEPARADOR ABDOMINAL PERMAN, AMB 2 VALVES LATERALS DE 60MM X 60MM, OBERTURA MÀXIMA DE 180MM, D'ACER INOXIDABLE
E80290090 | Ins. per a arrel nervis | RETRACTOR CASPAR, PUNTA ARRODONIDA EN ANGLE DE 90º DE 7MM, D'ACER INOXIDABLE. MIDA: 24,5CM (9 5/8')
E80290010 | Pinces tallants / gúbies per laminectomia | PINÇA MICRO KERRISON, TALLANT PER A LAMINECTOMIA, BOCA EN ANGLE DE 40º CAP A DALT DE 9MM DE LLARGÀRIA X 6MM D'AMPLADA, DE TITANI (ANTIREFLECTANT). MIDA PALA: 17,8CM (7")
E80300120 | Ganxos per a oftalmologia | GANXO OFTALMOLÒGIC MÚSCUL HELVESTON, PER A CIRÚRGIA D'ESTRABISME, PUNTA ROMA AMB FORMA D'ESPÀTULA DE 10MM DE LLARGÀRIA, MÀNEC PLA, D'ACER INOXIDABLE. MIDA: 13CM (5")
E80290010 | Pinces tallants / gúbies per laminectomia | PINÇA MICRO KERRISON, TALLANT PER A LAMINECTOMIA, BOCA EN ANGLE DE 40º CAP A DALT DE 9MM DE LLARGÀRIA X 1MM D'AMPLADA, DE TITANI (ANTIREFLECTANT). MIDA PALA: 17,8CM (7")
E80290010 | Pinces tallants / gúbies per laminectomia | PINÇA KERRISON, TALLANT PER A LAMINECTOMIA, BOCA EN ANGLE DE 130º CAP A DALT DE 10MM DE LLARGÀRIA X 3MM D'AMPLADA, D'ACER INOXIDABLE. MIDA PALA: 20CM (8")
E80220130 | Martells traumatologia | MARTELL TRAUMATOLÒGIC, DE 35MM DE DIÀMETRE, PES DE 150GRAMS, MÀNEC ERGONÒMIC, INTEGRAMENT DE FIBRA. MIDA: 26CM (10 1/4")
E80290080 | Separadors vertebrals | VALVA PER A SEPARADOR CERVICAL AMB ACOPLAMENT PER CARGOL CASPAR, DE 70MM LLARGÀRIA X 23MM D'AMPLADA, PER A CIRURGIA CERVICAL ANTERIOR (DISTRACTOR CERVICAL), D'ACER INOXIDABLE
E80370100 | Uretrotoms | ELEMENT D'EXPLORACIÓ DE 5CH AMB CANAL PER A INSTRUMENTS D'URETROTOM ÒPTIC, COMPATIBLE AMB ÒPTICA DE VISIÓ FRONTAL 27005 AA DE KARL STORZ. REF. 27068 CD O EQUIVALENT.
E80390296 | Adaptadors per a endoscòpia bronquial | TAP DE SILICONA PER A ENDOSCOPI-FIBROSCOPI EFER DUMON, SENSE FORAT. DIÀMETRE TAP 25 MM., COLOR VERD. REUTILITZABLE
E80190010 | Espèculs vaginals | ESPÈCUL-VALVA INFERIOR VAGINAL AUVARD, AMB PEÇA-PES DESMUNTABLE APROXIMAT DE 1,470 KILOGRAMS, MIDA DE LA PALA-VALVA DE 105MM DE LLARGÀRIA X 43-40MM D'AMPLADA, D'ACER INOXIDABLE. MIDA: 23CM (9")
E80400040 | Pinces per a endoscòpia ginecològica | PINÇA DISSECCIÓ I AGAFAMENT COAG BIP LAPAROSC GINE,DESMUNT,ROTAT,INSERT 5MM MANDÍB BILAT I PALES ATRAUM FENESTRADES 18MM(38310 OM),MÀNEC PÀSTIC AÏLLAT CON BIP REFORÇ I TUB EXT AÏLLAT 5MM I 43MM,CONN LUER NETEJA.REUTIL.COMP A/INSTR KARL STORZ.REF.38361OM
E80390999 | Altre Ins. d'endoscòpia d'esòfag / tòrax / bronquis | BUGIA DE BOLA DE GUYON PER A LA DILATACIÓ URETERAL FEMENINA, CORBA, SENSE ROSCA CH-15 X 26 CM, ACER INOXIDABLE.
E80370999 | Altre ins. per a endoscòpia urològica | BUGIA DE BOLA DE GUYON PER A LA DILATACIÓ URETERAL FEMENINA, CORBA, SENSE ROSCA CH-17 X 26 CM, ACER INOXIDABLE.
E80370999 | Altre ins. per a endoscòpia urològica | BUGIA DE BOLA DE GUYON PER A LA DILATACIÓ URETERAL FEMENINA, CORBA, SENSE ROSCA CH-19 X 26 CM, ACER INOXIDABLE.
E80370999 | Altre ins. per a endoscòpia urològica | BUGIA DE BOLA DE VAN BUREN PER A LA DILATACIÓ URETERAL, CORBA, SENSE ROSCA CH-14 X 27CM, ACER INOXIDABLE.
E80370999 | Altre ins. per a endoscòpia urològica | BUGIA DE BOLA DE VAN BUREN PER A LA DILATACIÓ URETERAL, CORBA, SENSE ROSCA CH-16 X 27CM, ACER INOXIDABLE.
E80370999 | Altre ins. per a endoscòpia urològica | BUGIA DE BOLA DE VAN BUREN PER A LA DILATACIÓ URETERAL, CORBA, SENSE ROSCA CH-18 X 27CM, ACER INOXIDABLE.
E80260090 | Sondes / ganxos / elevados auriculars | GANXO AURICULAR WAGENER, PUNTA ABOTONADA DE 2MM, D'ACER INOXIDABLE. MIDA: 14CM (5 1/2")
E80320050 | Cànules d'aspiració amb interruciò succió i mandril | CÀNULA D'ASPIRACIÓ DR.GARCIA IBAÑEZ Nº2, PER A CIRURGIA OTOLÒGICA, PUNTA ANGULADA, DE 2,5MM DE DIÀMETRE EXTERN, CONTROL DIGITAL DE SUCCIÓ, AMB MANDRÍ, D'ACER INOXIDABLE. MIDA: 16CM (6 1/4")
E80410040 | Instruments endoscòpics de sinus paranasals i maxilars | PINÇA MOSSEGADORA ÓSSIA KERRISON, RÍGIDA, TALLANT 60º CAP AMUNT EN AVANÇ, MIDA 2 MM, LONGITUD ÚTIL DE 17 CM, ACER INOXIDABLE. PER A CIRURGIA ENDOSCÒPICA DE BASE DE CRANI ENDONASAL.
E80410040 | Instruments endoscòpics de sinus paranasals i maxilars | PINÇA MOSSEGADORA ÓSSIA KERRISON, RÍGIDA, TALLANT 60º CAP ABAIX EN AVANÇ, MIDA 2MM, LONG ÚTIL 17CM, ACER. REUTILITZABLE, AUTOCLAVABLE. PER A CIRURGIA ENDOSCÒPICA DE BASE DE CRANI ENDONASAL.
E80410040 | Instruments endoscòpics de sinus paranasals i maxilars | TUB ASPIRACIÓ ORIFICI INTERRUPCIÓ I MANDRIL, RECTE, MAL·LEABLE, Ø2MM (6FR), LONG ÚTIL 18CM, ACER. REUTILITZABLE, AUTOCLAVABLE. PER A CIRURGIA ENDOSCÒPICA DE BASE DE CRANI ENDONASAL.
E80410040 | Instruments endoscòpics de sinus paranasals i maxilars | TUB ASPIRACIÓ ORIFICI INTERRUPCIÓ I MANDRIL, RECTE, MAL·LEABLE, Ø2,7MM (8FR), LONG ÚTIL 18CM, ACER. REUTILITZABLE, AUTOCLAVABLE. PER A CIRURGIA ENDOSCÒPICA DE BASE DE CRANI ENDONASAL.
E80410040 | Instruments endoscòpics de sinus paranasals i maxilars | TUB ASPIRACIÓ ORIFICI INTERRUPCIÓ I MANDRIL, RECTE, MAL·LEABLE, Ø3,3MM (10FR), LONG ÚTIL 18CM, ACER. REUTILITZABLE, AUTOCLAVABLE. PER A CIRURGIA ENDOSCÒPICA DE BASE DE CRANI ENDONASAL.
E80420060 | Instrumental per a cirurgia de base de crani | MICRO LEGRA/CURETA, CORBA SENZILLA CAP A L'ESQUERRA, AMPLE 2MM, LONGITUD 27 CM, ACER. REUTILITZABLE, AUTOCLAVABLE. PER A CIRURGIA ENDOSCÒPICA DE BASE DE CRANI ENDONASAL.
E80420060 | Instrumental per a cirurgia de base de crani | TISORA CORBADA CAP AMUNT 45 °, FINA, GIRATÒRIA 360º, LONGITUD DE TREBALL 18CM, AMB CONNECTOR DE NETEJA, ACER. REUTILITZABLE, AUTOCLAVABLE. PER A CIRURGIA ENDOSCÒPICA DE BASE DE CRANI ENDONASAL.
E80310010 | Peces de ma-mànecs | PEÇA DE MÀ DE TITANI PER A SERRA SAGITAL D'ACER, MICRO FULLA PER OS PETIT, AMB CAPÇAL GIRATORI DE 45º. ESTERILITZABLE AUTOCLAU.COMPATIBLE O EQUIVALENT AMB SISTEMA MICROELÈCTRIC CORE REMB STRYKER.
E80290090 | Ins. per a arrel nervis | RETRACTOR CASPAR, PUNTA ARRODONIDA EN ANGLE DE 90º DE 5MM, D'ACER INOXIDABLE. MIDA: 24,5CM (9 5/8')
E80260310 | Ins. amígdales | GANIVETA BECKMANN, PER A AMÍGDALES, RECTA, EXTREM ACTIU CORBAT DE 15MM D'AMPLADA, D'ACER INOXIDABLE. MIDA: 21,5CM (8 1/2")
E80410040 | Instruments endoscòpics de sinus paranasals i maxilars | PINÇA BIPOLAR D'AGAFAMENT I COAGULACIÓ ENDONASAL I TRANSNASAL, VERTICAL I GIRATÒRIA, CORBA 45º LLARGÀRIA 18 CM, ACER INOXIDABLE. CONNEXIÓ UNIVERSAL COMPATIBLE AMB QUALSSEVOL GENERADOR.
E80430999 | Altre ins. d'endoscòpia digestiva | EQUIP EXTRACCIÓ GASTROSCÒPICA DE BALÓ INTRAGÀSTRIC COMPOST PER ASPIRADOR D'AGULLA I DISPOSITIU D'AGAFAMENT, ESTÈRIL, REUTILITZABLE. COMPATIBLE AMB CODI SAP 30008402
E80310999 | Altre ins. osteosíntesi | TUB D'IRRIGACIÓ PER AL MÀNEC DE FRESAT DE MASTOIDE VIPER, DE SILICONA, DE 4MM DE DIÀMETRE I 3 METRES DE LLARGADA. COMPATIBLE AMB EL MOTOR DIEGO O EQUIVALENT
E80370120 | Xeringa vesical / evacuador vesical | XERINGA EVACUADORA REINER-ALEXANDER D'ACER INOXIDABLE I VIDRE, CAPACITAT DE 75 CC. CONSTA D'ÈMBOL D'ACER INOXIDABLE, CILINDRE DE VIDRE I ADAPTADOR PER A CATÈTER. COMPATIBLE AMB ENDOSCOPI KARL STORZ. REFERÈNCIA 27215 LO O EQUIVALENT.
E80290010 | Pinces tallants / gúbies per laminectomia | PINÇA KERRISON, PER A LAMINECTOMIA, BOCA CEFÀLICA DE 130º I DE 12MM DE LLARGÀRIA X 4MM D'AMPLADA, TALL A DALT, VÀSTAG ESTÀNDARD, DESMUNTABLE, AMB EJECTOR, D'ACER INOXIDABLE. MIDA: 18CM (7")
E80110120 | Clamp Cooley | CLAMP HEMOSTÀTIC COOLEY, ANGULAT, BOCA ATRAUMÀTICA 45MM DE LLARGÀRIA AMB PUNTA EN ANGLE DE 45º I 30MM DE LLARG, TANCAMENT DE CREMALLERA, D'ACER INOXIDABLE. MIDA: 16CM+/-0,3CM (6 2/8")
E80190060 | Pinces uterines | PINÇA GINECOLÒGICA THOMS-GAYLOR, PER A BIÒPSIA DEL COLL DE LA MATRIU, LLEUGERAMENT CORBADA, PUNTA RODONA DE 5,6MM DE DIÀMETRE, TANCAMENT DE CREMALLERA, D'ACER INOXIDABLE. MIDA: 21CM (8 1/4")
E80010060 | Instruments de mesura | CALIBRADOR / REGLA DE PRECISIÓ, TIPUS PEU DE REI, PER A NEUROCIRURGIA, MESURABLE FINS A 150 MIL·LÍMETRES (MM), D'ACER INOXIDABLE. MIDA: 22+/-0,5CM (8 3/4")
E80420999 | Altre ins. d'endoscòpia neurològica | BEINA INTERIOR PER A INSTRUMENTS/PINCES BIPOLARS, DE 20CM DE LLARGÀRIA, PER A CIRURGIA NEUROENDOSCÒPICA, REUTILITZABLE, AUTOCLAVABLE. COMPATIBLE AMB INSTRUMENTS KARL STORZ, SAP 80008368 I SAP 80008367. REF: 26284BS
E80290080 | Separadors vertebrals | GANXO PER A SEPARADOR DE LAMINECTOMIA SCOVILLE-HAVERFIELD, DE LLARGÀRIA 7CM (2 6/8"), D'ACER INOXIDABLE. COMPATIBLE AMB SAP 80008990
E80210999 | Altre ins. cirurgia cardiovascular / toràcica | SEPARADOR ESTERNAL MORSE-FAVALORO, AMB 4 VALVES MÒBILS ROMES DE 22MM DE LLARGÀRIA X 17MM D'AMPLADA, OBERTURA MÀXIMA AMB CREMALLERA DE 16CM, D'ALUMINI. MIDA: PER A PACIENT NEN
E80340050 | Freses / broques dentals | BROCA DENTAL PUNXÓ DE PRECISIÓ, DIÀMETRE PUNTA 2,0MM, LONGITUD DE TREBALL 10MM, ACER INOXIDABLE, ESÈRIL. COMPATIBLE AMB TOTS ELS IMPLANTS NOBEL BIOCARE SISTEMA BRANEMARK
E80380050 | Instrumental artroscops | CURETA/DISSECTOR PER ARTROSCÒPIA DE PETITES ARTICULACIONS ACER INOX, DE 2,75MM DE DIAMETRE I 90MM DE LONGITUD DE TREBALL, PUNTA ATRAUMÀRICA, ESTÈRIL.
E80360995 | Cables endoscòpia laparoscòpica | CABLE D'ENDOSCÒPIA, D'ALTA FREQÜÈNCIA BIPOLAR, DE 300CM LONGITUD, AMB DISTÀNCIA ENTRE PINS DE 28,58MM A L'ENDOLL BIPOLAR, REUTILITZABLE. COMPAT/PINÇA LAPAROSCÒPICA BIPOLAR I A/BISTURÍS KARL STORZ AUTOCON I COAGULADOR VALLEYLAB O EQUIVALENT. REF: 26176 LV
E80360190 | Ins. d'endoscòpia per via anal | VÀLVULA PER A RECTOSCOPI STRAUSS. COMPATIBLE AMB RECTOSCOPI STRAUSS 28531-01. REF: 2853510 O EQUIVALENT
E80910010 | Contenidor p/esteriltzar i enmagatzemar instrumental | CONTENIDOR-CAIXA PER ESTERILITZAR-EMMAGATZEMAR INSTRUMENTAL, D'ACER INOXIDABLE, PERFORADA AMB TAPA, SUPORTS AL INTERIOR DE LA CAIXA PER COL·LOCAR L'INSTRUMENTAL DE MICRORICURGIA, DE MIDA 406MM X 253MM X 56 MM (EXTERIOR) I 404MM X 251MM X 42 MM (INTERIOR)
E80300050 | Pinces per a oftalmologia | PINÇA OFTALMOLÒGICA SINSKEY PER A SUTURA, CORBA, PUNTES LLISES I FINES, D'ACER INOX.MIDA: 11CM.
E80360070 | Tisora per a laparoscòpia | INSERT DE TISORA PER ENDOSCÒPIA LAPAROSCÒPICA, METZENBAUM, BEINA INTERNA, PUNTA CORBA DE 12MM DE LONGITUD. MIDA 30CM. COMPATIBLE AMB TUBS EXTERIOR AÏLLAT 33200 (SAP 80008951) I MÀNECS 33121 (SAP 80000944), 33131 DE KARL STORZ . REFERÈNCIA 34210MS
E80040999 | Altres pinces dissecció | PINÇA DE DISSECCIÓTUTTLE, RECTA, PUNTES AMB FORAT CENTRAL DE 15MM DE LLARGÀRIA X 5MM D'AMPLADA, D'ACER INOXIDABLE. MIDA: 18CM+/-0,5CM (7 1/8")
E80220020 | Periostòtom | PERIOSTÒTOM / ELEVADOR SEBILEAU, EXTREM ACTIU CORB DE 4MM D'AMPLADA, D'ACER INOXIDABLE. MIDA: 16,5CM (6 1/2")
E80280030 | Liposucció | CÀNULA D'ASPIRACIÓ TEIXIT GRAS,MODEL KHOURI, P/LIPOSUCCIÓ,RECTA,PUNTA ROMA AMB 12ORIFICIS LATERALS EN 3LÍNIES DE 4FORATS,CONNEXIÓ LUER-LOCK PER A ÚS EN XERIGUES,ACER INOXIDABLE,REUTILITZABLE,AUTOCLAVABLE 121ºC,NO ESTÈRIL.MIDA:DIÀMETRE 2,8MMX20CM LONGITUD
E80280030 | Liposucció | CÀNULA DE DISSECCIÓ I D'INFILTRACIÓ TEIXIT GRAS,PER A LIPOSUCCIÓ, RECTA, PUNTA ATRAUMÀTICA AMB ORIFICI DISTAL, CONNEXIÓ LUER-LOCK PER A ÚS EN XERIGUES, D'ACER INOXIDABLE, REUTILITZABLE, AUTOCLAVABLE A 121ºC,NO ESTÈRIL.MIDA: DIÀMETRE 1,6MM X 15CM LONGITUD
E80280030 | Liposucció | CÀNULA D'INFILTRACIÓ ANESTÈSICA, P/LIPOSUCCIÓ, RECTA, PUNTA ATRAUMÀTICA AMB ORIFICIS DE SORTIDA EN ESPIRAL,CONNEXIÓ LUER-LOCK PER A ÚS EN XERIGUES O MÀNECS,ACER INOXIDABLE,REUTILITZABLE,AUTOCLAVABLE A 121ºC,NO ESTÈRIL.MIDA: DIÀMETRE 1,6MM X 16CM LONGITUD
E80280030 | Liposucció | CÀNULA D'INFILTRACIÓ TEIXIT GRAS, PER A PARPELLES,RECTA,ESTIL 2,AMB UN FORAT MÉS OBERT PROP DE LA PUNTA I LATERALMENT,CONNEXIÓ LUER-LOCK PER A ÚS EN XERINGUES,ACER INOXIDABLE,REUTILITZABLE,AUTOCLAVABLE A 121ºC,NO ESTÈRIL.MIDA: DIÀMETRE 1MM X 6CM LONGITUD
E80280030 | Liposucció | CÀNULA D'INFILTRACIÓ TEIXIT GRAS, PER A LIPOSUCCIÓ, RECTA, ESTIL 1, PUNTA ROMA AMB UN ORIFICI DISTAL, CONNEXIÓ LUER-LOCK PER A ÚS EN XERINGUES, D'ACER INOXIDABLE, REUTILITZABLE, AUTOCLAVABLE A 121ºC, NO ESTÈRIL. MIDA: DIÀMETRE 1,6MM X 7CM LONGITUD
E80280030 | Liposucció | CONNECTOR DOBLE TERMINAL DE LUER LOCK A LUER LOCK PER A TRASPÀS DE TEIXIT GRAS, PER A LIPOSUCCIÓ, D'ACER INOXIDABLE, REUTILITZABLE, AUTOCLAVABLE A 121ºC, NO ESTÈRIL. MIDA: DIÀMETRE 2MM X 3,4CM LONGITUD
E80310010 | Peces de ma-mànecs | PEÇA DE MÀ PER A SERRES SAGITALS, DIRECCIÓ DE TALL DE 90º RESPECTE A L'EIX, DESMUNTABLE, ESTERILITZABLE I TERMODESINFECTABLE. COMPATIBLE AMB TOTES LES FULLES DE SERRES SAGITALS DEL SISTEMA SYSTEM 6 (STRYKER) I DE TOTS ELS ALTRES SISTEMES DE STRYKER
E80140040 | Porta agulles Crile | PORTA AGULLES CRILE-WOOD, PUNTA 2-5MM D'AMPLADA X 20MM DE LLARGÀRIA, D'ACER INOXIDABLE. MIDA: 16CM+/-0,3CM (6 1/4")
E80360060 | Pinça d'agarre per a endoscòpia laparoscòpica | ACUFEX- PINÇA D'AGAFAMENT I TALL, AMB MANDÍBULES TIPUS BASKET-SCOOP, DE 1MM, RECTA, D'ACER INOXIDABLE
E80910010 | Contenidor p/esteriltzar i enmagatzemar instrumental | CONTENIDOR PER ESTERILITZAR INSTRUMENTAL D'ACER INOXIDABLE I ALUMINI ANODITZAT AMB TAPA PERFORADA DE COLOR NEGRE I PART INTERNA COMPATIBLE AMB SISTEMA DE FILTRES (PRESSIÓ), TANCAMENT AMB JUNTES DE SILICONA, 1/2 CONTENIDOR DE MIDA 285MM X 280MM X 55MM
E80270050 | Espàtules / Depressors linguals | ESPÀTULA/DEPRESSOR LINGUAL BRÜNINGS, DOBLE EXTREM ACTIU FENESTRAT , PALES DE 15MM I 19MM, D'ACER INOXIDABLE. MIDA: 19CM (7 4/8")
E80260010 | Espèculs auriculars | ESPÈCUL AURICULAR FARRIOR, METÀL.LIC D'ACER QUIRÚRGIC, MIDA 7, DIÀMETRE OVAL 7,5X8,3MM, LONGITUD 4,3CM
E80260170 | Pinces extracció pòlpis nasals | PINÇA NASSAL, PER A BIÒPSIA, EN BOCA EN FORMA DE CULLERETA, TIJA DE 1,5MM DE DIÀMETRE, D'ACER INOXIDABLE. MIDA: 15CM (6")
E80290999 | Altre ins. per a neurocirurgia | NANSA / ELECTRODE PER A MENINGOMA, TERMINAL DE LLAÇ DE 10MM DE DIÀMETRE X 65MM DE LLARGÀRIA, CONEXIÓ DE 2,4MM A MÀNEC BISTURÍ, D'ACER INOXIDABLE, REUTILITZABLE
E80290999 | Altre ins. per a neurocirurgia | NANSA / ELECTRODE PER A MENINGOMA, TERMINAL DE LLAÇ DE 14MM DE DIÀMETRE X 65MM DE LLARGÀRIA, CONEXIÓ DE 2,4MM A MÀNEC BISTURÍ, D'ACER INOXIDABLE, REUTILITZABLE
E80210999 | Altre ins. cirurgia cardiovascular / toràcica | OLIVA PER A VÀSTAG TUNELITZADOR EN CIRURGIA CARDIOVASCULAR, DIÀMETRE DE 6,0MM, D'ACER INOXIDABLE. COMPATIBLE AMB VÀSTEGS TIPUS MARTIN. REF: 24-502-56
E80210999 | Altre ins. cirurgia cardiovascular / toràcica | OLIVA PER A VÀSTAG TUNELITZADOR EN CIRURGIA CARDIOVASCULAR, DIÀMETRE DE 8,0MM, D'ACER INOXIDABLE. COMPATIBLE AMB VÀSTEGS TIPUS MARTIN. REF: 24-502-58
E80290010 | Pinces tallants / gúbies per laminectomia | PINÇA KERRISON, PER A LAMINECTOMIA, BOCA CEFÀLICA DE 130º I DE 10MM DE LLARGÀRIA X 3MM D'AMPLADA, TALL A DALT, VÀSTAG PRIM, NO DESMUNTABLE, SENSE EJECTOR, D'ACER INOXIDABLE. MIDA: 18CM (7")
E80430030 | Ins. per a polipectomies | COS PRINCIPAL PER A DISPOSITIU LLIGADURA PÒLIPS PREVIA POLIPECTOMIA,Ø MÍNIM CANAL 2,8MM,LONG TREBALL 2300MM,CONNECTOR L-L,REUTILITZABLE,AUTOCLAVABLE.COMPATIBLE AMB MÀNEC MA-479 I LLASSOS MAJ-254 I MAJ-340 D'OLYMPUS.DISP.HX-20U-1,REF. 026292 O EQUIVALENT
E80430030 | Ins. per a polipectomies | BEINA TUBULAR DE SUBSTITUCIÓ PER A DISPOSITIU LLIGADURA PÒLIPS PREVIA POLIPECTOMIA,Ø MÍNIM CANAL 2,8MM,LONG TREBALL 2300MM,CONNECTOR L-L,REUTILITZABLE,AUTOCLAVABLE.COMPATIBLE AMB COS PRINCIPAL HX-20U-1 D'OLYMPUS.DISP.MAJ-253,REF. 026293 O EQUIVALENT
E80260250 | Cànules nassals | CÀNULA D'ASPIRACIÓ-DESENGANXADORA DE GUILLÉN, PER A INTERVENCIONS NASALS, MIDA: 20CM LONGITUD, TERMINAL FIXA 4MM, D'ACER INOXIDABLE.
E80910010 | Contenidor p/esteriltzar i enmagatzemar instrumental | CONTENIDOR-CAIXA PER ESTERILITZAR-EMMAGATZEMAR INSTRUMENTAL, D'ACER INOXIDABLE, PERFORADA AMB TAPA, SUPORTS AL INTERIOR, DE MIDA APROXIMADA 537MM X 250MM X 620 MM, AUTOCLAVABLE. COMPATIBLE AMB EL SAP 30032188 (IDRIVE ULTRA)
E80370997 | Accessoris per a endoscòpia urològica | TAP FORADAT PER A VARETES DE 0,8MM FINS A 2MM, COMPATIBLE AMB SISTEMA DE LITOTRICIA MECÀNICA TIPUS LITHOCLAST O EQUIVALENT, PLÀSTIC, REUTILITZABLE, NO ESTÈRIL, AUTOCLACABLE.
E80390296 | Adaptadors per a endoscòpia bronquial | TAP DE SILICONA PER A ENDOSCOPI-FIBROSCOPI EFER DUMON DIÀMETRE 4 MM, DIÀMETRE TAP 25 MM, COLOR VERD. REUTILITZABLE.
E80260060 | Microagulles auriculars | AGULLA POLITZER PER A TIMPÀ (CIRÚRGIA OTOLÒGICA), EN POSICIÓ VERTICAL, PUNTA DE TALL EN FORMA DE LLANCETA DE 5MM, MÀNEC PLA. MIDA: 15,5CM (6 1/8")
E80360060 | Pinça d'agarre per a endoscòpia laparoscòpica | KARL STORZ - PINÇA AGAFAMENT BABCOCK,5MMX36CM,ROTATÒRIA,DESMUNTABLE,OBERT UNILAT,FENESTR,DENT MULTIP,S/CONN UNIP,CONN IRRIG L-L NETEJA.AMB:MÀNEC METÀL· SENSE BLOQ(33131),BEINA EXT METÀL· AÏL(33300)80001031 I INSERT PINCES(33310BA).REF:3331BA O EQ
E80360060 | Pinça d'agarre per a endoscòpia laparoscòpica | KARL STORZ - PINÇA AGAFAMENT,5MMX36CM,ROTATÒRIA,DESMUNTABLE,OBERT BILAT,2X4 DENTS,S/CONN UNIP,CONN IRRIG L-L NETEJA.AMB:MÀNEC METÀL· BLOQ MAHNES(33132),BEINA EXT METÀL· AÏL(33300)80001031 I INSERT PINCES(33310G).REF:33332G O EQ
E80360060 | Pinça d'agarre per a endoscòpia laparoscòpica | KARL STORZ - PINÇA AGAFAMENT,5MMX36CM,ROTATÒRIA,DESMUNTABLE,OBERT UNILAT,DENT ATRAUMÀTIC FI,S/CONN UNIP,CONN IRRIG L-L NETEJA.AMB:MÀNEC METÀL· SENSE BLOQ(33131),BEINA EXT METÀL· AÏL(33300)80001031 I INSERT PINCES(33310ON).REF:33331ON O EQ
E80360060 | Pinça d'agarre per a endoscòpia laparoscòpica | KARL STORZ - PINÇA AGAFAMENT,5MMX36CM,ROTATÒRIA,DESMUNTABLE,OBERT UNILAT,MANDIB COCODRIL,S/CONN UNIP,CONN IRRIG L-L NETEJA.AMB:MÀNEC METÀL· SENSE BLOQ(33131),BEINA EXT METÀL· AÏL(33300)80001031 I INSERT PINCES(33310HM).REF:33331HM O EQ
E80380050 | Instrumental artroscops | DISSECTOR PER ARTROSCÒPIA DE PETITES ARTICULACIONS ACER INOX, DE 2,75MM DE DIAMETRE I 90MM DE LONGITUD DE TREBALL, PUNTA ATRAUMÀRICA, ESTÈRIL.
E80400040 | Pinces per a endoscòpia ginecològica | PINÇA ROBI DISSECCIÓ-AGAFAMENT-COAGULACIÓ BIPOLAR,P/LAPAROSC.GINECOLÒGICA,DESMUNTABLE,ROTATÒRIA,Ø5MM,LONG 36CM.PINÇA COMPLETA COMP:INSERT BIPOL 5MM CLERMONT-FERRAND,MANDIB 12MM(38610CL),MÀNEC PLÀSTIC P/INSERT 5MM(38151),TUB AÏLLAT 5MM(38600).REF.38651CL
E80400040 | Pinces per a endoscòpia ginecològica | PINÇA ROBI DISSECCIÓ-AGAFAMENT-COAGULACIÓ BIPOLAR,P/LAPAROSC.GINECOLÒG.DESMUNTABLE,ROTAT,Ø5MM,LONG 36CM.PINÇA COMPLETA COMP:INSERT BIPOL 5MM CLERMONT-FERRAND,DENT.ATRAUMÀT.FENESTRAT 18MM(38610ON),MÀNEC INSERT 5MM(38151),TUB AÏLLAT 5MM(38600).
E80360995 | Cables endoscòpia laparoscòpica | CABLE DE LLUM DE FIBRA ÒPTICA PER A ENDOSCÒPIA, AMB CONNEXIÓ RECTA, DIÀMETRE 2,5MM, LONGITUD 230CM. COMPATIBLE AMB SISTEMA KARL STORZ, REF: 495 NTA O EQUIVALENT.
E80360140 | Pinces biòpsia endoscòpia laparoscòpica | PINÇA ERAGON DE BIÒPSIA LAPAROSCÒPICA AMB PÚA, D'UNA SOLA PEÇA, AMBDUES MANDÍULES MÒBILS DE 5MM, LONGITUD ÚTIL 430MM, GIRATÒRIA, CONNECTOR D'IRRIGACIÓ, MÀNEC ERGONÒMIC AMB CONNECTOR D'ALTA FREQUÈNCIA MONOPOLAR SENSE MECANISME DE BLOQUEIG, REUTILITZABLE.
E80910060 | Recanvis contenidor p/esterilitzar-emmagatzemar instrumental | PLACA INTERNA-INFERIOR DE REIXETA PER PROTEGIR EL FILTRE REUTILITZABLE DEL CONTENIDOR PRIMELINE, PLÀSTIC D'ALTA DENSITAT. COMPATIBLE AMB TOTES LES TAPES DELS CONTENIDORS PRIMELINE/ AESCULAP
E80220020 | Periostòtom | PERIOSTÒTOM / ELEVADOR LANDOLT, EXTREM ACTIU DE 55MM DE LLARGÀRIA I PUNTA CORBADA 4,7MM D'AMPLADA, MÀNEC PLA I RANURAT, D'ACER INOXIDABLE. MIDA: 17,5CM (7")
E80220020 | Periostòtom | PERIOSTÒTOM / ELEVADOR QUERVAIN, EXTREM ACTIU CORBAT AMB TALL RODÓ 6MM D'AMPLADA, MÀNEC PLA, D'ACER INOXIDABLE. MIDA: 19,5CM (7 3/4")
E80370065 | Beines i obturadors per a cistoureteroscops | INSERT DE TREBALL AMB PALANCA DE DIRECCIÓ TIPUS ALBARRAN, AMB DUES ENTRADES OBTURABLES, AMB BLOQUEIG. COMPATIBLE AMB ENDOSCOPI KARL STORZ. REFERÈNCIA 27026 EF O EQUIVALENT.
E80110010 | Clamp bulldog | CLAMP HEMOSTÀTIC MINI-BULLDOG, PUNTA ATRAUMÀTICA RECTA I DE 14MM DE LLARGÀRIA, PRESSIÓ DE TANCAMENT DE 180 GRAMS, D'ACER INOXIDABLE. MIDA: 5,5CM+/-0,2CM (2 1/8")
E80160080 | Valves maleables | VALVA / ESPÀTULA ABDOMINAL- INTESTINAL MAL·LEABLE DE 40MM D'AMPLADA, D'ACER INOXIDABLE. MIDA: 33CM+/-0,5CM (13 1/8")
E80040030 | Pinces vasculars | PINÇA DE DISSECCIÓ VASCULAR DE BAKEY, RECTA, SENSE DENTS, PUNTES DE 19MM DE LLARGÀRIA X 1MM D'AMPLADA, D'ACER INOXIDABLE. MIDA: 19,5CM+/-0,3CM (7 3/4")
E80270160 | Osteotoms cir- oral / facial | PUNTA D'IMPACTE MÚLTIPLE PER A OSTEOTOMIA RAPÌDA D'OS DENS, RECOBERTA DE NITRURO DE TITANI, MARCATGE DE 3MM,6MM I 9MM, AMB 3 DENTS I 0,6MM DE GRUIX, PUNTA H-SG8 150% RPM. COMPATIBLE AMB GENERADOR ULTRASÒNIC VARIOSURG 3. REF Z305155
E80910010 | Contenidor p/esteriltzar i enmagatzemar instrumental | CONTENIDOR PER ESTERILITZAR INSTRUMENTAL D'ACER INOXIDABLE I ALUMINI ANODITZAT AMB TAPA PERFORADA DE COLOR GROC I PART INTERNA COMPATIBLE AMB SISTEMA DE FILTRES (PRESSIÓ), TANCAMENT AMB JUNTES DE SILICONA, 1/2 CONTENIDOR DE MIDA 285MM X 280MM X 55MM
E80440020 | Instrumental endoscòpia pediàtrica per ORL | MICROPINÇA D'AGAFAMENT PER A MICROCIRURGIA ENDOLARÍNGIA PEDIÀTRICA, CORVADA CAP A L'ESQUERRA I CAP A MUNT, ESTRIADES, AMB MANDÍBULES TRIANGUKARS FENESTRADES. REUTILITZABLE, AUTOCLAVABLE.
E80390390 | Portes / clamps per a toracoscòpies | CLAMP PULMONAR DE FOERSTER D'AGAFAMENT AMB MANDÍBULES OVALADES DE 12MM, CORBADA CAP A L'ESQUERRA, EIX DE 7MM, AMB FRE (TANCAMENT CREMALLERA). ACER INOX. REUTILITZABLE.
E80290050 | Separadors cerebrals | ESPÀTULA CEREBRAL, FLEXIBLE, MITJANA, PUNTES DOBLES MÒBILS DE 6MM I 13MM, D'ACER INOXIDABLE RECOBERT DE COLOR NEGRE. MIDA: 20CM (8"). COMPATIBLE AMB EL SUPORT DEL SEPARADOR CEREBRAL LEYLA O EQUIVALENT
E80290050 | Separadors cerebrals | ESPÀTULA CEREBRAL, FLEXIBLE, GRAN, PUNTES DOBLES MÒBILS DE 9MM I 20MM, D'ACER INOXIDABLE RECOBERT DE COLOR NEGRE. MIDA: 20CM (8"). COMPATIBLE AMB EL SUPORT DEL SEPARADOR CEREBRAL LEYLA O EQUIVALENT
E80290050 | Separadors cerebrals | ESPÀTULA CEREBRAL, FLEXIBLE, EXTRA GRAN, PUNTES DOBLES MÒBILS DE 11MM I 21MM, D'ACER INOXIDABLE RECOBERT DE COLOR NEGRE. MIDA: 20CM (8"). COMPATIBLE AMB EL SUPORT DEL SEPARADOR CEREBRAL LEYLA O EQUIVALENT
E81030999 | Altre material de fisioteràpia i rehabilitació | CONJUNTO DE SEMIESFERES PER EXERCICIS DE COORDINACIÓ I MASSATGE PEUS, AMB RELLEU FORMA PUNXES, DIFERENTS COLORS, 6 UNITATS. MIDA 16CM +/-2CM.
E81015020 | Protectors oculars i facials reutilitzables | ULLERES DE PROTECCIÓ LLUM LÀSER, INDICADES PEL PERSONAL SANITARI. MODELDYG51, REF: 809-5000-035
E81030010 | Material de teràpia general | BASTÓ DE SENDERISME PER MARXA NÒRDICA AMB 3 SECCIONS D'ALUMINI, EMPUNYADURA D'EVA, CORRETJA ENCOIXINADA AJUSTABLE, SISTEMA DE TANCAMENT RÀPID IPUNTA DE TUNGSTÈ. LONGITUD: 61-130CM +/-10CM
E81030010 | Material de teràpia general | BASTÓ DE MARXA RÀPIDA, PLEGABLE, AMB 3 SECCIONS D'ALUMINI, DOBLE EMPUNYADURA D'EVA, CORRETJA ENCOIXINADA AJUSTABLE, SISTEMA PLEGAT FÀCIL I PUNTA TUNGSTÈ. LONGITUD 26-130CM +/-10CM
E81015020 | Protectors oculars i facials reutilitzables | ULLERES DE PROTECCIÓ LLUM LÀSER, INDICADES PEL PACIENT. MODEL EYESHIELD, REF: 809-5000-000
E81060999 | Altre petit utillatge clínic | APLICADOR PER FACILITAR EL EMBENAT TUBULAR DEL BRAÇ .MATERIAL ACER INOX.MIDA:Ø13X15CM
E81060999 | Altre petit utillatge clínic | APLICADOR PER FACILITAR EL EMBENAT TUBULAR A LA CAMA.MATERIAL ACER INOX.MIDA: Ø18X15CM.
E81060999 | Altre petit utillatge clínic | APLICADOR PER FACILITAR EL EMBENAT TUBULAR A LA CUIXA.MATERIAL ACER INOX.MIDA: Ø20X15CM
E81015020 | Protectors oculars i facials reutilitzables | ULLERES DE PROTECCIÓ FRONT A RADIACIÓ UV I LLUM BLAVA (200NM-525NM), SUPERPOSABLES A ULLERES GRADUADES, BARNILLES REGULABLES EN LONGITUD, ANTI-BAF, LLIURE DE LÀTEX. EN 166.
E81030020 | Matalassos i coixins | COIXÍ D¿EQUILIBRI RECTANGULAR EN FORMA D¿ANGLE RECTE, MIDES 50X40CM +/-2CM, GRUIX 6CM +/-1CM. COLOR BLAU.
E81030040 | Petit utillatge de cinesiteràpia | CORRETJA DE SUSPENSIÓ AMB DOS TIPUS D¿ANCLATGE (PORTA I BARRA), RESISTÈNCIA DE CÀRREGA FINS A 400KGR, AMB MÍNIM 5 BANDES ELÀSTIQUES DE DIFERENTS INTENSITATS, IDENTIFICADES PER DIFERENTS COLORS.
E81030040 | Petit utillatge de cinesiteràpia | EQUIPAMENT CROSSFIT AMB 5 BANDES ELÀSTIQUES DE MUSCULACIÓ DE DIFERENTS INTENSITATS I COLORS; DOS CORRETJES DE TURMELL; DOS NANSES ENCOIXINADES;ANCLATGE PORTA; BOSSA PORTÀTIL I GUIA D¿USUARI.
E81030050 | Teràpia ocupacional | TIRANT DE MUSCULACIÓ, CINTURÓ RUS AMB PEÇA PER ANCLATGE A PARET PER TREBALLS ESTÀTICS I DINÀMICS DE FORÇA. MIDA 45X14CM +/-2CM. PES DEL CINTURÓ400G +/-10G.
E81060040 | Protectors i posicionadors | COIXÍ/POSICIONADOR LATERAL 30º FORMA "S" DE MICROESFERES DE PES IGNÍFUG, 540MM X LONGITUD 1820MM +/-10MM, FUNDA IMPERMEABLE AMB PROTECCIÓ AG+ ,REUTILITZABLE, HIPOAL·LERGÈNIC I LLIURE DE LÀTEX.
E81030999 | Altre material de fisioteràpia i rehabilitació | CERCLE EXERCITADOR MANS I DITS AMB RED DE CAUTXÚ, DIÀMETRE 36CM +/-2CM, AMB DUES ZONES DIFERENCIADES PER COLORS DE DIFERENTS RESISTÈNCIES: RESISTÈNCIA FORTA I RESISTÈNCIA ULTRA FORTA.
E81030999 | Altre material de fisioteràpia i rehabilitació | SONDA RECTAL DOBLE BALÒ, PROXIMAL I DISTAL PER A ESTIMULACIÓ RECTE, DIÀMETRE 3,9MM +/-0,5MM, LONGITUD TOTAL 800MM +/-25MM. BALÒ >100ML.
E81030999 | Altre material de fisioteràpia i rehabilitació | SONDA ANAL ESTIMULACIÓ AMB DOS ANELLS, ELECTRODES CIRCULARS DE 10MM, AMB REGULADOR 12C I TOPALL AJUSTABLE. LONGITUD 108MM +/-5MM, DIÀMETRE DE 12-19MM I CONNEXIÓ 2MM.
E81030999 | Altre material de fisioteràpia i rehabilitació | MASILLA PER A EXERCICIS DE MANS. INTENSITAT EXTRA SUAU. COLOR IDENTIFICATIU. NO TÒXIC, LLIURE DE LÀTEX, SENSE RESIDUS A LA MANIPULACIÓ.
E81060040 | Protectors i posicionadors | PROTECTOR/COIXÍ, POSICIONADOR GRADUAT DE GEL DE POLIURETÀ 100%, ADULT, MIDA 230X360X38 MM (+/-10MM), FORMA CILÍNDRICA AMB BASE PLANA, PER TÓRAX, REUTILITZABLE, LLIURE DE LÀLEX.
E81060040 | Protectors i posicionadors | PROTECTOR/COIXÍ, POSICIONADOR GEL DE POLIURETÀ 100%, PEDIÀTRIC, MIDA 300X75X75 MM (+/-10MM), FORMA CILÍNDRICA AMB BASE PLANA, PER TÓRAX, REUTILITZABLE, LLIURE DE LÀLEX.
E81060040 | Protectors i posicionadors | PROTECTOR/COIXÍ, POSICIONADOR GEL DE POLIURETÀ 100%, ADULT, MIDA 300X50X50 MM (+/-10MM), FORMA CILÍNDRICA AMB BASE PLANA, PER TÓRAX, REUTILITZABLE, LLIURE DE LÀLEX.
E81060040 | Protectors i posicionadors | PROTECTOR/COIXÍ, POSICIONADOR GEL DE POLIURETÀ 100%, ADULT, MIDA 200X50X50 MM (+/-10MM), FORMA CILÍNDRICA AMB BASE PLANA, PER TÓRAX, REUTILITZABLE, LLIURE DE LÀLEX.
E81020030 | Material diagnòstic oftalmologia i otorrino | CONJUNT DE 4 PALETES DE 20CM DIAM. PER A AVALUACIÓ QUALITATIVA I QUANTITATIVA DE L'AGUDESA VISUAL EN NENS I ADULTS AMB DIFICULTATS DE COMUNICACIÓ. 6 PATRONS IMPRESSOS DE FRANGES DE DIFERENTS FREQÜENCIES 0.25, 0.5, 1.0, 2.0, 4.0, 8.0 CPCM.
E81020030 | Material diagnòstic oftalmologia i otorrino | LENT OFTALMOSCOPIA INDIRECTA 22D DIOPTRIES, AUGMENT DE LA IMATGE 2,73X,PUNT LÀSER 0,37X, DISTÀNCIA DE TREBALL DES DE LA CÒRNEA 39MM, APERTURA 52MM I PES 73GR. LENT: CRISTAL PER LÀMPADA D¿HENDIDURA.
E81020030 | Material diagnòstic oftalmologia i otorrino | LENT OFTALMOSCOPIA INDIRECTA, AUGMENT DE LA IMATGE 0,93X, PUNT LÀSER 1,07X, DISTÀNCIA DE TREBALL DES DE LA CÒRNEA 8MM, APERTURA 29,1MM, CAMP VISIÓ 84º/139º.
E81030999 | Altre material de fisioteràpia i rehabilitació | MASILLA PER A EXERCICIS DE MANS. INTENSITAT SUAU. COLOR IDENTIFICATIU. NO TÒXIC, LLIURE DE LÀTEX, SENSE RESIDUS A LA MANIPULACIÓ.
E81030999 | Altre material de fisioteràpia i rehabilitació | MASILLA PER A EXERCICIS DE MANS. INTENSITAT MITJA. COLOR IDENTIFICATIU.NO TÒXIC, LLIURE DE LÀTEX, SENSE RESIDUS A LA MANIPULACIÓ.
E81030999 | Altre material de fisioteràpia i rehabilitació | MASILLA PER A EXERCICIS DE MANS. INTENSITAT FORTA. COLOR IDENTIFICATIU.NO TÒXIC, LLIURE DE LÀTEX, SENSE RESIDUS A LA MANIPULACIÓ.
E81030999 | Altre material de fisioteràpia i rehabilitació | MASILLA PER A EXERCICIS DE MANS. INTENSITAT EXTRA SUAU. COLOR IDENTIFICATIU. NO TÒXIC, LLIURE DE LÀTEX, SENSE RESIDUS A LA MANIPULACIÓ.
E81030020 | Matalassos i coixins | COIXINS DE LACTÀNCIA - PREMIS DE FONS MINAP
E81060040 | Protectors i posicionadors | PROTECTOR/COIXÍ/ POSICIONADOR DE SILICONA 100%, MIDES: 300X140X110MM (+/-10MM) EN FORMA DE CILINDRE DE BASE PLANA, PER TÒRAX.REUTILITZABLE. ESTERILITZABLE.
E81020030 | Material diagnòstic oftalmologia i otorrino | LENT VITREORETINAL D¿ALTA RESOLUCIÓ AMB AUTOESTABILITZADOR, CAMP DE VISIÓ 73º/88º I MAGNIFICACIÓ DE LA IMATGE 0,71X.
E81060040 | Protectors i posicionadors | PROTECTOR SILICONA RECTANGULAR 20X20X10CM, ALTA RESISTÈNCIA, EXTERIOR DE POLIURETÀ, LLIURE DE LÀTEX.
E81030010 | Material de teràpia general | FANTOMA ESPATLLA ARTICULAT
E81020010 | Equips de mesura de pressió | ESFIGMOMANÒMETRE ANEROIDE PEDIÀTRIC PORTÀTIL
E81030999 | Altre material de fisioteràpia i rehabilitació | CREMA BASE DE MASSATGE PER A TERÀPIES MANUALS AMB INGREDIENTS NATURALS PER A TOT PITUS DE PELL, CREMA NO GRASA. ENVÀS 1000ML +/-10ML AMB DOSIFICADOR
E81030999 | Altre material de fisioteràpia i rehabilitació | CREMA BALSÀMICA I RELAXANT AMB EFECTE FRED I CALOR PER MOLÈSTIES LOCALSI TENSIONALS AMB INGREDIENTS NATURALS. ENVÀS 1000ML +/-10ML AMB DOSIFICADOR
E81030999 | Altre material de fisioteràpia i rehabilitació | CREMA CALMANT I RELAXANT PROTECTORA I TONIFICANT DE LA PELL AMB INGREDIENTS NATURALS. INDICAT PER CAMES CANSADES. ENVÀS 1000ML +/-10ML AMB DOSIFICADOR
E81030999 | Altre material de fisioteràpia i rehabilitació | CREMA ANTICEL.LULÍTICA FORMULADA AMB PRINCIPIS FITO-ACTIUS AMB ACCIÓ ANTIEDEMATOSA, ESTIMULANT I CIRCULATÒRIA AMB INGREDIENTS NATURALS. ENVÀS 1000ML +/-10ML AMB DOSIFICADOR
E81030999 | Altre material de fisioteràpia i rehabilitació | CREMA BALSÀMICA OLIOSA, REFORZANT, SUAVITZANT I REFRESCANT INDIOCADA PER ZONA INTIMA SENSE CORTICOIDES NI ANTIBIÓTICS AMB INGREDIENTS NATURALS.ENVÀS 60ML +/-10ML
E81060040 | Protectors i posicionadors | PROTECTOR/INMOVILITZADOR CAP I CERVICAL, MATERIAL PLÀSTIC ALTA DENSITAT, AMB ORIFICIS EN CANAL AUDITIU, MIDA 40 X 26 X 17CM +/-2CM, COMPATIBLE AMB LLITERA/TAULA VERTEBRAL O CULLERA.
E81060040 | Protectors i posicionadors | PROTECTOR/COIXÍ/POSICIONADOR GEL, ADAPTABLE A PERNERES A QUIRÒFAN. MIDA: 32X22CM +/-2CM, GRUIX 1CM. FORMA RECTANGULAR PER CAMES. SENSE LÀTEX I HIPOAL·LÈRGIC.
E81060040 | Protectors i posicionadors | COIXÍ/POSICIONADOR BRAÇ I/O GENOLL DE SILICONA I ESCUMA, PER A QUIRÒFAN, MIDA 395X140X40MM +/-5MM. SENSE LÀTEX I HIPOAL·LÈRGIC.
E81060040 | Protectors i posicionadors | COIXÍ/POSICIONADOR BRAÇ DE SILICONA I ESCUMA, PREFORMAT, MIDA 600X125X20MM +/-10%, REUTILITZABLE, HIPOALERGÈNIC I LLIURE DE LÀTEX.
E81060040 | Protectors i posicionadors | COIXÍ/POSICIONADOR D'ESCUMA I GEL DE SILICONA, PRONO, MIDA 610X530X130MM +/-10MM, PER A INTERVENCIONS QUIRÚRGIQUES . SENSE LÀTEX, HIPOAL·LÈRGIC. REUTILITZABLE
E81010010 | Davantals i altre material de protecció radiològica | DAVANTAL PROTECCIÓ RX FRONTAL EQUIVAL A 0,35 MM PB, 2,7(+/-0,2)KG, AMB SISTEMA D'AJUST A L'ESPATLLA AMB VETA ADHERENT I FRONTAL CREUAT A L'ESQUENA AMB VETA ADHERENT FRONTAL, ESPATLLERA ENCONXADA. RENTABLE. S/LÀTEX. MIDA:55-60 CONTORN I 95( +/-5)CM LLARG
E81020040 | Larigoscopis reutilitzables | PALA DE VIDEO-LARINGOSCOPI TIPUS MACINTOSH D'ACER INOXIDABLE, NÚM. 2. ESTÈRIL, LLIURE DE LÀTEX. REUTILITZABLE. COMPATIBLE AMB GOLDSTAR SMART-SCOPE O EQUIVALENT.
E81020040 | Larigoscopis reutilitzables | PALA DE VIDEO-LARINGOSCOPI TIPUS MACINTOSH D'ACER INOXIDABLE, NÚM. 3. ESTÈRIL, LLIURE DE LÀTEX. REUTILITZABLE. COMPATIBLE AMB GOLDSTAR SMART-SCOPE O EQUIVALENT.
E81020040 | Larigoscopis reutilitzables | PALA DE VIDEO-LARINGOSCOPI TIPUS MACINTOSH D'ACER INOXIDABLE, NÚM. 4. ESTÈRIL, LLIURE DE LÀTEX. REUTILITZABLE. COMPATIBLE AMB GOLDSTAR SMART-SCOPE O EQUIVALENT.
E81010010 | Davantals i altre material de protecció radiològica | DAVANTAL PROTECCIÓ RX FRONTAL EQUIVAL A 0,35 MM PB, 2,9(+/-0,2)KG, AMB SISTEMA D'AJUST A L'ESPATLLA AMB VETA ADHERENT I FRONTAL CREUAT A L'ESQUENA AMB VETA ADHERENT FRONTAL, ESPATLLERA ENCONXADA. RENTABLE. S/LÀTEX. MIDA:55-60 CONTORN I 105( +/-5)CM LLARG
E81010010 | Davantals i altre material de protecció radiològica | DAVANTAL PROTECCIÓ RX FRONTAL EQUIVAL A 0,35 MM PB, 3,4(+/-0,2)KG, AMB SISTEMA D'AJUST A L'ESPATLLA AMB VETA ADHERENT I FRONTAL CREUAT A L'ESQUENA AMB VETA ADHERENT FRONTAL, ESPATLLERA ENCONXADA. RENTABLE. S/LÀTEX. MIDA:60-70 CONTORN I 115( +/-5)CM LLARG
E81010010 | Davantals i altre material de protecció radiològica | DAVANTAL PROTECCIÓ RX FRONTAL EQUIVAL A 0,35 MM PB, 3,6(+/-0,2)KG, AMB SISTEMA D'AJUST A L'ESPATLLA AMB VETA ADHERENT I FRONTAL CREUAT A L'ESQUENA AMB VETA ADHERENT FRONTAL, ESPATLLERA ENCONXADA. RENTABLE. S/LÀTEX. MIDA:60-70 CONTORN I 125( +/-5)CM LLARG
E81060040 | Protectors i posicionadors | POSICIONADOR PROTECTOR PER A TAULA QUIRÚRGICA PERITONEAL, MIDA 52X52X10CM +/-1CM, GEL DE SILICONA SÓLIDA. SENSE LÀTEX I HIPOAL·LÈRGIC.
E81060040 | Protectors i posicionadors | PROTECTOR DEL SACRE DE GEL DE SILICONA DE 400X380X25MM +/-5MM, PER A INTERVENCIONS EN POSICIÓ SUPINA I GINECOLÒGICA. SENSE LÀTEX I HIPOAL·LÈRGIC.
E81030020 | Matalassos i coixins | TRONC EUTONÍA, MATERIAL FUSTA PER TREBALLAR MUSCULATURA PROFONA ABDOMINOPERINEAL, MIDA 50CM X 15,5CM X 7,5CM +/- 2CM
E81030010 | Material de teràpia general | BOLA MASSATGE DE DIÀMETRE 10CM +/-2CM, GRAU DE DURESSA DUR.
E81030040 | Petit utillatge de cinesiteràpia | CINYELL RUS, TIRANTS MUSCULADORS PER TREBALLS ESTÀTICS I DINÀMICS DE FORÇA
E81030050 | Teràpia ocupacional | TAULA CANADENCA PER REHABILITACIÓ, CONTA DE TAULA MIDA 40 X 40CM +/-5CM, 6 SUPORTS D´ACER I 6 ESCUMES PROTECTORES
E81030040 | Petit utillatge de cinesiteràpia | JOC EXERCITADOR DE DITS EXTENSIÓ, 4 UNITATS AMB DIFERENTS FORÇES, AMB SUPORT EXPOSITOR
E81030040 | Petit utillatge de cinesiteràpia | EXERCITARDOR DITS PER FLEXIÓ/EXTENSIÓ DITS, ENFORTIMENT MANS, AMB FORATS PER DITS I PULGAR, RESISTÈNCIA SUAU
E81030040 | Petit utillatge de cinesiteràpia | EXERCITARDOR DITS PER FLEXIÓ/EXTENSIÓ DITS, ENFORTIMENT MANS, AMB FORATS PER DITS I PULGAR, RESISTÈNCIA MITJA
E81030040 | Petit utillatge de cinesiteràpia | EXERCITARDOR DITS PER FLEXIÓ/EXTENSIÓ DITS, ENFORTIMENT MANS, AMB FORATS PER DITS I PULGAR, RESISTÈNCIA FORTA
E81030040 | Petit utillatge de cinesiteràpia | GRAELLA DE GOMA PER EXERCITAR DITS, MANS I CANELL AMB DOS TIPUS DE FORÇA DIFERENCIADA
E81030030 | Pilotes | PILOTA DE MANS, DIÀMETRE 50MM FORÇA SUAU, COLOR GROC
E81030040 | Petit utillatge de cinesiteràpia | CINTA RESISTÈNCIA AMB NANSES PER A REHABILITACIÓ I TONIFICACIÓ MUSCULAR, RESISTÈNCIA EXTRA SUAU
E81030040 | Petit utillatge de cinesiteràpia | CINTA RESISTÈNCIA AMB NANSES PER A REHABILITACIÓ I TONIFICACIÓ MUSCULAR, RESISTÈNCIA SUAU
E81030040 | Petit utillatge de cinesiteràpia | CINTA RESISTÈNCIA AMB NANSES PER A REHABILITACIÓ I TONIFICACIÓ MUSCULAR, RESISTÈNCIA MITJA
E81030040 | Petit utillatge de cinesiteràpia | CINTA RESISTÈNCIA AMB NANSES PER A REHABILITACIÓ I TONIFICACIÓ MUSCULAR, RESISTÈNCIA FORTA
E81030040 | Petit utillatge de cinesiteràpia | CINTA RESISTÈNCIA AMB NANSES PER A REHABILITACIÓ I TONIFICACIÓ MUSCULAR, RESISTÈNCIA EXTRA FORTA
E81020010 | Equips de mesura de pressió | BRAÇAL ISQUÈMIA COMPLET, PER CAMA, 1 TUB. MIDA BRAÇAL 107CM +/-2CM. RANG DE PRESSIÓ FINS A 600MMHG (+/-2% PRECISIÓ). COMPATIBLE AMB TORNIQUET VBM 2X500ELC/230. REUTILITZABLE.
E81010010 | Davantals i altre material de protecció radiològica | ULLERES PROTECCIÓ RADIOLÒGICA AMB PROTECCIÓ FRONTAL I LATERAL TRANSPARENT, AMB CRISTALLS PER A PROTECCIÓ RADIOLÒGICA DE 0.75 MM PB LATERAL I FRONTAL. CATEGORIA III., CINTA, FUNDA PROTECTORA I NETEJADOR ANTI ENTALAMENT.
E81020010 | Equips de mesura de pressió | BRAÇAL ISQUÈMIA COMPLET, INFANTIL, 1 TUB. MIDA BRAÇAL 30CM +/-2CM. RANGDE PRESSIÓ FINS A 600MMHG (+/-2% PRECISIÓ). COMPATIBLE AMB TORNIQUET VBM 2X500ELC/230. REUTILITZABLE.
E81020010 | Equips de mesura de pressió | BRAÇAL ISQUÈMIA COMPLET, PER NADÓ, 1 TUB. MIDA BRAÇAL 20CM +/-2CM. RANGDE PRESSIÓ FINS A 600MMHG (+/-2% PRECISIÓ). COMPATIBLE AMB TORNIQUET VBM 2X500ELC/230. REUTILITZABLE.
E81060999 | Altre petit utillatge clínic | MALETÍ D'EDUCACIÓ SEXUAL A LES ESCOLES
E81060999 | Altre petit utillatge clínic | PELVIS ANATÒMICA FEMENINA PER EDUCACIÓ SEXUAL
E81030999 | Altre material de fisioteràpia i rehabilitació | EQUIP VIBRATORI PER A MOTRICITAT ORAL Z-VIBE ARK, AMB JOCS DE PUNTES INTERCANVIABLES
E81060999 | Altre petit utillatge clínic | TAPA PER A SUPORT D' 1 CAIXA DE GUANTS AMB DISPENSACIÓ VERTICAL, DE METACRILAT TRANSPARENT. COBREIX EL DISPENSADOR I EL SUPORT.
E81060999 | Altre petit utillatge clínic | PEÇA PER A SUPORT DE CAIXA/ES DE GUANTS AMB DISPENSACIÓ VERTICAL, D'ACER.
E81030999 | Altre material de fisioteràpia i rehabilitació | MÀRFEGA PER A GIMNÀSTICA AMB FORATS ANELLATS PER PENJAR, MIDA 180X60CM +/-5 I GRUIX 1,5 - 2CM. COMPATIBLE AMB SUPORTS CODIS SAP 81002720 I 81002721
E81030999 | Altre material de fisioteràpia i rehabilitació | SUPORT MÀRFAGUES DE GIMNÀSTICA AMB RODES COMPATIBLE AMB MÀRFEGUES CODI SAP 81002719
E81030999 | Altre material de fisioteràpia i rehabilitació | DINAMÒMETRE DE MÀ CAPACITAT DE POTENCIA DE SUBJECCIÓ 70-100 KG. AMB MÀNEC ERGONÒMIC.
E81020030 | Material diagnòstic oftalmologia i otorrino | PROVA DE LLINDAR D¿OLOR DEL TEST ESTÈS 2-FENILETANOL. 48 PALETS PER OLORAR (32 BLANCS I 16 DILUCIONS DE 2-FENILETANOL)
E81060010 | Material i accessoris per a lliteres i cadires | CINYELL ANTI-PRESSIÓ D¿EXTREMITATS PER TAULA QUIRÚRGICA, MIDA 315X45MM +/10MM, DE SILICONA SÒLIDA, REUTILITZABLE, LLIURE DE LÀTEX. PERMET REFREDAR O ESCALFAR-SE (12º A 40º +/-2º)
E81015020 | Protectors oculars i facials reutilitzables | PROTECTOR ULLERA, PERMET AJUST I FIXACIÓ PER EVITAR DESPLAÇAMENT, COMPATIBLE AMB SISTEMA ICS IMPULSE O EQUIVALENT
E81020030 | Material diagnòstic oftalmologia i otorrino | LENT DE CAMP AMPLI PER A DIAGNÒSTIC I EXPLORACIÓ. CAMP DE VISIÓ: 98º/155º, MAGNIFICACIÓ 0,77X, PUNT LÀSER: 1,30X, DISTÀNCIA DE TREBALL: 7MM, APERTURA: 27MM, PES 21GR. REUTILITZABLE.
E81020030 | Material diagnòstic oftalmologia i otorrino | MUNTURA DE PROVES UNIVERSAL, AJUSTABLE ENTRE 48MM - 80MM, SUPORT PER A 5 LENTS PER ULL AMB PART FRONTAL DE 3 GIRATORIS I PART INTERNA 2 FIXOS .PONT REGULABLE EN ALTURA. VARILLES REGULABLES EN ALTURA I INCLINACIÓ. PES 61 GR +/-5G. REUTILITZABLE
E81020030 | Material diagnòstic oftalmologia i otorrino | CAIXA AMB DOS BARRES DE PRISMA ORGÀNIC (PMMA), HORITZONTAL I VERTICAL, PER A AVALUACIÓ ESTRABISME, + 30 D.P. Y 45 D.P.
E81060999 | Altre petit utillatge clínic | CLIP DE RETENCIÓ PER A FIXACIÓ DE LA CANTONADA POSTERIOR DE CISTELLES MODULARS EN L¿INSTALACIÓ D¿ARMARIS D¿RFDI
E81040010 | Petit utillatge de farmàcia | PESA CALIBRACIÓ PER A BALANÇA DE PRECISIÓ, D'ACER, TIPUS M1
E81010999 | Altre petit utillatge radiològic | CONTENIDOR D'ACER INOXIDABLE I LÀMINES PLOMADES AMB TAPA NEUMÀTICA PER A ALMATZENATGE TEMPORAL DE RESIDUS TOMOGRAFIA PER A EMISSIÓ DE POSITRONS (GAMMA). MIDES: 250 X 250 X 600 (+/-50)MM
E81010999 | Altre petit utillatge radiològic | MALETÍ PLOMAT DE TRANSPORT DE XERINGUES DE MEDICINA NUCLEAR.
E81010999 | Altre petit utillatge radiològic | CONTENIDOR BASE PLOMAT DE SOBRETAULA PER A RESIDUS DE VENOPUNCIÓ RADIOACTIUS AMB CONTENIDOR REMOVIBLE.
E81020010 | Equips de mesura de pressió | MANEGOT D'ISQUÈMIA COMPLET PER A TORNIQUET PNEUMÀTIC, UNA CÀMERA, UN PORT. MIDA 61 +/-2CM X 14 +/-2CM, POLIÈSTER, LLIURE DE LÀTEX. CONNEXIÓ QUICKCONNECT O EQUIVALENT. REUTILITZABLE
E81010010 | Davantals i altre material de protecció radiològica | DAVANTAL PROTECCIÓ RX FRONTAL EQUIVAL A 0,35 MM PB, 2,7(+/-0,2)KG, SISTEMA AJUST A L'ESPATLLA AMB VETA ADHERENT, CINTURÓ FRONTAL CREUAT A L'ESQUENA AMB SIVELLA AJUSTABLE, ESPATLLERA ENCONXADA. RENTABLE. S/LÀTEX. MIDA: 55-60 CONTORN I 95 ( +/-5)CM LLARG
E81010010 | Davantals i altre material de protecció radiològica | DAVANTAL PROTECCIÓ RX FRONTAL EQUIVAL A 0,35 MM PB, 2,9(+/-0,2)KG, SISTEMA AJUST A L'ESPATLLA AMB VETA ADHERENT, CINTURÓ FRONTAL CREUAT A L'ESQUENA AMB SIVELLA AJUSTABLE, ESPATLLERA ENCONXADA. RENTABLE. S/LÀTEX. MIDA: 55-60 CONTORN I 105 ( +/-5)CM LLARG
E81010010 | Davantals i altre material de protecció radiològica | DAVANTAL PROTECCIÓ RX FRONTAL EQUIVAL A 0,35 MM PB, 3,4(+/-0,2)KG, SISTEMA AJUST A L'ESPATLLA AMB VETA ADHERENT, CINTURÓ FRONTAL CREUAT A L'ESQUENA AMB SIVELLA AJUSTABLE, ESPATLLERA ENCONXADA. RENTABLE. S/LÀTEX. MIDA: 60-70 CONTORN I 115 ( +/-5)CM LLARG
E81010010 | Davantals i altre material de protecció radiològica | DAVANTAL PROTECCIÓ RX FRONTAL EQUIVAL A 0,35 MM PB, 3,6(+/-0,2)KG, SISTEMA AJUST A L'ESPATLLA AMB VETA ADHERENT, CINTURÓ FRONTAL CREUAT A L'ESQUENA AMB SIVELLA AJUSTABLE, ESPATLLERA ENCONXADA. RENTABLE. S/LÀTEX. MIDA: 60-70 CONTORN I 125 ( +/-5)CM LLARG
E81030050 | Teràpia ocupacional | CALÇADOR PLÀSTIC RÍGID 40CM +/-5CM
E81030050 | Teràpia ocupacional | RASPALL PER RENTAR CAPS. MIDA 36 +/- 5CM.
E81020040 | Larigoscopis reutilitzables | EQUIP DE MÀNEC METÀL·LIC TIPUS TRUMR AMB PALA DE LARINGOSCOPI MACINTOSH N03, FIBRA ÒPTICA LLUM XENÓ, REUTILITZABLE. COMPATIBLE AMB RM FINS A 3TESLES. MALETÍ.
E81020040 | Larigoscopis reutilitzables | EQUIP DE MÀNEC METÀL·LIC TIPUS TRUMR AMB PALA DE LARINGOSCOPI MACINTOSH N04, FIBRA ÒPTICA LLUM XENÓ, REUTILITZABLE. COMPATIBLE AMB RM FINS A 3TESLES. MALETÍ.
E81060030 | Material d'higiene | COPA MENSTRUAL PER A LA RETENCIÓ DEL FLUXE VAGINAL.TALLA XL.
E81020010 | Equips de mesura de pressió | MANEGOT ISQUÈMIA RECTE COMPLET, 2 TUBS, UNA CÀMERA. MIDA BRAÇAL APROX 61CM X 10CM. PORTS COL.LOCATS A 90º, CONNECTORS PLC. COMPATIBLE AMB ATS 4000 O EQUIVALENT. LLIURE DE LÀTEX
E81020030 | Material diagnòstic oftalmologia i otorrino | TEST DE LAMÉRIS, ESTÈREO TEST, PER A LA DETECCIÓ DE L'AMBLIOPIA I L'AVALUACIÓ QUANTITATIVA DE L'ESTEREO-AGUDESA VISUAL, AMB ULLERA PEDIÀTRICA DE FILTRE VERD/VERMELL. REUTILITZABLE.
E81030030 | Pilotes | PILOTA FISIOTERÀPIA PER EXERCICIS DE FORÇA I COORDINACIÓ, AMB VÀLVULA D¿AGULLA INFLABLE, SUPERFICIE RUGOSA, DIÀMETRE 34CM, PES 4KGR. LLIURE DE LÀTEX
E81030030 | Pilotes | PILOTA FISIOTERÀPIA PER EXERCICIS DE FORÇA I COORDINACIÓ, AMB VÀLVULA D¿AGULLA INFLABLE, SUPERFICIE RUGOSA, DIÀMETRE 34CM, PES 5KGR. LLIURE DE LÀTEX
E81060010 | Material i accessoris per a lliteres i cadires | CINTURÓ SUBJECCIÓ SENSOR PER A PACIENTS EN PROBES D¿ESFORÇ RESPIRATORI
E81030030 | Pilotes | PILOTA QUE BOTI D'AIRE DE GOMA, RUGOSA DE PVC, TIPUS BASKET PER A EXERCICIS DE FISIOTERÀPIA I REHABILITACIÓ DE COORDINACIÓ I MUSCULACIÓ, DIÀMETRE 76CM +/-10%.
E81060999 | Altre petit utillatge clínic | MÀNEC DE LÀMPADA QUIRÚRGICA ESTERILITZABLE COMPATIBLES AMB LAMPADAS MAQUET HLX 2000/3000, BLUE LINE, H LED/LUCEA 50/100 REF: ARD567917900
E81040050 | Petit utillatge de laboratori | TAULA DE TALL PER A ANATOMIA PATOLÒGICA, DE POLIETILÈ (PE), DE 600X400X30(+/-5)MM, AMB PEUS ANTILLISCANTS.
E81040050 | Petit utillatge de laboratori | TAULA DE TALL PER A ANATOMIA PATOLÒGICA, DE POLIETILÈ (PE), DE 600X600X20 (+/-5)MM, AMB PEUS ANTILLISCANTS.
E81040050 | Petit utillatge de laboratori | TAULA DE TALL PER A ANATOMIA PATOLÒGICA, DE POLIETILÈ (PE), DE 500X350X20 (+/-5)MM, AMB PEUS ANTILLISCANTS.
E81060030 | Material d'higiene | MIRAL DE MÀ DE COLOR NEGRE DE PLÀSTIC DE 225X30 MM
E81060010 | Material i accessoris per a lliteres i cadires | SISTEMA DE SUBJECCIÓ D¿EXTREMITATS INFERIORS COMPOST DE TURMELLERES I CINTES DE SUBJECCIÓ A LLIT. TURMELLERES ENCOIXINADES. CIRCUMFERÈNCIA ARTICULACIÓ DE PEU: 14 - 20 CM APROX. TALLA S. BOTONS MAGNÈTICS DE TANCAMENT. PER A ADULTS.
E81060010 | Material i accessoris per a lliteres i cadires | SISTEMA DE SUBJECCIÓ PER A PACIENT ASSEGUT A CADIRA DE RODES,COS DAVANTER EN FORMA DE PITRERA AJUSTABLE DES DE LES ESPATLLES,CINTURA I ZONA PERINEAL.SUBJE A/CINTES TANCAMENT SEGURET I OBERTURA MAGNÈTICA.REUTILITZABLE.TALLA L,CONTORN MÍNIM 115/MÀXIM 150CM
E81030030 | Pilotes | PILOTA FISIOTERÀPIA PER EXERCICIS DE FORÇA I COORDINACIÓ, AMB VÀLVULA D¿AGULLA INFLABLE, SUPERFICIE RUGOSA, DIÀMETRE 21CM, PES 0,5KGR. LLIURE DE LÀTEX
E81030030 | Pilotes | PILOTA FISIOTERÀPIA PER EXERCICIS DE FORÇA I COORDINACIÓ, AMB VÀLVULA D¿AGULLA INFLABLE, SUPERFICIE RUGOSA, DIÀMETRE 28CM, PES 1,5KGR. LLIURE DE LÀTEX
E81030030 | Pilotes | PILOTA FISIOTERÀPIA PER EXERCICIS DE FORÇA I COORDINACIÓ, AMB VÀLVULA D¿AGULLA INFLABLE, SUPERFICIE RUGOSA, DIÀMETRE 28CM, PES 3KGR. LLIURE DE LÀTEX
E81060040 | Protectors i posicionadors | PROTECTOR/COIXÍ/ POSICIONADOR DE SILICONA 100%, MIDES: 505X92X75MM (+/-10MM) EN FORMA DE CILINDRE DE BASE PLANA, PER TÒRAX.REUTILITZABLE. ESTERILITZABLE.
E81020040 | Larigoscopis reutilitzables | MÀNEC METÀL·LIC PER A LARINGOSCOPI DE FIBRA ÒTICA LED, DISSENY ESTRIAT,REUTILITZABLE, ISO 7376. BAIX GRUIXUT. AMPLE 32(+/-1)MM, LLARGÀRIA 111(+/-2)MM. COMPATIBLE AMB PALES DE FIBRA MACINTOSH, MILLER, ROBERTSHAW, SEWARD, SIRIUS O EQUIVALENT.
E81010010 | Davantals i altre material de protecció radiològica | DAVANTAL DE PROTECCIÓ RADIOLÒGICA TOTAL
E81010010 | Davantals i altre material de protecció radiològica | SEMIDAVANTAL PLOMAT
E81060999 | Altre petit utillatge clínic | NEVERA PER AL TRANSPORT DE MOSTRES, CAPACITAT DE 27 LITRES, FABRICADA EN POLITILÈ ACETAT DE VINIL (PEVA)
E81060010 | Material i accessoris per a lliteres i cadires | SISTEMA DE SUBJECCIÓ PER A PACIENT ASSEGUT A CADIRA DE RODES,COS DAVANTER EN FORMA DE PITRERA AJUSTABLE DES DE LES ESPATLLES,CINTURA I ZONA PERINEAL.SUBJE A/CINTES TANCAMENT SEGURET I OBERTURA MAGNÈTICA.REUTILITZABLE.TALLA L,CONTORN MÍNIM 115/MÀXIM 150CM
E81060010 | Material i accessoris per a lliteres i cadires | SISTEMA DE SUBJECCIÓ A BUTACA P/PACIENT ASSEGUT,COS DAVANTER FORMA DE PITRERA AJUSTABLE D'ESPATLLES,CINTURA I ZONA PERINEAL EVITANT QUE EL PACIENT ES MOGUI DE COSTAT I LLISQUI CAP AVALL. SUBJECCIÓ POSTERIOR TANCAMENT DE CLIP. REUTILIT. TALLA EXTRA GRAN.
E81020030 | Material diagnòstic oftalmologia i otorrino | CAPÇAL PER A OTOSCOPI FIBRA ÒPTICA LAMPARA DE XENON 3,5 V, DE ALTA POTENCIA, AMB PANTALLA REDUCTORA DE LLUM. COMPATIBLE AMB MÀNEC RECARREGABLE DE METALL, AJUSTAMENT CAPÇAL-MÀNEC TIPUS CLIP, KAWE COMBILIGHT O EQUIVALENT
E81020010 | Equips de mesura de pressió | MANEGOT ISQUÈMIA COMPLET RECTE CILÍNDRIC, 2 TUBS, UNA ÚNICA CÀMERA DE BLOQUEIG. SENSE PROTECTORS. PEDIÀTRIC. MIDA BRAÇAL: LONGITUD 30CM +/-5CM,AMPLADA 9CM.TIRES TANCAMENT DE SEGURETAT. CONNEXIÓ PLC. REUTILITZABLE
E81020999 | Altre petit utillatge de diagnòstic | EQUIP EXPLORACIÓ NEUROLÒGICA PEU DIABÈTIC :DIAPASÓ RYDEL-SIFFER 64/128 AMB SORDINES I PEU; MONOFILAMENT DE 10G TIPUS SEMMES WEINTEIN; BARRA TÈRMICA FRED/CALOR (PLÀSTIC/METALL), MARTELL TIPUS BUCK I PINZELL. AMB BOSSA EMMATZEMATGE
E81030010 | Material de teràpia general | INSUFLADOR PER A REHABILITACIÓ/TONIFICACIÓ SÒL PELVIÀ ABDOMINAL EN BASEA RESPIRACIÓ I ELECTROESTIMULACIÓ PROPIOCEPTIVA.
E81030010 | Material de teràpia general | TRONC EUTONIA MÈTODE 5P PER A EXERCICI DE LA MUSCULATURA ABDOMINO-PERINEAL DE FORMA PROPIOCEPTIVA.
E81030010 | Material de teràpia general | MODEL ANATÒMIC PELVIS FEM A/MUSCULATURA DE SOL PELVIÀ P/CURSOS FORMACIÓ,27X18X17CM,PES:1KG.12 PECES:MÚSCULS OBTURATORI INTERN,MÚSCULS PIRIFORMES I COCCÍGES,DIAFRAGMA PÈLVIC I UROGENITAL,ESFÍNTERS TRACTE UROGENITAL IDIGESTIU,I ELS 2OSSOS DE MALUC I SACRE
E81060010 | Material i accessoris per a lliteres i cadires | CADIRA DE MICCIÓ REGULABLE EN ALÇADA I AMB REPOSABRAÇOS FIXES AMB CUBETA DE RESIDUS
E81030999 | Altre material de fisioteràpia i rehabilitació | APLICADOR INTERCANVIABLE AMB 2 MILIONS DE TREETS D'ONES DE XOC RADIALS.COMPATIBLE AMB EQUIP IMPACTIS M I M+ O EQUIVALENT.
E81020030 | Material diagnòstic oftalmologia i otorrino | CAPÇAL OTOSCOPI FO AMB LENT ORIENTABLE DE 3X, SENSE BOMBETA, TANT PER IL.LUMINACIÓ XENON COM LED.
E81020040 | Larigoscopis reutilitzables | PALA VIDEO-LARINGOSCOPI PACIENT ADULT DE TITANI LOPROT4 DE BAIX PERFIL.REUTILITZABLE. COMPATIBLE AMB GLIDESCOPE O EQUIVALENT.
E81060040 | Protectors i posicionadors | POSICIONADOR PER A FÈMUR/TIBIA, FORMA TRIANGLE, AMB AMORTIMENT DE SILICONA AUTOCLAVABLE I CORRETGES DE FIXACIÓ DE VELCRO. MIDES: (6") 15,2CM +/-2 CM X ALÇADA (11") 27,9CM+/-2CM.
E81060040 | Protectors i posicionadors | POSICIONADOR PER A FÈMUR/TIBIA, FORMA TRIANGLE, AMB AMORTIMENT DE SILICONA AUTOCLAVABLE I CORRETGES DE FIXACIÓ DE VELCRO. MIDES: (7") 17,8CM +/-2 CM X ALÇADA (14") 35,6CM+/-2CM.
E81060999 | Altre petit utillatge clínic | NEVERA INTEL·LIGENT PER TRANSPORT CAPACITAT 200 MOSTRES (B*)BAIXA PER GRUP D'ARTICLES INCORRECTE, VEURE CODI 120000957
E81060999 | Altre petit utillatge clínic | NEVERA INTEL·LIGENT PER TRANSPORT CAPACITAT 300 MOSTRES (B*)BAIXA PER GRUP D'ARTICLES INCORRECTE, VEURE CODI 120000958
E81060040 | Protectors i posicionadors | POSICIONADOR PER A FÈMUR/TIBIA, FORMA TRIANGLE, AMB AMORTIMENT DE SILICONA AUTOCLAVABLE I CORRETGES DE FIXACIÓ DE VELCRO. MIDES: (9") 22,9CM +/-2 CM X ALÇADA (16") 40,7CM+/-2CM.
E81020030 | Material diagnòstic oftalmologia i otorrino | CAIXA AMB 232 LENTS DE PROVA. COMPOSICIÓ: 136 LENTS ESFÈRIQUES, 76 LENTS CILÍNDRIQUES, 10 LENTS PRISMÀTIQUES, 10 LENTS ACCESSÒRIES.
E81020030 | Material diagnòstic oftalmologia i otorrino | CAIXA AMB 232 LENTS DE PROVA AMB MALETÍ. COMPOSICIÓ: 136 LENTS ESFÈRIQUES, 76 LENTS CILÍNDRIQUES, 10 LENTS PRISMÀTIQUES, 10 LENTS ACCESSÒRIES.
E81030050 | Teràpia ocupacional | MEDUL·LA PER A CISTELLERIA, DIÀMETRE 2MM. PRESENTACIÓ ROTLLE DE 500GR.
E81040010 | Petit utillatge de farmàcia | PESA CALIBRACIÓ D¿ACER E1 10G, MONOBLOC, TIPUS METTLER AMB CAIXA DE PLÀSTC
E81060999 | Altre petit utillatge clínic | SUPORT PER A 4 CAIXES DE GUANTS AMB DISPENSACIÓ VERTICAL.MATERIAL DE PLÀSTIC BLANC
E81060999 | Altre petit utillatge clínic | SUPORT PER A 3 CAIXES DE GUANTS AMB DISPENSACIÓ VERTICAL.MATERIAL DE PLÀSTIC BLANC
E81060999 | Altre petit utillatge clínic | SUPORT PER A 1 CAIXA DE GUANTS AMB DISPENSACIÓ VERTICAL.MATERIAL DE PLÀSTIC BLANC
E81060999 | Altre petit utillatge clínic | TAPA PER A SUPORT DE 4 CAIXES DE GUANTS AMB DISPENSACIÓ VERTICAL, DE METACRILAT TRANSPARENT. COBREIX ELS 4 DISPENSADORS I EL SUPORT.
E81060999 | Altre petit utillatge clínic | TAPA PER A SUPORT DE 3 CAIXES DE GUANTS AMB DISPENSACIÓ VERTICAL, DE METACRILAT TRANSPARENT. COBREIX ELS 3 DISPENSADORS I EL SUPORT.
E81020010 | Equips de mesura de pressió | ESFIGMOMANÒMETRE ANEROIDE PORTÀTIL ESTÀNDARD D'UN TUB, COMPLET AMB BRAÇALET PEDIÀTRIC, MANUAL. RIESTER O EQUIVALENT
E81020050 | Bàscules i accessoris | TALLÍMETRE PORTÀTIL, DESMONTABLE, AMB BASE, RANG DE MEDICIÓ 150-2100MM,GRADUACIÓ 1MM.
E81060030 | Material d'higiene | COPA MENSTRUAL DE SILICONA PER A LA RETENCIÓ DEL FLUXE VAGINAL. TALLA M-L
E81020030 | Material diagnòstic oftalmologia i otorrino | LENT GONIO ESTÀNDARD PER A GONIOSCOPIA ESTÀTICA I DINÀMICA DE 4 MIRALLS(G4) ANGULATS PER VISTA COMPLETA DE 360 GRAUS DE LA CÀMARA ANTERIOR.
E81060999 | Altre petit utillatge clínic | PLACA PER A BOTA DE TAULA TRACCIÓ, MÀXIM 135KGR.
E81020030 | Material diagnòstic oftalmologia i otorrino | CONJUNT DE LLANTERNA LED AMB DISC DE PUNTS DE WORTH AMB ESTOIG, BATERIARECARREGABLE AMB CARREGADOR I ULLERA ADULT ANATÒMICA AMB FILTRE VERMELL/VERD AMB FUNDA.
E81040050 | Petit utillatge de laboratori | REIXETA D'ACER INOXIDABLE DE FILTRACIÓ DE LA RAMPA DEL COL·LECTOR EZ-FIT PER A FILTRACIÓ DE LABORATORI
E81030999 | Altre material de fisioteràpia i rehabilitació | CON D´AGILITAT AMB FORAT PER ENTRENAMENTS FÍSICS, NO RÍGIDS, TREPITJABLES. DIFERENTS COLORS. JOC 20-25 UNITATS.
E81030999 | Altre material de fisioteràpia i rehabilitació | CÈRCOL D´ENTRENAMENT AMB VORES ARRODONIDES, MATERIAL PLÀSTIC, DIÀMETRE SUPERIOR A 20CM, RESISTENTS A TREPITJAT. DIFERENTS COLORS. JOC 10-12 UNITATS.
E81030999 | Altre material de fisioteràpia i rehabilitació | PLATAFORMA D´ENTRENAMENT AMB SUPERFÍCIE ANTILLISCANT, MIDA 110CM X 40CM +/-5CM I ALÇADA 12CM +/-2CM. APILABLE.
E81030040 | Petit utillatge de cinesiteràpia | PESA 5 KG D'ACER INOXIDABLE, AMB INDICADOR DE PES. JOC DE 2 PESES.
E81060999 | Altre petit utillatge clínic | MÀNEC DE LÀMPADA QUIRÚRGICA ESTERILITZABLE COMPATIBLES AMB LAMPADAS MAQUET ZOOM/HD ORCHIDE-ORCHIS REF: ARD567203901
E81030999 | Altre material de fisioteràpia i rehabilitació | CERCLE EXERCITADOR MANS I DITS AMB RED DE CAUTXÚ, DIÀMETRE 36CM +/-2CM, AMB DUES ZONES DIFERENCIADES PER COLORS DE DIFERENTS RESISTÈNCIES: RESISTÈNCIA ULTRA LLEUGERA I RESISTÈNCIA MITJA.
E81030030 | Pilotes | PILOTES DE FISIOTERÀPIA PER ENTRENAMENTS I REHABILITACIÓ MANS I DITS, CONJUNT DE TRES UNITATS DE DIFERENTS RESISTÈNCIES: TOVA, MIG I FORTA. DIFERENTS COLORS
E81030020 | Matalassos i coixins | COIXÍ SENSORIAL AMB DOBLE CARA, CARA LLISA I CARA AMB PUNXES PER A LA ESTIMULACIÓ SANGUÍNIA. MIDA DIÀMETRE 37,5 +/-2CM I ALÇADA 7CM +/-1CM. AMBBOMBA D¿INFLAT RÀPID. RESISTÈNCIA MÍNIMA FINS A 200KG DE PES.
E81030020 | Matalassos i coixins | COIXÍ SENSORIAL AMB DOBLE CARA, CARA LLISA I CARA AMB PUNXES PER A LA ESTIMULACIÓ SANGUÍNIA. MIDA DIÀMETRE 33,5 +/-2CM I ALÇADA 7CM +/-1CM. AMBBOMBA D¿AGULLA PER INFLAT. RESISTÈNCIA MÍNIMA FINS A 200KG DE PES.
E81015010 | Guants | GUANT P/PROTECCIÓ TÈRMICA EN ENTORNS FREDS I TASQUES A BAIXA Tª A/FOLRED'HIVERN I PALMA RECOBERTA A/ESCUMA DE NITRIL I PU AQUÒS.SUAU I FLEXIBLE,SENSIBILIT EN PUNTA DE DITS,TRANSPIRABLES,P/TREBALLS DESTRESA EN ENTORNS SECS-SEMISECS.MIDA 7,LONG 235-275MM
E81030030 | Pilotes | PILOTA PILATES DIÀMETRE 25-27CM
E81030030 | Pilotes | PILOTA PLÀSTIC PLATJA MIDA 30-40CM INFLABLE
E81030030 | Pilotes | PILOTA PLÀSTIC PLATJA MIDA 45-55CM INFLABLE
E81030030 | Pilotes | PILOTA D´EXERCICIS TIPUS FRONTENIS, DIÀMETRE 50MM +/-10MM
E81030030 | Pilotes | PILOTA DE MASSATGE AMB PUNXES, DIÀMETRE 7CM
E81030010 | Material de teràpia general | PICA ENVERNISSADA DE FUSTA PER REHABILITACIÓ AMB TACO DE GOMA, MIDA 120CM, PES 500G +/-50G
E81030010 | Material de teràpia general | PICA ENVERNISSADA DE FUSTA PER REHABILITACIÓ AMB TACO DE GOMA, MIDA 140CM, PES 600G +/-50G
E81030010 | Material de teràpia general | FANTOMA COLUMNA VERTEBRAL AMB ARTICULACIÓ COXO-FEMORAL I ARTICULACIONS MÒBILS
E81030010 | Material de teràpia general | FANTOMA GENOLL ARTICULAT AMB LLISAMENT ARTIFICIAL FLEXIBLE, MIDA 18X15X31CM +/-2CM.
E81030020 | Matalassos i coixins | COIXÍ EN FORMA DE FALCA, INTERIOR DE ESCUMA DENSITAT =/> A 20KG/M3, MIDA 25X25CM +/-2CM I AMPLE 10 CM
E81030020 | Matalassos i coixins | RUL.LO PILATES, INTERIOR GOMA ESCUMA, DENSITAT 25KGR +/-10%, MIDA 90CM +/-5CM X 15CM +/-2CM.
E81015010 | Guants | GUANT P/PROTECCIÓ TÈRMICA EN ENTORNS FREDS I TASQUES A BAIXA Tª A/FOLRED'HIVERN I PALMA RECOBERTA A/ESCUMA DE NITRIL I PU AQUÒS.SUAU I FLEXIBLE,SENSIBILIT EN PUNTA DE DITS,TRANSPIRABLES,P/TREBALLS DESTRESA EN ENTORNS SECS-SEMISECS.MIDA 8,LONG 235-275MM
E81060040 | Protectors i posicionadors | PROTECTOR/COIXÍ/POSICIONADOR GEL. MIDA: 50X52CM +/-2CM, GRUIX 1CM. FORMA RECTANGULAR PER CAMES, ADAPTABLE A PERNERES. PRESENTACIÓ: PARELLS.
E81020030 | Material diagnòstic oftalmologia i otorrino | TEST DE FARNSWORTH PER A L'AVALUACIÓ DE LA PERCEPCIÓ I DISCRIMINACIÓ CROMÀTICA. COMPOSICIÓ ESTOIG: 1 CÀPSULA FIXA DE REFERÈNCIA, 15 CÀPSULES MÒBILS ORDENABLES.
E81030999 | Altre material de fisioteràpia i rehabilitació | PEU PER PLATAFORMA D´ENTRENAMENT, APILABLE, ANTILLISTANT, AMB TOPALLS DE GOMA, MIDA 40CM X 40CM +/-2CM I ALÇADA 10CM +/-1CM. COMPATIBLE AMB PLATAFORMA D´ENTRENAMENT CODI SAP 81002707. UNITAT.
E81020010 | Equips de mesura de pressió | EXANGUINADOR TIPUS MANEGUET PER A CAMA I BRAÇ, PREVI A L¿APLICACIÓ DE TORNIQUET, PRESSIÓ INFLAT CONSTANT.
E81030999 | Altre material de fisioteràpia i rehabilitació | EQUIP DE REVISIÓ D'EQUIP D'ONES DE XOC AMB CÀNULA RSW LLARGA I PROJECTIL. COMPATIBLE AMB EQUIP GYMNA O EQUIVALENT.
E81030999 | Altre material de fisioteràpia i rehabilitació | TRANSMISSOR PER A ONES DE PRESSIÓ RADIAL (PRW), SUPERFÍCIE CÒNCAVA, 15MM PRODUCDITAT PENETRACIÓ 0-35MM, INTENSITAT MITJANA. REUTILITZABLE, COMPATIBLE AMB EQUIP GYMNA O EQUIVALENT.
E81060040 | Protectors i posicionadors | COIXÍ/POSICIONADOR BASE RECTANGULAR PER A INTUBACIÓ, D'ESCUMA DE POLIURETÀ, COMPATIBLE AMB REPOSACAPS, REUTILITZABLE, HIPOAL·LÈRGIC I LLIURE DELÀTEX.
E81060040 | Protectors i posicionadors | REPOSACAP PER A COXÍ/POSICIONADOR D'INTUBACIÓ, D'ESCUMA DE POLIURETÀ. COMPATIBLE AMB COIXÍ, REUTILITZABLE, HIPOAL·LÈRGIC I LLIURE DE LÀTEX.
E81060010 | Material i accessoris per a lliteres i cadires | SISTEMA DE SUBJECCIÓ MECANIC-MAGNETIC D´EXTREMITATS SUPERIORS COMPOST DE 2-CANELLERES 2- BOTONS DE TANCAMENT I CINTES DE SUBJECCIÓ A LLIT.CANELLERES ENCOIXINADES DE COTÓ 100 % CIRCUMFERÈNCIA 9-15CM. TALLA S. BOTONS MAGNÈTICS DE TANCAMENT. PER A ADULTS
E81060010 | Material i accessoris per a lliteres i cadires | SISTEMA DE SUBJECCIÓ D¿EXTREMITATS INFERIORS COMPOST DE TURMELLERES I CINTES DE SUBJECCIÓ A LLIT. TURMELLERES ENCOIXINADES. CIRCUMFERÈNCIA ARTICULACIÓ DE PEU: 19 - 25 CM APROX. TALLA M. BOTONS MAGNÈTICS DE TANCAMENT. PER A ADULTS.
E81030999 | Altre material de fisioteràpia i rehabilitació | PETIT UTILLATGE ESPORTIU-PREMIS FONSMINAP
E81015020 | Protectors oculars i facials reutilitzables | FILTRE DE PROTECCIÓ DAVANT PARTÍCULES SÒLIDES I LÍQUIDES, PROTECCIÓ TIPUS P3R. COMPATIBLE AMB MASCARETA SÈRIE 6000 O EQUIVALENT
E81015020 | Protectors oculars i facials reutilitzables | RETENIDOR DE FILTRES PER A PROTECCIÓ DAVANT PARTÍCULES SÒLIDES I LÍQUIDES, PER ACOBLAR AL FILTRE DE PROTECCIÓ TIPUS P3R. COMPATIBLE AMB MASCARETA SÈRIE 6000 O EQUIVALENT
E81060999 | Altre petit utillatge clínic | DISPENSADOR D'ACER INOXIDABLE PER CAPSES O MASCARETES QUIRÚRGIQUES, MIDES APROXIMADES: 185X105X150MM (+/- 5MM)
E81040010 | Petit utillatge de farmàcia | BOSSA DE PVC REFOÇADA AMB CISTURES BISELLADES PER A TRITURADOR DE COMPRIMITS CODI SAP 81002369
E81015020 | Protectors oculars i facials reutilitzables | ULLERA DE PROTECCIÓ PER A LÀSER, COLOR DEL FILTRE NEUTRE, DE LONGITUD DE ONDA >315-532NM- 1064NM,MUNTURA D'ALUMINI RÍGID, TIPUS BUSSEJADOR. COMPATIBLE AMB LÀSER YAG, DÍODE, CO2.
E81030040 | Petit utillatge de cinesiteràpia | BOBINA DE CORDA BLANCA POLIPROPILÉ AMB GANXO, PER A FÈRULA DE BRAUN BÖHLER, MIDA 4 METRES.
E81020030 | Material diagnòstic oftalmologia i otorrino | LENT ESFÈRICA DOBLE SENSE CONTACTE PER DIAG I TRACT EN FUNDOSCOPIA DINÀMICA. LENT 90D. CAMP VISIÓ 74º/89º, MAGNIFICACIÓ 0,76X, PUNT LÀSER 1,32X, DIST TREBALL 7MM, ANELL: ALUMINI ANODITZAT, CONTACTE: PMMA, LENT: CRISTAL PER LÀMPADA D´HENDIDURA.
E81020030 | Material diagnòstic oftalmologia i otorrino | LENT DE CONTACTE DE GOLDMAN MINI AMB 4 MIRALLS, AMB TRACTAMENT PER A LÀSER
E81040050 | Petit utillatge de laboratori | BANY SEC PER A BLOCS, TEMPERATURA MÀXIMA 150°C, CONTROL I PANTALLA DIGITAL.
E81030030 | Pilotes | PILOTA FISIOTERÀPIA PER ENTRENAMENTS I REHABILITACIÓ, PES 2KGR.
E81030030 | Pilotes | PILOTA FISIOTERÀPIA PER ENTRENAMENTS I REHABILITACIÓ, PES 1KGR.
E81060999 | Altre petit utillatge clínic | HUMIDIFICADOR VAPORITZADOR AMBIENTAL PER A AIGÜES DURES, CAPACITAT APROXIMADA 6 LITRES.
E81060040 | Protectors i posicionadors | COIXÍ/POSICIONADOR CAMES, POSICIÓ LATERAL DE SILICONA I ESCUMA, PREFORMAT, MIDA 650X400X230MM +/-10%, REUTILITZABLE, HIPOALERGÈNIC I LLIURE DE LÀTEX.
E81060040 | Protectors i posicionadors | COIXÍ PROTECTOR CAPÇAL PER A TAULA QUIRÚRGICA, MIDA 280X370X50MM +/-5%,COMPATIBLE AMB CAPÇAL HEAD04 I TAULA QUIRÚRGICA CMAX220 STERIS O EQUIVALENT
E81060040 | Protectors i posicionadors | COIXÍ PROTECTOR SEIENT PER A TAULA QUIRÚRGICA, MIDA 520X520X50MM +/-5%,COMPATIBLE AMB TAULA QUIRÚRGICA CMAX220 STERIS O EQUIVALENT
E81060040 | Protectors i posicionadors | COIXÍ PROTECTOR PER EXTENSIÓ TAULA QUIRÚRGICA, MIDA 376X520X50MM +/-5%,COMPATIBLE AMB EXTENSIÓ EXT02A, TAULA QUIRÚRGICA UNIVERSAL STERIS O EQUIVALENT
E81060010 | Material i accessoris per a lliteres i cadires | TRANSFERÈNCIA DE LLENÇOL LLISCANT PER PACIENT. MIDA: 180X50CM DE POLIAMIDA SILICONADA QUE PERMET TEMPERATURES DE 60º PER LA SEVA NETEJA I DESINFECCIÓ,REUTILITZABLE, COMPATIBLE AMB TABLA MEDI-ROLLER TMR6200 I TMR6220O EQUIVALENT
E81060040 | Protectors i posicionadors | COIXÍ PROTECTOR PER EXTENSIÓ TAULA QUIRÚRGICA, MIDA 455X520X50MM +/-5%,COMPATIBLE AMB EXTENSIÓ EXT01A, TAULA QUIRÚRGICA UNIVERSAL STERIS O EQUIVALENT
E81020010 | Equips de mesura de pressió | ESFIGMOMANÒMETRE ELECTRÒNIC DIGITAL AUTOMÀTIC, PORTÀTIL, SOBRETAULA, PANTALLA DE VISUALITZACIÓ, MEDICIÓ TENSIÒ ARTERIAL(PANI) I POLS.DETECCIÓ ARRITMIAS. INCLOU BRAÇAL ADULT (APROX 22-42CM). ÚS PROFESSIONAL SANITARI.HOMOLOGAT. OMRON. TIPUS M6 AC O EQUIV
E81015020 | Protectors oculars i facials reutilitzables | MÀSCARA COMPLET PROTECC,DOBLE CÈRCOL ESTANC TRIPLE ACCIÓ SEGELLA,AJUST PERFECT,ARNÉS CINC PUNT,VISOR 180º ANTI-RATLLA,ANTIBAF,MATER:EPDM,VISOR PMMA CONNEX EN 148-1,UNIVERS,REUTILIT EQ. MODEL X-PLORE 6500 O EQUIVAL
E81030010 | Material de teràpia general | FUNDA DE COMPRESSIÓ NEUMÀTICA INTERMITENT DE CAMA, AMB 12 CEL.LES D¿AIRE DE POLIURETÀ, TANCAMENT AMB CREMALLERA I VELCRO, PER PRESSOTERAPIA EN EDEMES LINFÀTICS. REUTILITZABLE.
E81020030 | Material diagnòstic oftalmologia i otorrino | MANÒMETRE PER OCULO-OPRESSOR COMPATIBLE AMB BOLA DE SILICONA CODI SAP 81002204 I BANDA PER OCULO-OPRESSOR CODI SAP 81002205. REUTILITZABLE.
E81030010 | Material de teràpia general | SISTEMA D'ACTIVACIÓ D'ERECCIÓ PER BOMBA DE VUIT,CONSTA DE 1 CILINDRE ,2COLLARETS GUIA, UN CON I 1 CAPÇAL DE BOMBA DE VUIT A PILES, 4 ANELLS CONSTRICTORS Ø 10MM/12,5MM/15MM/20MM. 1 TUB DE LUBRICANT I 1 MALETI CONTENIDOR. REUTILITZABLE
E81020030 | Material diagnòstic oftalmologia i otorrino | BOLA DE SILICONA PER OCULO-OPRESSOR COMPATIBLE AMB MANÒMETRE CODI SAP 81002203 I BANDA PER OCULO-OPRESSOR CODI SAP 81002205. REUTILITZABLE.
E81020030 | Material diagnòstic oftalmologia i otorrino | BANDA PER OCULO-OPRESSOR COMPATIBLE AMB MANÒMETRE CODI SAP 81002203 I BOLA DE SILICONA CODI SAP 81002204. REUTILITZABLE.
E81020040 | Larigoscopis reutilitzables | PALA LARINGOSCOPI MILLER F.O (FIBRA ÒPTICA), N04 ADULT GRAN. COMPATIBLE AMB MÀNEC SEGONS NORMA ISO 7376 (VERD).
E81015020 | Protectors oculars i facials reutilitzables | MUNTURA AMB PLAQUETES DE SUPORT NASAL, COLOR, PROTECCIÓ FACIAL PLA ÍNTEGRA, ANTI-BAF, ANTI-RATLLADURES, RESISTENT A L'ABRASIÓ I RATLLADES. POLIETILÈ, LLIURE LÀTEX, FTALATS, REUTILITZABLE AMB PANTALLES INTERCANVIABLES.
E81060999 | Altre petit utillatge clínic | PERA INSUFLADORA DOBLE, PER MATERIAL D´ASSISTÈNCIA A MALALTS. MIDA BALÓ: 60 ML (N 3) DE CAUTXÚ TOU VERMELL, REIXETA I AMB TUB
E81060999 | Altre petit utillatge clínic | MALETA TRANSPORT 79L, POLIPROPILÈ RÍGID, 4 RODES, AMB TANCAMENT ANCLATGE/TSA, COLOR VERMELL, MIDES 69X49X29CM +/-5CM.
E81060999 | Altre petit utillatge clínic | MALETA TRANSPORT 79L, POLIPROPILÈ RÍGID, 4 RODES, AMB TANCAMENT ANCLATGE/TSA, COLOR FUCSIA, MIDES 69X49X29CM +/-5CM.
E81060999 | Altre petit utillatge clínic | SUPORT MURAL/BARRA AMB CONTENIDOR DE SONDES, DOBLE, D'ACER INOXIDABLE, MIDES APROXIMADES 15CM X 20CM X 10CM, PES MÀXIM 1 KG.
E81060040 | Protectors i posicionadors | EQUIP PROTECTOR/COIXÍ/POSICIONADOR,CONSTA:ESTORA ESCUMA ANTILLISCANT 102CM+/-2CM(LLARG)X50CM+/-2CM(AMP)X2,5CM+/-0,50CM(ALÇ) A/VELCRO P/FIXAR TA/QUIR,TELA RESIST DESP/PACI I TIRES P/FIXAR A TAULA ALÇ TÒ/MALALT,COMP/PROCED/ROBÒTICS/LAPAROSC,N/EST,1ÚS
E81060999 | Altre petit utillatge clínic | PINZA DE RESINA PLÀSTICA TIPUS A35-105, 40 X 40MM, PER INSTAL.LACIÓ DE PORTAETIQUETES EN ARMARIS D'RFDI
E81020030 | Material diagnòstic oftalmologia i otorrino | LENT LÀSER DE CAMP AMPLI PER A SUTUROLISIS, TIPUS HOSKINS AMB MÀNEC 79MM. CAMP DE VISIÓ: MAGNIFICACIÓ 1,2X, PUNT LÀSER: 0,83X, DIÀMETRE CONTACTE: 3MM. REUTILITZABLE.
E81060010 | Material i accessoris per a lliteres i cadires | TRANSFERÈNCIA DE LLENÇOL LLISCANT PER PACIENT.MIDA: 90X50CM,PES MÀXIM PACIENT 135KG DE TELA NILÓ ESPECIAL QUE PERMET TEMPERATURES DE 60º PER LASEVA NETEJA I DESINFECCIÓ,NANSES DE SUBJECCIÓ AMBDÓS COSTATS. REUTILITZABLE, LLIURE DE LÀTEX.
E81030010 | Material de teràpia general | VENTOSA PER LA ELEVACIÓ NO INVASIVA DEL PECTUS EXCAVATUM, DIÀMETRE 16 CM +/-2CM. VENTOSA DE SILICONA, ESPIELL DE LA VENTOSA DE POLICARBONAT, BROQUET PER AL TUB FLEXIBLE DE POLIAMIDA, TUB I PERA DE PVC
E81020999 | Altre petit utillatge de diagnòstic | FUNDA PROTECTORA PER A HOLTER AMB UNA CARA TRANSPARENT I CINTA PER A PENJAR, TANCAMENT ADHESIU, MIDA 9X8CM +1CM, UN SOL ÚS, COMPATIBLE AMB SPIDERFLASH O EQUIVALENT
E81020040 | Larigoscopis reutilitzables | MÀNEC METÀL·LIC PER A LARINGOSCOPI DE FIBRA ÒTICA LED, DISSENY ESTRIAT, REUTILITZABLE, ISO 7376 (VERD). AMPLE 29 (+/-1)MM, LLARGÀRIA 146 (+/-2) MM.. COMPATIBLE AMB PALES DE FIBRA MACINTOSH, MILLER, ROBERTSHAW, SEWARD, SIRIUS O EQUIVALENT.
E81020040 | Larigoscopis reutilitzables | PALA LARINGOSCOPI MACINTOSH F.O (FIBRA ÒPTICA), N03 ADULT. COMPATIBLE AMB MÀNEC SEGONS NORMA ISO 7376 (VERD).
E81020040 | Larigoscopis reutilitzables | PALA LARINGOSCOPI MACINTOSH F.O (FIBRA ÒPTICA), N04 ADULT GRAN. COMPATIBLE AMB MÀNEC SEGONS NORMA ISO 7376 (VERD).
E81060999 | Altre petit utillatge clínic | SUPORT MURAL/BARRA AMB CONTENIDOR DE SONDES, DOBLE, D'ACER INOXIDABLE, MIDES APROXIMADES 40CM X 12CM X 6CM, PES MÀXIM 1 KG.
E81015020 | Protectors oculars i facials reutilitzables | MASCARETA AMB VÀLVULA D'EXHALACIÓ I INHALACIÓ PER PROTECCIÓ RESPIRATÒRIA DE VAPORS ORGÀNICS, GASOS INORGÀNICS, GASOS ÀCIDS I AMONÍAC, D'UNA SOLA PEÇA I FILTRES INCORPORATS, ARNÈS I BANDES D'AJUST.FFABEK1P3D
E81015020 | Protectors oculars i facials reutilitzables | FILTRE PER A MASCARETA D´ALTA PROTECCIÓ RESPIRATÒRIA, PER A VAPORS ORGÀNICS I A1+ FORMALDEHID . AJUSTAMENT TIPUS BAIONETA. COMPATIBLE AMB MASCARETA SÈRIE 6000 O EQUIVALENT.
E81015020 | Protectors oculars i facials reutilitzables | MASCARETA MIG FACIAL A/FILTRES ACOBLABLES BAIONETA,SOLA PEÇA,ARNÈS I BANDES D'AJUST.PROTECC SIST FLEXIBLE: VAPORS ORGÀNICS,INORGÀNIC,GASOS ÀCID,AMONÍAC,DERIVATS. REUTILITZABLE.COMPATIBLE A/FILTRES SÈRIE 6000 O EQUIVAL.
E81020040 | Larigoscopis reutilitzables | MÀNEC D'ELÈCTRODE, BILATERAL, PER A EQUIP DE TEC (TERÀPIA ELECTRO CONVULSIVA), COMPATIBLE AMB EQUIP TYMATRON O EQUIVALENT.
E81020030 | Material diagnòstic oftalmologia i otorrino | OTOSCOPI DE BUTXACA AMB IL·LUMINACIÓ LED DE 3,5 V, MATERIAL DE PLÀSTIC AMB LENT DE 3 AUGMENTS. ALIMENTACIÓ AL MÀNEC AMB PILES. COMPLET. COMPATIBLE AMB ESPÈCULS RIESTER, RI-SCOPE O EQUIVALENTS.
E81020030 | Material diagnòstic oftalmologia i otorrino | LENT VITRIORRETINAL DE VISIÓ INDIRECTA D'ALTA RESOLUCIÓ. CAMP DE VISIÓ: 130°/150°, MAGNIFICACIÓ 0,43X, ANELL DE PERFIL PETIT.
E81020999 | Altre petit utillatge de diagnòstic | CINTA DE TRANSPORT AMB PINÇA DE SUBJECCIÓ PER A FUNDA PROTECTORA COMPATIBLE AMB HOLTER SUPPLIES AFT1000-B O EQUIVALENT
E81020999 | Altre petit utillatge de diagnòstic | FUNDA PROTECTORA PLÀSTIC PER A PROTECCIÓ HOLTER SUPPLIES AFT1000-B O EQUIVALENT. COMPATIBLE AMB PINÇA TANCAMENT.
E81020999 | Altre petit utillatge de diagnòstic | PINÇA TANCAMENT FUNDA HOLTER SUPPLIES AFT1000-B O EQUIVALENT. COMPATIBLE AMB FUNDA PROTECTORA.
E81060010 | Material i accessoris per a lliteres i cadires | DISC DOBLE GIRATORI PER A MOBILITZACIÓ DE PACIENT, DE TEFLÓ HIPOAL·LÈRGIC, AMB GOMA DE SEGURETAT A LA PART INFERIOR. DIÀMETRE 38CM +/-2CM, ALÇADA 7MM +/-2MM. REUTILITZABLE.
E81060999 | Altre petit utillatge clínic | MALETÍ SANITARI 14X28X40CM, PESA 1,39 KG, MÀX 5KG APROX, POLIÈSTER A/NANSA, TIRANTS ERGONÒMICS ADAPT I FIXACIÓ AL COS, REFORÇ ESQUENA,BUTXAQ EXTER/INTER REFORÇADA, DIVISIONS INT EXTRAÏBLES TRANSPARENTS A/NANSA, BASEANTILLISCANT I IMPERMEABLE.
E81020010 | Equips de mesura de pressió | MANÒMETRE PRESSIÓ PLEURAL RANG DE PRESSIÓ -500 +500CM H2O I PRECISIÓ ± 2CM H2O <50CM H2O, CONNEXIÓ LUER LOCK A CADA EXTREM, DISPOSITIU D'AUTOCALIBRACIÓ (BATERIA 3V). LLIURE DE LÀTEX, ESTÈRIL, UN SOL ÚS.
E81060040 | Protectors i posicionadors | PROTECTOR/COIXÍ/POSICIONADOR AMB OBERTURES LATERALS PER A RECOLZAMENT DEL CAP EN POSICIÓ PRONO,ANATÒMIC,ESPECIALMENT EN INTERVENCIONS QUIRÚRGIQUES, SILICONA AMB NUCLI D'ESCUMA D'ALTA DENSITAT. MIDA ADULT: 280X240X140MM APROXIMADAMENT. REUTILITZABLE.
E81020010 | Equips de mesura de pressió | MANEGOT D'ISQUÈMIA SIMPLE CÒNIC PER A BRAÇ PER A TORNIQUET PNEUMÀTIC, MIDES APROXIMADES DE 65 CM LLARGÀRIA I 12 CM D'AMPLADA, AMB TANCAMENT DE VETA ADHERENT I CORRETJA. LLIURE DE LÀTEX, AUTOCLAVABLE.
E81020040 | Larigoscopis reutilitzables | PALA DE LARINGOSCOPI TIPUS MACINTOSH AMB IL·LUMINACIÓ DE FIBRA ÒPTICA. ACER QUIRÚRGIC. MIDA NÚM. 0
E81020040 | Larigoscopis reutilitzables | PALA DE LARINGOSCOPI TIPUS MACINTOSH AMB IL·LUMINACIÓ DE FIBRA ÒPTICA. ACER QUIRÚRGIC. MIDA NÚM. 1.
E81020040 | Larigoscopis reutilitzables | PALA DE LARINGOSCOPI TIPUS MACINTOSH AMB IL·LUMINACIÓ DE FIBRA ÒPTICA. ACER QUIRÚRGIC. MIDA NÚM. 2
E81020040 | Larigoscopis reutilitzables | PALA DE LARINGOSCOPI TIPUS MACINTOSH AMB IL·LUMINACIÓ DE FIBRA ÒPTICA. ACER QUIRÚRGIC. MIDA NÚM. 3
E81020040 | Larigoscopis reutilitzables | PALA DE LARINGOSCOPI TIPUS MACINTOSH AMB IL·LUMINACIÓ DE FIBRA ÒPTICA. ACER QUIRÚRGIC. MIDA NÚM. 4
E81020040 | Larigoscopis reutilitzables | PALA DE LARINGOSCOPI TIPUS MACINTOSH AMB IL·LUMINACIÓ DE FIBRA ÒPTICA. ACER QUIRÚRGIC. MIDA NÚM. 5
E81020040 | Larigoscopis reutilitzables | PALA DE LARINGOSCOPI TIPUS MACINTOSH AMB IL·LUMINACIÓ DE LLUM FREDA. MIDA NÚM.1
E81020040 | Larigoscopis reutilitzables | PALA DE LARINGOSCOPI TIPUS MACINTOSH AMB IL·LUMINACIÓ DE LLUM FREDA. MIDA NÚM.2
E81020040 | Larigoscopis reutilitzables | PALA DE LARINGOSCOPI TIPUS MACINTOSH AMB IL·LUMINACIÓ DE LLUM FREDA. MIDA NÚM.3
E81020040 | Larigoscopis reutilitzables | PALA DE LARINGOSCOPI TIPUS MACINTOSH AMB IL·LUMINACIÓ DE LLUM FREDA. MIDA NÚM.4
E81020040 | Larigoscopis reutilitzables | PALA DE LARINGOSCOPI TIPUS MACINTOSH AMB IL·LUMINACIÓ DE LLUM FREDA. MIDA NÚM.5
E81060020 | Material i accessoris per a carros | TAPA AJUSTABLE PER A PORTA ETIQUETES PER A CARRO TIPUS MAILBOX (RFDI), PNO. MF0200 O EQUIVALENT
E81060020 | Material i accessoris per a carros | PORTAETIQUETES PER A ETIQUETES MIDA 84X53MM PER A CISTELLES DEL CARRO TIPUS MAILBOX (RFDI), PNO. MF0202
E81020010 | Equips de mesura de pressió | MANEGOT D'ISQUÈMIA SIMPLE PER A CUIXA PER A TORNIQUET PNEUMÀTIC, MIDA DE 86X14CM +/- 2 CM. TANCAMENT DE VETA ADHERENT I CORRETJA. LLIURE DE LÀTEX, AUTOCLAVABLE.
E81020010 | Equips de mesura de pressió | MANEGOT D'ISQUÈMIA SIMPLE LLARG PER A CUIXA PER A TORNIQUET PNEUMÀTIC, MIDES APROXIMADES DE 102 CM LLARGÀRIA I 13 CM D'AMPLADA, AMB TANCAMENT DE VETA ADHERENT I CORRETJA. LLIURE DE LÀTEX, AUTOCLAVABLE.
E81020010 | Equips de mesura de pressió | MANEGOT D'ISQUÈMIA SIMPLE PER A BRAÇ PER A TORNIQUET PNEUMÀTIC, MIDES APROXIMADES DE 51 CM LLARGÀRIA I 10 CM D'AMPLADA, AMB TANCAMENT DE VETA ADHERENT I CORRETJA. LLIURE DE LÀTEX, AUTOCLAVABLE.
E81030999 | Altre material de fisioteràpia i rehabilitació | TUB PER A DISPOSITIU ONA RADIANT DE XOC (600000-1MILIÓ DE COPS) COMPATIBLE AMB OFFICE LINE, MASTERPULS ONE O EQUIVALENT
E81030999 | Altre material de fisioteràpia i rehabilitació | CREMA PER MASSATGE AMB EXTRACTE OLÈIC DE ÀRNICA, HIPÈRIC I CALÈNDULA. ENVÀS 500ML +/-50ML AMB DOSIFICADOR.
E81060999 | Altre petit utillatge clínic | SUPORT AMB 5 RODES, GRADUABLE EN ALÇADA, DOS CISTELLES COMPATIBLE AMB MONITOR IM50 EDAN O EQUIVALENT.
E81030040 | Petit utillatge de cinesiteràpia | PESA DE FERRO PER A FÈRULA DE BRAUN BÖHLER, 5 KG
E81030040 | Petit utillatge de cinesiteràpia | PESA DE FERRO PER A FÈRULA DE BRAUN BÖHLER, 2,5 KG
E81060999 | Altre petit utillatge clínic | BOSSA DE TRANSPORT ISOTÈRMICA PER MEDICACIÓ, MIDES APROX: 44X29X39CM,CAPACITAT 50 L ,PES 5,30 KG, CONTINGUT MÀXIM DE 10 KG DE POLIÈSTER AMB SEPARADOR CENTRAL I DIVERSOS COMPARTIMENTS DE SUBJECCIÓ DE VELCRO I BANDAELÀSTICA, TANCAMENT DE CREMALLERA.
E81020050 | Bàscules i accessoris | BÀSCULA DIGITAL D'ACER INOXIDABLE PER A PESAR RECIPIENTS DE CARTRÓ PER A RECOLLIDA DE FLUIDS, CAPACITAT FINS A 3 KG.
E81040050 | Petit utillatge de laboratori | CENTRÍFUGA PER A MICROTUBS FINS A 2000 X G (6000 RPM) APROXIMADAMENT.
E81060040 | Protectors i posicionadors | CORRETJA/POSICIONADOR AMB PROTECTOR DE SILICONA, MIDA 505 X 85 X 8MM +/-10%, HIPOALERGÈNIC I LLIURE DE LÀTEX.
E81060040 | Protectors i posicionadors | EQUIP PROTECTOR/COIXÍ/POSICIONADOR,CONSTA:ESTORA ESCUMA ANTILLISCANT 90CM+/-2CM(LLARG)X50CM+/-2CM(AMPLA)X2,5CM+/-0,50CM(ALÇ) A/VETA ADH P/FIXAR TA/QUIR,TELA RESIST DESP/PACI I TIRES P/FIXAR A TAULA ALÇ TÒ/MALALT,COMP/PROCED/ROBÒTICS/LAPAROSC,N/EST,1ÚS
E81060010 | Material i accessoris per a lliteres i cadires | SISTEMA DE SUBJECCIÓ D´EXTREMITATS INFERIORS COMPOST DE TURMELLERES I CINTES DE SUBJECCIÓ A LLIT. TURMELLERES ENCOIXINADES. CIRCUMFERÈNCIA ARTICULACIÓ DE PEU: 22 - 31 CM APROX. TALLA L. BOTONS MAGNÈTICS DE TANCAMENT. PER A ADULTS.
E81060010 | Material i accessoris per a lliteres i cadires | SISTEMA DE SUBJECCIÓ MECANIC-MAGNETIC D´EXTREMITATS SUPERIORS COMPOST DE 2-CANELLERES 2- BOTONS DE TANCAMENT I CINTES DE SUBJECCIÓ A LLIT.CANELLERES ENCOIXINADES DE COTÓ 100 % CIRCUMFERÈNCIA 19-25CM. TALLA L .BOTONS MAGNÈTICS DE TANCAMENT. PER A ADULTS
E81060010 | Material i accessoris per a lliteres i cadires | CINYELL ABDOMINAL D'APERTURA I TANCAMENT MAGNÈTIC MIDA MITJANA (68-108 CM), REUTILITZABLE
E81060010 | Material i accessoris per a lliteres i cadires | BOTÓ PER AL TANCAMENT MAGNÈTIC PER A BANDA D'IMMOBILITZACIÓ.
E81060010 | Material i accessoris per a lliteres i cadires | CLAU MAGNÈTICA PER A OBRIR CINYELL
E81060010 | Material i accessoris per a lliteres i cadires | SISTEMA DE SUBJECCIO MECÀNICA COMPLET DE COTÓ, COMPOST DE CINTURÓ AMPLE 2 TIRES PER A CANVIS POSTURALS , 1 ARNÈS ESPATLLA I TÒRAX, 1 SUBJECCIÓ MANS I 1 SUBJECCIÓ. TORMELL, 10 BOTONS MAGNÈTICS I 2 CLAUS MAGNÈTIQUES. TALLA M.
E81060010 | Material i accessoris per a lliteres i cadires | SISTEMA DE SUBJECCIO MECÀNICA ESTANDARD/ABDOMINAL, DE COTÓ, COMPOST DE CINTURÓ AMPLE, 2 TIRES PER A CANVIS POSTURALS, 3 BOTONS MAGNÈTICS I 2 CLAUS MAGNÈTIQUES.
E81060010 | Material i accessoris per a lliteres i cadires | PNEUMÀTIC DE GOMA INFLABLE, ENVOLTAT DE TEIXIT DE RUS DE COTÒ, DIÀMETRE APROXIMAT 45 CM.
E81020030 | Material diagnòstic oftalmologia i otorrino | LENT ESFÈRICA DOBLE AMB MÀNEC METÀLIC A 45º, CILINDRES CREUATS, PER AFINAR EIX I POTENCIA DE L'ASTIGMATISME A LA REFRACCIÓ SUBJECTIVA DE 0,50X A 0,75X.
E81015020 | Protectors oculars i facials reutilitzables | ULLERES PER A MONITORS MÈDICS 3D DE MICROPOLARITZACIÓ CIRCULAR, MONTURA PER PANTALLES INTERCANVIABLES 3D-2D, COMPATIBLE AMB ULLERES PROPIES CORRECTORES DE LA VISIÓ, BLOQUEGEN 99% DELS RAIGS SOLARS ULTRAVIOLATS (RANG ESPECTRAL: 280 A 380 NM)
E81020030 | Material diagnòstic oftalmologia i otorrino | LENT LASER DE CAMP AMPLI PER A FOTOCOAGULACIÓ PANRETINIANA. CAMP DE VISIÓ: 165º/180º, MAGNIFICACIÓ 0,51X, PUNT LÀSER: 1,96X, DIÀMETRE CONTACTE: 17MM, ALÇADA DE LA LENT: 28,1MM. REUTILITZABLE.
E81015020 | Protectors oculars i facials reutilitzables | FILTRE DE PROTECCIÓ PER A VAPORS ORGÀNICS PE >65ºC (PUNT EBULLICIÓ), INORGÀNICS, GASOS ÀCIDS, AMONÍACS I DERIVATS, TIPUS ABEK 1. COMPATIBLE AMB MASCARETA SÈRIE 6000 O EQUIVALENT
E81060010 | Material i accessoris per a lliteres i cadires | COIXÍ TUBULAR ANTILLISCANT DE POLIÈSTER MIDES 37X43CM +/-5CM.
E81060010 | Material i accessoris per a lliteres i cadires | CINTURÓ AMB NANSES PER A LA MOVILITZACIÓ I TRANSFERÈNCIA DE PACIENTS. AJUSTABLE. MIDA 130 X 13 CM +/-2CM. REUTILITZABLE.
E81020999 | Altre petit utillatge de diagnòstic | LUPA DERMATOSCÒPICA ACOBLABLE A TELÈFON MÒBIL. CONTÉ: LUPA D'AUGMENT PER A FOTOGRAFIAR LESIONS DERMATOLÒGIQUES, I 2 ADAPTADORS
E81020040 | Larigoscopis reutilitzables | MÀNEC METÀL·LIC PER A LARINGOSCOPI, REUTILITZABLE, AMB BOMBETA DE XENON. FUNCIONAMENT AMB PILES. COMPATIBLE AMB PALES SAFESCOPE O EQUIVALENT.
E81015020 | Protectors oculars i facials reutilitzables | MASCARETA MIG FACIAL A/FILTRES ACOBLABLES BAIONETA,SOLA PEÇA,ARNÈS,BANDES AJUST.PROTECC SIST FLEXIBLE:VAPORS ORGÀNICS,INORGÀNIC,GAS ÀCID,AMONÍAC,DERIVATS.MIDA P(6100).REUTILITZABLE.COMPATIBLE FILTRE SAP 81002160, 81002161,81002124,81002126 O EQUIVALENT.
E81060040 | Protectors i posicionadors | CORRETJA/POSICIONADOR AMB PROTECTOR DE SILICONA, MIDA 315X45X10 MM +/-10%, HIPOALERGÈNIC I LLIURE DE LÀTEX.
E81060040 | Protectors i posicionadors | COIXÍ/POSICIONADOR BRAÇ DE SILICONA I ESCUMA, PREFORMAT, MIDA 510X155X40MM +/-10%, REUTILITZABLE, HIPOALERGÈNIC I LLIURE DE LÀTEX.
E81060040 | Protectors i posicionadors | COIXÍ/POSICIONADOR FORMA RECTANGULAR DE SILICONA SÓLIDA, MIDA 345X120X70MM +/-10%, REUTILITZABLE, HIPOALERGÈNIC I LLIURE DE LÀTEX.
E81060040 | Protectors i posicionadors | COIXÍ/POSICIONADOR FORMA RECTANGULAR DE SILICONA SÓLIDA, MIDA 170X110X18MM +/-10%, REUTILITZABLE, HIPOALERGÈNIC I LLIURE DE LÀTEX.
E81060040 | Protectors i posicionadors | COIXÍ/POSICIONADOR CAP I COLL DE SILICONA, ANTILLISTANT, AMB FORAT, MIDA 264X220X64MM +/-10%, REUTILITZABLE.
E81060999 | Altre petit utillatge clínic | DISPENSADOR UNIVERSAL MULTIÚS AMB 2 COMPARTIMENTS, PER MUNTAR A LA PARED. MATERIAL DE PVC. MIDES APROX: 34,5CM (ALÇADA) X 30CM (AMPLADA) X 23,5CM (FONDÀRIA)
E81060999 | Altre petit utillatge clínic | DISPENSADOR PER A BATES AMB ACCESSORIS, PER MUNTAR A LA PARED. MATERIALDE PVC. MIDES APROX: 40CM (ALÇADA) X 35CM (AMPLADA) X 35CM (FONDÀRIA)
E81050010 | Esterilització | PLATAFORMA INTERIOR DE CÀRREGA PER ALS ESTERILITZADORS DE VAPOR / AUTOCLAU. MIDES: 610MM (AMPLADA) X 102MM (ALÇADA) X 1092MM (FONDÀRIA), AMB RODES, D'ACER INOXIDABLE. COMPATIBLE AMB ESTERILITZADORS, MODELS 1637 I 1008. REF: 85365
E81030010 | Material de teràpia general | COMPRESA DE TEIXIT SENSE TEIXIR PER A TERMOTERÀPIA, MANTENIMENT DE LA TEMPERATURA (>3H) EN SEC MIDA: 230X95 MM +/-5MM.
E81015010 | Guants | GUANT D'ALTA PROTECCIÓ, CONTRA RISC MECÀNIC, PER A ÚS D'ÀMBIT SANITARI.AMBIDEXTRE.100% FIBRA PARA-AMIDICA MIDA PETITA N6. NO ESTÈRIL, ESTERILITZABLE.
E81020010 | Equips de mesura de pressió | BRAÇAL ISQUÈMIA COMPLET, 1 TUB (LLARG DEL TUB 102CM +/-2CM), MIDA BRAÇAL APROXIMADA 76CM X 10 CM. RANG DE PRESSIÓ 100-475MMHG (+/-2% PRECISSIÓ). CONNEXIÓ LUER O EQUIVALENT. REUTILITZABLE.
E81020010 | Equips de mesura de pressió | BRAÇAL ISQUÈMIA COMPLET, 1 TUB (LLARG DEL TUB 102CM +/-2CM), MIDA BRAÇAL APROXIMADA 112CM X 11,5 CM. RANG DE PRESSIÓ 100-475MMHG (+/-2% PRECISSIÓ). CONNEXIÓ LUER O EQUIVALENT. REUTILITZABLE.
E81020999 | Altre petit utillatge de diagnòstic | TARGETA DE MEMÒRIA SD DE GRAU INDUSTRIAL COMPATIBLE AMB REGISTRADOR D'EVENTS CARDÍACS SPIDERFLASH-T O EQUIVALENTS
E81010999 | Altre petit utillatge radiològic | PALA/POSICIONADOR PER A L'ADQUISICIÓ DE MAMA PETITA, DE METALL I PLÀSTIC TRANSPARENT, LÍNIA CENTRAL MARCADA PER AJUDAR EN EL CENTRATGE. MIDA: 18CM X 24CM. COMPATIBLE AMB MAMÒGRAF FUJI DR 3500 (INNOVALITY) O EQUIVALENT.
E81015020 | Protectors oculars i facials reutilitzables | FILTRE COMPACTE CARCASSA D'ALUMINI COMBINAT AMB RD40,CONNEXIÓ ROSCADA EN 148-1,CLASSE DE FILTRE A2P3 R D/REACTOR/NUCLEAR P3 R D PER MÀSCARES PROTECCIÓ RESPIRATÒRIA EN QUÍMICS,VIDA ÚTIL 6 ANYS.COMPATIBLE AMB EQUIPS X-PLORE O EQUIVALENT
E81030010 | Material de teràpia general | ARNESS PECTUS EXCAVATUM D¿ALUMINI I CAUTXÚ AMB SISTEMA DE COMPRESSIÓ DINÀMICA, AJUSTAMENT DE PRESSIONS.
E81030050 | Teràpia ocupacional | MASSA PER A EXERCICI DE LA PALMA DE LA MÀ I EL CANELL, RESISTÈNCIA SUAU-MITJA, NO GRASSA, DE 400-450 GRS, COLOR VERMELL.
E81030050 | Teràpia ocupacional | MASSA PER A EXERCICI DE LA PALMA DE LA MÀ I EL CANELL, RESISTÈNCIA FORTA, NO GRASSA, DE 400-450 GRS, COLOR BLAU.
E81030050 | Teràpia ocupacional | BARRA FLEXIBLE DE SILICONA PER A EXERCICIS, RESISTÈNCIA SUAU-MITJA, MIDA GRUIX 4,5CM +/-0,5 I LLARGÀRIA 31CM +/-2CM GRS, COLOR VERMELL.
E81030040 | Petit utillatge de cinesiteràpia | BARRA FLEXIBLE DE GOMA TIPUS SILICONA PER A EXERCICIS D´ARTICULACIONS, RESISTÈNCIA FORTA, MIDA GRUIX 4,5CM +/-0,5 I LLARGÀRIA 31CM +/-2CM.
E81030050 | Teràpia ocupacional | BARRA FLEXIBLE DE SILICONA PER A EXERCICIS, RESISTÈNCIA EXTRA-FORTA, MIDA GRUIX 4,5CM +/-0,5 I LLARGÀRIA 31CM +/-2CM GRS, COLOR BLAU.
E81020999 | Altre petit utillatge de diagnòstic | ORQUIDÍMETRE PER MESURAR CAPACITAT VOLUMETRICA TESTICULAR, CADENA DE 12 MIDES. MIDA 1-25ML
E81020999 | Altre petit utillatge de diagnòstic | BARRA TÈRMICA PER EXPLORACIONS PEU DIABÈTIC. Ø15MM X 100MM DE LONGITUD, UN EXTREM MATERIAL PLÀSTIC I L'ALTRE METÀL·LIC.
E81030010 | Material de teràpia general | VENTOSA PER LA ELEVACIÓ NO INVASIVA DEL PECTUS EXCAVATUM, DIÀMETRE 26 CM +/-2CM. VENTOSA DE SILICONA, ESPIELL DE LA VENTOSA DE POLICARBONAT, BROQUET PER AL TUB FLEXIBLE DE POLIAMIDA, TUB I PERA DE PVC
E81020999 | Altre petit utillatge de diagnòstic | FUNDA AMB CINTURÓ DE COTÓ , MIDA 300 X 230 X80 MM, COMPATIBLE AMB APARELL ECG VYNTUS ECG O EQUIVALENT.
E81060010 | Material i accessoris per a lliteres i cadires | SISTEMA DE SUBJECCIÓ PER A PACIENT ASSEGUT, CINTURÒ I ZONA PERINEAL EVITANT QUE EL PACIENT LLISQUI CAP AVALL A LA CADIRA.SUBJECCIÓ POSTERIOR AMB TANCAMENT DE CLIP.REUTILITZABLE. MIDA 65CM/MÀX 240CM +/-5CM. TALLA MITJANA.
E81060999 | Altre petit utillatge clínic | SUPORT PARET DE MATERIAL PVC COMPATIBLE AMB TERMÒMETRE SONDA WELCH ALLYN SPOT LXI/VSM O EQUIVALENT
E81060999 | Altre petit utillatge clínic | ESCAMBELL DE 3 GRAONS D'ACER INOX,SUPERFÍCIE ANTILLISCANT DE GOMA,CANTELLS ARRODONITS,POTES AMB TACS ANTI LLISCANTS. MIDA 45X75X63CM +/-2CM
E81030050 | Teràpia ocupacional | TAULELL DE SOBRETAULA PER EXERCICIS MANS, MIDA 24X24CM +/-2CM I 2CM DE GRUIX, MATERIAL FUSTA AMB 49 FORATS, TRES POSICIONADORS DE FUSTA, UN MÀSTIL PORTA MOTLLES, TRES MOTLLES AMB ANELLS PER FLEXIÓ/EXTENSIÓ DITS.
E81020999 | Altre petit utillatge de diagnòstic | ESCOLIÒMETRE DE PLÀSTIC PER MESURAR DESVIACIÓ COLUMNA 25-0-25.
E81060010 | Material i accessoris per a lliteres i cadires | TRANSFERÈNCIA DE LLENÇOL TUBULAR LLISCANT PER PACIENT.MIDA: 120X70CM +/-5CM, PES MÀXIM DE 150 KG.MATERIAL TÈXTIL TÈCNIC, TEMPERATURES DE FINS 60º PER LA SEVA NETEJA I DESINFECCIÓ. REUTILITZABLE, LLIURE DE LÀTEX.
E81030999 | Altre material de fisioteràpia i rehabilitació | LOCALITZADOR PUNTS ACUPUNTURA, TIPUS BOLÍGRAF, FUNCIONAMENT A PILES.
E81040050 | Petit utillatge de laboratori | MÀNEC/CONTROLADOR ELECTRÒNIC PER A CÀRREGA I DISPENSACIÓ AUTOMÀTICA DE PIPETES DE SEROLOGIA. INCLOU UNA FONT D'ALIMENTACIÓ I UNA BATERIA INCORPORADA AMB AUTONOMIA.
E81060010 | Material i accessoris per a lliteres i cadires | SISTEMA DE SUBJECCIÓ PER A PACIENT ASSEGUT A CADIRA DE RODES,COS DAVANTER EN FORMA DE PITRERA AJUSTABLE DES DE LES ESPATLLES,CINTURA I ZONA PERINEAL.SUBJE A/CINTES TANCAMENT SEGURET I OBERTURA MAGNÈTICA.REUTILITZABLE.TALLA M,CONTORN MÍNIM 100/MÀXIM 135CM
E81010999 | Altre petit utillatge radiològic | SUPORT PER A MENTÓ ESDENTEGAT COMPATIBLE AMB EQUIP D'ORTOPANTOGRAFIA PAX I O EQUIVALENT.
E81020999 | Altre petit utillatge de diagnòstic | FUNDA PROTECTORA PER A HOLTER DE FIBRA DE POLIÈSTER COMPATIBLE AMB HOLTER CUSTO SCREEN 300 O EQUIVALENT
E81020999 | Altre petit utillatge de diagnòstic | FUNDA PROTECTORA AMB CINTA PER A PENJAR I FINESTRA TRANSPARENT PER VISUALITZACIÓ, COMPATIBLE AMB GRABADORA SUOR SPIDERFLASH O EQUIVALENT
E81020030 | Material diagnòstic oftalmologia i otorrino | LENT VITRIORRETINAL DE VISIÓ DIRECTA D'ALTA RESOLUCIÓ. CAMP DE VISIÓ: 30º, AUGMENT DE LA IMATGE 1,0X, SENSE NECESSITAT D'ANELL ESTABILITZADOR, LENT: CRISTALL,ESTERILITZABLE A VAPOR.
E81020030 | Material diagnòstic oftalmologia i otorrino | REDUCTOR DE PRESSIÓ INTRAOCULAR HONAN PER A CIRURGIA AMB BALÓ, MANÒMETRE REGULADOR PRESSIÓ MÀX.60MMHG, CINTA DE FIXACIÓ CRANEAL. REUTILITZABLE.
E81060010 | Material i accessoris per a lliteres i cadires | SISTEMA DE SUBJECCIO MECÀNICA COMPLET DE POLIÈSTER, COMPOST DE CINTURÓ AMPLE PERINEAL, 1 ARNÈS AMB BANDA TORÀCICA, 2 SUBJECCIONS CANELLS I 2 SUBJECCIONS TORMELL, 15-16 TANCAMENTS MAGNÈTICS I 4 CLAUS MAGNÈTIQUES. TALLA S
E81020030 | Material diagnòstic oftalmologia i otorrino | LENT PROVA ESFÈRICA RANGS NEGATIUS
E81020030 | Material diagnòstic oftalmologia i otorrino | LENT PROVA ESFÈRICA RANGS POSITIUS
E81020030 | Material diagnòstic oftalmologia i otorrino | LENT PROVA CILÍNDRICA RANGS NEGATIUS
E81020030 | Material diagnòstic oftalmologia i otorrino | LENT PROVA CILÍNDRICA RANGS POSITIUS
E81060010 | Material i accessoris per a lliteres i cadires | SISTEMA DE SUBJECCIÓ MECANIC-MAGNETIC D'EXTREMITATS SUPERIORS COMPOST DE 2-CANELLERES 2-BOTONS DE TANCAMENT I CINTES DE SUBJECCIÓ A LLIT.CANELLERES ENCOIXINADES DE COTÓ 100 % CIRCUMFERÈNCIA CANELLERA 14-20 CM. BOTONS MAGNÈTICS DE TANCAMENT.
E81060030 | Material d'higiene | RECIPIENT EN FORMA DE CUNYA, D'ACER INOXIDABLE PER A RECOLLIDA DE FLUIDS CORPORALS , AMB MÀNEC DE SUBJECCIÓ ANGULAT, REUTILITZABLE.
E81020020 | Fonendoscopis | FONENDOSCOPI ADULT I PEDIÀTRIC AMB CAMPANA DE DOBLE CARA ESPECÍFIC CARDIOLOGIA, ANELLS ANTIFRED, DIÀMETRES (3,0 X 2,5 CM)+/-0,5CM I LLARGÀRIA DEL TUB 70CM+/-20CM, LLIURE LÀTEX.
E81060010 | Material i accessoris per a lliteres i cadires | SISTEMA DE SUBJECCIÓ PER A PACIENT ASSEGUT, CINTURÒ I ZONA PERINEAL EVITANT QUE EL PACIENT LLISQUI CAP AVALL A LA CADIRA.SUBJECCIÓ POSTERIOR AMB TANCAMENT DE CLIP.REUTILITZABLE. MIDA 85CM/MÀX 295CM +/-5CM. TALLA L.
E81060010 | Material i accessoris per a lliteres i cadires | SISTEMA DE SUBJECCIÓ A BUTACA P/PACIENT ASSEGUT,COS DAVANTER FORMA DE PITRERA AJUSTABLE D'ESPATLLES,CINTURA I ZONA PERINEAL EVITANT QUE EL PACIENT ES MOGUI DE COSTAT I LLISQUI CAP AVALL. SUBJECCIÓ POSTERIOR TANCAMENT DE CLIP. REUTILITZABLE. TALLA PETITA.
E81060010 | Material i accessoris per a lliteres i cadires | SISTEMA DE SUBJECCIÓ A BUTACA P/PACIENT ASSEGUT,COS DAVANTER FORMA DE PITRERA AJUSTABLE D'ESPATLLES,CINTURA I ZONA PERINEAL EVITANT QUE EL PACIENT ES MOGUI DE COSTAT I LLISQUI CAP AVALL. SUBJECCIÓ POSTERIOR TANCAMENT DE CLIP. REUTILITZABLE. TALLA MITJANA
E81060010 | Material i accessoris per a lliteres i cadires | SISTEMA DE SUBJECCIÓ A BUTACA P/PACIENT ASSEGUT,COS DAVANTER FORMA DE PITRERA AJUSTABLE D'ESPATLLES,CINTURA I ZONA PERINEAL EVITANT QUE EL PACIENT ES MOGUI DE COSTAT I LLISQUI CAP AVALL. SUBJECCIÓ POSTERIOR TANCAMENT DE CLIP. REUTILITZABLE. TALLA GRAN.
E81060040 | Protectors i posicionadors | COIXÍ/POSICIONADOR FORMA S PER POSICIÓN LATERAL 30º, DE MICROBOLES DE PES AUTOEXTINGUIBLE, MIDA 1820X540MM +/-5%, PES 2,20KG +/-5%, FUNDA IMPERMEABLE AMB PROTECCIÓN AG+ , REUTILITZABLE, HIPOALERGÈNIC I LLIURE DE LÀTEX.
E81020010 | Equips de mesura de pressió | MANEGOT ISQUÈMIA COMPLET PER A TORNIQUET PNEUMÀTIC DIGITAL, 1 TUB, MIDACAMBRA 40CM X 7 CM, CONTORN BRAÇAL >25CM <33CM. RANG DE PRESSIÓ 100-400MMHG (+/-2% PRECISSIÓ). CONNEXIÓ LUER O EQUIVALENT. REUTILITZABLE.
E81020010 | Equips de mesura de pressió | MANEGOT ISQUÈMIA COMPLET PER A TORNIQUET PNEUMÀTIC DIGITAL, 1 TUB, MIDACAMBRA 52CM X 7,5 CM, CONTORN BRAÇAL >30CM <45CM. RANG DE PRESSIÓ 100-400MMHG (+/-2% PRECISSIÓ). CONNEXIÓ LUER O EQUIVALENT. REUTILITZABLE.
E81020010 | Equips de mesura de pressió | MANEGOT ISQUÈMIA COMPLET PER A TORNIQUET PNEUMÀTIC DIGITAL, 1 TUB, MIDACAMBRA 61CM X 9 CM, CONTORN BRAÇAL >39CM <54CM. RANG DE PRESSIÓ 100-400MMHG (+/-2% PRECISSIÓ). CONNEXIÓ LUER O EQUIVALENT. REUTILITZABLE.
E81060020 | Material i accessoris per a carros | PRECINTE DE TANCAMENT PER A CARRO D'ATURADA PEDIÀTRIC, RESISTENT A LA MANIPULACIÓ,MIDA 29CM, LLIURE DE LÀTEX, ESTERILITZABLE.
E81060999 | Altre petit utillatge clínic | SONDA ECÒGRAF INTRAOPERATORI EN T
E81060010 | Material i accessoris per a lliteres i cadires | LLENÇOL PER A TRANSFERÈNCIA, MOVILITZACIÓ I REPOCICIONAMENT DEL PACIENT, LLISCANT, AMB NANSES, MIDA 73CM X 200CM +/- 10CM
E81060999 | Altre petit utillatge clínic | CONTENIDOR/DISPENSADOR D'ACRÍLIC TRANSPARENT, AMB TAPA ABATIBLE, PER DISPENSACIÓ DE VIALS, MIDES: 41CM (ALÇADA) X 25,4CM (AMPLADA) X 28,6CM (FONDÀRIA) +/-2CM.
E81020030 | Material diagnòstic oftalmologia i otorrino | OPTOTIP E SNELLEN TIPUS PÒSTER PVC SEMIRÍGID, MIDA 60X50CM +/-5CM, CALIBRAT PER A VISIÓ A 3M DE DISTÀNCIA, AMB 15 LÍNIAS I 5 SÍMBOLS PER LÍNIA, RANG DE 0,1 A 2,5.
E81060010 | Material i accessoris per a lliteres i cadires | ARNÉS DE POLIÈSTER PER A GRUA DE PACIENT, TIPUS CAMILLA HORITZONTAL, SENSE ACCÉS PERINEAL, AMB 10 PUNTS DE FIXACIÓ MIDA XL, REUTILITZABLE, RENTABLE A 70ºC. COMPATIBLE AMB MODEL ARJO O EQUIVALENT
E81060010 | Material i accessoris per a lliteres i cadires | ARNÉS DE POLIÈSTER PER A PACIENT BARIÀTRIC EN BUCLE, PER A GRUA DE PACIENT, AMB 4 PUNT DE FIXACIÓ, MIDA M, INCLINACIÓ AJUSTABLE, AMB REFORÇ CAP, REUTILITZABLE, RENTABLE A 70ºC. COMPATIBLE AMB MODEL ARJO O EQUIVALENT
E81060010 | Material i accessoris per a lliteres i cadires | ARNÉS DE CLIP PER GRUA DE PACIENT, AMB 4 PUNTS DE FIXACIÓ MIDA MITJANA,TALLA M, REUTILITZABLE, RENTABLE A 80º C, AMB REFORÇOS SEMIRÍGIDS I SUPORT CEFÀLIC.
E81060010 | Material i accessoris per a lliteres i cadires | ARNÉS DE CLIP PER GRUA DE PACIENT, AMB 4 PUNTS DE FIXACIÓ MIDA PETITA, TALLA S, REUTILITZABLE, RENTABLE A 80º C, AMB REFORÇOS SEMIRÍGIDS I SUPORT CEFÀLIC.
E81060010 | Material i accessoris per a lliteres i cadires | VARILLA MENISC TAULA QUIRÚRGICA AMB RODET ENCOIXINAT, COMPATIBLE AMB FIXADORS MAQUET O EQUIVALENT.
E81030020 | Matalassos i coixins | COIXÍ SEMICILÍNDRIC LUMBAR MIDA 36 X 9 X 20 CM +/-2CM, DE TELA AMB TIRES AJUSTABLES A CADIRA.
E81060010 | Material i accessoris per a lliteres i cadires | DISPOSITIU SUPORT GENOLL PER ARTROSCOPIA AMB COLCHONETA GEL PER A CAMA I FIXACIÓ CORRETXES TIPUS VELCRO, CONTROL DEL DISPOSITIU AMB PEDAL COMPATIBLE AMB TAULES QUIRÚRGIQUES MAQUET O EQUIVALENT.
E81060010 | Material i accessoris per a lliteres i cadires | CINYELL ABDOMINAL D'APERTURA I TANCAMENT MAGNÈTIC MIDA EXTRA GRAN (115-150CM), REUTILITZABLE
E81020010 | Equips de mesura de pressió | EQUIP MANEGOTS PER A LA MEDICIÓ INDEX-TURMELL BRAÇ ITB FORMAT PER MANEGOTS DE DIFERENTS COLORS (VERMELL, GROC I VERD), TALLA M, MIDA 22-32CM +/-2CM, COMPATIBLE AMB EL SISTEMA DE MEDICIÓ MESSI O EQUIVALENT
E81020010 | Equips de mesura de pressió | EQUIP MANEGOTS PER A LA MEDICIÓ INDEX-TURMELL BRAÇ ITB FORMAT PER MANEGOTS DE DIFERENTS COLORS (VERMELL, GROC I VERD), TALLA L, MIDA 32-42CM +/-2CM, COMPATIBLE AMB EL SISTEMA DE MEDICIÓ MESSI O EQUIVALENT
E81060040 | Protectors i posicionadors | COIXÍ POSICIONADOR NOUNAT DE GEL IMITANT ÚTER MATERN, MIDA GRAN TAMANY 1524MM X 139,7MM +/-10MM
E81060020 | Material i accessoris per a carros | SUPORT/BRAÇ ARTICULAT PER A MONITOR 3D III
E81060999 | Altre petit utillatge clínic | BOSSA DE TRANSPORT PER A ENDOSCOPIS UTILITZATS, DE POLIETILÈ AMB CAPA ABSORBENT, MIDA 105CM X 100CM +/-2CM, COMPATIBLE AMB ENDOSCOPIS CINCHPAD O EQUIVALENT
E81060999 | Altre petit utillatge clínic | SUPORT DE PARET PER A CUNYES, DOBLE, D'ACER INOXIDABLE. MIDA: 62,5CM +/2CM X 5,3CM +/-0,5CM
E81060999 | Altre petit utillatge clínic | SUPORT DE PARET PER A AMPOLLES, DOBLE, D'ACER INOXIDABLE. MIDA: 34CM +/-2CM X 5,3CM +/-0,5CM
E81060999 | Altre petit utillatge clínic | SUPORT DE PARET PER A AMPOLLES, TRIPLE, D'ACER INOXIDABLE. MIDA: 48CM +/-2CM X 5,3CM +/-0,5CM
E81020030 | Material diagnòstic oftalmologia i otorrino | LENT VITRIORRETINAL DE VISIÓ DIRECTA D'ALTA RESOLUCIÓ. CAMP DE VISIÓ: 30º, AUGMENT DE LA IMATGE 0,92X, SENSE NECESSITAT D'ANELL ESTABILITZADOR,LENT: CRISTALL, ESTERILITZABLE A VAPOR.
E81020999 | Altre petit utillatge de diagnòstic | FUNDA PROTECTORA PER HOLTER AMB CINTA PER PENJAR A LA CINTURA COMPATIBLE AMB HOLTER WATCH BP 03 O EQUIVALENT
E81020050 | Bàscules i accessoris | BÀSCULA ELECTRÒNICA PESABEBÉS DE FINA GRADUACIÓ DE 10G, AMB PLATAFORMA PER NEN PETIT FINS A 20KGR.
E81020010 | Equips de mesura de pressió | MANEGOT ISQUÈMIA COMPLET PER A TORNIQUET PNEUMÀTIC DIGITAL, 1 TUB, MIDACAMBRA 52CM X 7CM, CONTORN BRAÇAL >30CM <45CM. RANG DE PRESSIÓ 100-400MMHG (+/-2% PRECISSIÓ). CONNEXIÓ LUER O EQUIVALENT. REUTILITZABLE.
E81060010 | Material i accessoris per a lliteres i cadires | CINYELL ABDOMINAL D'APERTURA I TANCAMENT MAGNÈTIC MIDA GRAN (95-135CM). REUTILITZABLE
E81015010 | Guants | GUANT ALTA PROTECCIÓ TÈRMICA PER CONTACTE FINS 250° (MÀXIM 15 SEGONS SEC),BONA RESISTÈNCIA A TALL, AL CALOR INTERMITENT ≥180°,RECOBERT DE NITRIL, FOLRE COTÓ,I POLIÈSTER.PROTECCIÓ MANS, AJUSTABLE I TRANSPIRABLE,LLARG TOTAL 330MM,TALLA 10 L.REUTILITZABLE.
E81060030 | Material d'higiene | RECIPIENT EN FORMA DE CUNYA, DE PLÀSTIC D'ALTA RESISTENT PER A RECOLLIDA DE FLUIDS CORPORALS , AMB MÀNEC DE SUBJECCIÓ ANGULAT, REUTILITZABLE.
E81060030 | Material d'higiene | RECIPIENT PER A RECOLLIDA D'ORINA MASCULINA, TIPUS AMPOLLA, DE PLÀSTIC D'ALTA RESISTENT, GRADUADA, CAPACITAT FINS A INICI DEL COLL D'1(+/-0,2) LITRE (L), CAPACITAT, AMB NANSA, BOCA RODONA AMB VORES ARRODONIDES I BASE PLANA. REUTILITZABLE.
E81060030 | Material d'higiene | RECIPIENT PER A RECOLLIDA D'ORINA MASCULINA, TIPUS AMPOLLA, DE PLÀSTIC D'ALTA RESISTENT, GRADUADA, CAPACITAT FINS A INICI DEL COLL D'1(+/-0,2) LITRE (L), GRADUADA CADA 100 ML, SENSE NANSA, BOCA RODONA AMB VORES ARRODONIDES I BASE PLANA. REUTILITZABLE.
E81020030 | Material diagnòstic oftalmologia i otorrino | LENT OFTALMOSCOPIA INDIRECTA 28D DIOPTRIES, AUGMENT DE LA IMATGE 2,13X,PUNT LÀSER 0,47X, DISTÀNCIA DE TREBALL DES DE LA CÒRNEA 29MM, APERTURA 38,2MM, PES 22GR
E81020030 | Material diagnòstic oftalmologia i otorrino | OCLUSOR OCULAR TRANSLÚCID AMB MÀNEC. ALÇADA TOTAL: 22,5 CM. DIÀMETRE DEL DISC OCLUSOR 5,9CM PER A L'EXPLORACIÓ DE LA FUNCIÓ VISUAL.
E81020999 | Altre petit utillatge de diagnòstic | MONITOR PER A REGISTRE DOMICILIARI DE LA PAP EN CONTROL DE MALATS AMB IC (INSUFICIÈNCIA CARDÍACA) AMB SISTEMA DE DADES (GSM, WI-FI, TELEFONIA FIJA) I TRANSFERÈNCIA A LLOC WEB. COMPATIBLE AMB CARDIOMEMS HF O EQUIVALENT.
E81060999 | Altre petit utillatge clínic | BARRA INDEXACIÓ PER PRESSIÓ 3MM, PER TRACTAMENTS RADIOTERÀPIA, COMPATIBLE AMB TAULA VARIANT O EQUIVALENT
E81060010 | Material i accessoris per a lliteres i cadires | ARNÉS DE POLIÈSTER PER A PACIENT BARIÀTRIC EN BUCLE, PER A GRUA DE PACIENT, AMB 4 PUNT DE FIXACIÓ, MIDA XL, INCLINACIÓ AJUSTABLE, AMB REFORÇ CAP, REUTILITZABLE, RENTABLE A 70ºC. COMPATIBLE AMB MODEL ARJO O EQUIVALENT
E81010010 | Davantals i altre material de protecció radiològica | DAVANTAL DE PROTECCIÓ RADIOLÒGICA. PROTECCIÓ EQUIVALENT A 0,50 MMPB. RENTABLE AMB AIGUA I SABÓ. LLIURE DE LÀTEX. MIDA: 40 X 45 (+/-5)CM.
E81010010 | Davantals i altre material de protecció radiològica | DAVANTAL INFANTIL AMB PROTECCIÓ RADIOLÒGICA EQUIVALENT A 0,50 MM PB. RENTABLE AMB AIGUA I SABÓ, LLIURE DE LÀTEX. MATERIAL LLEUGER I FLEXIBLE. MIDA: 40 (+/-3)CM DE CONTORN I 67 (+/-3)CM DE LLARGÀRIA.
E81010010 | Davantals i altre material de protecció radiològica | CONJUNT D'ARMILLA I FALDILLA LLEUGERA AMB PROTECCIÓ RADIOLÒGICA EQUIVALENT A 0.35/0.25MM PB. RENTABLE AMB AIGUA I SABÓ, LLIURE DE LÀTEX. MIDA: ARMILLA 100 X 60 (+/-5)CM I FALDILLA 100 X 60 (+/-5)CM
E81010010 | Davantals i altre material de protecció radiològica | CONJUNT D'ARMILLA I FALDILLA LLEUGERA AMB PROTECCIÓ RADIOLÒGICA EQUIVALENT A 0.35/0.25MM PB. RENTABLE AMB AIGUA I SABÓ, LLIURE DE LÀTEX. MIDA: ARMILLA 120 X 60 (+/-5)CM I FALDILLA 100 X 60 (+/-5)CM
E81010010 | Davantals i altre material de protecció radiològica | CONJUNT D'ARMILLA I FALDILLA LLEUGERA AMB PROTECCIÓ RADIOLÒGICA EQUIVALENT A 0.35/0.25MM PB. RENTABLE AMB AIGUA I SABÓ, LLIURE DE LÀTEX. MIDA: ARMILLA 90 X 60 (+/-5)CM I FALDILLA 100 X 60 (+/-5)CM
E81010010 | Davantals i altre material de protecció radiològica | FALDILLA LLEUGERA AMB PROTECCIÓ RADIOLÒGICA ANTERIOR I POSTERIOR EQUIVALENT A 0.35/0.25MM PB, AMB TANCAMENT TIPUS VETA ADHERENT. RENTABLE AMB AIGUA I SABÓ, LLIURE DE LÀTEX. MIDA: 110 X 60 (+/-5)CM
E81010010 | Davantals i altre material de protecció radiològica | ULLERES DE PROTECCIÓ RADIOLÒGICA AMB PROTECCIÓ FRONTAL I LATERAL TRANSPARENT, AMB CRISTALLS PER A PROTECCIÓ RADIOLÒGICA DE 0.75 MM PB I LATERAL DE 0.5 MM PB. EPI CATEGORIA III. PES 64 (+/-5)G, AMB CINTA, FUNDA PROTECTORA, LÍQUID I CAMUSSA.
E81010010 | Davantals i altre material de protecció radiològica | ULLERES DE PROTECCIÓ RADIOLÒGICA AJUSTABLE LONGITUD I INCLINACIÓ, AMB PROTECCIÓ FRONTAL AMB CRISTALLS PER A PROTECCIÓ RADIOLÒGICA DE 0.75 MM PB FINS A 150 KV I LATERAL ANTIESQUITXADA. CATEGORIA III. PES 73 (+/-5)G, AMB CINTA I FUNDA PROTECTORA.
E81015020 | Protectors oculars i facials reutilitzables | PROTECTOR OCULAR DE POLARITZACIÓ 3D, COMPATIBLE AMB ULLERA TIPUS CFV-B100 O EQUIVALENT
E81010010 | Davantals i altre material de protecció radiològica | ARMILLA LLEUGERA AMB PROTECCIÓ RADIOLÒGICA DE 0.25/0.25MM PB, AMB TANCAMENT TIPUS VETA ADHERENT. RENTABLE AMB AIGUA I SABÓ, LLIURE DE LÀTEX. MIDA: 120 X 60 (+/-5)CM
E81010010 | Davantals i altre material de protecció radiològica | COLLARET DE PROTECCIÓ RADIOLÒGICA PER A TIROIDES, VINIL PLOMAT EQUIVAL A 0,50 MM PB AMB TANCAMENT TIPUS VETA ADHERENT. RENTABLE AMB AIGUA I SABÓ, LLIURE DE LÀTEX. PES 380 (+/-20)G. MIDA ÚNICA.
E81010010 | Davantals i altre material de protecció radiològica | DAVANTAL DE PROTECCIÓ RADIOLÒGICA EQUIVALENT A 0,25 MM PB, AMB SISTEMA DE TIRANTS CREUATS A L'ESPATLLA I FIXACIÓ FRONTAL AMB VETA ADHERENT. RENTABLE AMB AIGUA I SABÓ. LLIURE DE LÀTEX. MIDA: 110-115CM DE CONTORN I 90 (+/-5)CM DE LLARGÀRIA.
E81010010 | Davantals i altre material de protecció radiològica | DAVANTAL PROT RX, FRONTAL EQUIVAL 0,35 MMPB I 0,25 MMPB POSTERIOR, TIPUS BATA 2 PANELLS TANCAMENT FRONTAL SOLAPATS; CINTURÓ ELÀSTIC AMPLA P/DISTRIBUCIÓ PES ENTRE MALUC I CINTURA. RENTABLE AIGUA/SABÓ.S/LÀTEX.MIDA:110+/-5CM CONTORN I 90 (+/-5)CM DE LLARG
E81060040 | Protectors i posicionadors | COIXÍ/POSICIONADOR D'ESCUMA I GEL DE SILICONA, PRONO, 6 PECES, DE 675X500X100MM +/-10MM, PER A INTERVENCIONS QUIRÚRGIQUES . SENSE LÀTEX, HIPOAL·LÈRGIC. REUTILITZABLE
E81010010 | Davantals i altre material de protecció radiològica | DAVANTAL DE PROTECCIÓ RADIOLÒGICA EQUIVALENT A 0,25MM PB, AMB SISTEMA DE TIRANTS CREUATS A L'ESPATLLA I FIXACIÓ FRONTAL AMB VETA ADHERENT. RENTABLE AMB AIGUA I SABÓ. LLIURE DE LÀTEX. MIDA: 100-110CM DE CONTORN I 100(+/-5)CM DE LLARGÀRIA.
E81060040 | Protectors i posicionadors | PROTECTOR/COIXÍ/ POSICIONADOR DOBLE DE SILICONA 100%, MIDES: 500X160X130/90 (+/-10)MM, EN FORMA DE CILINDRE DE BASE PLANA, PER TÒRAX. REUTILITZABLE, SENSE LÀTEX.
E81060040 | Protectors i posicionadors | PROTECTOR/COIXÍ/ POSICIONADOR DE SILICONA 100%, MIDES: 510X150X100 (+/-10)MM, EN FORMA DE CILINDRE DE BASE PLANA, PER TÒRAX. REUTILITZABLE, SENSE LÀTEX.
E81060999 | Altre petit utillatge clínic | MÀNEC DE LÀMPADA QUIRÚRGICA ESTERILITZABLE COMPATIBLES AMB LAMPADAS MAQUET AXL-XTEN-PWD-PRX-VLT REF: ARD567203900
E81030010 | Material de teràpia general | TUB D'ESCUMA PER INTERGRAR MÀNECS D¿UTENSILIS, COLOR BLANC, RETALLABLE.MIDA LLARG 1 METRE +/-10CM, DIÀMETRE EXTERN 30MM +/-5MM, DIÀMETRE INTERN 9MM +/-1MM. REUTILITZABLE
E81020999 | Altre petit utillatge de diagnòstic | FUNDA PROTECTORA PER HOLTER AMB CINTA PER PENJAR A LA CINTURA COMPATIBLE AMB HOLTER GE MEDICAL SEER O EQUIVALENT
E81060040 | Protectors i posicionadors | COIXÍ/POSICIONADOR FORMA RECTANGULAR DE MICROBOLES DE PES AUTOEXTINGUIBLE, MIDA 560X400MM +/-5%, PES 0,58KG +/-5%, FUNDA IMPERMEABLE AMB PROTECCIÓN AG+ , REUTILITZABLE, HIPOALERGÈNIC I LLIURE DE LÀTEX.
E81060010 | Material i accessoris per a lliteres i cadires | ARNÉS PER GRUA DE PACIENT, TIPUS BUCLE PASSIU, MIDA MITJANA, TALLA M, REUTILITZABLE, RENTABLE A 80º C, AMB SUPORT CEFÀLIC.
E81060010 | Material i accessoris per a lliteres i cadires | ARNÉS PER GRUA DE PACIENT, TIPUS BUCLE PASSIU, MIDA GRAN, TALLA L, REUTILITZABLE, RENTABLE A 80º C, AMB SUPORT CEFÀLIC.
E81060010 | Material i accessoris per a lliteres i cadires | ARNÉS PER GRUA DE PACIENT, TIPUS BUCLE PASSIU, MIDA EXTRA GRAN, TALLA XL, REUTILITZABLE, RENTABLE A 80º C, AMB SUPORT CEFÀLIC.
E81060010 | Material i accessoris per a lliteres i cadires | SUPORT ORINAL PER HOMES, PER COLOCAR A BARANES RECIPIENT ORINA VERTICALMENT SENSE CAP TIPUS DE FIXACIÓ, D¿ACER INOXIDABLE. MIDA 20 X 10 X 7CM +/-1CM.
E81030010 | Material de teràpia general | EQUIP PER A MESURA DE RESPOSTA MOTORA UNILATERAL. CONTENIDOR AMB 25 FORATS I 25 CLAVILLES.
E81030010 | Material de teràpia general | VENTOSA PER LA ELEVACIÓ NO INVASIVA DEL PECTUS EXCAVATUM PER DONA, DIÀMETRE 19 CM +/-2CM. VENTOSA DE SILICONA, ESPIELL DE LA VENTOSA DE POLICARBONAT, BROQUET PER AL TUB FLEXIBLE DE POLIAMIDA, TUB I PERA DE PVC
E81020030 | Material diagnòstic oftalmologia i otorrino | LENT GONIO DE 1,2 AUGMENTS PER PROCEDIMENT DE GLAUCOMA MINIMAMENT INVASIUS (MIGS). DIÀMETRE DE CONTACTE 9MM, DIÀMETRE DE L¿ANELL 10MM, LONGITUDMÀNEC 75MM +/-5MM.
E81020999 | Altre petit utillatge de diagnòstic | INCLINÒMETRE/GONIÒMETRE CLÍNIC PER A LECTURA DE FLEXIÓ, EXTENSIÓ, ABDUCCIÓ I ADUCCIÓ. LLIURE DE LÀTEX.
E81015020 | Protectors oculars i facials reutilitzables | PROTECTOR D¿ULLERES PER A DISPOSITIU DE VALORACIÓ VESTIBULAR VHIT MODELIMPULSE O EQUIVALENT. D¿UN SÓL ÚS.
E81015020 | Protectors oculars i facials reutilitzables | PEGAT DE VISIÓ DENEGADA PER A DISPOSITIU DE VALORACIÓ VESTIBULAR VHIT MODEL IMPULSE O EQUIVALENT. D¿UN SÓL ÚS.
E81060010 | Material i accessoris per a lliteres i cadires | TAULA AMB FUNDA LLISCANT INCORPORADA, PER TRANSFERÈNCIES LATERALS HORITZONTALS DE PACIENT,MIDES: 90X50CM +/-2CM, PES MÀXIM 200KG, MATERIAL DE TEIXIT TÈCNIC QUE PERMET TEMPERATURES DE FINS 60º PER LA NETEJA I DESINFECCIÓ. REUTILITZABLE.
E81060999 | Altre petit utillatge clínic | SUPORT PARET COMPATIBLE AMB OMRON M6
E81060040 | Protectors i posicionadors | COIXÍ/POSICIONADOR FORMA CILÍNDRICA DE MICROESFERES DE PES IGNÍFUG, DIÀMETRE 210MM X LONGITUD 600MM +/-5%, PES 0,64KG +/-5%, FUNDA IMPERMEABLE AMB PROTECCIÓ AG+ , REUTILITZABLE, HIPOAL·LERGÈNIC I LLIURE DE LÀTEX.
E81060040 | Protectors i posicionadors | COIXÍ/POSICIONADOR DE VISCOELÀSTIC PER A BUTACA, PERFILAT, TOPALL PÈLVIC, MIDA 450X440X60/90MM +/-10%, PES PACIENT DE 30 A 120KG, PART INFERIOR ANTILLISCANT, 2 FUNDES, REUTILITZABLE, HIPOAL·LERGÈNIC, LLIURE DE LÀTEX.
E81020030 | Material diagnòstic oftalmologia i otorrino | CAPÇAL PER A OTOSCOPI 2,5V, IL.LUMINACIÓ DIRECTA XENON HALÓGENA, AMB LENT DE 3 AUGMENTS, MATERIAL METÀLIC, CONNEXIÓ PER A INSUFLADOR, COMPATIBLE AMB HEINE BETA 100 O EQUIVALENT.
E81030999 | Altre material de fisioteràpia i rehabilitació | EQUIP COMPLERT ONA RADIANT DE XOC AMB CÀNULA, PROJECTIL DE 600.000-1MILIÓ DE COPS) I TERMINAL C15
E81030999 | Altre material de fisioteràpia i rehabilitació | EQUIP COMPLERT ONA RADIANT DE XOC AMB CÀNULA, PROJECTIL DE 600.000-1MILIÓ DE COPS) I TERMINAL F15
E81060999 | Altre petit utillatge clínic | BOSSA/ MALETÍ PER MATERIAL SANITARI, MIDES APROXIMADES: 34.5X25.5X20CM,CAPACITAT 18.50 L, PES MÀXIM 3 KG, MATERIAL POLIÈSTER, BANDOLERA I MÀ, BUTXAQUES INTERNES I EXTERNES, NANSES.REF:EB08.004
E81060010 | Material i accessoris per a lliteres i cadires | ARNÉS SISTEMA PERXA DE 4 PUNTS, DE POLIÈSTER, TALLA M 45-95KG, PER TRANSFERÈNCIES AMB GRUA DE PACIENT ASSEGUT, RESPATLLER POSTERIOR FINS LES ESPATLLES, CAMES SEPARADES, REUTILITZABLE, RENTABLE A 80º C.
E81060010 | Material i accessoris per a lliteres i cadires | ARNÉS DE POLIÈSTER PER A GRUA DE PACIENT, TIPUS CAMILLA HORITZONTAL, AMB ACCÉS PERINEAL, AMB 10 PUNTS DE FIXACIÓ MIDA XL, REUTILITZABLE, RENTABLE A 70ºC. COMPATIBLE AMB MODEL ARJO O EQUIVALENT
E81060010 | Material i accessoris per a lliteres i cadires | BRIDA AUTOMÁTICA PER A TUBS QUADRATS DE 20MM, RAILS DE 25X10MM. COMPATIBLE AMB TAULA QUIRÚRGICA SURGINOX-EASYMAX-HIMAX-CMAXT-CMAXS O EQUIVALENT
E81030010 | Material de teràpia general | VENTOSA PER LA ELEVACIÓ NO INVASIVA DEL PECTUS EXCAVATUM, DIÀMETRE 19 CM +/-2CM. VENTOSA DE SILICONA, ESPIELL DE LA VENTOSA DE POLICARBONAT, BROQUET PER AL TUB FLEXIBLE DE POLIAMIDA, TUB I PERA DE PVC
E81060040 | Protectors i posicionadors | MATALASSET DE GEL DE SILICONA PER A TAULA QUIRÚRGICA,DE 1830X500X13MM +/-2MM, PER A FACILITAR EL POSICIONAMENT DEL PACIENT. SENSE LÀTEX, HIPOAL·LÈRGIC.
E81060010 | Material i accessoris per a lliteres i cadires | SUPORT LATERAL UNIVERSAL D'ALTURA REGULABLE PER A POSICIONAR LATERALMENT AL MALALT A LA TAULA QUIRÚRGICA. REF. 4544719 HILL-ROM O EQUIVALENT.
E81060010 | Material i accessoris per a lliteres i cadires | CONJUNT DE CINTES DE NYLON , PER A SUBJECCIÓ DE CAMILLA A GRUA, LONGITUD 100CM +/-10CM. COMPATIBLE AMB MODEL CAMILLA ARJO O EQUIVALENT.
E81030999 | Altre material de fisioteràpia i rehabilitació | SUPORT DE CUIXA COMPLET, DE FOAM PUR INTEGRAL, AMB CINTURÓ DE FIXACIÓ. COMPATIBLE AMB EQUIP DE MOBILITZACIÓ DE GENOLL I MALUC ARTROMOT K1 O EQUIVALENT
E81030999 | Altre material de fisioteràpia i rehabilitació | SUPORT DE CAMA COMPLET, DE FOAM PUR INTEGRAL, AMB CINTURÓ DE FIXACIÓ. COMPATIBLE AMB EQUIP DE MOBILITZACIÓ DE GENOLL I MALUC ARTROMOT K1 O EQUIVALENT
E81015020 | Protectors oculars i facials reutilitzables | MUNTURA PER A ULLERES DE PROTECCIÓ 3D DE PANTALLA INTERCANVIABLE, COMPATIBLE AMB ULLERES TIPUS CFV SONY MODEL CFV-E30SK O EQUIVALENT
E81040010 | Petit utillatge de farmàcia | TRITURADOR-POLVORITZADOR DE COMPRIMITS D'ACER I PLÀSTIC COMPATIBLE AMB CODI SAP 81002191
E81020030 | Material diagnòstic oftalmologia i otorrino | CAPÇAL PER A OTOSCOPI 3,5V, IL.LUMINACIÓ DISTAL FIBRA ÒPTICA(FO), LLUM BLANCA MOLT CLARA,AMB LENT DE 4,2 AUGMENTS, MATERIAL POLICARBONAT, A/CONNEXIÓ PER A INSUFLADOR, COMPATIBLE AMB HEINE O EQUIVALENT.
E81020050 | Bàscules i accessoris | BÀSCULA DIGITAL (LCD) PER PACIENTS , PLATAFORMA AMPLIA DE 50CM X 50CM ±10CM, SUPERFÍCIE ANTILLISCANT, PES FINS A 250 KG ± 5KG. TALLIMETRE DE 70 -204 CM. FUNCIÓ IMC, PERMANÈNCIA DEL PES A PANTALLA. AMB PILES. APAGAT AUTOMÀTIC. HOMOLOGADA.
E81060040 | Protectors i posicionadors | PROTECTOR/COIXÍ/ POSICIONADOR DE SILICONA 100%, MIDES: 470X150X120 (+/-10)MM, EN FORMA DE CILINDRE DE BASE PLANA, PER TÒRAX. REUTILITZABLE, SENSE LÀTEX.
E81060040 | Protectors i posicionadors | PROTECTOR/COIXÍ/ POSICIONADOR DE SILICONA 100%, MIDES: 470X150X80 (+/-10)MM, EN FORMA DE CILINDRE DE BASE PLANA, PER TÒRAX. REUTILITZABLE, SENSE LÀTEX.
E81060040 | Protectors i posicionadors | PROTECTOR/COIXÍ/ POSICIONADOR DE SILICONA 100%, MIDES: 250X150X120 (+/-10)MM, EN FORMA DE CILINDRE DE BASE PLANA, PER TÒRAX. REUTILITZABLE, SENSE LÀTEX.
E81060040 | Protectors i posicionadors | PROTECTOR/COIXÍ/ POSICIONADOR DE SILICONA 100%, MIDES: 305X95X75 (+/-10)MM, EN FORMA DE CILINDRE DE BASE PLANA, PER TÒRAX. REUTILITZABLE, SENSELÀTEX.
E81060010 | Material i accessoris per a lliteres i cadires | SUPORT ARTICULAT PER A CIRCUITS RESPIRATORIS PEDIÀTRICS/NEONATALS 15MM/10MM, COLL DE 30CM, FIXACIÓ SOTA EL MATALÀS.
E81060999 | Altre petit utillatge clínic | EQUIP PER A ELUCIÓ GENERADOR TC-99 ELMAT O EQUIVALENT.
E81020030 | Material diagnòstic oftalmologia i otorrino | CAPÇAL PER A OTOSCOPI FIBRA ÒPTICA LAMPARA DE XENON 3,5 V, AMB LENT DE VIDRE DE 3 AUGMENTS , LUPA QUIRÚRGICA DE 4 AUGMENTS, AMB DISPOSITIU ANTIROBATORI, CONNEXIÓ PER A INSUFLADOR, COMPATIBLE AMB RIESTER RI-SCOPE L2XL O EQUIVALENT.
E81020030 | Material diagnòstic oftalmologia i otorrino | CAPÇAL OFTALMOSCOPI DE 3,5V, IL.LUMINACIÒ HALÒGENA, AMB DISPOSITIU ANTIRROBATORI, AMB 29 LENTS CORRECTORES DE -35D A +40D, COMPATIBLE AMB RIESTER RI-SCOPE XL O EQUIVALENT
E81060999 | Altre petit utillatge clínic | MALETÍ FORMACIÓ ACCÈS INTRAOSSI. FORMAT PER ÓS HÚMER I TIBIA ADULT AMB PELL, ÓS TIBIA LACTANT SENSE PELL, 4 BRAÇALS INFORMATIUS, SET EXTENSIÓ EZ-CONNECT, 3AGULLES INTRAÒSSIES 15G DE 15, 25 I 45MM, UNITAT MOTRIU EZ-IO, 5APÒSITS I 6ETIQUETAS FORMACIÓ.
E81030050 | Teràpia ocupacional | MITJONS AMB DOBLE SOLA ANTILLISCANT
E81020010 | Equips de mesura de pressió | BRAÇAL ISQUÈMIA COMPLET, 1 TUB (LLARG DEL TUB 15CM +/-2CM), MIDA BRAÇALAPROXIMADA 76CM X 10 CM. RANG DE PRESSIÓ 100-475MMHG (+/-2% PRECISSIÓ).CONNEXIÓ QUICKCONNECT O EQUIVALENT. REUTILITZABLE.
E81020010 | Equips de mesura de pressió | BRAÇAL ISQUÈMIA COMPLET, 1 TUB (LLARG DEL TUB 15CM +/-2CM), MIDA BRAÇALAPROXIMADA 111CM X 11 CM. RANG DE PRESSIÓ 100-475MMHG (+/-2% PRECISSIÓ). CONNEXIÓ QUICKCONNECT O EQUIVALENT. REUTILITZABLE.
E81020010 | Equips de mesura de pressió | BRAÇAL ISQUÈMIA COMPLET, 1 TUB (LLARG DEL TUB 15CM +/-2CM), MIDA BRAÇALAPROXIMADA 45CM X 10 CM. RANG DE PRESSIÓ 100-475MMHG (+/-2% PRECISSIÓ).CONNEXIÓ QUICKCONNECT O EQUIVALENT. REUTILITZABLE.
E81020010 | Equips de mesura de pressió | BRAÇAL ISQUÈMIA COMPLET, 1 TUB (LLARG DEL TUB 15CM +/-2CM), MIDA BRAÇAL MIDA 85CM X 10CM +/-2CM. RANG DE PRESSIÓ 100-475MMHG (+/-2% PRECISSIÓ). CONNEXIÓ QUICKCONNECT O EQUIVALENT. REUTILITZABLE.
E81020010 | Equips de mesura de pressió | MANEGOT ISQUÈMIA COMPLET, 2 TUBS (LLARG TUB 15CM +/-2CM), PEDIÀTRIC. MIDA BRAÇAL APROX 20CM X 6.5 CM. RANG PRESSIÓ 100-475MMHG (+/-2% PRECISIÓ).TIRES TANCAMENT A/VELCRO DE SEGURETAT.CONNEXIÓ RÀPIDA,COMPATIBLE SISTEMA SMARTPUMP O EQUIVAL. REUTILITZABLE
E81020010 | Equips de mesura de pressió | MANEGOT ISQUÈMIA COMPLET, 2 TUBS (LLARG TUB 15CM +/-2CM), CANELL. MIDA BRAÇAL APROX 30CM X 7.5 CM. RANG PRESSIÓ 100-475MMHG (+/-2% PRECISIÓ).TIRES TANCAMENT A/VELCRO DE SEGURETAT.CONNEXIÓ RÀPIDA,COMPATIBLE SISTEMA SMARTPUMP O EQUIVAL. REUTILITZABLE
E81020010 | Equips de mesura de pressió | MANEGOT ISQUÈMIA COMPLET, 2 TUBS (LLARG TUB 15CM +/-2CM), BRAÇ. MIDA BRAÇAL APROX 46CM X 7.5 CM. RANG PRESSIÓ 100-475MMHG (+/-2% PRECISIÓ).TIRES TANCAMENT A/VELCRO DE SEGURETAT.CONNEXIÓ RÀPIDA,COMPATIBLE SISTEMA SMARTPUMP O EQUIVAL. REUTILITZABLE
E81020010 | Equips de mesura de pressió | MANEGOT ISQUÈMIA COMPLET, 2 TUBS (LLARG TUB 15CM +/-2CM), CAMA. MIDA BRAÇAL APROX 86CM X 10 CM. RANG PRESSIÓ 100-475MMHG (+/-2% PRECISIÓ).TIRES TANCAMENT A/VELCRO DE SEGURETAT.CONNEXIÓ RÀPIDA,COMPATIBLE SISTEMA SMARTPUMP O EQUIVAL. REUTILITZABLE
E81020010 | Equips de mesura de pressió | MANEGOT ISQUÈMIA COMPLET, 2 TUBS (LLARG TUB 15CM +/-2CM), CAMA XXL. MIDA BRAÇAL APROX 112CM X 11,5 CM. RANG PRESSIÓ 100-475MMHG (+/-2% PRECISIÓ).TIRES TANCAMENT A/VELCRO DE SEGURETAT.CONNEXIÓ RÀPIDA,COMPATIBLE SISTEMA SMARTPUMP O EQUIVAL. REUTILITZABLE
E81020999 | Altre petit utillatge de diagnòstic | FUNDA P/HOLTER NYLÓ AMB FINESTRA PER VISUALITZAR PANTALLA I ACCÉS A POLSADORS.TANCAMENT AMB CREMALLERA. REUTILITZABLE, COMPATIBLE AMB HOLTER SUNTECH OSCAR 2 O EQUIVALENT
E81060010 | Material i accessoris per a lliteres i cadires | CONJUNT DE CINTES DE NYLON NEGRES, PER A CAMILLA DE CINTES DE GRUA DE PACIENT, LONGITUD 100CM +/-10CM. COMPATIBLE AMB MODEL CAMILLA ARJO O EQUIVALENT.
E81060010 | Material i accessoris per a lliteres i cadires | SISTEMA DE SUBJECCIO MECÀNICA COMPLET DE COTÓ, COMPOST DE CINTURÓ AMPLE2 TIRES PER A CANVIS POSTURALS , 1 ARNÈS ESPATLLA I TÒRAX, 1 SUBJECCIÓ MANS I 1 SUBJECCIÓ. TORMELL, 10 BOTONS MAGNÈTICS I 2 CLAUS MAGNÈTIQUES. TALLA L.
E81020040 | Larigoscopis reutilitzables | MOSSEGADOR PROTECTOR BUCAL PER A TERÀPIA ELECTROCONVULSIVA EN PEDIATRIA, DE SILICONA, AUTOCLAVABLE A VAPOR, REUTILITZABLE.
E81010999 | Altre petit utillatge radiològic | MEMBRE TRANSICIONAL RADIOTRANSPARENT LLARG 160 (+/-10)MM, PER CONNECTAR LA UNITAT DE BASE DEL CAPÇAL AMB L'ADAPTADOR GIRATORI. COMPATIBLE AMB FIXADOR CRANIAL DORO O EQUIVALENT.
E81060020 | Material i accessoris per a carros | PRECINTE DE POLIPROPILÈ DE TANCAMENT PER A CARROS I EQUIPS D¿EMERGÈNCIA, NUMERATS I AMB ESPAI PER IDENTIFICACIÓ O ESCRIPTURA. COLOR VERMELL. LONGITUD 23CM +/-2CM
E81010999 | Altre petit utillatge radiològic | MEMBRE TRANSICIONAL RADIOTRANSPARENT CURT 120 (+/-10)MM, PER CONNECTAR LA UNITAT DE BASE DEL CAPÇAL AMB L'ADAPTADOR GIRATORI. COMPATIBLE AMB FIXADOR CRANIAL DORO O EQUIVALENT.
E81060010 | Material i accessoris per a lliteres i cadires | ABRAÇADORA GIRATÒRIA PER A VARETES DE 16-18MM DIAM. COMPATIBLE AMB TAULA QUIRÚRGICA SURGINOX-EASYMAX-HIMAX-CMAXT-CMAXS O EQUIVALENT
E81010999 | Altre petit utillatge radiològic | SUPORT PER A MENTÓ COMPATIBLE AMB EQUIP D'ORTOPANTOGRAFIA PAX I O EQUIVALENT.
E81020999 | Altre petit utillatge de diagnòstic | TARJETA SD 24-48 HORES, ALTA FIDELITAT, COMPATIBLE AMB HOLTER H12+ O EQUIVALENT
E81060040 | Protectors i posicionadors | DISPOSITIU D¿INFLAT, COMPRESSIÓ 4-6 BARS AMB CONNEXIÓ COMPATIBLE AMB ERGOTRICS O EQUIVALENT
E81060040 | Protectors i posicionadors | POSICIONADOR PACIENT INFLABLE DE DECÚIT A PRONO, MIDA 107X89X1,5CM, AMBINDICADOR LED DE MÀXIM 250 USOS I INDICADOR DE PRESSIÓ. (IBO) ERGOTRICSO EQUIVALENT
E81060040 | Protectors i posicionadors | SUPORT INFLABLE PRONO UNISEX, TALLA EXTRA GRAN, COMPATIBLE AMB POSICIONADOR IBO (ERGOTRICS) O EQUIVALENT
E81020020 | Fonendoscopis | RECANVI DE FONENDOSCOPI LITTMANN. EQUIP COMPOSAT DE: ANELLA ANTI-FRED, OLIVES PETITES, ANELLA I DIAFRAGMA DE DOBLE MEMBRANA. MIDA ADULT.
E81020020 | Fonendoscopis | RECANVI DE FONENDOSCOPI LITTMANN. EQUIP COMPOSAT DE: ANELLA NEGRA, DIAFRAGMA DE DOBLE MEMBRANA, ANELLA GRIS. MIDA INFANTIL.
E81020020 | Fonendoscopis | RECANVI DE FONENDOSCOPI LITTMANN. EQUIP COMPOSAT DE: ANELLA NEGRA, DIAFRAGMA DE DOBLE MEMBRANA, ANELLA GRIS. MIDA NEONATAL
E81020020 | Fonendoscopis | FONENDOSCOPI ESTÀNDART, NEONATAL, AMB CAMPANA DE DOBLE CARA I MEMBRANA DE DOBLE FRECUÈNCIA AMB ANELLS ANTIFRED, DIÀMETRES (2,5 X 1,5 CM)+/-0,5CM I LLARGÀRIA DEL TUB 70CM +/-20CM, LLIURE LÀTEX.
E81060999 | Altre petit utillatge clínic | MÀNEC DE LÀMPADA QUIRÚRGICA REF: CZ4980804, REUTILIZABLE
E81060999 | Altre petit utillatge clínic | MÀNEC DE LÀMPARA QUIRÚRGICA REF: P134470429 O EQUIVALENT, REUTILIZABLE.
E81015010 | Guants | GUANT D'ALTA PROTECCIÓ,RESISTENT A INCISIONS (ANTI-TALL) ACCIDENTALS EN CIRURGIA O RISC MECÀNIC,MATERIAL FIBRA PARA-AMÍDICA. AMBIDEXTRE. MIDA L. REUTILITZABLE, NO ESTÈRIL.
E81015010 | Guants | GUANT D'ALTA PROTECCIÓ, RESISTENT A INCISIONS (ANTI-TALL) ACCIDENTALS EN CIRURGIA O RISC MECÀNIC,MATERIAL FIBRA PARA-AMÍDICA. AMBIDEXTRE. MIDA M. REUTILITZABLE, NO ESTÈRIL.
E81015010 | Guants | GUANT D'ALTA PROTECCIÓ, RESISTENT A INCISIONS (ANTI-TALL) ACCIDENTALS EN CIRURGIA O RISC MECÀNIC,MATERIAL FIBRA PARA-AMÍDICA. AMBIDEXTRE. MIDA S. REUTILITZABLE, NO ESTÈRIL.
E81015010 | Guants | GUANT CRIOGÈNIC IMPERMEABLE D'ALTA PROTECCIÓ CONTRA EL FRED I RISC MECÀNIC,AÏLLAMENT INTERN FOLRAT AMB MEMBRANA HIDRÒFILA I MICROPOROSA,LLARG TOTAL DE 40CM AMB MANEGOT DE PROTECCIÓ 15CM,AJUSTABLE AMB VETA ADHERENT,TALLA 9 M,REUTILITZABLE
E81015010 | Guants | GUANT CRIOGÈNIC D'ALTA PROTECCIÓ (TEMPERATURES FINS - 200 ºC). IMPERMEABLE, TRANSPIRABLE I REUTILITZABLE. LLARGÀRIA MÍNIMA 38 CM. MIDA L.
E81015010 | Guants | GUANT CRIOGÈNIC IMPERMEABLE D'ALTA PROTECCIÓ CONTRA EL FRED I RISC MECÀNIC, AÏLLAMENT INTERN FOLRAT AMB MEMBRANA HIDRÒFILA I MICROPOROSA, LLARG TOTAL 40CM AMB MANEGOT DE PROTECCIÓ 15CM,AJUSTABLE AMB CINTA REGULABLE DE VELCRO,TALLA XL,REUTILITZABLE
E81015010 | Guants | GUANT D'ALTA PROTECCIÓ TÈRMICA PER CONTACTE FINS 350°(MÀX 15 SEGONS EN SEC),TEIXIT AMB FIBRES D'ARAMIDA,RECOBRIMENT INTERN DE COTÓ,S/AMIANT.PROTECCIÓ MANS I AVANT BRAÇOS FINS EL COLZE,LLARG PUNY 20CM,LLARG TOTAL 40CM,TALLA 10 (L).S/LÀTEX,REUTILITZABLE.
E81060010 | Material i accessoris per a lliteres i cadires | ARNÉS SISTEMA PERXA DE POLIÈSTER FINS <200 KG., PER TRANSFERÈNCIES AMB GRUA DE PACIENT ASSEGUT I RECLINAT AMB SUPORT POSTERIOR DE CONTROL DEL CAP I COLL, AMB DIVERSOS PUNTS DE FIXACIÓ, CAMES SEPARADES, REUTILITZABLE, RENTABLE A 80º C.
E81030010 | Material de teràpia general | ESCALA D'AJUDA PER L’ INCORPORACIÓ DEL PACIENT ENLLITAT, EN CADIRA DE RODES O COMPLEMENTARI DE TERÀPIA EN GENERAL.MIDES: 200 X 20 CM, MATERIAL LLEUGER DE TEIXIT TÈCNIC, D'ALTA RESISTÈNCIA AMB 6 BANDES.
E81020999 | Altre petit utillatge de diagnòstic | FUNDA/BOSSA PROTECTORA DE ROBA, PER A MAPA (MONITORITZACIÓ AMBULATÒRIA PRESSIÓ ARTERIAL). NO ESTÈRIL. COMPATIBLE AMB CINTURÓ I CORRETJA DEL HOLTER SPACELAB MODEL 90207 O EQUIVALENT
E81060040 | Protectors i posicionadors | REPARACIÓ PER POSSICIONADORS: IMPERMEABLE,FLEXIBLE, RENTABLE FINS 60º, TERMOREG, TRANSP, AMB CARA ADHESIVA, PROTEGIDA PER PAPER, FULLES 18 X 10 CM APROX, 5 FULLES UNI. COMPATIBLE O EQUIVALENT PER TIPUS OASIS.
E81060010 | Material i accessoris per a lliteres i cadires | SISTEMA DE SUBJECCIÓ PER A PACIENT ASSEGUT,COS DAVANTER EN FORMA DE PITRERA AJUSTABLE DES DE LES ESPATLLES,CINTURA I ZONA PERINEAL EVITANT QUE EL PACIENT LLISQUI CAP AVALL A LA CADIRA.SUBJECCIÓ POSTERIOR AMB TANCAMENT DE CLIP.REUTILITZABLE.TALLA MITJANA.
E81060010 | Material i accessoris per a lliteres i cadires | SISTEMA DE SUBJECCIÓ PER A PACIENT ASSEGUT,COS DAVANTER EN FORMA DE PITRERA AJUSTABLE DES DE LES ESPATLLES,CINTURA I ZONA PERINEAL EVITANT QUE EL PACIENT LLISQUI CAP AVALL A LA CADIRA.SUBJECCIÓ POSTERIOR AMB TANCAMENT DE CLIP.REUTILITZABLE.TALLA GRAN.
E81060010 | Material i accessoris per a lliteres i cadires | POTENCIADOR-INCORPORADOR DE PLÀSTIC AMB CORRETJA DE NILÓ.
E81060010 | Material i accessoris per a lliteres i cadires | FIXADOR PER A SUPORT DE TAULA QUIRÚRGICA D'ACER INOXIDABLE, REF. 31.014.854.COMPATIBLE AMB MODEL MAQUET O EQUIVALENT.
E81060999 | Altre petit utillatge clínic | MÀNEC DE LÀMPADA QUIRÚRGICA, REF: 86-900-00 O EQUIVALENT,REUTILITZABLE
E81010999 | Altre petit utillatge radiològic | CINTA DE COMPRESSIÓ AMB CORRETJA DE PLÀSTIC RADIOTRANSPARENT AMB PALANCA TENSORA I DISPOSITIU DE RETENCIÓ, PER A FIXACIÓ DE PACIENT AL TAULER DE L'EQUIP D'ANGIORADIOLOGIA AXIOM ARTIS DTA O EQUIVALENT. PES 3,6 (+/-0,3)KG
E81020010 | Equips de mesura de pressió | BRAÇAL ISQUÈMIA COMPLET, 1 TUB (LLARG DEL TUB 102CM +/-2CM), MIDA BRAÇAL APROXIMADA 61CM X 10 CM. RANG DE PRESSIÓ 100-475MMHG (+/-2% PRECISSIÓ). CONNEXIÓ LUER O EQUIVALENT. REUTILITZABLE.
E81020030 | Material diagnòstic oftalmologia i otorrino | LENT VITRIORRETINAL DE VISIÓ INDIRECTA D'ALTA RESOLUCIÓ. CAMP DE VISIÓ: 106º/ 127º, MAGNIFICACIÓ 0,48X, SENSE PUNT LÀSER AMB ANELL D'ALUMINI ANODITZAT, LENT CRISTALL,ESTERILITZABLE.
E81030050 | Teràpia ocupacional | SILICONA D'ALTA FLEXIBILITAT PER A TERÀPIA OCUPACIONAL DE CONSISTÈNCIA MITJA.
E81020030 | Material diagnòstic oftalmologia i otorrino | MÀNEC AMB CABLE PER OTOSCOPI O OFTALMOSCOPI HEINE O EQUIVALENT
E81060999 | Altre petit utillatge clínic | MALETÍ SANITARI 47X24X28CM, PESA 2,7 KG, MÀX 12KG APROX,POLIÈSTER A/NANSA,BANDOLERA,TIRANTS MOTXILA OCULTS,BUTXAQ EXTER/INTER,SOLAPA INTERNA DIVISIÓ GOMES, BANDES SUBJECCIÓ AMB TANCA CREMALLERA REFLECTANT.
E81030010 | Material de teràpia general | VENTOSA DE PLÀSTIC AMB PERA DE GOMA PER REALITZAR EFECTE DE BUIT, MIDES: DIÀMETRE DE 5,6 CM +/- 0,3CM.
E81030010 | Material de teràpia general | VENTOSA DE PLÀSTIC AMB PERA DE GOMA PER REALITZAR EFECTE DE BUIT, MIDES: DIÀMETRE DE 1,5 CM +/- 0,2CM.
E81030010 | Material de teràpia general | VENTOSA DE PLÀSTIC AMB PERA DE GOMA PER REALITZAR EFECTE DE BUIT, MIDES: DIÀMETRE DE 2,3 CM +/- 0,3CM.
E81030010 | Material de teràpia general | VENTOSA DE PLÀSTIC AMB PERA DE GOMA PER REALITZAR EFECTE DE BUIT, MIDES: DIÀMETRE DE 4,8 CM +/- 0,3CM.
E81030010 | Material de teràpia general | VENTOSA DE PLÀSTIC AMB PERA DE GOMA PER REALITZAR EFECTE DE BUIT, MIDES: DIÀMETRE DE 4 CM +/- 0,3CM.
E81030010 | Material de teràpia general | VENTOSA DE PLÀSTIC AMB PERA DE GOMA PER REALITZAR EFECTE DE BUIT, MIDES: DIÀMETRE DE 3,3 CM +/- 0,3CM.
E81020050 | Bàscules i accessoris | BÀSCULA PER PESAR ÒRGANS, BOLQUERS I ALTRA MATERIAL SANITARI, DIGITAL (LCD) DE SOBRE TAULA, PLATAFORMA SEGELLADA D'ACER INOXIDABLE, CAPACITAT FINS A 5 KG ± 1 KG, REGISTRE DE PRE TARA, DIVISIÓ 1 G < 3 KG , FUNCIONAMENT AMB BATERIA. HOMOLOGADA.
E81060040 | Protectors i posicionadors | PROTECTOR SILICONA PER CAP, FORMA FERRADURA, PEDIÀTRIC. MIDA APROXIMADA: DIÀMETRE EXTERN 14CM DE 5,7 A 3,2 CM DE GRUIX, RADIOTRANSPARENT, LLIURE DE LÀTEX, REUTILITZABLE.
E81030010 | Material de teràpia general | EQUIP DE 3 GANXOS DE FIBROLISI DIACUTÀNIA, D'ACER INOXIDABLE. CONSTA DE: 1 GANXO ANGLE MIG I PUNTS GATELL LLARG DE Ø 2,5CM, LLARG 21CM I PES 100GR; 1 GANXO ANGLE GRAN, 1 D'ANGLE PETIT DE Ø 2,5CM, LLARG 23CM I PES 90G.
E81030050 | Teràpia ocupacional | PESES DE FLOTACIÓ PER A EXERCICIS REHABILITACIÓ A LA PISCINA. MIDES: LONGITUD 27,5CM X AMPLADA 14CM X ESPESSOR 3,4CM.
E81030050 | Teràpia ocupacional | ESCALA DENTADA RECTA D'EXERCICIS PER EXTREMITATS SUPERIORS, MIDES 82X6,5X4CM PES 1,9 KG, MATERIAL D'FUSTA DE FAIG ENVERNISSADA DE 24 DENTS.PER PROCEDIMENTS EN CINESITERÀPIA ACTIVA LLIURE.
E81020040 | Larigoscopis reutilitzables | MOSSEGADOR PROTECTOR BUCAL PER A TERÀPIA ELECTROCONVULSIVA EN ADULTS, DE SILICONA, AUTOCLAVABLE A VAPOR, REUTILITZABLE.
E81030040 | Petit utillatge de cinesiteràpia | SAC DE SORRA DE 5 KG AMB ANELLA.
E81030040 | Petit utillatge de cinesiteràpia | EXERCITADOR DITS I MANS DE MOLLES, RESISTÈNCIA (BLAU) 3,2KGR.
E81030020 | Matalassos i coixins | COIXÍ EN FORMA DE FALCA, SÍMIL DE PELL, INTERIOR DE ESCUMA DENSITAT =/> A 20KG/M3, MIDA 60 X 50 X 20 CM +/-2CM.
E81030020 | Matalassos i coixins | COIXÍ EN FORMA DE FALCA, SÍMIL DE PELL, INTERIOR DE ESCUMA DENSITAT =/> A 20KG/M3, MIDA 40 X 50 X 20 CM +/-2CM.
E81030020 | Matalassos i coixins | COIXÍ EN FORMA DE FALCA 50 X 40 X 30 CM.
E81030020 | Matalassos i coixins | COIXÍ EN FORMA DE FALCA, SIMIL PELL. MIDA 30CM X 50CM X 15 CM +/-2CM, DENSITAT 25KGR +/-10%
E81030010 | Material de teràpia general | BOSSA / COMPRESSA PER A TERMOTERÀPIA, ESCALFABLE AL MICROONES, REUTILITZABLE. MIDA 13CM X 28 CM +/-2CM.
E81030010 | Material de teràpia general | BOSSA PER A TERMOTERÀPIA, COMPOST DE "BREZAL". MIDA 18 X 28 CM
E81030010 | Material de teràpia general | BOSSA PER A TERMOTERÀPIA, COMPOST DE "BREZAL". MIDA 22 X 40 CM
E81030010 | Material de teràpia general | GENERADOR D'ESTIMULACIÓ ELÈCTRICA (TENS PORTÀTIL) TRANSCUTÀNIA CONTÍNUA I INTERMITENT DE 2 CANALS, OPCIÓ DE PROGRAMES DE 11 A 20, AMPLITUD DE L´IMPULS FINS A 400µS, FREQÜENCIA MÁXIMA COM A MÍNIM 120HZ, AMB 4 ELECTRODES I BOSSA TRANSPORT.
E81060020 | Material i accessoris per a carros | TAULA DE MASSATGE CARDÍAC DE METACRILAT INCOLOR.MIDES: 60 X 60 CM AMB 3 RANURES PER AL SEU MANEIG.REUTILITZABLE
E81020040 | Larigoscopis reutilitzables | MÀNEC METÀL·LIC PER A LARINGOSCOPI F.O (FIBRA ÒPTICA), RECARREGABLE, ISO 7376 (VERD), DIÀMETRE MITJÀ. CONNEXIÓ A LARINGOSCOPI WELCH ALLYN O EQUIVALENT.
E81030020 | Matalassos i coixins | COIXÍ EN FORMA DE FALCA, SÍMIL DE PELL, INTERIOR DE ESCUMA DENSITAT =/> A 20KG/M3, MIDA 20 X 20 X 20 CM +/-2CM.
E81030020 | Matalassos i coixins | COIXÍ EN FORMA DE CORRÓ, D´ESCAI,MIDES APROXIMADES 50 X 15 CM.
E81030020 | Matalassos i coixins | COIXÍ CILÍNDRIC, SÍMIL PELL, INTERIOR ESCUMA, DENSITAT 25KGR +/-10%, MIDA 55CM +/-5CM X 30CM +/-2CM.
E81030020 | Matalassos i coixins | COIXÍ SEMICILÍNDRIC, SIMIL PELL, INTERIOR GOMA ESCUMA, DENSITAT 25KGR +/-10%, MIDA 28 X 9 X 11CM +/-2CM.
E81030020 | Matalassos i coixins | COIXÍ SEMICILÍNDRIC, SÍMIL PELL, INTERIOR GOMA ESCUMA, DENSITAT 25KGR +/-10%, MIDA 25 X 15 X 18CM +/-2CM.
E81030020 | Matalassos i coixins | COIXÍ SEMICILÍNDRIC, SIMIL PELL, INTERIOR GOMA ESCUMA, DENSITAT 25KGR +/-10%, MIDA 56 X 16 X 18CM +/-2CM.
E81030030 | Pilotes | PILOTA INFLABLE PER EXERCICIS DE PROPIOCEPCIÓ I REHABILITACIÓ, DIÀMETRE 55CM +/-10%.
E81030030 | Pilotes | PILOTA INFLABLE PER EXERCICIS DE PROPIOCEPCIÓ I REHABILITACIÓ, DIÀMETRE 65CM +/-10%.
E81030030 | Pilotes | PILOTA INFLABLE PER EXERCICIS DE PROPIOCEPCIÓ I REHABILITACIÓ, DIÀMETRE 75CM +/-10%.
E81030030 | Pilotes | PILOTA INFLABLE PER EXERCICIS DE PROPIOCEPCIÓ I REHABILITACIÓ, DIÀMETRE 85CM +/-10%.
E81060010 | Material i accessoris per a lliteres i cadires | DISPENSADOR DE PAPER D'ESTRUCTURA EN ACER CROMAT COMPLET, ADAPTABLE PER A ROTLLE, AMB UNA BARRA EXTRAÏBLE I FIXACIÓ REGULABLE A LA LLITERA D'EXPLORACIÓ.
E81060010 | Material i accessoris per a lliteres i cadires | JOC DE PERNERES ENCOIXINADES ADAPTABLES A LLITERA, REGULABLES.
E81060010 | Material i accessoris per a lliteres i cadires | REPOSABRAÇ ENCOIXINAT ADAPTABLE A TAULA QUIRÚRGICA,REGULABLE.
E81060010 | Material i accessoris per a lliteres i cadires | SAFATA DE RECOLLIDA ADAPTABLE A LLITERA D'EXPLORACIÓ.
E81060010 | Material i accessoris per a lliteres i cadires | REPOSABRAÇ ENCOIXINAT ADAPTABLE A PER A CADIRA D' EXTRACCIONS,REGULABLE.
E81060010 | Material i accessoris per a lliteres i cadires | SUPORT PER A AMPOLLES DE SÈRUM ADAPTABLE A CADIRA DE RODES.
E81020030 | Material diagnòstic oftalmologia i otorrino | RINOSCOPI PARKER
E81060030 | Material d'higiene | RASURADORA QUIRÚRGICA AMB BATERIA RECARREGABLE, PIVOTANT, COMPATIBLE AMB CARREGADOR SAP 70000075 I CAPÇALS CODI SAP 30001847
E81070010 | Accessoris gasos medicinals | REGULADOR D'OXÍGEN PER A ALTA PRESSIÓ. CABAL DE 0 A 6 LPM.
E81060010 | Material i accessoris per a lliteres i cadires | DISPENSADOR DE PAPER D'ESTRUCTURA EN ACER CROMAT COMPLET, ADAPTABLE PER A ROTLLE, AMB UNA BARRA EXTRAÏBLE I DUES PLAQUES FIXES A LA LLITERA D'EXPLORACIÓ.
E81020040 | Larigoscopis reutilitzables | MÀNEC METÀL·LIC PER A LARINGOSCOPI F.O, RECARREGABLE, DIÀMETRE GRAN.
E81020040 | Larigoscopis reutilitzables | MÀNEC METÀL·LIC PER A LARINGOSCOPI F.O, NO RECARREGABLE, DIÀMETRE GRAN
E81020040 | Larigoscopis reutilitzables | MÀNEC METÀL·LIC PER A LARINGOSCOPI F.O, NO RECARREGABLE, DIÀMETRE PETIT.
E81020040 | Larigoscopis reutilitzables | MÀNEC METÀL·LIC PER A LARINGOSCOPI F.O (FIBRA ÒPTICA), RECARREGABLE, ISO 7376, DIÀMETRE PETIT. CONNEXIÓ A LARINGOSCOPI WELCH ALLYN O EQUIVALENT.
E81060020 | Material i accessoris per a carros | PRECINTE DE TANCAMENT PER A CARRO D'ATURADA CARDÍACA,POLIPROPILÈ,RESISTENT A LA MANIPULACIÓ,ACOLORIT,AMB NUMERACIÓ ÚNICA,LLIURE DE LÀTEX,ESTERILITZABLE,UN SOL ÚS.
E81050010 | Esterilització | CISTELLA RODONA, AMB LA BASE PROTEGIDA DE MALLA ESPESSA, NANSA ABATIBLE I COS REFORÇAT, D'ACER INOXIDABLE. MIDA: DIÀMETRE 24CM+/-1CM X 18CM+/-1CM ALÇADA
E81060010 | Material i accessoris per a lliteres i cadires | TAULA PLEGABLE AMB RANURES LATERALS, DE POLIETILÈ PER TRANSFERÈNCIES LATERALS HORITZONTALS DE PACIENTS. MIDES: 140X48 CM APROX, PETITA.
E81060999 | Altre petit utillatge clínic | FÈRULA DE BRAUM PETITA.
E81060999 | Altre petit utillatge clínic | FÈRULA METÀL·LICA RÍGIDA,GRAN, NO REGULABLE PER MANTENIR AL LLIT EL MEMBRE INFERIOR EN REPÒS I EN POSICIONS DE SEMIFLEXIÓ.MIDES: 80X52X20 CM APROX. ES POT COMBINAR AMB TRACCIÓ CONTÍNUA.
E81060999 | Altre petit utillatge clínic | FÈRULA METÀL·LICA RÍGIDA,MITJANA, NO REGULABLE PER MANTENIR AL LLIT EL MEMBRE INFERIOR EN REPÒS I EN POSICIONS DE SEMI FLEXIÓ. MIDES: 64X50X15 CM APROX. ES POT COMBINAR AMB TRACCIÓ CONTÍNUA.
E81010010 | Davantals i altre material de protecció radiològica | JOC PROTECTOR RADIOLÒGIC DE GENITALS INFANTILS, FLEXIBLES DE PLÀSTIC AMB 3 TALLES, EQUIVALENT A 1,0MM PB AMB CINTURÓ TANCAT AMB VETA ADHERENT. TALLA: PETITA (P) MENORS 9 ANYS, TALLA MITJANA (M) DE 9 A 14 ANYS I TALLA GRAN (G) PER A MAJORS DE 15 ANYS.
E81020020 | Fonendoscopis | OLIVA SILICONA COMPATIBLE AMB FONENDOSCOPI RIESTER O EQUIVALENT. PARELL.
E81020030 | Material diagnòstic oftalmologia i otorrino | CAPÇAL OTOSCOPI FIBRA ÒPTICA 3,5 V, LAMPARA LED, OPTICA AMB LENT DE VIDRE DE 3 AUGMENTS, OPCIÓ LUPA QUIRÚRGICA DE 4 AUGMENTS, A/CONNEXIÓ PER A INSUFLADOR, COMPATIBLE AMB RIESTER RI-SCOPE L3 O EQUIVALENT
E81060010 | Material i accessoris per a lliteres i cadires | SUPORT PER A AMPOLLES DE SÈRUM ADAPTABLE A LLITERA BÀSICA D'URGÈNCIES
E81040050 | Petit utillatge de laboratori | AGITADOR PER A TUBS, VELOCITAT REGULABLE.
E81030040 | Petit utillatge de cinesiteràpia | BANDA RESISTENT DE GOMA ELÀSTICA, LLIURE DE LÀTEX, PER A EXERCICIS DE FISIOTERÀPIA I REHABILITACIÓ. AMPLÀRIA 14 CM +/-1CM I LLARGÀRIA 45 M +/-1M. RESISTÈNCIA COLOR NEGRE.
E81030050 | Teràpia ocupacional | PASTA PER ENGROXIR MÀNECS
E81030020 | Matalassos i coixins | COIXÍ FORMA FALCA ESCAI 35 X 25 X 5 CM
E81030040 | Petit utillatge de cinesiteràpia | BANDA RESISTENT DE GOMA LÀTEX ELÀSTICA PER A EXERCICIS. AMPLARIA 14 CM I LLARGÀRIA 5,5 M. COLOR VERMELL.(B*) BAIXA PER DUPLICITAT VEURE CODI 81000011
E81030040 | Petit utillatge de cinesiteràpia | BANDA RESISTENT DE GOMA LÀTEX ELÀSTICA PER A EXERCICIS. AMPLARIA 14 CM I LLARGÀRIA 5,5 M. COLOR VERD.(B*)BAIXA PER DUPLICITAT VEURE CODI 81000012
E81030040 | Petit utillatge de cinesiteràpia | BANDA RESISTENT DE GOMA LÀTEX ELÀSTICA PER A EXERCICIS. AMPLARIA 14 CM I LLARGÀRIA 5,5 M. COLOR GROC.(B*) BAIXA PER DUPLICITAT VEURE CODI 81000010
E81030040 | Petit utillatge de cinesiteràpia | BANDA RESISTENT DE GOMA ELÀSTICA AMB LÀTEX PER A EXERCICIS DE FISIOTERÀPIA I REHABILITACIÓ. AMPLÀRIA 14CM +/-1CM I LLARGÀRIA DE 45M +/-1M. RESISTÈNCIA COLOR GROC.
E81040050 | Petit utillatge de laboratori | RACKS DE CONGELACIÓ TIPUS SAFATA D'ACER INOX PER A 12 CAIXES DE PLÀSTIC 130X130 MM I 98 MM D'ALÇADA.
E81020030 | Material diagnòstic oftalmologia i otorrino | CAPÇAL PER A OTOSCOPI 3,5V, IL.LUMINACIÓ DISTAL FIBRA ÒPTICA XENÓN HALÓGENA, LLUM BLANCA MOLT CLARA,AMB LENT DE 3 AUGMENTS, MATERIAL POLICARBONAT, A/CONNEXIÓ PER A INSUFLADOR, COMPATIBLE AMB HEINE K180 O EQUIVALENT.
E81030050 | Teràpia ocupacional | MASSA PER A EXERCICI DE LA PALMA DE LA MÀ I EL CANELL, RESISTÈNCIA SUAU-MITJA, NO GRASSA, DE 80-85 GRS, COLOR VERMELL.
E81030050 | Teràpia ocupacional | MASSA PER A EXERCICI DE LA PALMA DE LA MÀ I EL CANELL, RESISTÈNCIA SUAU, NO GRASSA, DE 80-85 GRS, COLOR GROC.
E81030050 | Teràpia ocupacional | MASSA PER A EXERCICI DE LA PALMA DE LA MÀ I EL CANELL, RESISTÈNCIA MITJA, NO GRASSA, DE 80-85 GRS, COLOR VERD.
E81030050 | Teràpia ocupacional | MASSA PER A EXERCICI DE LA PALMA DE LA MÀ I EL CANELL, RESISTÈNCIA FORTA, NO GRASSA, DE 80-85 GRS, COLOR BLAU.
E81020010 | Equips de mesura de pressió | CONNEXIÓ METÀL.LICA MASCLE-FEMELLA, SITUADA ENTRE TUB ESPIRAL I BRAÇAL DE PRESSIÓ ARTERIAL
E81020030 | Material diagnòstic oftalmologia i otorrino | CAPÇAL OFTALMOSCOPI DE 3,5V, IL.LUMINACIÒ HALÒGENA, SENSE DISPOSITIU ANTIRROBATORI, AMB 29 LENTS CORRECTORES DE -35D A +40D, COMPATIBLE AMB RIESTER RI-SCOPE L O EQUIVALENT
E81030040 | Petit utillatge de cinesiteràpia | BANDA RESISTENT DE GOMA ELÀSTICA AMB LÀTEX PER A EXERCICIS DE FISIOTERÀPIA I REHABILITACIÓ. AMPLÀRIA 14CM +/-1CM I LLARGÀRIA DE 45M +/-1M. RESISTÈNCIA COLOR VERMELL.
E81030040 | Petit utillatge de cinesiteràpia | BANDA RESISTENT DE GOMA ELÀSTICA AMB LÀTEX PER A EXERCICIS DE FISIOTERÀPIA I REHABILITACIÓ. AMPLÀRIA 14CM +/-1CM I LLARGÀRIA DE 45M +/-1M. RESISTÈNCIA (2,1KGR) COLOR VERD.
E81030040 | Petit utillatge de cinesiteràpia | BANDA RESISTENT DE GOMA ELÀSTICA AMB LÀTEX PER A EXERCICIS DE FISIOTERÀPIA I REHABILITACIÓ. AMPLÀRIA 14CM +/-1CM I LLARGÀRIA DE 45M +/-1M. RESISTÈNCIA (2,6KGR) COLOR BLAU.
E81030040 | Petit utillatge de cinesiteràpia | BANDA RESISTENT DE GOMA ELÀSTICA AMB LÀTEX PER A EXERCICIS DE FISIOTERÀPIA I REHABILITACIÓ. AMPLÀRIA 14CM +/-1CM I LLARGÀRIA DE 45M +/-1M. RESISTÈNCIA (3,3KGR) COLOR NEGRE.
E81030040 | Petit utillatge de cinesiteràpia | BANDA RESISTENT DE GOMA ELÀSTICA AMB LÀTEX PER A EXERCICIS DE FISIOTERÀPIA I REHABILITACIÓ. AMPLÀRIA 14CM +/-1CM I LLARGÀRIA DE 45M +/-1M. RESISTÈNCIA COLOR PLATA.
E81030040 | Petit utillatge de cinesiteràpia | BANDA RESISTENT DE GOMA ELÀSTICA PER A EXERCICIS. AMPLÀRIA 14 CM I LLARGÀRIA DE 45 M APROXIMADA.COLOR DAURAT.
E81030040 | Petit utillatge de cinesiteràpia | BANDA RESISTENT DE GOMA LÀTEX ELÀSTICA PER A EXERCICIS. AMPLARIA 14 CM I LLARGÀRIA 45,72 M. COLOR TARONJA.(B*) BAIXA PER DUPLICITAT – VEURE CODI 81000011
E81030040 | Petit utillatge de cinesiteràpia | BARRA FLEXIBLE DE GOMA TIPUS SILICONA PER A EXERCICIS D´ARTICULACIONS, RESISTÈNCIA TOVA, MIDA GRUIX 4,5CM +/-0,5 I LLARGÀRIA 31CM +/-2CM.
E81060010 | Material i accessoris per a lliteres i cadires | TAULA RÍGIDA AMB RANURES, DE POLIETILÈ,PER TRANSFERÈNCIES LATERALS HORITZONTALS DE PACIENTS. MIDES: 150X65X0,5 CM APROX,MITJANA.REUTILITZABLE.
E81020030 | Material diagnòstic oftalmologia i otorrino | OFTALMOSCOPI DE BUTXACA AMB IL·LUMINACIÓ HALÒGENA DE 2,5 V, COMPLET. OPTICA HERMÈTICA, SELECTOR DE 6 OBERTURES, LENT CONDENSADORA DE VIDRE, MÀNEC AMB ALIMENTACIÓ A PILES.
E81020030 | Material diagnòstic oftalmologia i otorrino | CAPÇAL OTOSCOPI FIBRA ÒPTICA 3,5 V, LAMPARA LED, OPTICA AMB LENT DE VIDRE DE 3 AUGMENTS, OPCIÓ LUPA QUIRÚRGICA DE 4 AUGMENTS, A/CONNEXIÓ PER A INSUFLADOR, COMPATIBLE AMB RIESTER RI-SCOPE L2 O EQUIVALENT
E81010010 | Davantals i altre material de protecció radiològica | CINTURÓ DE PROTECCIÓ RADIOLÒGICA PER A DAVANTAL. AMPLE 20 (+/-5) CM, BAIX PES.
E81010010 | Davantals i altre material de protecció radiològica | DAVANTAL DE PROTECCIÓ RADIOLÒGICA EQUIVALENT A 0,35 MM PB, AMB SISTEMA DE TIRANTS CREUATS A L'ESPATLLA I FIXACIÓ FRONTAL AMB VETA ADHERENT. RENTABLE AMB AIGUA I SABÓ. LLIURE DE LÀTEX. MIDA: 100-115 DE CONTORN I 110 (+/-5)CM DE LLARGÀRIA.
E81010010 | Davantals i altre material de protecció radiològica | DAVANTAL DE PROTECCIÓ RADIOLÒGICA. PROTECCIÓ EQUIVALENT A 0,50 MMPB. RENTABLE AMB AIGUA I SABÓ. LLIURE DE LÀTEX. MIDA: 40 X 45 (+/-5)CM.
E81010010 | Davantals i altre material de protecció radiològica | DAVANTAL AMB COLLARET DE PROTECCIÓ RADIOLÒGICA EQUIVALENT A 0,35 MM PB. RENTABLE AMB AIGUA I SABÓ. LLIURE DE LÀTEX. MIDA: 60 (+/-5)CM I 90 (+/-5)CM DE LLARGÀRIA.
E81010010 | Davantals i altre material de protecció radiològica | COLLARET ANGULAT DE PROTECCIÓ RADIOLÒGICA PER A TIROIDES, DE 0,50 MM PB, ANGULAT, AMB TANCAMENT TIPUS VETA ADHERENT. RENTABLE AMB AIGUA I SABÓ, LLIURE DE LÀTEX. 420 (+/-30)G. MIDA ÚNICA.
E81010010 | Davantals i altre material de protecció radiològica | COLLARET INFANTIL DE PROTECCIÓ RADIOLÒGICA PER A TIROIDES, VINIL PLOMAT EQUIVAL A 0,50 MM PB AMB TANCAMENT TIPUS VETA ADHERENT. RENTABLE AMB AIGUA I SABÓ, LLIURE DE LÀTEX. MIDA ÚNICA.
E81010010 | Davantals i altre material de protecció radiològica | GUANTS DE PROTECCIÓ RADIOLÒGICA MANS I AVANTBRAÇ EQUIVALENT A 0.50MM PB. SENSE COSTURES. TALLA ÚNICA. REUTILITZABLES.
E81050010 | Esterilització | INCUBADORA AMB TAPA PER A INDICADORS BIOLÒGICS DE AUTOCONTINGUTS, PER INCUBAR INDICADORS DE VAPOR. PERMET LA INCUBACIÓ DE 10 INDICADORS SIMULTÀNIAMENT
E81020999 | Altre petit utillatge de diagnòstic | CINTURÓ AJUSTABLE PER A MONITORITZACIÓ COMPATIBLE AMB HOLTER H12+ O EQUIVALENT
E81060999 | Altre petit utillatge clínic | BOSSA DE TRANSPORT ISOTÈRMICA PER MEDICACIÓ, MIDES: 18X13X4CM APROX , 0.93 L 0.17 KG.DE POLIÈSTER AMB SEPARADOR CENTRAL I DIVERSOS COMPARTIMENTS DE SUBJECCIÓ DE VELCRO I BANDA ELÀSTICA, TANCAMENT DE CREMALLERA.
E81010010 | Davantals i altre material de protecció radiològica | ARMILLA LLEUGERA AMB PROTECCIÓ RADIOLÒGICA DE 0.25/0.25MM PB, AMB TANCAMENT TIPUS VETA ADHERENT. RENTABLE AMB AIGUA I SABÓ, LLIURE DE LÀTEX. MIDA: 120 X 60 (+/-5)CM
E81020030 | Material diagnòstic oftalmologia i otorrino | LUPA COMPLETA AMB CARGOL DE FIXACIÓ PER A OTOSCOP HEINE MODELS 100/200/K100 O EQUIVALENT
E81060999 | Altre petit utillatge clínic | SUPORT PARET PER A ESFIGMOMANÒMETRE ELECTRÒNIC
E81020020 | Fonendoscopis | ESTETOSCOPI DE PLÀSTIC TIPUS PINARD PER A LA AUSCULTACIÓ CARDÍACA DE L´EMBRIÓ
E81010010 | Davantals i altre material de protecció radiològica | PROTECTOR RADIOLÒGIC DE PLÀSTIC PER A GENITALS MASCULINS EQUIVALENT A 1.0MM PB AMB CINTURÓ I TANCAMENT AMB VETA ADHERENT. TALLA: PETITA (P) PER A PEDIATRIA.
E81010010 | Davantals i altre material de protecció radiològica | PROTECTOR RADIOLÒGIC DE PLÀSTIC PER A GENITALS MASCULINS EQUIVALENT A 1.0MM PB TALLA: ADULT.
E81020030 | Material diagnòstic oftalmologia i otorrino | OPTOTIP PEDIÀTRIC MULTIDISTANCIA, COMPOST PER: UNA LAMINA TIPUS PÒSTER (65 X 50 CM)+/-5CM PER A VISIÓ LLUNYANA (5M), 1 LAMINA (21X15CM)+/-3CM PER A VISIÓ PROPERA (40CM), 6 TARGETES DE CADA UN DELS DIBUIXOS (10X10CM)+/-2CM.
E81020030 | Material diagnòstic oftalmologia i otorrino | CONJUNT OTOSCOPI I OFTALMOSCOPI DE BUTXACA, FIBRA ÒPTICA, IL.LUMINACIÓ LED 3,5V, LLUM BLANCA 5.500K, OTOSCOPI AMB LENT DE 3 AUGMENTS I OFTALMOSCOPI AMB 18 LENTS CORRECTORES. ALIMENTACIÓ A PILES. FUNDA PROTECTORA.
E81020030 | Material diagnòstic oftalmologia i otorrino | OFTALMOSCOPI DE BUTXACA AMB IL·LUMINACIÓ HALÒGENA DE 2,5 V, COMPLET, APERTURA/FILTRE 12 O MÉS COMBINACIONS, MÍNIM 29 LENTS CORRECTORES. ALIMENTACIÓ AMB PILES.
E81020030 | Material diagnòstic oftalmologia i otorrino | OTOSCOPI DE BUTXACA AMB IL·LUMINACIÓ HALÒGENA DE 2,5 V, MÀNEC DE METALL AMB PILES/RECARREGABLES, TANCAMENT ROSCAT, AMB LENT DE 3 AUGMENTS. COMPLERT.
E81020010 | Equips de mesura de pressió | ESFIGMOMANÒMETRE ANEROIDE PORTÀTIL ESTÀNDARD D'UN TUB, COMPLET AMB BRAÇALET ADULT, MANUAL. RIESTER O EQUIVALENT
E81020010 | Equips de mesura de pressió | ESFIGMOMANÒMETRE ANEROIDE PORTÀTIL ESTÀNDARD DOS TUBS, COMPLET AMB BRAÇALET ADULT, MANUAL. RIESTER O EQUIVALENT
E81020010 | Equips de mesura de pressió | ESFIGMOMANÒMETRE ANEROIDE MURAL, A PARET, COMPLET. RIESTER O EQUIVALENT
E81020040 | Larigoscopis reutilitzables | MÀNEC PER A LARINGOSCOPI HEINE PEDIÀTRIC.
E81030040 | Petit utillatge de cinesiteràpia | EXERCITADOR DITS, CANELL, AVANTBRAÇ, FORMA CIRCULAR DIÀMETRE 17CM +/-2CM, FLEXIBLE, RESISTÈNCIA MITJA.
E81020999 | Altre petit utillatge de diagnòstic | ALCOHOLÍMETRE PER LECTURA ORIENTATIVA DE 75º A 100º, AMB RANG DE MESURA DE 0,00 A 2,00 G/L
E81030030 | Pilotes | INFLADOR ESPECIAL DE PILOTES PER A REHABILITACIÓ DE PLÀSTIC PER A MODELS TYN-AIR O EQUIVALENT
E81010999 | Altre petit utillatge radiològic | EQUIP DE POSICIONADORS DE RX INTRAORAL PER A SENSORS DIGITALS. TALLA 2. COMPATIBLE AMB CARESTREAM 5100/5200/6100/6500 O EQUIVALENT.
E81010999 | Altre petit utillatge radiològic | POSICIONADOR DE PLÀSTIC PER A IMMOBILITZACIÓ CRANI-CAUDAL INFANTIL PER A LES DIFERENTS POSICIONS EN LES RADIOGRAFIES. MIDES: 34 X 26 X 14 (+/-1)CM. PES 0.4 (+/-0,1)KG.
E81020020 | Fonendoscopis | FONENDOSCOPI ESTÀNDART, ADULT, AMB CAMPANA DE DOBLE CARA I MEMBRANA DE DOBLE FRECUÈNCIA AMB ANELLS ANTIFRED, DIÀMETRES (45 / 33MM)+/-2MM I LLARGÀRIA DEL TUB 70CM+/-20CM, LLIURE LÀTEX.
E81010010 | Davantals i altre material de protecció radiològica | DAVANTAL DE PROTECCIÓ RADIOLÒGICA EQUIVALENT A 0,25 MM PB, AMB SISTEMA DE TIRANTS CREUATS A L'ESPATLLA I FIXACIÓ FRONTAL AMB VETA ADHERENT. RENTABLE AMB AIGUA I SABÓ. LLIURE DE LÀTEX. MIDA: 100-115 DE CONTORN I 100 (+/-5)CM DE LLARGÀRIA.
E81010010 | Davantals i altre material de protecció radiològica | DAVANTAL INFANTIL AMB PROTECCIÓ RADIOLÒGICA EQUIVALENT A 0,35 MM PB. RENTABLE AMB AIGUA I SABÓ, LLIURE DE LÀTEX. MATERIAL LLEUGER I FLEXIBLE. MIDA: 40 (+/-5)CM DE CONTORN I 80 (+/-5)CM DE LLARGÀRIA.
E81010010 | Davantals i altre material de protecció radiològica | CONJUNT D'ARMILLA I FALDILLA LLEUGERA AMB PROTECCIÓ RADIOLÒGICA EQUIVALENT A 0.35/0.25MM PB. RENTABLE AMB AIGUA I SABÓ, LLIURE DE LÀTEX. MIDA: ARMILLA 110 X 60 (+/-5)CM I FALDILLA 100 X 60 (+/-5)CM
E81010010 | Davantals i altre material de protecció radiològica | FALDILLA LLEUGERA AMB PROTECCIÓ RADIOLÒGICA ANTERIOR I POSTERIOR EQUIVALENT A 0.50/0.25MM PB, AMB TANCAMENT TIPUS VETA ADHERENT. RENTABLE AMB AIGUA I SABÓ, LLIURE DE LÀTEX. MIDA: 110 X 60 (+/-5)CM
E81010010 | Davantals i altre material de protecció radiològica | FALDILLA LLEUGERA AMB PROTECCIÓ RADIOLÒGICA ANTERIOR I POSTERIOR EQUIVALENT A 0.35/0.25MM PB, AMB TANCAMENT TIPUS VETA ADHERENT. RENTABLE AMB AIGUA I SABÓ, LLIURE DE LÀTEX. MIDA: 120 X 60 (+/-5)CM
E81010010 | Davantals i altre material de protecció radiològica | FALDILLA LLEUGERA AMB PROTECCIÓ RADIOLÒGICA ANTERIOR I POSTERIOR EQUIVALENT A 0.25/0.25MM PB, AMB TANCAMENT TIPUS VETA ADHERENT. RENTABLE AMB AIGUA I SABÓ, LLIURE DE LÀTEX. MIDA: 120 X 60 (+/-5)CM
E81010010 | Davantals i altre material de protecció radiològica | ULLERES DE PROTECCIÓ RADIOLÒGICA AMB PROTECCIÓ FRONTAL AMB CRISTALLS PER A PROTECCIÓ RADIOLÒGICA DE 0.75 MM PB, LATERAL LÀMINES PLOMADES 0,50 MM PB. EPI CATEGORIA III. PES 64 (+/-5)G, AMB CINTA I FUNDA PROTECTORA.
E81020010 | Equips de mesura de pressió | ESFIGMOMANÒMETRE ELECTRÒNIC AMB LECTURA DIGITAL, PORTÀTIL AUTOMÀTIC, PANTALLA DE VISUALITZACIÓ, MEDICIÓ TENSIÒ ARTERIAL (PANI) I POLS.DETECCIÓ ARRITMIAS. MEMÒRIES. INCLOU BRAÇAL DE PRESSIÓ ARTERIAL ADULT (APROX 22-42CM +/-2CM). HOMOLOGAT.
E81020020 | Fonendoscopis | OLIVA SILICONA COMPATIBLE AMB FONENDOSCOPI LITTMAN O EQUIVALENT. PARELL.
E81060999 | Altre petit utillatge clínic | ESCAMBELL DE 2 GRAONS D'ACER INOX,SUPERFÍCIE ANTILLISCANT DE GOMA,CANTELLS ARRODONITS,POTES AMB TACS ANTI LLISCANTS.MIDES 45 X 45CM APROX (QUADRAT)
E81020010 | Equips de mesura de pressió | MANÒMETRE DE PRESSIÓ PER A BALÓ DEL TUB ENDOTRAQUEAL I CÀNULA TRAQUEOSTOMÍA. AMB VÀLVULA D´INFLAT I DESINFLAT PER AJUSTAR LA PRESSIÓ, INDICADOR DE PRESSIÓ HI-LO. CONNEXIÓ LUER . LLIURE DE LÀTEX
E81020020 | Fonendoscopis | FONENDOSCOPI ESTÀNDART, PEDIÀTRIC, AMB CAMPANA DE DOBLE CARA I MEMBRANA DE DOBLE FRECUÈNCIA AMB ANELLS ANTIFRED, DIÀMETRES (3,0 X 2,5 CM)+/-0,5CM I LLARGÀRIA DEL TUB 70CM+/-20CM, LLIURE LÀTEX.
E81020020 | Fonendoscopis | FONENDOSCOPI ESTÀNDART, NEONATAL, AMB CAMPANA DE DOBLE CARA I MEMBRANA DE DOBLE FRECUÈNCIA AMB ANELLS ANTIFRED, DIÀMETRES (2,5 X 1,5 CM)+/-0,5CM I LLARGÀRIA DEL TUB 70CM +/-20CM, LLIURE LÀTEX.
E81020050 | Bàscules i accessoris | TALLÍMETRE TELESCÒPIC ADAPTABLE A BÀSCULA COLUMNA, RANG DE MEDICIÓ DE 60CM A 200CM +/-10CM, DIVISIÓ 1MM. HOMOLOGAT.
E81020050 | Bàscules i accessoris | TALLÍMETRE ADULT I PEDIÀTRIC FIXACIÓ A PARET , RANG DE MEDICIÓ DE 3,5CM A 230CM +/-2CM, DIVISIÓ 1MM. HOMOLOGAT.
E81020050 | Bàscules i accessoris | TALLÍMETRE INFANTIL RÍGID, RANG DE MEDICIÓ DE 0 A 99CM. DIVISIÓ 1MM. ALUMINI PER MUNTAR EN PARET O PORTÀTIL. TOPALLS PLEGABLES DE CAP I PEUS. HOMOLOGAT.
E81020050 | Bàscules i accessoris | TALLÍMETRE INFANTIL FLEXIBLE, AMB PROTECTOR ENCOIXINAT, PLEGABLE, RANG DE MEDICIÓ DE 10CM A 99CM +/-2CM, DIVISIÓ 5MM. HOMOLOGAT.
E81020999 | Altre petit utillatge de diagnòstic | CINTA MÈTRICA DE MATERIAL SINTÈTIC, GRADUACIÓ AMB CENTÍMETRES PER LES DUES CARES, RETRÀCTIL, MESURA FINS A 1,5M .
E81020999 | Altre petit utillatge de diagnòstic | LLANTERNA DE DIAGNÒSTIC TIPUS LLAPIS, CARCASA D´ALUMINI DESINFECTABLE, CLIP DE BUTXACA, LLUM LED, BOTÓ ENCÈS/APAGAT, FUNCIONAMENT A PILES.
E81020010 | Equips de mesura de pressió | MANEGOT DE PRESSIÓ ADULT PER A MONITOR.REF: 2203. PM
E81020050 | Bàscules i accessoris | BÀSCULA PER PACIENTS DIGITAL (LCD), PLATAFORMA AMPLIA DE 50CM X 50CM ± 10CM, FÀCIL ACCÉS: 47 MM D'ALÇADA, SUPERFÍCIE ANTILLISCANT, PES FINS A 200 KG ± 5KG. SISTEMA D'ENCESA TREPITJANT (STEP OFF) AMB PERMANÈNCIA DEL PES A PANTALLA. AMB PILES. HOMOLOGADA.
E81030010 | Material de teràpia general | GENERADOR D'ESTIMULACIÓ ELÈCTRICA (TENS PORTÀTIL) TRANSCUTÀNIA CONTÍNUA I INTERMITENT DE 2 CANALS, OPCIÓ DE PROGRAMES DE 3 A 10, AMPLITUD DE L´IMPULS FINS A 300µS, FREQÜENCIA MÁXIMA COM A MÍNIM 100HZ, AMB 4 ELECTRODES I BOSSA TRANSPORT.
E81060010 | Material i accessoris per a lliteres i cadires | MOTOR PER A MATALÀS ANTIESCARES INFLABLE
E81060030 | Material d'higiene | SEIENT ELEVADOR ADAPTAT A WC,ERGONÒMIC DE POLIPROPILÈ,ALÇADA FIXA DE 10 CM, SENSE TAPA.
E81060030 | Material d'higiene | SEIENT ELEVADOR ADAPTAT A WC,ERGONÒMIC DE POLIPROPILÈ,ALÇADA FIXA DE 15 CM, SENSE TAPA.
E81020040 | Larigoscopis reutilitzables | PALA MILLER F.O NÚMERO 00
E81020040 | Larigoscopis reutilitzables | PALA TIPUS MILLER F.O (FIBRA ÒPTICA), NÚMERO 0. COMPATIBLE AMB MÀNEC SEGONS NORMA ISO 7376 (VERD).
E81020040 | Larigoscopis reutilitzables | PALA TIPUS MILLER F.O (FIBRA ÒPTICA), NÚMERO 1. COMPATIBLE AMB MÀNEC SEGONS NORMA ISO 7376 (VERD).
E81020040 | Larigoscopis reutilitzables | PALA MILLER F.O NÚMERO 2.
E81020040 | Larigoscopis reutilitzables | PALA MILLER F.O NÚMERO 3.
E81020040 | Larigoscopis reutilitzables | PALA MILLER F.O NÚMERO 4.
E81020040 | Larigoscopis reutilitzables | MÀNEC DE LARINGOSCOPI COMPLET PER A PILES,LLUM HALÒGENA 2.5 V, TIPUS MITJÀ.
E81030010 | Material de teràpia general | ELECTRODE SONDA VAGINAL SANT CLOUDE PLUS O EQUIVALENT AMB CONNEXIÓ 2MM FEMELLA
E81020010 | Equips de mesura de pressió | CONNEXIÓ ROSCA MANÒMETRE-MANEGOT
E81030040 | Petit utillatge de cinesiteràpia | MANIGUET LLASTRAT DE 3 KG AMB TANCA DE VELCRO I AMB DISTRIBUCIÓ UNIFORME DEL PES PER A EXERCICIS DE ESPATLLA, CADERA, GENOLL.
E81030040 | Petit utillatge de cinesiteràpia | MANIGUET LLASTRAT DE 4 KG AMB TANCA DE VELCRO I AMB DISTRIBUCIÓ UNIFORME DEL PES PER A EXERCICIS DE ESPATLLA, CADERA, GENOLL.
E81030040 | Petit utillatge de cinesiteràpia | MANIGUET LLASTRAT DE 3,5 KG AMB TANCA.
E81030040 | Petit utillatge de cinesiteràpia | MANIGUET LLASTRAT DE 5 KG AMB TANCA DE VELCRO I AMB DISTRIBUCIÓ UNIFORME DEL PES PER A EXERCICIS DE ESPATLLA, CADERA, GENOLL.
E81060010 | Material i accessoris per a lliteres i cadires | CINYELL DE SUBJECCIÓ PER A PACIENT ENLLITAT DE TEIXIT TÈCNIC, CORRETGES I TANCAMENT AMB BOTONS MAGNÈTICS.
E81030040 | Petit utillatge de cinesiteràpia | SAC DE SORRA DE 1KG AMB ANELLA PER A EXERCICIS DE FISIOTERÀPIA I REHABILITACIÓ.
E81030040 | Petit utillatge de cinesiteràpia | SAC DE SORRA DE 2KG AMB ANELLA PER A EXERCICIS DE FISIOTERÀPIA I REHABILITACIÓ.
E81030040 | Petit utillatge de cinesiteràpia | SAC DE SORRA DE 3KG AMB ANELLA PER A EXERCICIS DE FISIOTERÀPIA I REHABILITACIÓ.
E81030040 | Petit utillatge de cinesiteràpia | SAC DE SORRA DE 4 KG AMB ANELLA.
E81020030 | Material diagnòstic oftalmologia i otorrino | RIESTER - CAPÇAL OTOSCOPI RI-SCOPE REF. 10532.
E81060999 | Altre petit utillatge clínic | ESCAMBELL D'1 GRAÓ D'ACER INOX,SUPERFÍCIE ANTILLISCANT DE GOMA,CANTELLS ARRODONITS, POTES AMB TACS ANTI LLISCANTS . MIDES 33X25X23CM APROX (RECTANGULAR).
E81060999 | Altre petit utillatge clínic | CARRETÓ AMB RODES PLEGABLE I BASE SUPORT PER TRASLLAT,ESTRUCTURA METÀL·LICA.
E81060030 | Material d'higiene | BARRA SUPORT PER A WC ADAPTAT, FIXADA A PARET, DE PVC. MIDA APROXIMADA 60 CM.
E81020030 | Material diagnòstic oftalmologia i otorrino | HF35-50-COPAS D'INMERSIÓ DE SILICONA. 3 UNITATS
E81060010 | Material i accessoris per a lliteres i cadires | TAULA PLEGABLE AMB LLENÇOL LLISCANT INCORPORAT, PER TRANSFERÈNCIES LATERALS HORITZONTALS DE PACIENT,MIDES: 180X50 CM APROX, PES MÀXIM 120KG, MATERIAL DE TEIXIT TÈCNIC QUE PERMET TEMPERATURES DE 80º/90º PER LA NETEJA I DESINFECCIÓ. REUTILITZABLE.
E81020010 | Equips de mesura de pressió | MANÒMETRE DE PRECISIÓ, INSULFLADOR PER A BALONS D'AIRE I DE CONTROL DE BAIXA PRESSIÓ. MESURA DE 0-120CM H2O. ZONA DE BAIXA PRESSIÓ 14-25CM H2O. TUB DE PRESSIÓ PROLONGADOR DE 100CM CONEXIÓ LUER MASCLE/LUER-LOCK FEMELLA. EXENT DE LÀLEX. NO ESTÈRIL
E81020030 | Material diagnòstic oftalmologia i otorrino | LENT ESFÈRICA DOBLE PEL DIAGNÒSTIC I TRACTAMENT DE LÀSER. LENT 90D. CAMP VISIÓ 81º/97º, MAGNIFICACIÓ 0,93X, PUNT LÀSER 1,08X, ANELL: ALUMINI ANODITZAT, CONTACTE: PMMA, LENT: CRISTAL PER A LÀMPADA D´HENDIDURA.
E81060010 | Material i accessoris per a lliteres i cadires | TAULA RÍGIDA AMB RANURES LATERALS, DE POLIETILÈ PER TRANSFERÈNCIES LATERALS HORITZONTALS DE PACIENTS. MIDES: 170X65CM APROX,GRAN.REUTILITZABLE.
E81020010 | Equips de mesura de pressió | ESFIGOMANÒMETRE ELECTRÒNIC/DIGITAL AMB PEU I RODES, PRESSIÓ 0-299MMHG, POLS 40-180/MIN.PRECISIÓ PRESSIÓ± 3MMHG/ POLS±5%.MEMORIA DE LECTURES. INCLOU BRAÇAL DE PRESSIÓ ARTERIAL I CONNEXIONS.
E81050010 | Esterilització | CISTELLA PER A L'EMMAGATZEMATGE I ESTERILITZACIÓ DE MATERIAL DIVERS, D'ACER INOXIDABLE. MIDA: 58CM+/-2CM (LLARGÀRIA) X 30CM+/-2CM (AMPLADA) X 20CM+/-2CM (ALÇADA)
E81050010 | Esterilització | CISTELLA PER A L'EMMAGATZEMATGE I ESTERILITZACIÓ DE MATERIAL DIVERS, D'ACER INOXIDABLE AISI 304. MIDA: 47CM+/-2CM (LLARGÀRIA) X 30CM+/-2CM (AMPLADA) X 20CM+/-2CM (ALÇADA)
E81050010 | Esterilització | GUIA MURAL PER A SUPORT DE CISTELLA D'EMMAGATZEMATGE
E81010010 | Davantals i altre material de protecció radiològica | DAVANTAL DE PROTECCIÓ RADIOLÒGICA EQUIVALENT A 0,25 MM PB, AMB SISTEMA DE TIRANTS CREUATS A L'ESPATLLA I FIXACIÓ FRONTAL AMB VETA ADHERENT. RENTABLE AMB AIGUA I SABÓ. LLIURE DE LÀTEX. MIDA: 100 (+/-5)CM DE CONTORN I 110 (+/-5)CM DE LLARGÀRIA.
E81010010 | Davantals i altre material de protecció radiològica | DAVANTAL PROT RX, FRONTAL EQUIVAL 0,35MMPB I 0,25 MMPB POSTERIOR,TIPUS BATA 2 PANELLS TANCAMENT FRONTAL SOLAPATS; CINTURÓ ELÀSTIC AMPLA P/DISTRIBUCIÓ PES ENTRE MALUC I CINTURA. RENTABLE AIGUA/SABÓ.S/LÀTEX. MIDA: 110+/-5CM DE CONTORN I 110+/-5CM LLARG
E81010010 | Davantals i altre material de protecció radiològica | COLLARET RECTE DE PROTECCIÓ RADIOLÒGICA PER A TIROIDES, VINIL PLOMAT EQUIVAL A 0,50 MM PB AMB TANCAMENT DE VETA ADHERENT TIPUS VETA ADHERENT. RENTABLE AMB AIGUA I SABÓ, LLIURE DE LÀTEX. PES 380 (+/-20)G. MIDA MITJANA.
E81020030 | Material diagnòstic oftalmologia i otorrino | LENT ESFÈRICA DOBLE SENSE CONTACTE PER L´OBSERVACIÓ DE LA RETINA, AMPLICAMP DE VISIÓ. LENT 90D. CAMP VISIÓ 95º/116º, MAGNIFICACIÓ 0,76X, PUNT LÀSER 1,3X, DIST TREBALL 7MM, ANELL: ALUMINI ANODITZAT, CONTACTE: PMMA, LENT: CRISTAL PER LÀMPADA D´HENDIDURA.
E81020030 | Material diagnòstic oftalmologia i otorrino | LENT ESFÈRICA DOBLE SENSE CONTACTE. LENT 20D. CAMP VISIÓ 46º/60º, MAGNIFICACIÓ 3,13X, PUNT LÀSER 0,32X, DIST TREBALL 50MM, REVESTIMENTS AR/DI, ANELL: ALUMINI ANODITZAT, CONTACTE: PMMA, LENT: CRISTAL PER LÀMPADA D´HENDIDURA.
E81020030 | Material diagnòstic oftalmologia i otorrino | LENT DE CONTACTE DE GOLDMAN AMB 3 MIRALLS, AMB TRACTAMENT PER A LÀSER
E81020030 | Material diagnòstic oftalmologia i otorrino | LENT DE CAMP AMPLI PER AL TRACTAMENT DE LÀSER INDIRECTE D'ALTA QUALITAT. CAMP DE VISIÓ: 160º/ 165º, MAGNIFICACIÓ 0,50X, PUNT LÀSER: 2,00X, REVESTIMENTS: AR/DI, ANELL: ALUMINI ANODITZAT, CONTACTE : PMMA, LENT: CRISTAL
E81060040 | Protectors i posicionadors | PROTECTOR/COIXÍ/ POSICIONADOR DE SILICONA 100%, REFORÇADA, PER A TALONS. MIDES: 180X100X70MM APROX. FORMA RECTANGULAR AMB 1 DEPRESSIÓ PER A ENCAIXAR EL TALÓ, PRESENTACIÓ: PARELLS.
E81020020 | Fonendoscopis | RECANVI DE FONENDOSCOPI RIESTER - MEMBRANA
E81040050 | Petit utillatge de laboratori | ADAPTADOR DE TUBS I PLAQUES DE 96 POUS COMPATIBLE AMB AGITADOR ORBITAL TIPUS VORTEX
E81030050 | Teràpia ocupacional | ADAPTADOR UNIVERSAL DE CANELL PER A TERÀPIA OCUPACIONAL
E81030040 | Petit utillatge de cinesiteràpia | JOC DE PESAS PER A EXTENSIÓ DE 10 KG: COMPOST DE SUPORT PER A PESES, MAÇA DE CORDA AMB GANXO, UNA PESA DE 5KG, UNA PESA DE 2,5KG, DOS PESES DE 1 KG. I UNA PESA DE 0,5 KG.
E81020020 | Fonendoscopis | RECANVI DE FONENDOSCOPI RIESTER - ANELL DE SUPORT DE LA MEMBRANA
E81060010 | Material i accessoris per a lliteres i cadires | SAFATA/TAULA TRANSPARENT PER A CADIRA DE RODES. ADAPTABLE A LA MAJORIA DE CADIRES DE RODES, SEMPRE I QUAN TINGUIN ELS RECOLZA BRAÇOS LLARGS.
E81020999 | Altre petit utillatge de diagnòstic | LUPA ALTA RESOLUCIÓ KEELER SUPER VU SL AMB ESTOIG, 3,0 AUGMENT X 42CM DISTÀNCIA DE TREBALL
E81030040 | Petit utillatge de cinesiteràpia | BANDA RESISTENT DE GOMA ELÀSTICA, LLIURE DE LÀTEX, PER A EXERCICIS. AMPLÀRIA 14 CM I LLARGÀRIA DE 35-45 M. COLOR VERD.
E81020040 | Larigoscopis reutilitzables | LARINGOSCOPI AMB JOC DE PALES, LLUM ESTÀNDARD DE 2.5 V, COMPOST DE 3 PALES TIPUS MACINTOSH DEL NÚM. 1, 2 I 3.
E81030050 | Teràpia ocupacional | PISTOLA D'AIRE CALENT ELÈCTRICA DE 1400W.
E81060010 | Material i accessoris per a lliteres i cadires | TAULA RÍGIDA AMB RANURES, DE POLIETILÈ PER TRANSFERÈNCIES LATERALS HORITZONTALS DE PACIENTS, IMMOBILITZACIÓ ESPINAL, RÀDIO TRASLÚCIDA.MIDES: 184X45X7CM APROX, PES MÀXIM 160KG. REUTILITZABLE.
E81030050 | Teràpia ocupacional | CALÇADOR DE MITGES SEMIRÍGID AMB SUPERFÍCIE DE NILÓ A L'INTERIOR, AMB DUES NANSES.
E81030050 | Teràpia ocupacional | CALÇADOR DE MITJONS I MITGES AMB INTERIOR LLISCANT PER FACILITAR LA COL·LOCACIÓ SENSE AJUPIR-SE.
E81060999 | Altre petit utillatge clínic | PLANXA DE NEOPRÉ DE 3 MM DE GRUIX, LLARGÀRIA 150CM.
E81030040 | Petit utillatge de cinesiteràpia | BANDA RESISTENT DE GOMA ELÀSTICA, LLIURE DE LÀTEX, PER A EXERCICIS DE FISIOTERÀPIA I REHABILITACIÓ. AMPLÀRIA 14 CM +/-1CM I LLARGÀRIA 45 M +/-1M. RESISTÈNCIA COLOR BLAU.
E81020040 | Larigoscopis reutilitzables | LARINGOSCOPI AMB FIBRA ÒPTICA, DUES CANALS, BOUCHAYER, ACER INOXIDABLE GRAU QUIRÚRGIC, LONGITUD TOTAL 18CM, MIDA PUNTA 25MM, OBERTURA 42MM X 28MM, ADULT
E81030050 | Teràpia ocupacional | EQUIP PER EXERCICIS D'ERGOTERÀPIA, COMPOST VÍMET (MIMBRE) PER TRENAR.
E81030050 | Teràpia ocupacional | CINTURÓ DE FLOTACIÓ AMB VELCRO PER A EXERCICIS DE REHABILITACIÓ A LA PISCINA
E81020030 | Material diagnòstic oftalmologia i otorrino | CAPÇAL PER A OTOSCOPI FIBRA ÒPTICA LAMPARA DE XENON 3,5 V, AMB LENT DE VIDRE DE 3 AUGMENTS , LUPA QUIRÚRGICA DE 4 AUGMENTS, AMB DISPOSITIU ANTIROBATORI, CONNEXIÓ PER A INSUFLADOR, COMPATIBLE AMB RIESTER RI-SCOPE L3 O EQUIVALENT.
E81020030 | Material diagnòstic oftalmologia i otorrino | CAPÇAL OFTALMOSCOPI DE 3,5V, IL.LUMINACIÓ XENON HALÒGENA (XHL), 27 LENTS DE -35D A +40D, POLICARBONAT, PROTEC ANTIPOLS, 5 DIAFRAGMES, MÀNEC ESTÀNDAR A PILES, COMPATIBLE AMB HEINE K180 O EQUIVALENT.
E81060999 | Altre petit utillatge clínic | MALETÍ PER A EXTRACCIONS DOMICILIÀRIES AMB COMPARTIMENTS EXTRAÏBLES TRANSPARENTS, COMPARTIMENT RÍGID, CONTENIDOR DE MATERIAL BIOCONTAMINAT DE BUTXACA, BUTXAQUES EXTERNAS, BANDES REFLECTANTS, MIDES 60X30X35 +/-5CM I CAPACITAT TOTAL 47L +/-2L.
E81010010 | Davantals i altre material de protecció radiològica | ULLERES PROTECCIÓ RADIOLÒGICA AJUSTABLE LONGITUD, PROTECCIÓ FRONTAL I LATERAL TRANSPARENT, AMB CRISTALLS PER A PROTECCIÓ RADIOLÒGICA DE 0.75 MM PB I LATERAL DE 0.5 MM PB. GRADUAT SEGONS NECESSITATS. CATEGORIA III. PES 80 (+/-5)G, CINTA I FUNDA PROTECTORA
E81010999 | Altre petit utillatge radiològic | PENJADOR DE ROBA PLOMADA DE PROTECCIÓ RADIOLÒGICA INDIVIDUAL. MIDA: 59 (+/-3)CM DE LLARGÀRIA, AMPLADA GANXO 18,5 (+/-2)CM. D'ACER. CAPACITAT FINS A 18 (+/-2) KG.
E81010010 | Davantals i altre material de protecció radiològica | DAVANTAL PROT RX, FRONTAL EQUIVALENT 0,35MMPB I 0,25 MMPB POSTERIOR,TIPUS BATA AMB 2 PANELLS TANCAMENT FRONTAL SOLAPATS;CINTURÓ ELÀSTIC AMPLA P/DISTRIBUCIÓ PES ENTRE EL MALUC I CINTURA. RENTABLE AIGUA/SABÓ.S/LÀTEX.MIDA:110+/-5CM CONTORN I 120+/-5CM LLARG
E81030030 | Pilotes | PILOTES SEMICILÍNDRIQUES PER ENTRENAMENTS D´EQUILIBRI, 6 UNITATS, MIDA 18CM DIÀMETRE.
E81030040 | Petit utillatge de cinesiteràpia | MANIGUET LLASTRAT DE 0,5KG AMB TANCA DE VELCRO I AMB DISTRIBUCIÓ UNIFORME DEL PES PER A EXERCICIS DE ESPATLLA, CADERA, GENOLL.
E81020999 | Altre petit utillatge de diagnòstic | FUNDA PROTECTORA PER A HOLTER DE PRESSIÓ DIASYS INTEGRA II I ACCESS O EQUIVALENT
E81020999 | Altre petit utillatge de diagnòstic | CINTURÓ PER A FUNDA PROTECTORA DEL HOLTER DE PRESSIÓ DIASYS INTEGRA II I ACCESS O EQUIVALENT
E81020010 | Equips de mesura de pressió | BRAÇAL ISQUÈMIA COMPLET. MIDA BRAÇAL APROXIMADA 46CM. RANG DE PRESSIÓ 60MMHG (+/-2% PRECISSIÓ). REUTILITZABLE
E81030010 | Material de teràpia general | DISPOSITIU ESTIMULADOR OSSI PER A ULTRASONS, DE BAIXA INTENSITAT. COMPOST PER UNA UNITAT DE FUNCIONAMENT PRINCIPAL, GEL DE CONTACTE, TAP HERMÈTIC. NO ESTÈRIL
E81020030 | Material diagnòstic oftalmologia i otorrino | ULLERES NEGRES DE PLÀSTIC AMB FORAT ESTENOPEIC.
E81020030 | Material diagnòstic oftalmologia i otorrino | LENT VITRIORRETINAL DE VISIÓ INDIRECTA D'ALTA RESOLUCIÓ. CAMP DE VISIÓ: 112º/ 134º, MAGNIFICACIÓ 0,39X, PUNT LÀSER: 2,60X, ANELL: ALUMINI ANODITZAT, CONTACTE : PMMA, LENT: CRISTALL
E81010010 | Davantals i altre material de protecció radiològica | LLENÇOL DE PROTECCIÓ RADIOLÒGICA PER A PROTECCIÓ DE PACIENT, DE 0,50MM PB EQUIVALENT. MIDA: 100 X 100 (+/-10)CM.
E81020010 | Equips de mesura de pressió | ESFIGMOMANÒMETRE ANEROIDE COMPLET AMB BRAÇALET PANI MIDA ADULT, 5 RODES, CISTELL PER DEIXAR BRAÇAL, HOMOLOGAT, PER ÚS HOSPITALARI.
E81020010 | Equips de mesura de pressió | ESFIGMOMANÒMETRE ANEROIDE COMPLET AMB BRAÇALET PANI MIDA ADULT, AMB SUPORT A BARRA TÈCNICA, PER ÚS HOSPITALARI. OMRON O EQUIVALENT
E81060020 | Material i accessoris per a carros | PAPERERA PER A CARRO. ADAPTABLE A L'ESTRUCTURA SUPORT DEL CARRO.
E81060020 | Material i accessoris per a carros | CALAIX PER A UNIDOSI AMB GUIES, ADAPTABLE A CARRO. MIDA APROXIMADA: 25X50CM
E81060020 | Material i accessoris per a carros | CALAIX PER A UNIDOSI AMB GUIES, ADAPTABLE A CARRO. MIDA APROXIMADA: 15X50CM
E81060999 | Altre petit utillatge clínic | BOTA DE CUIR PER A TAULA DE TRACCIÓ, PARELLA.
E81010010 | Davantals i altre material de protecció radiològica | CONJUNT D'ARMILLA I FALDILLA LLEUGERA AMB PROTECCIÓ RADIOLÒGICA EQUIVALENT A 0.50/0.25MM PB. RENTABLE AMB AIGUA I SABÓ, LLIURE DE LÀTEX. MIDA: ARMILLA 90 X 60 (+/-5)CM I FALDILLA 110 X 60 (+/-5)CM
E81020999 | Altre petit utillatge de diagnòstic | FUNDA DE COTÓ TRANSPIRABLE DE 7 DIES, AMB CORDA PER A COLL COMPATIBLE AMB HOLTER/GRABADORA REYNOLDS LIFECARD O EQUIVALENT. REUTILITZABLE
E81020999 | Altre petit utillatge de diagnòstic | FUNDA PER A BRAÇAL, LONGITUD TOTAL: 50 X 15 CM (PER A BRAÇAL ADULT ESTÀNDARD 24-32CM) COMPATIBLE AMB GRAVADORA DE PRESSIÓ ARTERIAL MAPA SPACELABS O EQUIVALENT
E81020999 | Altre petit utillatge de diagnòstic | FUNDA PER A BRAÇAL DE LA GRAVADORA DE PRESSIÓ ARTERIAL MAPA. LONGITUD TOTAL APROXIMADA: 60 X 18 CM (PER A BRAÇAL ADULT ESTÀNDARD 32-42CM). COMPATIBLE AMB GRAVADORES SPACELABS O EQUIVALENT.
E81060010 | Material i accessoris per a lliteres i cadires | TAULA RÍGIDA PER TRANSFERÈNCIES LATERALS DE SEIENTS,FORMA ANATÒMICA DE POLIPROPILÈ. MIDES:65X35CM APROX, PES MÀXIM 120KG.REUTILITZABLE.
E81010010 | Davantals i altre material de protecció radiològica | CONJUNT D'ARMILLA I FALDILLA LLEUGERA AMB PROTECCIÓ RADIOLÒGICA EQUIVALENT A 0.50/0.25MM PB. RENTABLE AMB AIGUA I SABÓ, LLIURE DE LÀTEX. MIDA: ARMILLA 100 X 60 (+/-5)CM I FALDILLA 110 X 60 (+/-5)CM
E81020020 | Fonendoscopis | RECANVI DE MEMBRANA DE CAMPANA PER A FONENDOSCOPI LITTMANN O EQUIVALENT
E81020020 | Fonendoscopis | RECANVI D'ANELL DE SUPORT DE LA MEMBRANA PER A FONENDO LITTMANN O EQUIVALENT.
E81040050 | Petit utillatge de laboratori | AGITADOR ORBITAL, VELOCITAT 30 A 300RPM, PLATAFORMA 220X220MM, DIÀMETRE ÒRBITA 16MM.
E81040050 | Petit utillatge de laboratori | AGITADOR VIBRADOR PER A TUBS, AGITADOR CIRCULAR-VIBRATÒRIA, VELOCITAT 0 A 2400RPM.
E81020030 | Material diagnòstic oftalmologia i otorrino | RECANVI PER A IMPENDENCIÒMETRE - TAP DE GOMMA, DIFERENTS COLORS I MIDES
E81060010 | Material i accessoris per a lliteres i cadires | MOBILITZACIÓ DE PACIENT PER A TRANSFER, TIPUS POP.
E81030040 | Petit utillatge de cinesiteràpia | PESA 1 KG D'ACER INOXIDABLE, AMB INDICADOR DE PES I RECOBERTES DE MATERIAL ANTILLISCANT NEOPRÈ O EQUIVALENT. JOC DE 2 PESES.
E81060999 | Altre petit utillatge clínic | CINTURÓ REGULABLE AMB REFORÇ LUMBAR PER A SUPORT D'ENDOSCOPIS EN INTERVENCIONS GASTROINTESTINALS. NO ESTÈRIL. REUTILITZABLE.
E81030010 | Material de teràpia general | REEDUCADOR DE LA CONTRACCIÓ MUSCULAR DEL SOL PÈLVIC
E81060020 | Material i accessoris per a carros | SUPORT/BRAÇ ARTICULAT AMB PLATAFORMA ADAPTABLE A CARROS DE CURES.
E81020030 | Material diagnòstic oftalmologia i otorrino | LENT VITRIORRETINAL DE VISIÓ INDIRECTA D'ALTA RESOLUCIÓ. CAMP DE VISIÓ: 106º/ 127º, MAGNIFICACIÓ 0,39X, PUNT LÀSER: 2,60X, ANELL ALUMINI ANODITZAT, CONTACTE : PMMA, LENT: CRISTALL
E81020030 | Material diagnòstic oftalmologia i otorrino | LENT VITRIORRETINAL DE VISIÓ INDIRECTA D'ALTA RESOLUCIÓ, SUPER MÀCULA. CAMP DE VISIÓ: 64º/ 77º, MAGNIFICACIÓ 1,03X, CONTACTE : PMMA, LENT: CRISTALL
E81030040 | Petit utillatge de cinesiteràpia | PESA 2 KG D'ACER INOXIDABLE, AMB INDICADOR DE PES. JOC DE 2 PESES.
E81030040 | Petit utillatge de cinesiteràpia | PESA 3 KG D'ACER INOXIDABLE, AMB INDICADOR DE PES. JOC DE 2 PESES.
E81030040 | Petit utillatge de cinesiteràpia | PESA 4 KG D'ACER INOXIDABLE, AMB INDICADOR DE PES. JOC DE 2 PESES.
E81020040 | Larigoscopis reutilitzables | LARINGOSCOPI AMB 2 PALES FLEXIBLES MACINTOSH NÚM. 3 I 4, FIBRA ÒPTICA (FO) I LLUM HALÒGENA DE XENON 2,5V.
E81020999 | Altre petit utillatge de diagnòstic | ESTOIG LLEUGER PER A PALES DE LARINGOSCOPI. CAPACITAT 4 PALES.
E81010010 | Davantals i altre material de protecció radiològica | DAVANTAL DE PROTECCIÓ RADIOLÒGICA EQUIVALENT A 0,35 MM PB, AMB SISTEMA DE TIRANTS CREUATS A L'ESPATLLA I FIXACIÓ FRONTAL AMB VETA ADHERENT. RENTABLE AMB AIGUA I SABÓ. LLIURE DE LÀTEX. MIDA: 90 (+/-5)CM DE CONTORN I 110 (+/-5)CM DE LLARGÀRIA.
E81030040 | Petit utillatge de cinesiteràpia | MANIGUET LLASTRAT DE 1 KG AMB TANCA DE VELCRO I AMB DISTRIBUCIÓ UNIFORME DEL PES PER A EXERCICIS DE ESPATLLA, CADERA, GENOLL.
E81030040 | Petit utillatge de cinesiteràpia | MANIGUET LLASTRAT DE 2 KG AMB TANCA DE VELCRO I AMB DISTRIBUCIÓ UNIFORME DEL PES PER A EXERCICIS DE ESPATLLA, CADERA, GENOLL.
E81030040 | Petit utillatge de cinesiteràpia | PESA DE CANELL O TURMELL, INTERIOR DE SORRA. PES 1KGR.
E81020030 | Material diagnòstic oftalmologia i otorrino | CAPÇAL OTOSCOPI 3,5V, IL.LUMINACIÓ HALÒGENA XÈNON ALTAMENT PRESURITZAT (HPX), 2,2 AUGMENTS, 8,8 DIOPTRIES, LONGITUD FOCAL 114MM, AMB 4 ESPÈCULS DE 2,5, 3, 4 I 5MM, COMPATIBLE AMB WELCH ALLYN O EQUIVALENT.
E81020030 | Material diagnòstic oftalmologia i otorrino | LENT ESFÈRICA PER ULLERA DE PROVA DE+0,25/2,50D AMB INTERVALS DE 0,25 D ANELL PLÀSTIC NEGRE, PER LA GRADUACIÓ DE LA AGUDESA VISUAL. REPOSICIÓ CAPSA OFTALMOLOGICA 1097+2,25 NEGRE
E81060040 | Protectors i posicionadors | PROTECTOR DE GEL SILICONA 100% AMB REFORÇ D'ESCUMA, FORMA QUADRADA, PER A CAP SUPÍ, ADULT. MIDES APROXIMADES: 275MM X 237MM X 90MM, HIPOAL·LÈRGIC, LLIURE DE LÀTEX, REUTILITZABLE, ESTERILITZABLE.
E81060040 | Protectors i posicionadors | PROTECTOR DE GEL SILICONA 100% FORMA ANELL OBERT, PER PRONO, ADULT. MIDES APROXIMADES: 200MM X 50MM, HIPOAL·LÈRGIC, LLIURE DE LÀTEX, REUTILITZABLE, ESTERILITZABLE.
E81030040 | Petit utillatge de cinesiteràpia | PESA DE 2 KG EN FORMA DE BOSSA, RODONA.
E81030010 | Material de teràpia general | FLOTADOR CILÍNDRIC FLEXIBLE PER A HIDROTERÀPIA, DIÀMETRE 7 CM +/-2CM I LLARGÀRIA 150 CM +/- 10CM.
E81020999 | Altre petit utillatge de diagnòstic | SONDA MONOFILAMENT DE 10G PER A EXPLORACIÓ SENSORIAL AMB EMPUNYADURA I PEÇA ARTICULADA DE POLIETILÈ.
E81010999 | Altre petit utillatge radiològic | MOSSEGADOR DE PLÀSTIC, PER A ORTOPANTOMOGRAFIA EN ADULTS I NENS, COMPATIBLE AMB ORTOPANTÒGRAF OP100/OP200/OP300 O EQUIVALENT. DE PLÀSTIC LLIURE DE LÀTEX, NO ESTÈRIL, REUTILITZABLE.
E81010999 | Altre petit utillatge radiològic | VARETA MOSSEGADOR ORTOPANTÒGRAF, DE 71 (+/-2)MM. COMPATIBLE AMB INSTRUMENTUM OP100 O EQUIVALENT.
E81010010 | Davantals i altre material de protecció radiològica | DAVANTAL PROT RX, FRONTAL EQUIVAL 0,35MMPB I 0,25 MMPB POSTERIOR, TIPUS BATA AMB 2 PANELLS TANCAMENT FRONTAL SOLAPATS; CINTURÓ ELÀSTIC AMPLA P/DISTRIBUCIÓ PES ENTRE EL MALUC I CINTURA. RENTABLE AIGUA/SABÓ.S/LÀTEX.MIDA:110+/-5CM CONTORN I 100+/-5CM LLARG
E81010010 | Davantals i altre material de protecció radiològica | DAVANTAL DE PROTECCIÓ RADIOLÒGICA EQUIVALENT A 0,50MM PB, AMB SISTEMA DE TIRANTS CREUATS A L'ESPATLLA I FIXACIÓ FRONTAL AMB VETA ADHERENT. RENTABLE AMB AIGUA I SABÓ. LLIURE DE LÀTEX. MIDA: 120-130CM DE CONTORN I 120(+/-5)CM DE LLARGÀRIA.
E81060030 | Material d'higiene | RENTACAPS PER A MALALTS ENLLITATS, ERGONÒMIC DE PLÀSTIC I OBERTURA DE BUIDATGE.
E81020010 | Equips de mesura de pressió | ESFIGMOMANÒMETRE DE CANELL, DIGITAL AUTOMÀTIC AMB BRAÇAL ADAPTABLE A CANELL, AMB MEMÒRIES I PROMIG DE LES TRES DARRERES MEDICIONS. HOMOLOGAT.
E81020030 | Material diagnòstic oftalmologia i otorrino | CAPÇAL OFTALMOSCOPI DE 3,5V, IL.LUMINACIÓ HALÒGENA, 28 LENTS DE -25D A +40D, SELECTOR DE 6 OBERTURES, COMPATIBLE AMB UNITAT DE PARED WELCH ALLYN O EQUIVALENT.
E81010010 | Davantals i altre material de protecció radiològica | DAVANTAL DE PROTECCIÓ RADIOLÒGICA EQUIVALENT A 0,50MM PB, AMB SISTEMA DE TIRANTS CREUATS A L'ESPATLLA I FIXACIÓ FRONTAL AMB VETA ADHERENT. RENTABLE AMB AIGUA I SABÓ. LLIURE DE LÀTEX. MIDA: 100-120CM DE CONTORN I 110(+/-5)CM DE LLARGÀRIA.
E81060999 | Altre petit utillatge clínic | MALETÍ SANITARI PER MEDICACIÓ, MIDES: 30X21X15CM APROX,CAPAC 30-33L,PES MÀXIM 1 KG, MAT POLIÈSTER, BANDOLERA I MÀ, AMB TIRES REFLECTANTS, BUTXAQUES INTERNES I EXTERNES, NANSES RETRÀCTILS.
E81020999 | Altre petit utillatge de diagnòstic | MONITOR DE CANELL (TIPUS RELLOTGE) PER A DETECCIÓ I ENREGISTRAMENT AMBULATORI, 180 DIES, DE LA INTENSITAT I DURADA DE L'ACTIVITAT FÍSICA I TRASTORNS DEL SON ; AMB LLUM, GRAVACIÓ MITJANÇANT ACCELERÒMETRE I TRANSFERÈNCIA DE DADES A PC.
E81020999 | Altre petit utillatge de diagnòstic | MONITOR PER ENREGISTR AMBULATORI FREQÜÈNCIA CARDÍACA,ACTIVITAT FÍSICA I DESPESA ENERGÈTICA,2 LÍNIES A/2 FOAMS ADHESIUS D'ECG,MOSTRES ACCELERÒMETRE A 32HZ,RESISTENT H2O, PES <240G, CÀRREGA I TRANSFERÈNCIA DADES D'USB A PC.MEMORIA 300 MEDI.PRECISSIÓ ±3MMHG
E81060040 | Protectors i posicionadors | POSICIONADOR/COIXÍ D'ESCUMA I GEL DE SILICONA DE 600X120X520MM, PER A HIPEREXTENSIÓ D'ESQUENA EN INTERVENCIONS QUIRÚRGIQUES PER POSICIONAR SOTA L'ABDOMEN. SENSE LÀTEX, HIPOAL-LÈRGIC. REUTILITZABLE
E81020030 | Material diagnòstic oftalmologia i otorrino | LENT PLANA 58D BAIX PERFIL, 200MM² SUPERFICIE CONTACTE,VERMELLA PER A VITRECTOMIA MACULAR, DE VIDRE, AMB INDEX DE REFRACIÓ ALT I ANELL PLÀSTIC, PER OBSERVAR LA MACULA EN PROCEDIMENTS VITRORETINIANS. REUTILITZABLE (ESTERILITZABLE EN AUTOCLAU)
E81060030 | Material d'higiene | ASSECADOR DE CABELLS PORTÀTIL 2000W AMB TERMÒSTAT DE SEGURETAT; VELOCITATS I TEMPERATURA; FILTRE D'AIRE EXTRAÏBLE; CABLE LLARG 1,8-2M APROX.
E81030050 | Teràpia ocupacional | ROTLLE MATERIAL ANTILLISCANT DE TELA SENSE TRAMA. MIDA 40CMX9M +/-5%
E81030050 | Teràpia ocupacional | MANOPLA ANATÒMICA AMB GOMA PER A LA SUBJECCIÓ DE LA MÀ. MIDA MITJANA, DUES UNITATS (PARELLA)
E81030010 | Material de teràpia general | STEP D'AIRE PER A REHABILITACIÓ, AMB VÀLVULA INTEGRADA PER CONTROLAR LA PRESSIÓ DE L'INTERIOR. MIDA 40X40CM +/-5CM
E81040050 | Petit utillatge de laboratori | CENTRIFRUGA FALCON - CISTELL-ADAPTADOR PER A 10 TUBS DE 50 ML
E81020030 | Material diagnòstic oftalmologia i otorrino | CAPÇAL PER A OTOSCOPI 3,5 V, IL.LUMINACIÓ DIRECTA XENON, OPTICA AMB LENT DE VIDRE DE 3 AUGMENTS, OPCIÓ LUPA QUIRÚRGICA DE 4 AUGMENTS, A/CONNEXIÓ PER A INSUFLADOR, COMPATIBLE AMB RIESTER RI-SCOPE L1 O EQUIVALENT
E81030030 | Pilotes | PILOTA DE FOAM PER A FISIOTERÀPIA, DIÀMETRE 70MM +/-5MM.
E81030030 | Pilotes | PILOTA DE FOAM PER A FISIOTERÀPIA, DIÀMETRE 130MM +/-5MM.
E81030010 | Material de teràpia general | FIGURA AMB FORMA D'OU SENSE LÀTEX VISCOELÀSTICA PER AL TRACTAMENT DE MANS, DITS I AVANTBRAÇ, NIVELL EXTRA TOU, COLOR TARONJA
E81030010 | Material de teràpia general | FIGURA AMB FORMA D'OU SENSE LÀTEX VISCOELÀSTICA PER AL TRACTAMENT DE MANS, DITS I AVANTBRAÇ, NIVELL TOU, COLOR VERD
E81030010 | Material de teràpia general | MASSILLA PER AL REFORÇAMENT DEL MUSCLES DE LES MANS. PES 85 GR.
E81060999 | Altre petit utillatge clínic | MALETI ATURADA CARDIO-RESPIRADORIA.MIDA: 35 X 26 X 14 CM,PES 1.32KG.PES MÀX 3.50KG. CAPACITAT 12.50L, POLIÈSTER,A/NANSA I BANDOLERA,SISTEMA DE TANCAMENT A/CREMALLERA I CADENAT, DIVISIONS INTER EXTRAÏBLES TRANSPARENT, AMPULARI ISOTÈRMIC, BUTXACA EXTERIOR.
E81060999 | Altre petit utillatge clínic | SUPORT REPOSAPEUS PER A PLA INCLINAT.
E81020030 | Material diagnòstic oftalmologia i otorrino | OCLUSOR OCULAR PER A EXAMEN VISUAL, DE TEIXIT, TIPUS PARXE PIRATA.
E81030040 | Petit utillatge de cinesiteràpia | PESA 1/2 KG D'ACER INOXIDABLE, AMB INDICADOR DE PES I RECOBERTES DE MATERIAL ANTILLISCANT NEOPRÈ O EQUIVALENT. JOC DE 2 PESES.
E81030010 | Material de teràpia general | FIGURA AMB FORMA D'OU SENSE LÀTEX VISCOELÀSTICA PER AL TRACTAMENT DE MANS, DITS I AVANTBRAÇ, NIVELL MIG.
E81030010 | Material de teràpia general | FIGURA AMB FORMA D'OU SENSE LÀTEX VISCOELÀSTICA PER AL TRACTAMENT DE MANS, DITS I AVANTBRAÇ, NIVELL FORT.
E81020999 | Altre petit utillatge de diagnòstic | TARJETA FLASH 48 HORES, CAPACITAT 128MB, COMPATIBLE AMB HOLTER H12+ MORTARA O EQUIVALENT
E81020999 | Altre petit utillatge de diagnòstic | FUNDA AMB CINTURÓ COMPATIBLE AMB GRAVADORA HOLTER H12+ I X12+ MORTARA O EQUIVALENT
E81060040 | Protectors i posicionadors | PROTECTOR/COIXÍ/POSICIONADOR SILICONA 100 %. MIDES: 395X250X10MM. FORMA RECTANGULAR PER CAMES, ADAPTABLE A PERNERES. PRESENTACIÓ: PARELLS.
E81020030 | Material diagnòstic oftalmologia i otorrino | ULLERES PEDIATRIA DE PROBA, PER LA COL.LOCACIÓ DE LENTS I FILTRES COMPATIBLE AMB CAIXA ESTÀDART, DIÀMETRE 38MM, INDICADOR DE GRAUS MITJANÇANT SISTEMA TA, AMB CINTA ELÀSTICA DE FIXACIÓ. REUTILITZABLES.
E81020999 | Altre petit utillatge de diagnòstic | CASC FONT (FOTÒFOR PORTÀTIL) DE LLUM LED AMB BATERIA DE LITI RECARGABLE 75.000LUX, PES 200G, (AUTONOMIA MÍNIMA 9H) PER A ÚS QUIRÚRGIC AMB LUPES MÍNIM 2,5 DE MAGNIFICACIÓ, GRADUABLES, TITANI.COMPATIBLE ULLERES MAGNIFICACIÓ LUPES SAP 81001690
E81060030 | Material d'higiene | SEIENT ELEVADOR ADAPTAT A WC, GRADUABLE EN ALÇADA. REGULACIÓ A 5/10/15 CM.
E81030040 | Petit utillatge de cinesiteràpia | POLITGE DE NILÓ DESMONTABLE MITJANÇANT MOSQUETÓ, PERMET COL.LOCAR CORDA PEL LATERAL, AUTOLUBRICADA.
E81020999 | Altre petit utillatge de diagnòstic | EQUIP BÀSIC D'EXPLORACIÓ NEUROLÒGICA COMPOST PER: DIAPASÓ RYDEL-SIFFER 64/128 AMB SORDINES; 2 MONOFILAMENTS DE 10G TIPUS SEMMES WEINTEIN; UNA BARRA TÈRMICA PER MESURAR LA SENSIBILITAT AL FRED I LA CALOR.
E81010999 | Altre petit utillatge radiològic | CENTRADOR DE RADIOGRAFIA DENTAL PER A ESPAIS INTERDENTALS EN PECES POSTERIOR. 15 (+/-1) POSICIONADORS.
E81060010 | Material i accessoris per a lliteres i cadires | ARNÉS DE CLIP PER GRUA DE PACIENT, AMB 4 PUNTS DE FIXACIÓ MIDA GRAN ESTÀNDARD L, REUTILITZABLE, RENTABLE A 80º C.
E81060040 | Protectors i posicionadors | COIXÍ POSICIONADOR PER A CIRURGIA ESPINAL, DE GEL DE SILICONA, VISCOELÀSTIC, SENSE LÀTEX, ANTIAL·LÈRGIC, ESTERILITZABLE. MIDA 190 X 170 X 18 MM APROX.
E81030030 | Pilotes | PILOTA D'AIRE DE GOMA, RUGOSA DE PVC, PER A EXERCICIS DE FISIOTERÀPIA I REHABILITACIÓ DE COORDINACIÓ I MUSCULACIÓ, DIÀMETRE 22CM +/-10%.
E81020040 | Larigoscopis reutilitzables | MÀNEC METÀL·LIC PER A LARINGOSCOPI F.O (FIBRA ÒPTICA), RECARREGABLE, ISO 7376 (VERD), DIÀMETRE GRAN CURT. CONNEXIÓ A LARINGOSCOPI WELCH ALLYN O EQUIVALENT.
E81030020 | Matalassos i coixins | COIXÍ CILÍNDRIC, SÍMIL PELL, INTERIOR GOMA ESCUMA, DENSITAT 25KGR +/-10%, MIDA 50CM +/-5CM X 10CM +/-2CM.
E81020010 | Equips de mesura de pressió | MANEGOT D'ISQUÈMIA COMPLET PER A CUIXA PER A TORNIQUET PNEUMÀTIC, ADULT, RECTE, UNA CÀMERA, UN PORT. MIDA 750/1200 42" (106,7CM), EXTRA-GRAN, POLIÈSTER, LLIURE DE LÀTEX. REUTILITZABLE
E81060040 | Protectors i posicionadors | COIXÍ POSICIONADOR PREFORMAT PER A BRAÇS, DE GEL DE SILICONA, VISCOELÀSTIC, SENSE LÀTEX, ANTIAL·LÈRGIC, ESTERILITZABLE. MIDA: 510 X 150 X 30 MM APROXIMADES. UTILITZACIÓ EN CIRÚRGIA PER A DISMINUIR LA PRESSIÓ I EVITAR NAFRES
E81060040 | Protectors i posicionadors | COIXÍ POSICIONADOR PREFORMAT PER A BRAÇS, DE GEL DE SILICONA, VISCOELÀSTIC, SENSE LÀTEX, ANTIAL·LÈRGIC, ESTERILITZABLE.MIDA: 510 X 100 X 75 MM APROX. UTILITZACIÓ EN CIRÚRGIA DE TÒRAX PER A DISMINUIR LA PRESSIÓ I EVITAR NAFRES
E81060040 | Protectors i posicionadors | POSICIONADOR/COIXÍ D'ESCUMA I GEL DE SILICONA DE 720X500X160MM, PER A INTERVENCIONS QUIRÚRGIQUES AMB FORAT PER RECOLÇAMENT DEL BRAÇ. SENSE LÀTEX, HIPOAL·LÈRGIC. REUTILITZABLE
E81060040 | Protectors i posicionadors | COIXÍ DE GEL DE SILICONA DE 510X150X35MM, PER A PROCEDIMENTS EN POSICIÓ PRONO. PER A PREVENCIÓ DE LES ÚLCERES DE PRESSIÓ. SENSE LÀTEX, HIPOAL·LÈRGIC. REUTILITZABLE.
E81060040 | Protectors i posicionadors | MATALASSET DE GEL DE SILICONA VISCOELÀSTIC PER A TAULA QUIRÚRGICA,DE 1150X520X10MM APROX, PER A PROCEDIMENTS QUIRÚRGICS DE LLARGA DURADA. PER A PREVENCIÓ DE LES ÚLCERES DE PRESSIÓ. SENSE LÀTEX, HIPOAL·LÈRGIC.ESTERILITZABLE.
E81010999 | Altre petit utillatge radiològic | DOSÍMETRE PERSONAL DE SOLAPA.
E81010010 | Davantals i altre material de protecció radiològica | PROTECTOR RADIOLÒGICA ZONA GENITAL FEMENINA, MATERIAL PLOMAT DE 1,00MM DE PB. PES: 0,6 (+/-0,1)KG. MIDA: 13,5 X 10 (+/-0,5)CM
E81015020 | Protectors oculars i facials reutilitzables | ULLERES DE PROTECCIÓ PER A LASER DE HOLMIUM: YAG, DE LONGITUD DE ONDA 2100NM. DE PLÀSTIC RÍGID.
E81015020 | Protectors oculars i facials reutilitzables | ULLERES DE PROTECCIÓ PER A LÀSER CO2 DE LONGITUD D'ONDA DE 9000NM A 11000NM AMB UNA DENSITAT ÒPTICA DE 7+ I UNA VLT DEL 90%. COLOR TRANSPARENT. REUTILITZABLE.
E81020020 | Fonendoscopis | FONENDOSCOPI ESTÀNDART AMB CAMPANA D´UNA SOLA CARA I MEMBRANA DE DOBLE FRECUÈNCIA, ANELL ANTIFRED, DIÀMETRE 45MM+/-5MM I LLARGÀRIA DEL TUB 70CM +/-2CM, LLIURE LÀTEX, COLOR: NO NEGRE, NO GRIS.
E81060040 | Protectors i posicionadors | PROTECTOR /COIXÍ/ POSICIONADOR DE SILICONA 100% EN FORMA DE RODET TANCAT, PER A POSICIÓ SUPINA. MIDA MITJANA,14X 3,5 X4CM APROXIMADAMENT. REUTILITZABLE. ESTERILITZABLE.
E81060040 | Protectors i posicionadors | PROTECTOR/COIXÍ/ POSICIONADOR DE SILICONA 100% EN FORMA DE RODET TANCAT, PER A POSICIÓ SUPINA. MIDA GRAN 20X7,5X4,5CM APROXIMADAMENT. REUTILITZABLE. ESTERILITZABLE.
E81060010 | Material i accessoris per a lliteres i cadires | RECANVI PERNERES DE PLÀSTIC PER A LLIT DEL PAD.
E81040010 | Petit utillatge de farmàcia | PROTECTORS BRAÇALS DE PVC ADAPTABLE A CABINA DE SEGURETAT BIOLÒGICA, EN LA PREPARACIÓ DELS RÀDIO FÀRMACS.COMPATIBLE AMB SAP 120000169
E81010010 | Davantals i altre material de protecció radiològica | DAVANTAL DE PROTECCIÓ RADIOLÒGICA EQUIVALENT A 0,35 MM PB, AMB SISTEMA DE TIRANTS CREUATS A L'ESPATLLA I FIXACIÓ FRONTAL AMB VETA ADHERENT. RENTABLE AMB AIGUA I SABÓ. LLIURE DE LÀTEX. MIDA: 100 (+/-5)CM DE CONTORN I 110 (+/-5)CM DE LLARGÀRIA.
E81060010 | Material i accessoris per a lliteres i cadires | BRAÇ DESMUNTABLE PER A CADIRA DE RODES. RECANVI.
E81020030 | Material diagnòstic oftalmologia i otorrino | MÀNEC UNIVERSAL PER A OFTALMOSCOPI, METÀL·LIC, COMPATIBLE AMB CAPÇALS D'INSTRUMENTAL DE 3,5V. PER A BATERIA RECARREGABLE O 2 PILES MIDA C.
E81060999 | Altre petit utillatge clínic | SUPORT DE PARET UNIVERSAL, PER A CAIXES DE GUANTS.MATERIAL DE PVC AMB DOBLE SISTEMA DE SUBJECCIÓ: DUES TIRES ADHESIVES PER FIXAR EN SUPERFÍCIES LLISES I DOS ORIFICIS PER A FIXACIÓ AMB CARGOLS.
E81020030 | Material diagnòstic oftalmologia i otorrino | LENT CUADRASFÈRICA LASER PER A DIAGNÒSTIC I TRACTAMENT DE LA RETINA, VISIÓ 120º/144º, REUTILILTZABLE. APLICACIÓ: EXAMINACIÓ DE CAMP AMPLE I TRACTAMENT AMB LASER, PER A MANIOBRAR EN LA ORBITA, IMATGE D'ALTA RESOLUCIÓ PERIFÈRICA DE LA RETINA.
E81020050 | Bàscules i accessoris | ALTÍMETRE DIGITAL MÁX. 300CM A MÍN. 50CM
E81060030 | Material d'higiene | IRRIGADOR ELÈCTRIC PER A NETEJAR EL CANAL AUDITIU AMB SISTEMA DE FLUX PREMUT PER A L'EXTRACCIÓ DE CERUMEN, FINS I TOT A BAIXA PRESSIÓ, EL DIPÒSIT D'AIGUA ES POT EXTREURE.
E81060010 | Material i accessoris per a lliteres i cadires | TRANSFERÈNCIA DE LLENÇOL LLISCANT PER PACIENT.MIDA: 90X70CM , TELA NILÓ ESPECIAL QUE PERMET TEMPERATURES DE 80º PER LA SEVA NETEJA I DESINFECCIÓ, NANSES DE SUBJECCIÓ AMBDÓS COSTATS,ERGONÒMIC. REUTILITZABLE, LLIURE DE LÀTEX.
E81020050 | Bàscules i accessoris | BÀSCULA PER PACIENTS DIGITAL (LCD) PLATAFORMA DE 33CM X 33CM +/-3CM, FÀCIL ACCÉS: 32 MM D'ALÇADA SUPERFÍCIE CAUTXÚ, PES FINS A 150KG ± 5KG. SISTEMA DE DESCONNEXIÓ AUTOMÀTICA, FUNCIONAMENT AMB PILES. HOMOLOGADA.
E81060010 | Material i accessoris per a lliteres i cadires | TRANSFERÈNCIA DE LLENÇOL TUBULAR LLISCANT PER PACIENT.MIDA: 120X90CM APROX, PES MÀXIM DE 300 KG.TELA NILÓ ESPECIAL QUE PERMET TEMPERATURES DE 80º PER LA SEVA NETEJA I DESINFECCIÓ. REUTILITZABLE, LLIURE DE LÀTEX.
E81060010 | Material i accessoris per a lliteres i cadires | ARNÉS DE CLIP PER GRUA DE PACIENT, AMB 4 PUNTS DE FIXACIÓ MIDA GRAN ESTÀNDARD XL, REUTILITZABLE, RENTABLE A 80º C.
E81020999 | Altre petit utillatge de diagnòstic | FUNDA/BOSSA PROTECTORA DE 110X75X25MM DE ROBA, PER A MAPA (MONITORITZACIÓ AMBULATÒRIA PRESSIÓ ARTERIAL). NO ESTÈRIL. COMPATIBLE AMB CINTURÓ I CORRETJA DEL HOLTER SPACELAB MODEL 90217 O EQUIVALENT
E81010010 | Davantals i altre material de protecció radiològica | ULLERES PROTECCIÓ RADIOLÒGICA AMB PROTECCIÓ FRONTAL TRANSPARENT ANTIESQUITXADA, PONT NAS SILICONA AMB CRISTALLS PROTECCIÓ RADIOLÒGICA 0.75MM PB FINS A 150 KV I LATERAL TRANSPARENT ANTIESQUITXADA. EPI CATEGORIA III. PES 62(+/-5)G, CINTA I FUNDA PROTECTORA
E81015020 | Protectors oculars i facials reutilitzables | ULLERA PROTECT MUNTURA UNIV,POLICARBONAT:OCULAR ANTI-RATLLAD,PLAQUETES SUP NAS,CLAS ÒPTIC 1,BARNILLES AMB RANURES VENTILACIÓ.PROTEGEIX DE PARTÍCULES GRAN VELOC I BAIX ENERG (45M/S) TEMP EXTREM I RAD UV GRAU 2-1.2 UV.AMPLI CAMP VISUAL.REUTILITZABLE
E81015020 | Protectors oculars i facials reutilitzables | ULLERES PROTECTORES UV AMB GOMA DE SUBJECCIÓ, RESISTENT A LA LLUM FOTOTERÀPICA DELS EQUIPS WALLDMANN O EQUIVALENT. REUTILITZABLES.
E81015020 | Protectors oculars i facials reutilitzables | ULLERA PROTECT MUNTURA UNIV,POLICARBONAT:OCULAR ANTI-RATLLAD I ANTI-BAF,PLAQUETES SUP NAS,CLAS ÒPTIC 1,BARNILLES EXTENSIBLES.PROTEGEIX DE PARTÍCULES GRAN VELOC I BAIX ENERG (45M/S) TEMP EXTREM I RAD UV GRAU 2-1.2 UV.AMPLI CAMP VISUAL.REUTILITZABLE
E81015020 | Protectors oculars i facials reutilitzables | ULLERA PROTECTORA DE MUNTURA INTEGRAL, FORMADA PER: OCULAR PLA DE POLICARBONAT ANTI-BAF I ANTI-RATLLADURES, MARC DE PVC TRANSPARENT, PLAQUETES DE SUPORT NASAL, SUBJECCIÓ AMB CINTA ELÀSTICA.PROTEGEIX DE PARTÍCULES GRAN VELOCITAT I BAIXA ENERGIA.REUTILITZA
E81060040 | Protectors i posicionadors | PROTECTOR/COIXÍ/ POSICIONADOR DE SILICONA 100% RODET TANCAT PER NEONATS. MIDA APROXIMADA: DIÀMETRE EXTERN 8CM, 4 A 2 CM DE GRUIX, RADIOTRANSPARENT, LLIURE DE LÀTEX, REUTILITZABLE.
E81060010 | Material i accessoris per a lliteres i cadires | CORRETGES PER A SUPORT DE PEUS DE TRACCIÓ A TAULA QUIRÚRGICA, DE NILÓ I SUBJECCIÓ TIPUS VELCRO, COMPATIBLE O EQUIVALENT ACCESSORIS MAQUET.
E81015020 | Protectors oculars i facials reutilitzables | ULLERA PROTECTORA GRAU 2C-1.2 U.V.,ABSORC LLUM UV 99.9%,TRANSM LLUM VISIBL 92.8%,ABSORC LLUM INFRAROJ 4.8 %, DE POLICARBONAT,OCULAR INCOLOR ANTI-RATLLA,ANTI-BAF,SUPORT NASAL,CLASSE ÒPTI 1,BARNILLES AJUSTA (4 POS)PIVOTA AJUSTAR ANGLE OCULAR.REUTILIT.
E81015020 | Protectors oculars i facials reutilitzables | ULLERES DE PROTECCIÓ UV PERSONAL SANITARI, COLOR FILTRE TARONJA, ANTI BUF, ANTI RASGADES. COMPATIBLES AMB LES CABINES D'IRRADIACIÓ ULTRAVIOLETA I POLIMERITZACIÓ EN ODONTOLOGIA, REUTILITZABLES.
E81015020 | Protectors oculars i facials reutilitzables | PANTALLA PROTECC FACIAL ÍNTEGRA PARTÍCULES ALTA VELOCITAT I ENERGIA (190 M/S)ESQUITX LÍQUIDS METALLS FOSOS,RADIACIÓ ULTRAVIOLA(2-1.2).DISSENY ESFÈRIC,BANDA DESSUAD,ARNÈS BASCULA REGULA.VISERA POLICARBONAT 20X40CM GRUIX MÍNIM 1.8MM.ANTI-RATLLAD,ANTI-BAF.
E81030040 | Petit utillatge de cinesiteràpia | SISTEMA DE MOVIMENT A PEDALS DE PALANCA PER CINESITERÀPIA ACTIVA , MARCADOR DIGITAL AMB FUNCIONS DE TEMPS I COMPTADOR DE PASSOS/MINUT. MIDES 35CM X 42CM X 35CM +/-5CM. PES 6 KG +/-2KG
E81060999 | Altre petit utillatge clínic | MALETÍ SANITARI 31X14X14CM,PES 800G,MÀX 3KG APROX,POLIÈSTER,NANSA MÀ-CINTURA-CUIXA,AMB:OBERT RÀPIDA,BUTXAQ (1EXTERNA+1INTERNA),INTER A/GOMES,SOLAPA INTERN,BANDES SUBJECC A/TANCA,CREMALL REFLECTANT.
E81020030 | Material diagnòstic oftalmologia i otorrino | CAPÇAL POLICARBONAT DE 3,5 V AMB 28 LENTS (-35D A +40 D), ÒPTICA ESFÈRICA, PROTECC ANTIPOLS, 5 DIAFRAGMES, LÀMPADA 3,5V HALÒGENA, PER MÀNECS ESTÀNDARTS A PILES, RECARREGA I PER A FONS MURALS, COMPATIBLE AMB OFTALMOSCOPI BETA 200 O EQUIVALENT
E81060999 | Altre petit utillatge clínic | ASPIRADOR ELÈCTRIC DE SECRECIONS PORTÀTIL, CAPACITAT RECOL·LECTORA < 2 LITRES, PES 3,6KG
E81060010 | Material i accessoris per a lliteres i cadires | TRANSFERÈNCIA DE LLENÇOL LLISCANT PER PACIENT.MIDA: 73X173CM APOX, TELA NILÓ ESPECIAL QUE PERMET TEMPERATURES DE 80º PER LA SEVA NETEJA I DESINFECCIÓ,NANSES DE SUBJECCIÓ AMBDÓS COSTATS,ERGONÒMIC. REUTILITZABLE, LLIURE DE LÀTEX.
E81020030 | Material diagnòstic oftalmologia i otorrino | LENT VITRIORRETINAL DE VISIÓ INDIRECTA D'ALTA RESOLUCIÓ. CAMP DE VISIÓ: 103º/124º, MAGNIFICACIÓ 0,72X, PUNT LÀSER: 1,39X, PER CAMP AMPLE, DISTÀNCIA DE TREBALL 4-5 MM, ANELL:ALUMINI ANODITZAT,LENT: CRISTALL
E81030040 | Petit utillatge de cinesiteràpia | TAULA TIPUS FREEMAN, AMB SUPERFÍCIE ANTILLISCANT.
E81030020 | Matalassos i coixins | COIXÍ CILÍNDRIC DE GOMA TOVA, PER LA ZONA LUMBAR/CERVICAL, INFLABLE, CAPACITAT 7,95 L +/-5%. MIDA: 45CM LONGITUD, 15CM DIÀMETRE. CONTÉ LÀTEX. REUTILITZABLE.
E81060999 | Altre petit utillatge clínic | SUPORT UNIVERSAL PER A 3 CAIXES DE GUANTS SIMULTÀNIES,AMB SISTEMA DE FIXACIÓ A SUPERFÍCIE I/O PARET,METÀLIC,MIDES APROXIMADES 400X263X82,2MM.
E81060030 | Material d'higiene | RASURADORA QUIRÚRGICA AMB BATERIA RECARREGABLE. AUTONOMIA =>60MIN, COMPATIBLE AMB CARREGADOR SAP 70002625 I CAPÇALS CODIS SAP 30029254 I 30016466
E81060040 | Protectors i posicionadors | PROTECTOR/COIXÍ/ POSICIONADOR DE SILICONA 100%, MIDES: 405X100X75MM (+/-10MM) EN FORMA DE CILINDRE DE BASE PLANA, PER TÒRAX.REUTILITZABLE. ESTERILITZABLE.
E81020030 | Material diagnòstic oftalmologia i otorrino | LENT PROTECTORA PER FUNDA MICROSCOPI OPMI KARL ZEISS O EQUIVALENT. ESTÈRIL. D´UN SOL ÚS. PRESENTACIÓ CAIXA DE 20 UNITATS. REF:306001