E30242030 | Material per a vitrectomia posterior i facoemulsificació, Articles per a vitrectomia posterior | MATERIAL PER A VITRECTOMIA POSTERIOR I FACOEMULSIFICACIÓ, ARTICLES PER A VITRECTOMIA POSTERIOR, CÀNULA D'INFUSIÓ PER A VITRECTOMIA DE 20 G, TIPUS RASSAM, REUTILILTZABLE.(B*)BAIXA_ESTUDI GERÈNCIA
E30242040 | Material per a vitrectomia posterior i facoemulsificació, Articles per a facoemulsificació | MATERIAL PER A VITRECTOMIA POSTERIOR I FACOEMULSIFICACIÓ, ARTICLES PER A FACOEMULSIFICACIÓ, CÀNULA D'IRRIGACIÓ ASPIRACIÓ PER A VITRECTOMIA ANTERIOR (FACOEMULSIFICACIÓ) 20G, TIPUS MAINTAINER O EQUIVALENT, ESTÈRIL, UN SOL ÚS(B*)BAIXA_ESTUDI GERÈNCIA
E30242040 | Material per a vitrectomia posterior i facoemulsificació, Articles per a facoemulsificació | MATERIAL PER A VITRECTOMIA POSTERIOR I FACOEMULSIFICACIÓ, ARTICLES PER A FACOEMULSIFICACIÓ, CÀNULA CISTOTOM D'IRRIGACIÓ PER A CAPSULORREIXIS 25G (0,50MM), PUNTA AFILADA I ANGULADA 90º, CORBAT 16MM, ESTÈRIL, UN SOL ÚS.
E30242040 | Material per a vitrectomia posterior i facoemulsificació, Articles per a facoemulsificació | MATERIAL PER A VITRECTOMIA POSTERIOR I FACOEMULSIFICACIÓ, ARTICLES PER A FACOEMULSIFICACIÓ, CÀNULA CISTOTOM D'IRRIGACIÓ PER A CAPSULORREIXIS, PUNTA PEARCE CALIBRE 25G (0,50MM) X 16 MM, ESTÈRIL, UN SOL ÚS.(B*)BAIXA_ESTUDI GERÈNCIA
E30242040 | Material per a vitrectomia posterior i facoemulsificació, Articles per a facoemulsificació | MATERIAL PER A VITRECTOMIA POSTERIOR I FACOEMULSIFICACIÓ, ARTICLES PER A FACOEMULSIFICACIÓ, CÀNULA CISTOTOM D'IRRIGACIÓ PER A CAPSULORREIXIS 30G, PUNTA AFILADA I ANGULADA 90º, COLZAT 12MM, ESTÈRIL, UN SOL ÚS.(B*)BAIXA_ESTUDI GERÈNCIA
E30242030 | Material per a vitrectomia posterior i facoemulsificació, Articles per a vitrectomia posterior | MATERIAL PER A VITRECTOMIA POSTERIOR I FACOEMULSIFICACIÓ, ARTICLES PER A VITRECTOMIA POSTERIOR, CÀNULA OFTÀLMICA SUBRETINAL RECTA AMB PUNTA FLEXIBLE, ATRAUMÀTICA, PER A ASPIRACIÓ DE FLUIDS EN RETINA. CALIBRE 25G X 7/8" (0,9 MM X 25 MM), PUNTA 6MM, LONGITUD TOTAL 37MM. ESTÈRIL, UN SOL ÚS
E30242030 | Material per a vitrectomia posterior i facoemulsificació, Articles per a vitrectomia posterior | MATERIAL PER A VITRECTOMIA POSTERIOR I FACOEMULSIFICACIÓ, ARTICLES PER A VITRECTOMIA POSTERIOR, CÀNULA OFTÀLMICA SUBRETINAL CORBA AMB PUNTA FLEXIBLE, ATRAUMÀTICA, PER A ASPIRACIÓ DE FLUIDS EN RETINA. CALIBRE 25G X 7/8" (0,9 MM X 25 MM), PUNTA 6MM, LONGITUD TOTAL 37MM. ESTÈRIL, UN SOL ÚS
E30242030 | Material per a vitrectomia posterior i facoemulsificació, Articles per a vitrectomia posterior | MATERIAL PER A VITRECTOMIA POSTERIOR I FACOEMULSIFICACIÓ, ARTICLES PER A VITRECTOMIA POSTERIOR, SONDA PER A L'APLICACIÓ DE LÀSER ENDOCULAR, FOTOCOAGULACIÓ RETINAL, 20G, CORBA 37º, ESTÈRIL, UN SOL ÚS. COMPATIBLE AMB EQUIPS IRIDEX, IQ577 O EQUIVALENT
E30242030 | Material per a vitrectomia posterior i facoemulsificació, Articles per a vitrectomia posterior | MATERIAL PER A VITRECTOMIA POSTERIOR I FACOEMULSIFICACIÓ, ARTICLES PER A VITRECTOMIA POSTERIOR, SONDA IL·LUMINACIÓ ENDOCULAR AMB IRRIGACIÓ, PER A VITRECTOMIA POSTERIOR 20G, LONGITUD 30MM, ESTÈRIL, UN SOL ÚS. COMPATIBLE AMB EQUIP ACCURUS O EQUIVALENT(B*)BAIXA_ESTUDI GERÈNCIA
E30242040 | Material per a vitrectomia posterior i facoemulsificació, Articles per a facoemulsificació | MATERIAL PER A VITRECTOMIA POSTERIOR I FACOEMULSIFICACIÓ, ARTICLES PER A FACOEMULSIFICACIÓ, EQUIP ACCESSORIS PER A CIRURGIA DE FACOEMULSIFICACIO COMPOST PER CÀMERA DE PROVA I MANEGOT D'IRRIGACIÓ. COMPATIBLE AMB EQUIP MILLENIUM/STELLARIS/STELLARIS PC O EQUIVALENT
E30242070 | Material per a vitrectomia posterior i facoemulsificació, Viscoelàstics | MATERIAL PER A VITRECTOMIA POSTERIOR I FACOEMULSIFICACIÓ, VISCOELÀSTICS, SOLUCIÓ COHESIVA D'HIALURONAT SÒDIC (NAHA)) AL 1,0 %,VISCOSITAT 300.000 MPAS;PES MOL·LECULAR 4X10 (ELEVAT A SIS).DALTON AMB XERINGA PRECARREGADA DE 0,85 ML I CÀNULA DE 27G.ESTÈRIL.OSMOLARITAT (320 MOSM/KG) PH (7.2-7.5) SIMILARS ALS DE L'HUMOR AQUOS
E30242070 | Material per a vitrectomia posterior i facoemulsificació, Viscoelàstics | MATERIAL PER A VITRECTOMIA POSTERIOR I FACOEMULSIFICACIÓ, VISCOELÀSTICS, SOLUCIÓ VISCOELÀSTICA D'HIALURONAT SÒDIC (NA HA) A L'1,5%, VISCOSITAT 620.000 CPS. MASA MOL·LECULAR 2500 KILODALTONS AMB LIDOCAINA INTRACAMERAL A L'1%; XERINGA DE 0,8 ML AMB CÀNULA DE 25 G. ESTÈRIL(B*)BAIXA_ESTUDI GERÈNCIA
E30242070 | Material per a vitrectomia posterior i facoemulsificació, Viscoelàstics | MATERIAL PER A VITRECTOMIA POSTERIOR I FACOEMULSIFICACIÓ, VISCOELÀSTICS, SOLUCIÓ VISCOELÀSTICA D'ÀCID HIALURONAT SÒDIC (NA HA) A L'1,2% D'ORÍGEN NO ANIMAL MOLT PURIFICAT,PER BIOTECNOLOGIA,COHESIU,ALT PES MOLECULAR,D'ALTA VISCOSITAT= 250.000 CPS,MASSA MOL·LECULAR 3 X10 (ELEVAT A SIS) DALTONS.XERIN 0,8ML A/CÀNULA DE 25G.ESTÈRIL
E30242070 | Material per a vitrectomia posterior i facoemulsificació, Viscoelàstics | MATERIAL PER A VITRECTOMIA POSTERIOR I FACOEMULSIFICACIÓ, VISCOELÀSTICS, SOLUCIÓ VISCOELÀSTICA COHESIVA D'HIALURONAT SÒDIC (NA HA) A L'1,4%,VISCOSITAT 3X10 (ELEVAT A 6) MPAS.PES MOL·LECULAR 5,0X10 (ELEVAT A 6) DALTON.XERING PRECARR 0,55ML I CÀNULA 27G.ESTÈRIL.OSMOLARITAT (320 MOSM/KG) PH (7.2-7.5)SIMILARS ALS DE L'HUMOR AQUOS
E30242030 | Material per a vitrectomia posterior i facoemulsificació, Articles per a vitrectomia posterior | MATERIAL PER A VITRECTOMIA POSTERIOR I FACOEMULSIFICACIÓ, ARTICLES PER A VITRECTOMIA POSTERIOR, CÀNULA OFTÀLMICA D'IRRIGACIÓ/ASPIRACIÓ, COAXIAL, DE PERFLUROCARBONO I SOLUCIÓ SALINA, DOBLE VIA, PER A VITRECTOMIA, CALIBRE 25G X 1.5" (38MM), PUNTA D'IRRIGACIÓ FINAL OBERTA I CÀNULA D'ASPIRACIÓ. ESTÈRIL, UN SOL ÚS(B*)BAIXA_ESTUDI GERÈNCIA
E30242030 | Material per a vitrectomia posterior i facoemulsificació, Articles per a vitrectomia posterior | MATERIAL PER A VITRECTOMIA POSTERIOR I FACOEMULSIFICACIÓ, ARTICLES PER A VITRECTOMIA POSTERIOR, SONDA D'IL·LUMINACIÓ ENDOCULAR FIXA CAMP AMPLI PER A VITRECTOMIA POSTERIOR 25G, ESTÈRIL, UN SOL ÚS(B*)BAIXA_ESTUDI GERÈNCIA
E30242040 | Material per a vitrectomia posterior i facoemulsificació, Articles per a facoemulsificació | MATERIAL PER A VITRECTOMIA POSTERIOR I FACOEMULSIFICACIÓ, ARTICLES PER A FACOEMULSIFICACIÓ, CÀNULA PULIDORA, PULIDOR CAPSULA POSTERIOR, AMB PUNTA D'OLIVA 1MM X 2MM, CORBA, 23G (0,64MM), ACER INOXIDABLE, CONNECTOR POLIPROPILÈ, ESTÈRIL, UN SOL ÚS
E30242040 | Material per a vitrectomia posterior i facoemulsificació, Articles per a facoemulsificació | MATERIAL PER A VITRECTOMIA POSTERIOR I FACOEMULSIFICACIÓ, ARTICLES PER A FACOEMULSIFICACIÓ, EQUIP FACOEMULSIFICACIÓ PETITA INCISSIÓ MIC COMPOST PER: UNA CASSET SISTEMA VENTURI AMB EQUIP LÍNIES I/A, BOSSA DRENATGE, COBERTA SAFATA, UNA CÀMERA DE PROVA SILIC, MANEGUETS IRRIGACIÓ, SUPRESSIÓ BOMBOLLES, CLAU CÀNULA I/A INFINITI VISION O EQU
E30242040 | Material per a vitrectomia posterior i facoemulsificació, Articles per a facoemulsificació | MATERIAL PER A VITRECTOMIA POSTERIOR I FACOEMULSIFICACIÓ, ARTICLES PER A FACOEMULSIFICACIÓ, SONDA VITRECTOMIA ANTERIOR AMB AGULLA, GUILLOTINA DE TALL VERTICAL PNEUMÀTIC 800 TALLS/MINUT, TUB METÀL·LIC PAREDS FINES I CÀNULA PER A IRRIGACIÓ BIMANUAL 21G, COMPATIBLE AMB EQUIP INFINITI O EQUIVALENT.
E30242040 | Material per a vitrectomia posterior i facoemulsificació, Articles per a facoemulsificació | MATERIAL PER A VITRECTOMIA POSTERIOR I FACOEMULSIFICACIÓ, ARTICLES PER A FACOEMULSIFICACIÓ, PUNTA FACOEMULSIFICACIÓ PETITA INCISSIÓ MIC, ABS, ANGULACIÓ 30º CICULAR, ESTÈRIL, UN SOL ÚS. COMPATIBLE AMB EQUIP INFINITI, LAUREATE, LEGACY, ACCURUS O EQUIVALENT(B*)BAIXA_ESTUDI GERÈNCIA
E30242030 | Material per a vitrectomia posterior i facoemulsificació, Articles per a vitrectomia posterior | MATERIAL PER A VITRECTOMIA POSTERIOR I FACOEMULSIFICACIÓ, ARTICLES PER A VITRECTOMIA POSTERIOR, AGULLA RETROBULBAR, RECTA, ANESTÈSIA EN VITRECTOMIA POSTERIOR 25G X 1 1/2, LONGITUD TOTAL 38MM, ESTÈRIL, UN SOL ÚS
E30242090 | Material per a vitrectomia posterior i facoemulsificació, Articles per a vies lacrimals | MATERIAL PER A VITRECTOMIA POSTERIOR I FACOEMULSIFICACIÓ, ARTICLES PER A VIES LACRIMALS, CÀNULA CORBA PER A INTUBACIÓ LLACRIMAL, 26G (0,45MM X 28MM), ESTÈRIL, UN SOL ÚS
E30242090 | Material per a vitrectomia posterior i facoemulsificació, Articles per a vies lacrimals | MATERIAL PER A VITRECTOMIA POSTERIOR I FACOEMULSIFICACIÓ, ARTICLES PER A VIES LACRIMALS, CÀNULA RECTA PER A INTUBACIÓ LLACRIMAL 25G (0,5MM X 12MM), ESTÈRIL, UN SOL ÚS
E30242030 | Material per a vitrectomia posterior i facoemulsificació, Articles per a vitrectomia posterior | MATERIAL PER A VITRECTOMIA POSTERIOR I FACOEMULSIFICACIÓ, ARTICLES PER A VITRECTOMIA POSTERIOR, EQUIP PER A BIÒPSIA DE VITRECTOMIA, INCISSIONS D'ESCLERA, AMB GUILLOTINA 0.60MM 23G. ESTÈRIL, UN SOL ÚS. COMPATIBLE AMB EQUIP MILLENIUM O EQUIVALENT(B*)BAIXA_ESTUDI GERÈNCIA
E30242030 | Material per a vitrectomia posterior i facoemulsificació, Articles per a vitrectomia posterior | MATERIAL PER A VITRECTOMIA POSTERIOR I FACOEMULSIFICACIÓ, ARTICLES PER A VITRECTOMIA POSTERIOR, AGULLA/CÀNULA PER ANESTÈSIA SUBTENONIANA POSTERIOR RETROBULBAR, CORBA, DE TRES PORTS 19G 25MM. ESTÈRIL, UN SOL ÚS
E30242030 | Material per a vitrectomia posterior i facoemulsificació, Articles per a vitrectomia posterior | MATERIAL PER A VITRECTOMIA POSTERIOR I FACOEMULSIFICACIÓ, ARTICLES PER A VITRECTOMIA POSTERIOR, EQUIP VITRECTOMIA POSTERIOR LLUM COMPOST PER:CASSET,SONDA VITRECTOMIA2500 25G,LÍNIA D'EXTRUSIÓ,SONDA LLUM,CÀNULA INFUSIÓ,TAPS ESCLERALS, TRÒCAR,GOTER,PROTECTOR PANEL,CLAU 3 PASSOS,XERINGA,BOSSA DRENATGE, CÀNUL TRANSCONJUNTIVALS
E30242030 | Material per a vitrectomia posterior i facoemulsificació, Articles per a vitrectomia posterior | MATERIAL PER A VITRECTOMIA POSTERIOR I FACOEMULSIFICACIÓ, ARTICLES PER A VITRECTOMIA POSTERIOR, EQUIP PER A VITRECTOMIA (2500 TALLS):1BBS 15ML;CAMP QUIR; 2SPONGES;TUBS VGFI;1ACCURUS 2500;1APOSIT;1 BATA GRAN+EXUG;BATA XL+EXUG;1BOSSA LATERAL UNIV;1BOSSA SUCCIÓ;1BOWL;CAMP MAYO;2ESCARP;20GASSES 8X8;1XERINGA LL;SOBRETA;2TOVALL.
E30242070 | Material per a vitrectomia posterior i facoemulsificació, Viscoelàstics | MATERIAL PER A VITRECTOMIA POSTERIOR I FACOEMULSIFICACIÓ, VISCOELÀSTICS, SOLUCIÓ D'HILAURAT SÒDIC VISCOELÀSTIC AL 1,4%, D'ALT PES MOL·LECULAR (ALTA DENSITAT), AMB XERINGA DE 0,55 ML PRECARGADA DE VIDRE REBUTJABLE I CÀNULA ESTÈRIL DE 27G.(B*)BAIXA_ESTUDI GERÈNCIA
E30242070 | Material per a vitrectomia posterior i facoemulsificació, Viscoelàstics | MATERIAL PER A VITRECTOMIA POSTERIOR I FACOEMULSIFICACIÓ, VISCOELÀSTICS, SOLUCIÓ VISCOELÀSTICA DE HIALURONAT SÒDIC 1% (10MG/ML)DE BAIX PES MOL·LECULAR 3 MILIONS DALTON, VISCOSITAT 14,5 K MPAS, PH 7,2-7,6, CÀNULA 27G, PER A CIRURGIA OFTÀLMICA SEGMENT ANTERIOR(B*)BAIXA_ESTUDI GERÈNCIA
E30242070 | Material per a vitrectomia posterior i facoemulsificació, Viscoelàstics | MATERIAL PER A VITRECTOMIA POSTERIOR I FACOEMULSIFICACIÓ, VISCOELÀSTICS, HIDROXIPROPILMETIL CEL•LULOSA AL 2 %, PEL MANTENIMENT DELS ESPAIS ANATOMICS DEL SEGMENT ANTERIOR OCULAR, RECARREGADA EN CANULA OFTALMICA DE 24G I 2.5ML, PES MOLECULAR 86000DLT, BAIXA VISCOSITAT 5000CPS, PH 7,3, ESTÈRIL.
E30242060 | Material per a vitrectomia posterior i facoemulsificació, Prismes | MATERIAL PER A VITRECTOMIA POSTERIOR I FACOEMULSIFICACIÓ, PRISMES, PRISMA PRESS-ON-LENT ÒPTICA PRISMÀTICA RETALLABLE, ADHESIVA A ULLERES 2 DIÒPTRIES.
E30242060 | Material per a vitrectomia posterior i facoemulsificació, Prismes | MATERIAL PER A VITRECTOMIA POSTERIOR I FACOEMULSIFICACIÓ, PRISMES, PRISMA PRESS-ON-LENT ÒPTICA PRISMÀTICA RETALLABLE, ADHESIVA A ULLERES 3 DIÒPTRIES.
E30242060 | Material per a vitrectomia posterior i facoemulsificació, Prismes | MATERIAL PER A VITRECTOMIA POSTERIOR I FACOEMULSIFICACIÓ, PRISMES, PRISMA PRESS-ON-LENT ÒPTICA PRISMÀTICA RETALLABLE, ADHESIVA A ULLERES 40 DIÒPTRIES
E30242060 | Material per a vitrectomia posterior i facoemulsificació, Prismes | MATERIAL PER A VITRECTOMIA POSTERIOR I FACOEMULSIFICACIÓ, PRISMES, PRISMA PRESS-ON-LENT ÒPTICA PRISMÀTICA RETALLABLE, ADHESIVA A ULLERES 5 DIÒPTRIES.
E30242060 | Material per a vitrectomia posterior i facoemulsificació, Prismes | MATERIAL PER A VITRECTOMIA POSTERIOR I FACOEMULSIFICACIÓ, PRISMES, PRISMA PRESS-ON-LENT ÒPTICA PRISMÀTICA RETALLABLE, ADHESIVA A ULLERES 6 DIÒPTRIES.
E30242060 | Material per a vitrectomia posterior i facoemulsificació, Prismes | MATERIAL PER A VITRECTOMIA POSTERIOR I FACOEMULSIFICACIÓ, PRISMES, PRISMA PRESS-ON-LENT ÒPTICA PRISMÀTICA RETALLABLE, ADHESIVA A ULLERES 7 DIÒPTRIES
E30242060 | Material per a vitrectomia posterior i facoemulsificació, Prismes | MATERIAL PER A VITRECTOMIA POSTERIOR I FACOEMULSIFICACIÓ, PRISMES, PRISMA PRESS-ON-LENT ÒPTICA PRISMÀTICA RETALLABLE, ADHESIVA A ULLERES 8 DIÒPTRIES
E30242060 | Material per a vitrectomia posterior i facoemulsificació, Prismes | MATERIAL PER A VITRECTOMIA POSTERIOR I FACOEMULSIFICACIÓ, PRISMES, PRISMA PRESS-ON-LENT ÒPTICA PRISMÀTICA RETALLABLE, ADHESIVA A ULLERES 10 DIÒPTRIES
E30242060 | Material per a vitrectomia posterior i facoemulsificació, Prismes | MATERIAL PER A VITRECTOMIA POSTERIOR I FACOEMULSIFICACIÓ, PRISMES, PRISMA PRESS-ON-LENT ÒPTICA PRISMÀTICA RETALLABLE, ADHESIVA A ULLERES 12 DIÒPTRIES
E30242060 | Material per a vitrectomia posterior i facoemulsificació, Prismes | MATERIAL PER A VITRECTOMIA POSTERIOR I FACOEMULSIFICACIÓ, PRISMES, PRISMA PRESS-ON-LENT ÒPTICA PRISMÀTICA RETALLABLE, ADHESIVA A ULLERES 15 DIÒPTRIES
E30242060 | Material per a vitrectomia posterior i facoemulsificació, Prismes | MATERIAL PER A VITRECTOMIA POSTERIOR I FACOEMULSIFICACIÓ, PRISMES, PRISMA PRESS-ON-LENT ÒPTICA PRISMÀTICA RETALLABLE, ADHESIVA A ULLERES 25 DIÒPTRIES
E30242060 | Material per a vitrectomia posterior i facoemulsificació, Prismes | MATERIAL PER A VITRECTOMIA POSTERIOR I FACOEMULSIFICACIÓ, PRISMES, PRISMA PRESS-ON-LENT ÒPTICA PRISMÀTICA RETALLABLE, ADHESIVA A ULLERES 25 DIÒPTRIES
E30242060 | Material per a vitrectomia posterior i facoemulsificació, Prismes | MATERIAL PER A VITRECTOMIA POSTERIOR I FACOEMULSIFICACIÓ, PRISMES, PRISMA PRESS-ON-LENT ÒPTICA PRISMÀTICA RETALLABLE, ADHESIVA A ULLERES 30 DIÒPTRIES
E30242030 | Material per a vitrectomia posterior i facoemulsificació, Articles per a vitrectomia posterior | MATERIAL PER A VITRECTOMIA POSTERIOR I FACOEMULSIFICACIÓ, ARTICLES PER A VITRECTOMIA POSTERIOR, SONDA PER A L'APLICACIÓ DE LÀSER ENDOCULAR, CORBA, AMB LLUM, 20G, LONGITUD 35MM PER A VITRECTOMIA POSTERIOR, ACER GRAU MÈDIC, MÀNEC MATERIAL PLÀSTIC, ESTÈRIL, UN SOL ÚS. COMPATIBLE AMB EQUIP ACCURUS-COHER O EQUIVALENT(B*)BAIXA_ESTUDI GERÈNCIA
E30242040 | Material per a vitrectomia posterior i facoemulsificació, Articles per a facoemulsificació | MATERIAL PER A VITRECTOMIA POSTERIOR I FACOEMULSIFICACIÓ, ARTICLES PER A FACOEMULSIFICACIÓ, CÀNULA CISTITOM D'IRRIGACIÓ PER A CAPSULORREXIS, 25G(0,50MM X 16MM) PUNTA ANGULADA 90° 12MM, ACER INOXIDABLE GRAU MÈDIC I MATERIAL PLÀSTIC, ESTÈRIL, UN SOL ÚS(B*)BAIXA_ESTUDI GERÈNCIA
E30242060 | Material per a vitrectomia posterior i facoemulsificació, Prismes | MATERIAL PER A VITRECTOMIA POSTERIOR I FACOEMULSIFICACIÓ, PRISMES, PRISMA PRESS-ON-LENT ÒPTICA PRISMÀTICA RETALLABLE, ADHESIVA A ULLERES 35 DIÒPTRIES
E30242060 | Material per a vitrectomia posterior i facoemulsificació, Prismes | MATERIAL PER A VITRECTOMIA POSTERIOR I FACOEMULSIFICACIÓ, PRISMES, PRISMA PRESS-ON-LENT ÒPTICA PRISMÀTICA RETALLABLE, ADHESIVA A ULLERES 40 DIÒPTRIES
E30242050 | Material per a vitrectomia posterior i facoemulsificació, Material per a diagnòstics oftàlmics | MATERIAL PER A VITRECTOMIA POSTERIOR I FACOEMULSIFICACIÓ, MATERIAL PER A DIAGNÒSTICS OFTÀLMICS, VERD D'INDOCIANINA DE 25 MG PER A SEGMENT POSTERIOR.(B*)BAIXA_ESTUDI GERÈNCIA
E30242050 | Material per a vitrectomia posterior i facoemulsificació, Material per a diagnòstics oftàlmics | MATERIAL PER A VITRECTOMIA POSTERIOR I FACOEMULSIFICACIÓ, MATERIAL PER A DIAGNÒSTICS OFTÀLMICS, VERD D'INDOCIANINA DE 50 MG PER A SEGMENT POSTERIOR.(B*)BAIXA_ESTUDI GERÈNCIA
E30242040 | Material per a vitrectomia posterior i facoemulsificació, Articles per a facoemulsificació | MATERIAL PER A VITRECTOMIA POSTERIOR I FACOEMULSIFICACIÓ, ARTICLES PER A FACOEMULSIFICACIÓ, TUBS AVGFI PER A INTERCANVI DE FLUIDS/GASOS PER VITRECTOMIA ANTERIOR-FACOEMULSIFICACIÓ , ESTÈRIL, UN SOL ÚS. COMPATIBLE AMB EQUIPS ACCURUS O EQUIVALENT(B*)BAIXA_ESTUDI GERÈNCIA
E30242998 | Material per a vitrectomia posterior i facoemulsificació, Solucions i altres complements per a cirurgia oftàlmica | MATERIAL PER A VITRECTOMIA POSTERIOR I FACOEMULSIFICACIÓ, SOLUCIONS I ALTRES COMPLEMENTS PER A CIRURGIA OFTÀLMICA, SOLUCIÓ SALINA D'IRRIGACIÓ, BALANCEJADA/EQUILIBRADA DE 500 ML AMB TAMPÓ BICARBONAT/FOSFAT I 5 IONS ESSENCIALS: SODI, POTASSI, CALCI, MAGNESI, CLOR, GLUCOSA I GLUTATION. PH ESTABLE DE 7,4
E30242030 | Material per a vitrectomia posterior i facoemulsificació, Articles per a vitrectomia posterior | MATERIAL PER A VITRECTOMIA POSTERIOR I FACOEMULSIFICACIÓ, ARTICLES PER A VITRECTOMIA POSTERIOR, SONDA D'IL.LUMINACIÓ ENDOCULAR DIRECCIONABLE PER A VITRECTOMIA 20G RECTA TIPUS BULLET AMB 45º D' ANGULACIÓ I ANTIENLLUERNAMENT, CONNECTOR TIPUS ACMI COMPATIBLE AMB XENON ACCURUS O EQUIVALENT(B*)BAIXA_ESTUDI GERÈNCIA
E30242030 | Material per a vitrectomia posterior i facoemulsificació, Articles per a vitrectomia posterior | MATERIAL PER A VITRECTOMIA POSTERIOR I FACOEMULSIFICACIÓ, ARTICLES PER A VITRECTOMIA POSTERIOR, CÀNULA IRRIGACIÓ/ASPIRACIÓ 1 VIA AMB PUNTA DE SILICONA PER A VITRECTOMIA POSTERIOR DE 3,5MM DE LONGITUD, CALIBRE 20G, PUNTA D'IRRIGACIÓ OBERTA. ESTÈRIL, UN SOL ÚS.(B*)BAIXA_ESTUDI GERÈNCIA
E30242030 | Material per a vitrectomia posterior i facoemulsificació, Articles per a vitrectomia posterior | MATERIAL PER A VITRECTOMIA POSTERIOR I FACOEMULSIFICACIÓ, ARTICLES PER A VITRECTOMIA POSTERIOR, SONDA LÀSER MULTIDIRECCIONAL AMB LLUM PER A VITRECTOMIA POSTERIOR, 20G, AMB DOBLE FIBRA I DOBLE CONNECTOR, ESTÈRIL, UN SOL ÚS. COMPATIBLE AMB EQUIP PHOTON O EQUIVALENT(B*)BAIXA_ESTUDI GERÈNCIA
E30242999 | Material per a vitrectomia posterior i facoemulsificació, Altre material oftamologia | MATERIAL PER A VITRECTOMIA POSTERIOR I FACOEMULSIFICACIÓ, ALTRE MATERIAL OFTAMOLOGIA, BLEFAROSTAT OFTÀLMIC, UN SOL ÚS
E30242010 | Material per a vitrectomia posterior i facoemulsificació, Articles per a queratoplàstia | MATERIAL PER A VITRECTOMIA POSTERIOR I FACOEMULSIFICACIÓ, ARTICLES PER A QUERATOPLÀSTIA, PUNXÓ PER A QUERATOPLÀSTIA AMB CARCASSA DE NYLON,CILINDRE I GUÍES D'ACER, DIÀMETRE 9.5 MM DE TALL,CARCASSA BASE AMB SUCCIÓ,INCLOU LLAPIS MARCADOR AMB GENCIANA,ESTÈRIL,D'UN SOL ÚS, PER A DONANT.
E30242040 | Material per a vitrectomia posterior i facoemulsificació, Articles per a facoemulsificació | MATERIAL PER A VITRECTOMIA POSTERIOR I FACOEMULSIFICACIÓ, ARTICLES PER A FACOEMULSIFICACIÓ, EQUIP ACCESSORIS PER A CIRURGIAFACOEMULSIFICACIÓ COMPOST PER:2 MANEGUINS D'IRRIGACIÓ,UN TESTCAMBRA PER A VERIFICAR EL FLUID I UNA CLAUPLÀSTIC RODONA,COMPATIBLE AMB PEÇAMA TURBOSONICS 375/40, NEOSONIX, ALTRES IR/ASP O EQUIVALENT(B*)BAIXA_ESTUDI GERÈNCIA
E30242040 | Material per a vitrectomia posterior i facoemulsificació, Articles per a facoemulsificació | MATERIAL PER A VITRECTOMIA POSTERIOR I FACOEMULSIFICACIÓ, ARTICLES PER A FACOEMULSIFICACIÓ, CÀNULA OFTÀLMICA HIDRODISSECCIÓ AMB BALÓ DE RETENCIÓ I TUB EXTENSOR TIPUS LEWICKY O EQUIVALENT 0,90 X 3,5MM, OD - 2MM, ESTÈRIL, UN SOL ÚS(B*)BAIXA_ESTUDI GERÈNCIA
E30242999 | Material per a vitrectomia posterior i facoemulsificació, Altre material oftamologia | MATERIAL PER A VITRECTOMIA POSTERIOR I FACOEMULSIFICACIÓ, ALTRE MATERIAL OFTAMOLOGIA, PROTECTOR OCULAR DE PLÀSTIC RÍGID PER A CIRURGIA PERIORBITÀRIA, OPAC, COLOR NEGRE. MIDA 23,5 X 21,5MM+/-5MM. AUTOCLAVABLE.
E30242998 | Material per a vitrectomia posterior i facoemulsificació, Solucions i altres complements per a cirurgia oftàlmica | MATERIAL PER A VITRECTOMIA POSTERIOR I FACOEMULSIFICACIÓ, SOLUCIONS I ALTRES COMPLEMENTS PER A CIRURGIA OFTÀLMICA, SOLUCIÓ DE PERFLUORCARBONI LÍQUID PER A CIRURGIA OFTÀLMICA, VIAL 5ML + XERINGA 10ML + CÀNULA 20G, INDEX REFRACTIU 20ºC: 1.27.ESTÈRIL, UN SOL ÚS
E30242030 | Material per a vitrectomia posterior i facoemulsificació, Articles per a vitrectomia posterior | MATERIAL PER A VITRECTOMIA POSTERIOR I FACOEMULSIFICACIÓ, ARTICLES PER A VITRECTOMIA POSTERIOR, SONDA IL·LUMINACIÓ ENDOCULAR FIXA-PANORÀMICA PER A VITRECTOMIA POSTERIOR 25G, ESTÈRIL, UN SOL ÚS. COMPATIBLE AMB EQUIP PHOTON O EQUIVALENT
E30242010 | Material per a vitrectomia posterior i facoemulsificació, Articles per a queratoplàstia | MATERIAL PER A VITRECTOMIA POSTERIOR I FACOEMULSIFICACIÓ, ARTICLES PER A QUERATOPLÀSTIA, TREPA PER A QUERATOPLÀSTIA BARRON AMB CARCASSA DE PLÀSTIC I CILINDRE METÀL·LIC 9MM DE DIÀMETRE, ESTÈRIL UN SOL ÚS, PER A RECEPTOR
E30242030 | Material per a vitrectomia posterior i facoemulsificació, Articles per a vitrectomia posterior | MATERIAL PER A VITRECTOMIA POSTERIOR I FACOEMULSIFICACIÓ, ARTICLES PER A VITRECTOMIA POSTERIOR, LENT D'AUGMENT AMB ANELL DE SILICONA PER A VITRECTOMIA MAGNIFICACIÓ 30º, PER A OBSERVAR EL CAMP CENTRAL RETINIÀ, SENSE LÀTEX. ESTÈRIL, UN SOL ÚS
E30242030 | Material per a vitrectomia posterior i facoemulsificació, Articles per a vitrectomia posterior | MATERIAL PER A VITRECTOMIA POSTERIOR I FACOEMULSIFICACIÓ, ARTICLES PER A VITRECTOMIA POSTERIOR, LENT D'AUGMENT AMB ANELL DE SILICONA PER A VITRECTOMIA, CAMP AMPLI 48º, PER A OBSERVAR EL CAMP CENTRAL RETINIÀ, SENSE LÀTEX. ESTÈRIL, UN SOL ÚS.
E30242030 | Material per a vitrectomia posterior i facoemulsificació, Articles per a vitrectomia posterior | MATERIAL PER A VITRECTOMIA POSTERIOR I FACOEMULSIFICACIÓ, ARTICLES PER A VITRECTOMIA POSTERIOR, LENT D'AUGMENT AMB ANELL DE SILICONA PER A VITRECTOMIA PLANA 36º PER A OBSERVAR EL CAMP CENTRAL RETINIÀ, SENSE LÀTEX. ESTÈRIL, UN SOL ÚS(B*)BAIXA_ESTUDI GERÈNCIA
E30242030 | Material per a vitrectomia posterior i facoemulsificació, Articles per a vitrectomia posterior | MATERIAL PER A VITRECTOMIA POSTERIOR I FACOEMULSIFICACIÓ, ARTICLES PER A VITRECTOMIA POSTERIOR, LENT D'AUGMENT AMB ANELL DE SILICONA PER A VITRECTOMIA BICÒNCAVA 25º, PER A OBSERVAR EL CAMP CENTRAL RETINIÀ, SENSE LÀTEX. ESTÈRIL, UN SOL ÚS(B*)BAIXA_ESTUDI GERÈNCIA
E30242030 | Material per a vitrectomia posterior i facoemulsificació, Articles per a vitrectomia posterior | MATERIAL PER A VITRECTOMIA POSTERIOR I FACOEMULSIFICACIÓ, ARTICLES PER A VITRECTOMIA POSTERIOR, SONDA D'IL·LUMINACIÓ ENDOCULAR FIXA DOBLE, PER A VITRECTOMIA POSTERIOR TIPUS CHANDELIER ECKARDT 27G/0,4MM, ESTÈRIL, UN SOL ÚS. COMPATIBLE AMB EQUIPS DORC O EQUIVALENT
E30242030 | Material per a vitrectomia posterior i facoemulsificació, Articles per a vitrectomia posterior | MATERIAL PER A VITRECTOMIA POSTERIOR I FACOEMULSIFICACIÓ, ARTICLES PER A VITRECTOMIA POSTERIOR, EQUIP VITRECTOMIA POSTET,COMPOST PER: CASSET,SONDA VITRECTOMIA2500 23G,LÍNIA EXTRUSIÓ,SONDA LLUM,CÀNULA,TRANSCONJUNT,CÀNULA,INFUSIÓ,TAPS ESCLERALS, GOTER, TRÒCAR, PROTE, PANEL, CLAU 3 PASSOS,XERIN,BOSSA DRENAT,SIST,ACCURUS-COHER,RFID CONSTELLATION O EQUI
E30242030 | Material per a vitrectomia posterior i facoemulsificació, Articles per a vitrectomia posterior | MATERIAL PER A VITRECTOMIA POSTERIOR I FACOEMULSIFICACIÓ, ARTICLES PER A VITRECTOMIA POSTERIOR, AGULLA/PUNTA PER A FRAGMENTACIÓ ESTÀNDARD DE TITANI, ANGULACIÓ 15º. COMPATIBLE AMB EQUIP TIPUS MILLENIUM O EQUIVALENT, UN SOL ÚS.(B*)BAIXA_ESTUDI GERÈNCIA
E30242040 | Material per a vitrectomia posterior i facoemulsificació, Articles per a facoemulsificació | MATERIAL PER A VITRECTOMIA POSTERIOR I FACOEMULSIFICACIÓ, ARTICLES PER A FACOEMULSIFICACIÓ, EQUIP PER A FACO COMPOST DE: CASSETTE MULTIPLE AMB SENSORBOMBA. CIRCUIT D'IRRIGACIÓ/ASPIRACIÓ, AMB FILTRE0,22 MICRES; LÍNIA D' 1,90CM AMB CIRCUIT D'INJECCIÓ D'AIRE. BOSSA1500ML, RECOLLIDA FLUIDS.COMPATIBLE AMB EQUIP MEGATRON S3
E30242030 | Material per a vitrectomia posterior i facoemulsificació, Articles per a vitrectomia posterior | MATERIAL PER A VITRECTOMIA POSTERIOR I FACOEMULSIFICACIÓ, ARTICLES PER A VITRECTOMIA POSTERIOR, EQUIP PER A VITRECTOMIA POSTERIOR D'ALTA VELOCITAT 25G TRANSCONJUNTIVAL AMB TERMINAL CANULAT RECTE, ORIFICI PER A ASPIRACIÓ IRRIGACIÓ, FUNDA DE PROTECCIÓ. COMPATIBLE AMB EQUIP MILLENIUM O EQUIVALENT(B*)BAIXA_ESTUDI GERÈNCIA
E30242040 | Material per a vitrectomia posterior i facoemulsificació, Articles per a facoemulsificació | MATERIAL PER A VITRECTOMIA POSTERIOR I FACOEMULSIFICACIÓ, ARTICLES PER A FACOEMULSIFICACIÓ, CÀNULA PULIDORA, PULIDOR CAPSULAR, AMB PUNTA DE SILICONA ANGULADA DE 8MM, 27GX22MM ACER INOXIDABLE, CONNECTOR DE PLÀSTIC, ESTÈRIL, UN SOL ÚS(B*)BAIXA_ESTUDI GERÈNCIA
E30242030 | Material per a vitrectomia posterior i facoemulsificació, Articles per a vitrectomia posterior | MATERIAL PER A VITRECTOMIA POSTERIOR I FACOEMULSIFICACIÓ, ARTICLES PER A VITRECTOMIA POSTERIOR, LENT VITRECTOMIA PLANA-CÒNCAVA DE SILICONA, PER A VISUALITZACIÓ DE LA MÀCULA.CIRURGIA VITREORETINIANA. ESTÈRIL, UN SOL ÚS.
E30242040 | Material per a vitrectomia posterior i facoemulsificació, Articles per a facoemulsificació | MATERIAL PER A VITRECTOMIA POSTERIOR I FACOEMULSIFICACIÓ, ARTICLES PER A FACOEMULSIFICACIÓ, CÀNULA OFTÀLMICA D'IRRIGACIÓ I D'ASPIRACIÓ CAMBRA ANTERIOR 27G (0,5MM X 11MM), TUB FLEXIBLE AMB PUNTA CORBA, ANGULADA, PRIMA, LLARGÀRIA TOTAL DEL TUB 25MM, COSLA CÀNULA OD 0,40-0,42 MM, ID 0.24-0.28MM, ACER INOX GRAU MÈDIC I PLÀ
E30242035 | Material per a vitrectomia posterior i facoemulsificació, Material compatible amb sistemes de vitrectomia posterior | MATERIAL PER A VITRECTOMIA POSTERIOR I FACOEMULSIFICACIÓ, MATERIAL COMPATIBLE AMB SISTEMES DE VITRECTOMIA POSTERIOR, PUNTA-PINÇA END GRASP DSP 25G PER A VITRECTOMIA POSTERIOR, COMPATIBLE AMB MÀNECS QUICK LOCK REUTILITZABLES GRIESHABER: SUTHERLANGA NG, REINASSANCE NG, REVOLUTION NG. ESTERIL, UN SOL ÚS(B*)BAIXA_ESTUDI GERÈNCIA
E30242035 | Material per a vitrectomia posterior i facoemulsificació, Material compatible amb sistemes de vitrectomia posterior | MATERIAL PER A VITRECTOMIA POSTERIOR I FACOEMULSIFICACIÓ, MATERIAL COMPATIBLE AMB SISTEMES DE VITRECTOMIA POSTERIOR, PUNTA-PINÇA ILM DSP 25G LONGITUD 30MM, PER A VITRECTOMIA POSTERIOR, ACER GRAU MÈDIC, CONNECTOR MATERIAL PLÀSTIC COMPATIBLE AMB MÀNECS QUICK LOCK REUTILITZABLES GRIESHABER: SUTHERLANGA NG, REINASSANCE NG, REVOLUTION NG. ESTERIL,
E30242035 | Material per a vitrectomia posterior i facoemulsificació, Material compatible amb sistemes de vitrectomia posterior | MATERIAL PER A VITRECTOMIA POSTERIOR I FACOEMULSIFICACIÓ, MATERIAL COMPATIBLE AMB SISTEMES DE VITRECTOMIA POSTERIOR, PUNTA-TISORA CORBA DSP 25G, LONGITUD 30MM, PER A VITRECTOMIA POSTERIOR, ACER GRAU MÈDIC, CONNECTOR MATERIAL PLÀSTIC, COMPATIBLE AMB MÀNECS QUICK LOCK REUTILITZABLES GRIESHABER: SUTHERLANGA NG, REINASSANCE NG, REVOLUTION NG. ESTÈRIL, UN SOL ÚS
E30242999 | Material per a vitrectomia posterior i facoemulsificació, Altre material oftamologia | MATERIAL PER A VITRECTOMIA POSTERIOR I FACOEMULSIFICACIÓ, ALTRE MATERIAL OFTAMOLOGIA, LLÀGRIMA ARTIFICIAL DE HIALURONAT SÒDIC AL 0,15%. ENVÀS MONODOSI DE 0,3 ML
E30242030 | Material per a vitrectomia posterior i facoemulsificació, Articles per a vitrectomia posterior | MATERIAL PER A VITRECTOMIA POSTERIOR I FACOEMULSIFICACIÓ, ARTICLES PER A VITRECTOMIA POSTERIOR, SONDA PER A L'APLICACIÓ DE LÀSER ENDOCULAR TRANSCLERAL MULTIDIRECCIONAL, 23G, LONGITUD PUNTA ENTRE 32MM-33MM, ROTACIÓ 360º, MÀNEC ERGONÒMIC, ESTÈRIL, UN SOL ÚS. COMPATIBLE AMB EQUIPS TIPUS ALCON, COHERENT, ZEISS, ELLEX, SAM705,IRIDEX O EQUIVALENT
E30242030 | Material per a vitrectomia posterior i facoemulsificació, Articles per a vitrectomia posterior | MATERIAL PER A VITRECTOMIA POSTERIOR I FACOEMULSIFICACIÓ, ARTICLES PER A VITRECTOMIA POSTERIOR, SONDA PER A VITRECTOMIA POSTERIOR D'ALTA VELOCITAT 20G, MATERIAL PLÀSTIC I TITANI, ESTÈRIL, UN SOL ÚS. COMPATIBLE AMB VITREOTOM LIGTHING EQUIP MILLENIUM O EQUIVALENT(B*)BAIXA_ESTUDI GERÈNCIA
E30242040 | Material per a vitrectomia posterior i facoemulsificació, Articles per a facoemulsificació | MATERIAL PER A VITRECTOMIA POSTERIOR I FACOEMULSIFICACIÓ, ARTICLES PER A FACOEMULSIFICACIÓ, SONDA DE DIATÈRMIA BIPOLAR, PER A CIRURGIA RETINO-VÍTRIA, 20G PUNTA PLANA I RECTE, PER A HEMOSTÀSIA DIATÈRMICA I ASPIRACIÓ PASIVA/ACTIVA(B*)BAIXA_ESTUDI GERÈNCIA
E30242030 | Material per a vitrectomia posterior i facoemulsificació, Articles per a vitrectomia posterior | MATERIAL PER A VITRECTOMIA POSTERIOR I FACOEMULSIFICACIÓ, ARTICLES PER A VITRECTOMIA POSTERIOR, SONDA LÀSER ENDOCULAR DIRECCIONABLE, PER A VITRECTOMIA POSTERIOR 25G, ESTÈRIL, UN SOL ÚS. COMPATIBLE AMB EQUIPS GL/GLX /TX,IQ 532/IQ 577,EYELITE,PUREPOINT,CONSTELLATION,MILLENIUM,SOLITAIRE O EQUIVALENT
E30242999 | Material per a vitrectomia posterior i facoemulsificació, Altre material oftamologia | MATERIAL PER A VITRECTOMIA POSTERIOR I FACOEMULSIFICACIÓ, ALTRE MATERIAL OFTAMOLOGIA, PROTECTOR OCULAR UNIVERSAL DE MATERIAL ACRÍLIC, PER A INTERVENCIONS QUIRÚRGIQUES. PER A ADULTS. NO ESTÈRIL(B*)BAIXA_ESTUDI GERÈNCIA
E30242030 | Material per a vitrectomia posterior i facoemulsificació, Articles per a vitrectomia posterior | MATERIAL PER A VITRECTOMIA POSTERIOR I FACOEMULSIFICACIÓ, ARTICLES PER A VITRECTOMIA POSTERIOR, CÀNULA ASPIRACIÓ ACTIVA DE SILICONA TIPUS BLACKFLUSH PER A VITRECTOMIA POSTERIOR, AMB AGULLA RECTA 23G/0,6MM PUNTA RASPALL, ESTÈRIL, UN SOL ÚS
E30242030 | Material per a vitrectomia posterior i facoemulsificació, Articles per a vitrectomia posterior | MATERIAL PER A VITRECTOMIA POSTERIOR I FACOEMULSIFICACIÓ, ARTICLES PER A VITRECTOMIA POSTERIOR, SONDA PER A VITRECTOMIA POSTERIOR 23G/0,6MM, D'ACER INOXIDABLE I PLÀSTIC, AMB ORIFICI D'ASPIRACIÓ I GILLOTINA DE TALL PNEUMÀTIC 1500 TALLS/MINUT. TREBALL A 30 PSI, ESTÈRIL, UN SOL ÚS. COMPATIBLE AMB EQUIP ACCURUS O EQUIVALENT(B*)BAIXA_ESTUDI GERÈNCIA
E30242030 | Material per a vitrectomia posterior i facoemulsificació, Articles per a vitrectomia posterior | MATERIAL PER A VITRECTOMIA POSTERIOR I FACOEMULSIFICACIÓ, ARTICLES PER A VITRECTOMIA POSTERIOR, SISTEMA DE CÀNULES VITRECTOMIA POSTERIOR, EN DOS PASSOS, 23G/0,6MM, D'ACER INOXIDABLE I PLÀSTIC COMPOST DE 3 CÀNULES PRECARREGADES ALS INSERTADORS, 3 TAPS, 1 LÍNIA D'INFUSIÓ, PER A CIRURGIA VITREORETINIANA TRANSCONJUNTIVAL SENSE SUTURA. UN SOL ÚS
E30242030 | Material per a vitrectomia posterior i facoemulsificació, Articles per a vitrectomia posterior | MATERIAL PER A VITRECTOMIA POSTERIOR I FACOEMULSIFICACIÓ, ARTICLES PER A VITRECTOMIA POSTERIOR, SONDA D'IL·LUMINACIÓ ENDOCULAR FIXA PANORÀMICA NO ENLLUERNANT 23G/0,6MM, CONNECTOR AMB TRIPLE PORT, ESTÈRIL, UN SOL ÚS. COMPATIBLE AMB EQUIP ASSOCIATE 2500 O EQUIVALENT(B*)BAIXA_ESTUDI GERÈNCIA
E30242030 | Material per a vitrectomia posterior i facoemulsificació, Articles per a vitrectomia posterior | MATERIAL PER A VITRECTOMIA POSTERIOR I FACOEMULSIFICACIÓ, ARTICLES PER A VITRECTOMIA POSTERIOR, CÀNULA DUAL 23G/0,6MM, D'ACER INOXIDABLE I PLÀSTIC, AMB UN PORT FRONTAL I DOS LATERALS PER A INJECTAR PERFLUORO EN EL GLOBUS OCULAR. UN SOL ÚS
E30242030 | Material per a vitrectomia posterior i facoemulsificació, Articles per a vitrectomia posterior | MATERIAL PER A VITRECTOMIA POSTERIOR I FACOEMULSIFICACIÓ, ARTICLES PER A VITRECTOMIA POSTERIOR, CÀNULA OFTÀLMICA SUBRETINAL 23G/0,6MM, D'ACER INOXIDABLE I PLÀSTIC, PUNTA ATRAUMÀTICA DE SILICONA 2MM, CONNEXIÓ LUER LOCK, PER A INJECTAR FLUIDS INTRAOCULARS. UN SOL ÚS
E30242040 | Material per a vitrectomia posterior i facoemulsificació, Articles per a facoemulsificació | MATERIAL PER A VITRECTOMIA POSTERIOR I FACOEMULSIFICACIÓ, ARTICLES PER A FACOEMULSIFICACIÓ, SONDA PER A IRRIGACIÓ CAMBRA ANTERIOR 20G X141IN (90 X3,5MM), PUNTA BISELLADA, TUB FLEXIBLE 25CM: DI 1MM, DE 2MM
E30242040 | Material per a vitrectomia posterior i facoemulsificació, Articles per a facoemulsificació | MATERIAL PER A VITRECTOMIA POSTERIOR I FACOEMULSIFICACIÓ, ARTICLES PER A FACOEMULSIFICACIÓ, ROTADOR DE NUCLI PER A FACOEMULSIFICACIÓ (JAFFELMALZMAN), PUNTA ROMA BIFURCADA, ANGULAT 45º, 9MM FINS LA PUNTA, LLARGÀRIA TOTAL 127MM, MÀNEC DE PLÀSTIC, ESTÈRIL, UN SOL ÚS
E30242030 | Material per a vitrectomia posterior i facoemulsificació, Articles per a vitrectomia posterior | MATERIAL PER A VITRECTOMIA POSTERIOR I FACOEMULSIFICACIÓ, ARTICLES PER A VITRECTOMIA POSTERIOR, SONDA D'IL·LUMINACIÓ ENDOCULAR DIRECCIONABLE FOCALITZADA PER A VITRECTOMIA POSTERIOR 23G/0,6MM, D'ACER INOXIDABLE I PLÀSTIC, UN SOL ÚS. COMPATIBLE AMB EQUIP ASSOCIATE 2500 O EQUIVALENT(B*)BAIXA_ESTUDI GERÈNCIA
E30242030 | Material per a vitrectomia posterior i facoemulsificació, Articles per a vitrectomia posterior | MATERIAL PER A VITRECTOMIA POSTERIOR I FACOEMULSIFICACIÓ, ARTICLES PER A VITRECTOMIA POSTERIOR, SONDA PER A L'APLICACIÓ DE LÀSER DE Ø 600 /660µM,CONNEXIÓ SMA PROTECCIÓ TUB SILICONA, LONGITUD DE 3M PER A CIRURGIES DE DACRIO TRANS CANALICULAR.ESTÈRIL, REUTILITZABLE (4). COMPATIBLE AMB GENERADOR LÀSER DIODE OFTALMOLOGIA O EQUIVALENT.
E30242090 | Material per a vitrectomia posterior i facoemulsificació, Articles per a vies lacrimals | MATERIAL PER A VITRECTOMIA POSTERIOR I FACOEMULSIFICACIÓ, ARTICLES PER A VIES LACRIMALS, DILATADOR LACRIMAL MODEL CASTROVIEJO D' ACER INOXIDABLE ESTERILITZABLE I PER A MÉS D'UN ÚS (BA*) CODI DUPLICAT, GRUP D'ARTICLES INCORRECTE, VEURE CODI 80003158. VEURE NOTA INTERNA.
E30242060 | Material per a vitrectomia posterior i facoemulsificació, Prismes | MATERIAL PER A VITRECTOMIA POSTERIOR I FACOEMULSIFICACIÓ, PRISMES, PRISMA PRESS-ON-LENT ÒPTICA PRISMÀTICA RETALLABLE, ADHESIVA A ULLERES 9 DIÒPTRIES.
E30242030 | Material per a vitrectomia posterior i facoemulsificació, Articles per a vitrectomia posterior | MATERIAL PER A VITRECTOMIA POSTERIOR I FACOEMULSIFICACIÓ, ARTICLES PER A VITRECTOMIA POSTERIOR, EQUIP VITRECTOMIA POSTERIOR PNEUMÀTICA ALTA VELOCITAT A/LLUM COMPOST: CASSET, SONDA VITRECT 23G, LÍNIA EXTRUSIÓ IRRIGACIÓ, GOTER, TUB INTERCANVI, TUB INFUSIÓ 23G, CONNEXIONS, CLAUS 3 PASSOS, COBERTOR, XERINGA 10ML, COMP MILLENNI
E30242030 | Material per a vitrectomia posterior i facoemulsificació, Articles per a vitrectomia posterior | MATERIAL PER A VITRECTOMIA POSTERIOR I FACOEMULSIFICACIÓ, ARTICLES PER A VITRECTOMIA POSTERIOR, EQUIP VITRECTOMIA POSTERIOR PNEUMÀTICA ALTA VELOCITAT A/LLUM COMPOST PER: CASSET, SONDA VITRECT 20G, LLANCETA ESCLERAL, GOTER, TUB INTERCANVI AIRE, CÀNULA INFUSIÓ, CLAUS TRES PASSOS, COBERTOR, XERINGA 10ML, COMP A/EQUIP MILLENNI
E30242030 | Material per a vitrectomia posterior i facoemulsificació, Articles per a vitrectomia posterior | MATERIAL PER A VITRECTOMIA POSTERIOR I FACOEMULSIFICACIÓ, ARTICLES PER A VITRECTOMIA POSTERIOR, EQUIP VITRECTOMIA POSTERIOR PNEUMÀTICA ALTA VELOCITAT A/LLUM COMPOST: CASSET, SONDA VITRECT 25G, LÍNIA EXTRUSIÓ IRRIGACIÓ, GOTER, TUB INTERCANVI, TUB INFUSIÓ 25G, CONNEXIONS, CLAUS 3 PASSOS, COBERTOR, XERINGA 10ML, COMP MILLENNI
E30242999 | Material per a vitrectomia posterior i facoemulsificació, Altre material oftamologia | MATERIAL PER A VITRECTOMIA POSTERIOR I FACOEMULSIFICACIÓ, ALTRE MATERIAL OFTAMOLOGIA, PROTECTOR ULLS AMB RUGOSITAT DE PVC TRANSPARENT AMB 2,5CM DE DIÀMETRE DE CIRCUNFERENCIA. PER MANTENIR LES PARPELLES TANCADES I DONAR FORMA NATURAL AL GLOBUS OCULAR, ESTÈRIL. D'UN SOL US(B*)BAIXA_ESTUDI GERÈNCIA
E30242030 | Material per a vitrectomia posterior i facoemulsificació, Articles per a vitrectomia posterior | MATERIAL PER A VITRECTOMIA POSTERIOR I FACOEMULSIFICACIÓ, ARTICLES PER A VITRECTOMIA POSTERIOR, LENT D'AUGMENT AMB ANELL DE SILICONA, DESMUNTABLE, PRISMÀTICA, AMB CAMP DE VISIÓ 33°, AUGMENT 1,02X, PER A VITRECTOMIA POSTERIOR, LLIURE DE LÀTEX. ESTÈRIL, UN SOL ÚS(B*)BAIXA_ESTUDI GERÈNCIA
E30242030 | Material per a vitrectomia posterior i facoemulsificació, Articles per a vitrectomia posterior | MATERIAL PER A VITRECTOMIA POSTERIOR I FACOEMULSIFICACIÓ, ARTICLES PER A VITRECTOMIA POSTERIOR, SONDA D'IL·LUMINACIÓ ENDOCULAR DIRECCIONABLE PER A VITRECTOMIA POSTERIOR, DIFUSACAMP AMPLI, RÍGIDA, 25G, IL·LUMINACIÓFOCUS CENTRAL, ANTIENLLUERNAMENT, BISELLADA 20º. ESTÈRIL, UN SOL ÚS. COMPATIBLE AMB EQUIP PHOTON O EQUIVALENT(B*)BAIXA_ESTUDI GERÈNCIA
E30242030 | Material per a vitrectomia posterior i facoemulsificació, Articles per a vitrectomia posterior | MATERIAL PER A VITRECTOMIA POSTERIOR I FACOEMULSIFICACIÓ, ARTICLES PER A VITRECTOMIA POSTERIOR, SONDA D'IL·LUMINACIÓ ENDOCULAR VITREORETINIANA PETITA INCISSIÓ BI-MANUAL, PANORÀMICA ANGLE >160°, TIPUS CHANDELIER ADAPTABLE A CÀNULES 23G I 25G, COMPOSTA PER UNA CÀNULA/TRÒCAR AMB SISTEMA ACCURUS-COHER, COMP SISTEMA RFID CONSTELLATION O EQUIV
E30242030 | Material per a vitrectomia posterior i facoemulsificació, Articles per a vitrectomia posterior | MATERIAL PER A VITRECTOMIA POSTERIOR I FACOEMULSIFICACIÓ, ARTICLES PER A VITRECTOMIA POSTERIOR, SONDA PER A L'APLICACIÓLÀSER ENDOCULAR, PER A VITRECTOMIA POSTERIOR, CORBA, 25G, FIBRA ÒPTICA INCLINACIÓ 45º, PUNTA ACER INOX, MÀNEC ERGONÒMIC, ESTÈRIL, UN SOL ÚS. COMPATIBLE AMB CÀNULES TIPUS ALCON, BPL I DORC EQUIP IRIDEX O EQ
E30242030 | Material per a vitrectomia posterior i facoemulsificació, Articles per a vitrectomia posterior | MATERIAL PER A VITRECTOMIA POSTERIOR I FACOEMULSIFICACIÓ, ARTICLES PER A VITRECTOMIA POSTERIOR, TUB D'ASPIRACIÓ DE BUIT PER A MICROQUERATOM TIPUS MORIA, DE MATERIAL PLÀSTIC I SILICONA, AMB DIPÒSIT ANTIDESBORDAMENT. ESTÈRIL, UN SOL ÚS.(B*)BAIXA_ESTUDI GERÈNCIA
E30242025 | Material per a vitrectomia posterior i facoemulsificació, Material compatible amb sistemes de facoemulsificació | MATERIAL PER A VITRECTOMIA POSTERIOR I FACOEMULSIFICACIÓ, MATERIAL COMPATIBLE AMB SISTEMES DE FACOEMULSIFICACIÓ, GANIVETES PER A MICROQUERATOM CARRIAZO BARRAQUER MORIA, D'ACER INOXIDABLE I TEFLÓ
E30242040 | Material per a vitrectomia posterior i facoemulsificació, Articles per a facoemulsificació | MATERIAL PER A VITRECTOMIA POSTERIOR I FACOEMULSIFICACIÓ, ARTICLES PER A FACOEMULSIFICACIÓ, CÀNULA OFTÀLMICA PER A HIDRODISSECCIÓ I HIDRODELINEACIÓ TIPUS HELSINKI O EQUIVALENT, CORBA, PUNTA HORITZONTALMENT APLANADA, 27G (0,40MM X 22MM), ACER INOXIDABLE GRAU MÈDIC I MATERIAL PLÀSTIC, ESTÈRIL, UN SOL ÚS
E30242030 | Material per a vitrectomia posterior i facoemulsificació, Articles per a vitrectomia posterior | MATERIAL PER A VITRECTOMIA POSTERIOR I FACOEMULSIFICACIÓ, ARTICLES PER A VITRECTOMIA POSTERIOR, SONDA D'IL•LUMINACIÓ ENDOCULAR FIXA-PANORÀMICA AJUSTABLE AMB ANELL SILICONA,TIPUS CHANDELIER AWH A TRAVÉS DE TRÒCAR,PER A VITRECTOMIA POSTERIOR,ESTÈRIL,UN SOL ÚS,COMPATIBLE AMB TRÒCARS DE 25G SISTEMA ACURUS, CONSTELATION O EQUIVALENT.
E30242030 | Material per a vitrectomia posterior i facoemulsificació, Articles per a vitrectomia posterior | MATERIAL PER A VITRECTOMIA POSTERIOR I FACOEMULSIFICACIÓ, ARTICLES PER A VITRECTOMIA POSTERIOR, SONDA D'IL·LUMINACIÓ ENDOCULAR FIXA-PANORÀMICA AMB IRRIGACIÓ, PER A VITRECTOMIA POSTERIOR 25G, ESTÈRIL, UN SOL ÚS. COMPATIBLE AMB EQUIP PHOTON O EQUIVALENT(B*)BAIXA_ESTUDI GERÈNCIA
E30242999 | Material per a vitrectomia posterior i facoemulsificació, Altre material oftamologia | MATERIAL PER A VITRECTOMIA POSTERIOR I FACOEMULSIFICACIÓ, ALTRE MATERIAL OFTAMOLOGIA, BLEFAROSTAT EXTERN ADHESIU DE PLÀSTIC, UN SOL ÚS. MIDA: OBERTURA 300MM, LLARGADA 750MM.(B*)BAIXA_ESTUDI GERÈNCIA
E30242030 | Material per a vitrectomia posterior i facoemulsificació, Articles per a vitrectomia posterior | MATERIAL PER A VITRECTOMIA POSTERIOR I FACOEMULSIFICACIÓ, ARTICLES PER A VITRECTOMIA POSTERIOR, SONDA D'IL·LUMINACIÓ ENDOCULAR AMB IRRIGACIÓ PER A VITRECTOMIA POSTERIOR TIPUS CANNONBALL 20G, D'ACER I PLÀSTIC GRAU MÈDIC, PER A CIRÚRGIA DE RETINA (POST-OCULAR), ESTÈRIL, UN SOL ÚS. COMPATIBLE AMB EQUIP MILLENIUM O EQUIVALENT(B*)BAIXA_ESTUDI GERÈNCIA
E30242070 | Material per a vitrectomia posterior i facoemulsificació, Viscoelàstics | MATERIAL PER A VITRECTOMIA POSTERIOR I FACOEMULSIFICACIÓ, VISCOELÀSTICS, SOLUCIÓ VISCOELÀSTICA DE HIDROXIPROPILMETILCEL.LULOSA AL 20MG/ML EN XERINGA PRECARREGADA DE 2 ML DE 92.000 D. ESTÈRIL.(B*)BAIXA_ESTUDI GERÈNCIA
E30242999 | Material per a vitrectomia posterior i facoemulsificació, Altre material oftamologia | MATERIAL PER A VITRECTOMIA POSTERIOR I FACOEMULSIFICACIÓ, ALTRE MATERIAL OFTAMOLOGIA, RETOLADOR DE SOLUCIÓ DE VIOLETA DE GENCIANA PER A MARCATGE DE LA CÒRNIA EN CIRURGIA OFTÀLMICA. MIDA: DIÀMETRE 7/16", LONGITUD 5 1/4". ÉSTERIL
E30242030 | Material per a vitrectomia posterior i facoemulsificació, Articles per a vitrectomia posterior | MATERIAL PER A VITRECTOMIA POSTERIOR I FACOEMULSIFICACIÓ, ARTICLES PER A VITRECTOMIA POSTERIOR, CÀNULA IRRIGACIÓ/ASPIRACIÓ RECTA D'ALT FUX PER A VITRECTOMIA POSTERIOR 23G/0,6MM X 30MM,1 VIA AMB PUNTA DE SILICONA 0,8MM, CONNEXIÓ LUER-LOCK. ESTÈRIL, UN SOL ÚS
E30242998 | Material per a vitrectomia posterior i facoemulsificació, Solucions i altres complements per a cirurgia oftàlmica | MATERIAL PER A VITRECTOMIA POSTERIOR I FACOEMULSIFICACIÓ, SOLUCIONS I ALTRES COMPLEMENTS PER A CIRURGIA OFTÀLMICA, SOLUCIÓ TINTURA BLAU TRIPÀ 0,15%/0,75MG I BLAU BRILLANT G 0,025%/0,125MG EN DISSOLUCIÓ TAMPÓ FOSFAT-SOLUCIÓ SALINA FISIOLÒ PEG 3350 AL 4%,PER A LA TINCIÓ MLI,MER I PVR,PH 7,3-7,6,CONCENTRACIÓ 100% ESTABLE EN XERINGA A/0,5ML DE SOLUCIÓ,ESTÈRIL,ATÒXICA,1ÚS
E30242999 | Material per a vitrectomia posterior i facoemulsificació, Altre material oftamologia | MATERIAL PER A VITRECTOMIA POSTERIOR I FACOEMULSIFICACIÓ, ALTRE MATERIAL OFTAMOLOGIA, BROQUET DE PROTECCIÓ OCULAR FLEXIBLE DE COLOR TARONJA, ADAPTABLE A LÀMPADA DE Ø 7 A 10MM. ESTERILITZABLE.(B*)BAIXA_ESTUDI GERÈNCIA
E30242030 | Material per a vitrectomia posterior i facoemulsificació, Articles per a vitrectomia posterior | MATERIAL PER A VITRECTOMIA POSTERIOR I FACOEMULSIFICACIÓ, ARTICLES PER A VITRECTOMIA POSTERIOR, SONDA PER A L'APLICACIÓ DE LÀSER ENDOCULAR RECTA 23G, ESTÈRIL, UN SOL ÚS. COMPATIBLE AMB EQUIP ACCURUS O EQUIVALENT(B*)BAIXA_ESTUDI GERÈNCIA
E30242025 | Material per a vitrectomia posterior i facoemulsificació, Material compatible amb sistemes de facoemulsificació | MATERIAL PER A VITRECTOMIA POSTERIOR I FACOEMULSIFICACIÓ, MATERIAL COMPATIBLE AMB SISTEMES DE FACOEMULSIFICACIÓ, MINI FULLA DE BISTURI OFTÀLMIC PER A PROCEDIMENTS DE CATARACTES,CÒRNIA,GLAUCOMA,OCULOPLÀSTICS. LONGITUD 1,164", 14,75MM DE CORBA A PUNTA,EXTREM DE PLÀSTIC PER A MÀNEC REUTILITZABLE TIPUS BD BEAVER O EQUIVA,CODI DE COLOR,ACER INOXIDABLE,ESTÈRIL,UN SOL ÚS.
E30242070 | Material per a vitrectomia posterior i facoemulsificació, Viscoelàstics | MATERIAL PER A VITRECTOMIA POSTERIOR I FACOEMULSIFICACIÓ, VISCOELÀSTICS, SOL•LUCIÓ VISCODISPERSIVA D'HIDROXIPROPILMETICEL•LULOSA 2%,CÀNULA 25G,P/CÀMERA ANTERIOR,IMPLANTACIÓ LIOS,GLAUCOMA,TRANSPLANT CÒRNIA I CIRURGIA SEGMENT ANTERIOR,PES MOLECULAR 8,6MDA,VISCOSITAT 4000MPAS,PH 6-7,8,PRECARREGAT XERINGA 2ML,ESTÈRIL,APIRÒGEN,1ÚS
E30242030 | Material per a vitrectomia posterior i facoemulsificació, Articles per a vitrectomia posterior | MATERIAL PER A VITRECTOMIA POSTERIOR I FACOEMULSIFICACIÓ, ARTICLES PER A VITRECTOMIA POSTERIOR, CÀNULA COAXIAL DUAL 23G/0,6MM (LUMEN CENTRAL, LUMEN EXTERN), LONGITUD TOTAL 31MM, AMB QUATRE ORIFICIS DE SORTIDA, EXTERIOR DE LA CÀNULA TOTALMENT METÀL·LIC, PER A LA INJECCIÓ DE PERFLUOROCARBONI O TINT COLORANT AL GLOBUS OCULAR. ESTÈRIL, UN SOL ÚS
E30242070 | Material per a vitrectomia posterior i facoemulsificació, Viscoelàstics | MATERIAL PER A VITRECTOMIA POSTERIOR I FACOEMULSIFICACIÓ, VISCOELÀSTICS, SOLUCIÓ VISCOLÀSTIC AMB DOS MATERIALS DIFERENTS +2CANNULES 27GA: 1VISCOLÀSTIC DISPERSIU,AMB XERINGA DE 0.50ML DE CONDROITIN SULFAT+HIALURONAT SODIC, MÉS 1VISCOLÀSTIC COHESIU,AMB XERINGA DE 0.55ML DE HIALURONAT SODIC+FOSFAT MONOSODIC+CLORUR SODIC. ESTÈRIL
E30242035 | Material per a vitrectomia posterior i facoemulsificació, Material compatible amb sistemes de vitrectomia posterior | MATERIAL PER A VITRECTOMIA POSTERIOR I FACOEMULSIFICACIÓ, MATERIAL COMPATIBLE AMB SISTEMES DE VITRECTOMIA POSTERIOR, FULLA BISTURÍ D'ACER INOXIDABLE PER A MICROCIRURGIA OFTÀLMICA ESCLERAL EN ANGLE DE 60º. BISELL SUPERIOR, PER A MÀNEC REUTILITZABLE, ESTÈRIL, UN SOL ÚS(B*)BAIXA_ESTUDI GERÈNCIA
E30242025 | Material per a vitrectomia posterior i facoemulsificació, Material compatible amb sistemes de facoemulsificació | MATERIAL PER A VITRECTOMIA POSTERIOR I FACOEMULSIFICACIÓ, MATERIAL COMPATIBLE AMB SISTEMES DE FACOEMULSIFICACIÓ, BISTURÍ OFTÀLMIC PER A INCISIÓ DE PART LATERAL AMB MÀNEC DE PLÀSTIC I FULLA DE 45º; PROFUNDITAT 3,0 MM. ESTÈRIL. UN SOL ÚS.
E30242070 | Material per a vitrectomia posterior i facoemulsificació, Viscoelàstics | MATERIAL PER A VITRECTOMIA POSTERIOR I FACOEMULSIFICACIÓ, VISCOELÀSTICS, SOLUCIÓ VISCOELÀSTICA,D'ORÍGEN NO ANIMAL MOLT PURIFICAT,P/BIOTECNOL,COHESIU,ALT PES MOL·LECUL,ÀCID HIALUR 1% 1ML,PES MOLEC 3MI DALTONS,VISC 100.000CPS;COMP:CLNA 8,5MG,HIALUR SÒDIC 10MG,FOSFAT DISÒDIC 0,56MG,FOSFAT MONOSÒD 0,05MG,PH 6,8-7,6,ESTÈRIL,1ÚS
E30242070 | Material per a vitrectomia posterior i facoemulsificació, Viscoelàstics | MATERIAL PER A VITRECTOMIA POSTERIOR I FACOEMULSIFICACIÓ, VISCOELÀSTICS, SOLUCIÓ VISCOELÀSTICA COHESIVA D'HILAURAT SÒDIC (NA HA) A L'1,5%, VISCOSITAT 620.000 CPS. MASA MOLECULAR 2500 KILODALTONS. VIAL DE 1ML AMB CÀNULA DE 27 G. ESTÈRIL.
E30242040 | Material per a vitrectomia posterior i facoemulsificació, Articles per a facoemulsificació | MATERIAL PER A VITRECTOMIA POSTERIOR I FACOEMULSIFICACIÓ, ARTICLES PER A FACOEMULSIFICACIÓ, AGULLA/PUNTAFACOEMULSIFICACIÓ PER A CIRURGIA MIC BIMANUAL, STABLEFLOWRECTE, 20G CIRCULAR, FLUX ESTABLE, DIÀMETRE EXTERN PUNTA 0,89MM, DIÀMETRE INTERN PUNTA 0,66MM, DIÀMETRE INTERN 0,40MM, CONNEXIÓ LUER-LOCK, TITANI, ESTÈRIL, UN
E30242040 | Material per a vitrectomia posterior i facoemulsificació, Articles per a facoemulsificació | MATERIAL PER A VITRECTOMIA POSTERIOR I FACOEMULSIFICACIÓ, ARTICLES PER A FACOEMULSIFICACIÓ, VITREÒTOM FACOEMULSIFICACIÓ ULTRASÒNICA ESTÀNDARD 20G COMPOST PER:FUNDA D'IRRIGACIÓ AMB DOS FORATS PART DISTAL,PEÇA DE MA, TUB D'IRRIGACIÓ, TUB D'ASPIRACIÓ,I TUB DE SUMINISTRAMENT D'AIRE,ESTÈRIL,UN SOL ÚS.COMP A/EQUIP WHISTESTAR SIGNATURE O EQUIV
E30242998 | Material per a vitrectomia posterior i facoemulsificació, Solucions i altres complements per a cirurgia oftàlmica | MATERIAL PER A VITRECTOMIA POSTERIOR I FACOEMULSIFICACIÓ, SOLUCIONS I ALTRES COMPLEMENTS PER A CIRURGIA OFTÀLMICA, SOLUCIÓ SALINA D'IRRIGACIÓ, BALANCEJADA/EQUILIBRADA DE 19 ML AMB TAMPÓ BICARBONAT/FOSFAT I 5 IONS ESSENCIALS: SODI, POTASSI, CALCI, MAGNESI, CLOR, GLUCOSA I GLUTATION. PH ESTABLE DE 7,4
E30242040 | Material per a vitrectomia posterior i facoemulsificació, Articles per a facoemulsificació | MATERIAL PER A VITRECTOMIA POSTERIOR I FACOEMULSIFICACIÓ, ARTICLES PER A FACOEMULSIFICACIÓ, AGULLA/PUNTA DE FACOEMULSIFICACIÓ LAMINAR CORBA, ANGULACIÓ 30° 20G (0,66X19,05/0,88MM) AMB CONNEXIÓ LUER-LOCK, TITANI, I FUNDA IRRIGACIÓ DE SILICONA, ESTÈRIL, UN SOL ÚS. COMPATIBLE AMB EQUIP SIGNATURE O EQUIVALENT(B*)BAIXA_ESTUDI GERÈNCIA
E30242040 | Material per a vitrectomia posterior i facoemulsificació, Articles per a facoemulsificació | MATERIAL PER A VITRECTOMIA POSTERIOR I FACOEMULSIFICACIÓ, ARTICLES PER A FACOEMULSIFICACIÓ, AGULLA/PUNTA DE FACOEMULSIFICACIÓ LAMINAR RECTA,30° 20G(0,66X19,05/0,88MM)A/CONNEX LUER-LOCK,TITANI,I FUNDA IRRIGACIÓ SILICONA,ESTÈRIL,1 SOL ÚS(LÍMIT 20 VEGADES.COMP A/EQUIP WHISTESTAR SIGNATURE PRO O EQ (B*)BAIXA PER DISCONTINUITAT,VEURE 30062586
E30242040 | Material per a vitrectomia posterior i facoemulsificació, Articles per a facoemulsificació | MATERIAL PER A VITRECTOMIA POSTERIOR I FACOEMULSIFICACIÓ, ARTICLES PER A FACOEMULSIFICACIÓ, AGULLA D'ENCLAVACIÓ PER A LA FIXACIÓ DE LENT FÀQUICA INTRAOCULAR, DE MATERIAL PLÀSTIC, AMB MARQUES PER FIXAR IRIS, Ø 0,32MM, LONGITUD 119,5MM, Ø DE LA PEÇA DE MA 6,43MM, ESTÈRIL, UN SOL ÚS
E30242025 | Material per a vitrectomia posterior i facoemulsificació, Material compatible amb sistemes de facoemulsificació | MATERIAL PER A VITRECTOMIA POSTERIOR I FACOEMULSIFICACIÓ, MATERIAL COMPATIBLE AMB SISTEMES DE FACOEMULSIFICACIÓ, BISTURÍ PER A FACOEMULSIFICACIÓ PER A CIRURGÍA MIC BIMANUAL, FULLA TRAPEZOÏDAL ANGULADA AMB DUES PROFUNDITATS PER A INCISSIONS DE CÒRNIA I IMPLANT, AMPLADA DE LA FULLA 1,5-2,0MM.ACER INOXIDABLE GRAU MÈDIC, MÀNEC DE PLÀSTIC ESTÈRIL, UN SOL ÚS
E30242025 | Material per a vitrectomia posterior i facoemulsificació, Material compatible amb sistemes de facoemulsificació | MATERIAL PER A VITRECTOMIA POSTERIOR I FACOEMULSIFICACIÓ, MATERIAL COMPATIBLE AMB SISTEMES DE FACOEMULSIFICACIÓ, BISTURÍ PER A FACOEMULSIFICACIÓ PER A CIRURGÍA MIC BIMANUAL, FULLA TRAPEZOÏDAL ANGULADA AMB DUES PROFUNDITATS PER A INCISSIONS DE CÒRNIA I IMPLANT, ACER INOXIDABLE GRAU MÈDIC, AMPLADA DE LA FULLA 1,5-1,7MM. ESTÈRIL, UN SOL ÚS
E30242998 | Material per a vitrectomia posterior i facoemulsificació, Solucions i altres complements per a cirurgia oftàlmica | MATERIAL PER A VITRECTOMIA POSTERIOR I FACOEMULSIFICACIÓ, SOLUCIONS I ALTRES COMPLEMENTS PER A CIRURGIA OFTÀLMICA, SOLUCIÓ DE PERFLUORCARBONI LÍQUID PER A CIRURGIA OFTÀLMICA, VIAL DE 7ML, XERINGA DE 10ML I CÀNULA DE 20G. ESTÈRIL
E30242025 | Material per a vitrectomia posterior i facoemulsificació, Material compatible amb sistemes de facoemulsificació | MATERIAL PER A VITRECTOMIA POSTERIOR I FACOEMULSIFICACIÓ, MATERIAL COMPATIBLE AMB SISTEMES DE FACOEMULSIFICACIÓ, BISTURÍ PER A FACOEMULSIFICACIÓ, FULLA ANGULADA I ANTIREFLEXANT, ACER INOXIDABLE GRAU MÈDIC I PLÀSTIC, AMPLADA DE LA FULLA 3,0MM, ANGULAT 45º, GRUIX 0,14MM, LONGITUD 3,6MM, PUNTA EN ANGLE 50º. ESTÈRIL, UN SOL ÚS.
E30242035 | Material per a vitrectomia posterior i facoemulsificació, Material compatible amb sistemes de vitrectomia posterior | MATERIAL PER A VITRECTOMIA POSTERIOR I FACOEMULSIFICACIÓ, MATERIAL COMPATIBLE AMB SISTEMES DE VITRECTOMIA POSTERIOR, PUNTA-PINÇA END GRASP DSP 23G, 360° PER A VITRECTOMIA POSTERIOR, COMPATIBLE AMB MÀNECS QUICK LOCK REUTILITZABLES GRIESHABER: SUTHERLANGA NG, REINASSANCE NG, REVOLUTION NG. ESTERIL, UN SOL ÚS.
E30242035 | Material per a vitrectomia posterior i facoemulsificació, Material compatible amb sistemes de vitrectomia posterior | MATERIAL PER A VITRECTOMIA POSTERIOR I FACOEMULSIFICACIÓ, MATERIAL COMPATIBLE AMB SISTEMES DE VITRECTOMIA POSTERIOR, PUNTA-PINÇA ILM DSP 23G, 360° PER A VITRECTOMIA POSTERIOR, COMPATIBLE AMB MÀNECS QUICK LOCK REUTILITZABLES GRIESHABER: SUTHERLANGA NG, REINASSANCE NG, REVOLUTION NG. ESTERIL, UN SOL ÚS.
E30242025 | Material per a vitrectomia posterior i facoemulsificació, Material compatible amb sistemes de facoemulsificació | MATERIAL PER A VITRECTOMIA POSTERIOR I FACOEMULSIFICACIÓ, MATERIAL COMPATIBLE AMB SISTEMES DE FACOEMULSIFICACIÓ, BISTURÍ GANIVETA OFTÀLMIC PER A PORT LATERAL, RECTE,FULLA AMB PUNTA EN ANGLE 30° BISELLADA D'ACER INOXIDABLE, MÀNEC DE POLICARBONATO, GRUIX 0,11MM, LONGITUD 4,8MM,SENSE LÀTEX,ESTÈRIL,UN SOL ÚS.
E30242999 | Material per a vitrectomia posterior i facoemulsificació, Altre material oftamologia | MATERIAL PER A VITRECTOMIA POSTERIOR I FACOEMULSIFICACIÓ, ALTRE MATERIAL OFTAMOLOGIA, ULLERA DE MATERIAL PLÀSTIC PER A PROVA D'ESTEREOPSIS (PERCEPCIÓ DE PROFUNDITAT OCULAR), COLOR VERD-VERMELL
E30242030 | Material per a vitrectomia posterior i facoemulsificació, Articles per a vitrectomia posterior | MATERIAL PER A VITRECTOMIA POSTERIOR I FACOEMULSIFICACIÓ, ARTICLES PER A VITRECTOMIA POSTERIOR, EQUIP PER A VITRECTOMIA COMBINADA 20G AMB LLUM ALTA VELOCITAT 5000. SISTEMA, ACCURUS-COHER, COMPATIBLE AMB EQUIP CONSTELLATION O EQUIVALENT
E30242070 | Material per a vitrectomia posterior i facoemulsificació, Viscoelàstics | MATERIAL PER A VITRECTOMIA POSTERIOR I FACOEMULSIFICACIÓ, VISCOELÀSTICS, SOLUCIÓ VISCOELÀSTICA COHESIVA D'HIALURONAT SÒDIC (NA HA) A L'1,4%, VISCOSITAT 120.000 MPAS. PES MOL·LECULAR 2510 (ELEVAT A 6) DALTON. XERINGA PRECARREGADA DE 1 MLEN XERINGA DE VIDRE I CÀNULA DE 27 G. PER A CIRUGIA DE CATARATES. ESTÈRIL.
E30242025 | Material per a vitrectomia posterior i facoemulsificació, Material compatible amb sistemes de facoemulsificació | MATERIAL PER A VITRECTOMIA POSTERIOR I FACOEMULSIFICACIÓ, MATERIAL COMPATIBLE AMB SISTEMES DE FACOEMULSIFICACIÓ, BISTURÍ PER A FACOEMULSIFICACIÓ CORNA CLARA PER A CIRURGÍA MIC BIMANUAL, FULLA ANGULADA BISELLADA, ACER INOXIDABLE GRAU MÈDIC, AMPLADA DE LA FULLA 1,4-1,6MM. ESTÈRIL, UN SOL ÚS(B*)BAIXA_ESTUDI GERÈNCIA
E30242040 | Material per a vitrectomia posterior i facoemulsificació, Articles per a facoemulsificació | MATERIAL PER A VITRECTOMIA POSTERIOR I FACOEMULSIFICACIÓ, ARTICLES PER A FACOEMULSIFICACIÓ, AGULLA/PUNTAFACOEMULSIFICACIÓ PER A CIRURGIA MIC BIMANUAL, STABLEFLOW 30º, 20G CIRCULAR, FLUX ESTABLE, DIÀMETRE EXTERN PUNTA 0,89MM, DIÀMETRE INTERN PUNTA 0,66MM, DIÀMETRE INTERN 0,40MM, CONNEXIÓ LUER-LOCK, TITANI, ESTÈRIL, UN S
E30242030 | Material per a vitrectomia posterior i facoemulsificació, Articles per a vitrectomia posterior | MATERIAL PER A VITRECTOMIA POSTERIOR I FACOEMULSIFICACIÓ, ARTICLES PER A VITRECTOMIA POSTERIOR, CÀNULA OFTÀLMICA D'ASPIRACIÓ-INJECCIÓ PER A RETINA, DOBLE (2TUBS). MIDES DELS TUBS: CENTRAL 24G/0,55MM I EL LATERAL 25G/0,5MM.(B*)BAIXA_ESTUDI GERÈNCIA
E30242025 | Material per a vitrectomia posterior i facoemulsificació, Material compatible amb sistemes de facoemulsificació | MATERIAL PER A VITRECTOMIA POSTERIOR I FACOEMULSIFICACIÓ, MATERIAL COMPATIBLE AMB SISTEMES DE FACOEMULSIFICACIÓ, BISTURÍ PER A FACOEMULSIFICACIÓ PER A CIRURGÍA MIC BIMANUAL, I/A, FULLA COAXIAL ANGULADA 45º ACER INOXIDABLE GRAU MÈDIC, PLÀSTIC I SILICONA, AMPLADA DE LA FULLA 1,8MM, AMB MANIGUET. ESTÈRIL, UN SOL ÚS. COMPATIBLE AMB EQUIP INTREPID O EQUIVALENT
E30242035 | Material per a vitrectomia posterior i facoemulsificació, Material compatible amb sistemes de vitrectomia posterior | MATERIAL PER A VITRECTOMIA POSTERIOR I FACOEMULSIFICACIÓ, MATERIAL COMPATIBLE AMB SISTEMES DE VITRECTOMIA POSTERIOR, PUNTA-PINÇA ASIMÉTRICA END GRASP DSP 23G PER A VITRECTOMIA POSTERIOR, TERMINAL MATERIAL PLÀSTIC, PUNTA ACER INOX, COMPATIBLE AMB MÀNECS QUICK LOCK REUTILITZABLES GRIESHABER: SUTHERLANGA,REINASSANCE AVANÇAT, REINASSANCE, REVOLUTION. ESTÈRIL, UN SOL ÚS
E30242030 | Material per a vitrectomia posterior i facoemulsificació, Articles per a vitrectomia posterior | MATERIAL PER A VITRECTOMIA POSTERIOR I FACOEMULSIFICACIÓ, ARTICLES PER A VITRECTOMIA POSTERIOR, SONDA PER A L'APLICACIÓ DE LÀSER ENDOCULAR AMB DISPOSITIU D'IDENTIFICACIÓ PER RADIOFREQÜÈNCIA (RFID), RECTA, 23G, LONGITUD 35MM PER A VITRECT POSTERIOR, ACER GRAU MÈDIC, MÀNEC MATERIAL PLÀSTIC, ESTÈRIL, UN SOL ÚS. COMP EQUIP CONSTELLATION O EQUIVALENT
E30242030 | Material per a vitrectomia posterior i facoemulsificació, Articles per a vitrectomia posterior | MATERIAL PER A VITRECTOMIA POSTERIOR I FACOEMULSIFICACIÓ, ARTICLES PER A VITRECTOMIA POSTERIOR, SONDA PER A L'APLICACIÓ DE LÀSER ENDOCULAR AMB DISPOSITIU D'IDENTIFICACIÓ PER A RADIOFREQÜÈNCIA (RFID),FLEXIBLE 40º 23G,LONG 35MM PER A VITRECT POST,ACER GRAU MÈDIC,FIBRA NITINOL,MÀNEC PLÀSTIC,ESTÈRIL,UN SOL ÚS.COMP EQUIP CONSTELLATION O EQUIVALENT
E30242030 | Material per a vitrectomia posterior i facoemulsificació, Articles per a vitrectomia posterior | MATERIAL PER A VITRECTOMIA POSTERIOR I FACOEMULSIFICACIÓ, ARTICLES PER A VITRECTOMIA POSTERIOR, SONDA PER A L'APLICACIÓ DE LÀSER ENDOCULAR, CORBA, AMB LLUM, RFID, 20G, LONGITUD 35MM, PER A VITRECTOMIA POSTERIOR, ACER GRAU MÈDIC, MÀNEC MATERIAL PLÀSTIC, ESTÈRIL, UN SOL ÚS. COMPATIBLE AMB EQUIP ACCURUS O EQUIVALENT(B*)BAIXA_ESTUDI GERÈNCIA
E30242030 | Material per a vitrectomia posterior i facoemulsificació, Articles per a vitrectomia posterior | MATERIAL PER A VITRECTOMIA POSTERIOR I FACOEMULSIFICACIÓ, ARTICLES PER A VITRECTOMIA POSTERIOR, AGULLA OFTÀLMICA PER A ANESTÈSIA PERIBULBAR, CALIBRE 27G X 1" (0.40 X 25 MM), PUNTA BISELLADA. ESTÈRIL, D'UN SOL ÚS(B*)BAIXA_ESTUDI GERÈNCIA
E30242040 | Material per a vitrectomia posterior i facoemulsificació, Articles per a facoemulsificació | MATERIAL PER A VITRECTOMIA POSTERIOR I FACOEMULSIFICACIÓ, ARTICLES PER A FACOEMULSIFICACIÓ, EQUIP PER A FACOEMULSIFICACIO IRRIGACIÓ/ASPIRACIÓ (I/A) COMPOST PER:CÀMERA SILICONA DE PROVA,CONJUNT COLECTOR DE FLUIX,TUBS AMB BOSSA DE DRENATGE,TAP COBERTURA MONITOR,TAP SUPORT MAYO.COMPATIBLE AMB EQUIP WHISTESTAR SIGNATURE PRO O EQUIV
E30242030 | Material per a vitrectomia posterior i facoemulsificació, Articles per a vitrectomia posterior | MATERIAL PER A VITRECTOMIA POSTERIOR I FACOEMULSIFICACIÓ, ARTICLES PER A VITRECTOMIA POSTERIOR, CÀNULA D'INFUSIÓ PER A VITRECTOMIA ,PUNTA BISEL·LADA DE 6MM 20 G D'ACER INOX, TUB DE SILICONA 260MM I CONNECTOR LUER LOCK DE MATERIAL PLÀSTIC D'ALTA VISCOSITAT. LONGITUD TOTAL AMB CONNECTOR 273MM. COMPATIBLE AMB EQUIP MILLENIUM/STELLARIS PC O EQUIVALENT
E30242030 | Material per a vitrectomia posterior i facoemulsificació, Articles per a vitrectomia posterior | MATERIAL PER A VITRECTOMIA POSTERIOR I FACOEMULSIFICACIÓ, ARTICLES PER A VITRECTOMIA POSTERIOR, EQUIP D'INJECCIÓ I ASPIRACIÓ D'OLI DE SILICONA INTRAOCULAR, COMPOST D'ADAPTA,XERINGA VFC, XERINGA10ML, CÀNULA20G I 23G,BASTONET D'EMBRANZIDA, TUB D'INJECCIÓ, CONNEXIÓ LUER-LOCK, ESTÈRIL, UN SOL ÚS. COMPAT, SIST, ACCURUS-COHER,SIST,CONSTELLATION O EQUIV
E30242998 | Material per a vitrectomia posterior i facoemulsificació, Solucions i altres complements per a cirurgia oftàlmica | MATERIAL PER A VITRECTOMIA POSTERIOR I FACOEMULSIFICACIÓ, SOLUCIONS I ALTRES COMPLEMENTS PER A CIRURGIA OFTÀLMICA, SOLUCIÓ D'IRRIGACIÓ,BALANCEJADA AMB TAMPÓ ACETAT/CITRAT I 5 IONS ESSENCIALS: SODI, POTASSI, CALCI, MAGNESI,CLOR.PH ESTABLE DE 7,2.ENVÀS DE PLÀSTIC AMB GOTER,VOLUM 15ML,ESTÈRIL,UN SOL ÚS
E30242040 | Material per a vitrectomia posterior i facoemulsificació, Articles per a facoemulsificació | MATERIAL PER A VITRECTOMIA POSTERIOR I FACOEMULSIFICACIÓ, ARTICLES PER A FACOEMULSIFICACIÓ, EQUIP FACOEMULSIFICACIÓ BIAXIAL MIC COMPOST: CASSET AMB EQUIP DE LÍNIES I/A; CÀMARA DE PROVA; DOS MÀNEGUES IRRIGACIÓ, ENDOLL, CLAU AGULLA, CAMP AUXILIAR, CAMP DE PANTALLA,CAMP DE CONTROL REMOT,ESTÈRIL, UN ÚS,COMPATIBLE STELLARIS,STELLARIS PC O EQUIVALENT
E30242040 | Material per a vitrectomia posterior i facoemulsificació, Articles per a facoemulsificació | MATERIAL PER A VITRECTOMIA POSTERIOR I FACOEMULSIFICACIÓ, ARTICLES PER A FACOEMULSIFICACIÓ, EQUIP FACOEMULSIFICACIÓ COAXIAL MIC COMPOST: CASSET AMB EQUIP LÍNIES I/A; CÀMARA PROVA; DOS MÀNEGUES IRRIGACIÓ, ENDOLL, AGULLA MIC 1,8MM, CLAU AGULLA, CAMP AUXILIAR, CAMP PANTALLA, CAMP CONTROL REMOT, ESTÈRIL, 1 ÚS, COMPATI STELLARIS/STELLARIS PC O EQUIV
E30242040 | Material per a vitrectomia posterior i facoemulsificació, Articles per a facoemulsificació | MATERIAL PER A VITRECTOMIA POSTERIOR I FACOEMULSIFICACIÓ, ARTICLES PER A FACOEMULSIFICACIÓ, PUNTA FACOEMULSIFICACIÓ PETITA INCISSIÓ MIC 45º OD 1,07MM ID 0,90-0,51MM, INCISSIÓ RECOMENADA 2,65MM-2,75MM, ESTÈRIL, UN SOL ÚS. COMPATIBLE AMB EQUIP STELLARIS, MILLENIUM O EQUIVALENT(B*)BAIXA_ESTUDI GERÈNCIA
E30242040 | Material per a vitrectomia posterior i facoemulsificació, Articles per a facoemulsificació | MATERIAL PER A VITRECTOMIA POSTERIOR I FACOEMULSIFICACIÓ, ARTICLES PER A FACOEMULSIFICACIÓ, PUNTA FACOEMULSIFICACIÓ PETITA INCISSIÓ MIC 45º OD 1,17MM ID 0,98-0,61MM, INCISSIÓ RECOMENADA 2,75MM-2,85MM, ESTÈRIL, UN SOL ÚS. COMPATIBLE AMB EQUIP STELLARIS, MILLENIUM O EQUIVALENT(B*)BAIXA_ESTUDI GERÈNCIA
E30242030 | Material per a vitrectomia posterior i facoemulsificació, Articles per a vitrectomia posterior | MATERIAL PER A VITRECTOMIA POSTERIOR I FACOEMULSIFICACIÓ, ARTICLES PER A VITRECTOMIA POSTERIOR, EQUIP PER A VITRECTOMIA POSTERIOR PNEUMÀTIC 23G AMB LLUM COMPOST PER: CASSET; SONDA VITRECTOMIA; SONDA LLUM; CÀNULA INFUSIÓ; TRÒCAR/CÀNULA; TAPS; TUBS GFI; TUBS INFUSIÓ; TUBS ASPIRACIÓ; PROTECTOR; CLAU TRES PASSOS; XERINGA 20ML,
E30242030 | Material per a vitrectomia posterior i facoemulsificació, Articles per a vitrectomia posterior | MATERIAL PER A VITRECTOMIA POSTERIOR I FACOEMULSIFICACIÓ, ARTICLES PER A VITRECTOMIA POSTERIOR, EQUIP PER A FACOFRAGMENTACIÓ COMPOST PER: PUNTA 20G, CLAU D'AGULLES, CONNECTOR LUER I CAPUTXA, SISTEMA, ACCURUS-COHER, COMPATIBLE AMB EQUIP CONSTELLATION O EQUIVALENT, ESTÈRIL, UN SOL ÚS.
E30242040 | Material per a vitrectomia posterior i facoemulsificació, Articles per a facoemulsificació | MATERIAL PER A VITRECTOMIA POSTERIOR I FACOEMULSIFICACIÓ, ARTICLES PER A FACOEMULSIFICACIÓ, CAUTERI DE BAIXA TEMPERATURA PER A CIRURGIA OFTÀLMICA 677°C, EIX 1,3CM AMB PUNTA FINA, TAPA DE SEGURETAT, ESTÈRIL, D'UN SOL ÚS.
E30242040 | Material per a vitrectomia posterior i facoemulsificació, Articles per a facoemulsificació | MATERIAL PER A VITRECTOMIA POSTERIOR I FACOEMULSIFICACIÓ, ARTICLES PER A FACOEMULSIFICACIÓ, CAUTERI DE TEMPERATURA VARIABLE PER A CIRURGIA OFTÀLMICA 454°C - 649°C, EIX 1,3CM AMB PUNTA FINA, TAPA DE SEGURETAT, ESTÈRIL, D'UN SOL ÚS.(B*)BAIXA_ESTUDI GERÈNCIA
E30300050 | Apòsits secs no adhesius, Protecció ocular i canal auditiu | APÒSITS SECS NO ADHESIUS, PROTECCIÓ OCULAR I CANAL AUDITIU, APÒSIT OFTALMOLÒGIC/OCULAR DE 70X85MM +/- 4MM AMB FORMA ANATÒMICA; COMPOST DE UNA CAPA GRUIXUDA DE COTÓ HIDRÒFIL SENSE TEIXIR ENVOLTAT PER UNA FUNDA DE GASSA DE 24 FILS DE COTÓ 100% PUR, ESTÈRIL.
E30242070 | Material per a vitrectomia posterior i facoemulsificació, Viscoelàstics | MATERIAL PER A VITRECTOMIA POSTERIOR I FACOEMULSIFICACIÓ, VISCOELÀSTICS, SOLUCIÓ VISCOELÀSTICA HIDROXIPROPILMETILCELULOSA 2% 20MG/ML VISCOSITAT 4600MPA-S,OSMOLARITAT 350MOSMOL/L,PH 7,2,VOLUM OMPLIMENT 2,0ML,TEIXITS ENDOTELI CORNIAL
E30242998 | Material per a vitrectomia posterior i facoemulsificació, Solucions i altres complements per a cirurgia oftàlmica | MATERIAL PER A VITRECTOMIA POSTERIOR I FACOEMULSIFICACIÓ, SOLUCIONS I ALTRES COMPLEMENTS PER A CIRURGIA OFTÀLMICA, GAS UNIDOSI D'ALT PES MOLECULAR P/TAPONAMENT INTRAOCULAR CIRURG VITREO-RETIN,VIAL/BOMBONA 75ML C3F8 PUR (OCTOFLUOROPROPÀ 100%),6ML GAS PUR/44ML AIRE,XER PRE-EMSEMBLA A FILTRE ESTERILITZADOR 0,2ΜM,CÀNULA 30G,CONNECTORS I PULSERA SEGUR PACIENT,ENV ESTÈ,1ÚS
E30242998 | Material per a vitrectomia posterior i facoemulsificació, Solucions i altres complements per a cirurgia oftàlmica | MATERIAL PER A VITRECTOMIA POSTERIOR I FACOEMULSIFICACIÓ, SOLUCIONS I ALTRES COMPLEMENTS PER A CIRURGIA OFTÀLMICA, GAS UNIDOSI D'ALT PES MOLECULAR PER A TAPONAMENT INTRAOCULAR EN CIRURGIA VITREO-RETINIANA 75ML SF6 PUR (HEXAFLUORUR DE SOFRE PUR)
E30242030 | Material per a vitrectomia posterior i facoemulsificació, Articles per a vitrectomia posterior | MATERIAL PER A VITRECTOMIA POSTERIOR I FACOEMULSIFICACIÓ, ARTICLES PER A VITRECTOMIA POSTERIOR, CANULA OFTÀLMICA D'IRRIGACIÓ/ASPIRACIÓ RÍGIDA (INJECCIÓ SUBRETINAL VITRECTOMIA) 25G 0,50MM X 28MM, PUNTA 0,12MM X 5MM AMB EXTENSIÓ FLEXIBLE 38G 5MM, EXTENSIONS POLIAMIDA, PER A VITRECTOMIA POSTERIOR, ESTÈRIL, UN SOL ÚS.
E30242030 | Material per a vitrectomia posterior i facoemulsificació, Articles per a vitrectomia posterior | MATERIAL PER A VITRECTOMIA POSTERIOR I FACOEMULSIFICACIÓ, ARTICLES PER A VITRECTOMIA POSTERIOR, CÀNULA OFTÀLMICA VITREORETINAL RECTA AMB PUNTA FLEXIBLE, ATRAUMÀTICA, ACER INOX GRAU MÈDIC I MATERIAL PLÀSTIC, PER A INJECCIÓ/ASPIRACIÓFLUIDS DINSLA CAVITAT VÍTRIA. CALIBRE 20G X 7/8" (0,90 MM X 28 MM). ESTÈRIL, UN SOL ÚS.(B*)BAIXA_ESTUDI GERÈNCIA
E30640999 | Material exploracions, Altre material d'exploracions | MATERIAL EXPLORACIONS, ALTRE MATERIAL D'EXPLORACIONS, GEL OFTALMOLOGIC D'HIDROXIETILCEL·LULOSA PER A GONIOSCÒPIA (INTERFASE: GONIOSCOPI I ULL DEL PACIENT). ENVÀS DE 0,5 GRAMS. ESTÈRIL
E30242040 | Material per a vitrectomia posterior i facoemulsificació, Articles per a facoemulsificació | MATERIAL PER A VITRECTOMIA POSTERIOR I FACOEMULSIFICACIÓ, ARTICLES PER A FACOEMULSIFICACIÓ, EQUIP FACOEMULSIFICACIÓ PETITA INCISSIÓ MIC COMPOST PER: UNA CASSET SISTEMA VENTURI AMB EQUIP LÍNIES I/A PER A AMPOLLES SOLUCIÓ BALANCEJADA,UNA CÀMERAPROVA SILICONA,DOS MANEGUETS IRRIGACIÓ SILICONA SEMI-RÍGIDA,FILTRE,CLAU ENROSC
E30242035 | Material per a vitrectomia posterior i facoemulsificació, Material compatible amb sistemes de vitrectomia posterior | MATERIAL PER A VITRECTOMIA POSTERIOR I FACOEMULSIFICACIÓ, MATERIAL COMPATIBLE AMB SISTEMES DE VITRECTOMIA POSTERIOR, MICROTISORA HORITZONTAL CORBADA, ACER INOXIDABLE I MATERIAL PLÀSTIC, ACTIVACIÓ MANUAL, 23G / 0,6MM, PER A VITRECTOMIES, ESTÈRIL, UN SOL ÚS.(B*)BAIXA_ESTUDI GERÈNCIA
E30242030 | Material per a vitrectomia posterior i facoemulsificació, Articles per a vitrectomia posterior | MATERIAL PER A VITRECTOMIA POSTERIOR I FACOEMULSIFICACIÓ, ARTICLES PER A VITRECTOMIA POSTERIOR, CÀNULA ASPIRACIÓ ACTIVA DE SILICONA BLACKFLUSH PER A VITRECTOMIA POSTERIOR, AMB AGULLA RECTA 23G PUNTA RASPALL 1MM, ESTÈRIL, UN SOL ÚS(B*)BAIXA_ESTUDI GERÈNCIA
E30242030 | Material per a vitrectomia posterior i facoemulsificació, Articles per a vitrectomia posterior | MATERIAL PER A VITRECTOMIA POSTERIOR I FACOEMULSIFICACIÓ, ARTICLES PER A VITRECTOMIA POSTERIOR, CÀNULA ASPIRACIÓ ACTIVA DE SILICONA BLACKFLUSH PER A VITRECTOMIA POSTERIOR, AMB AGULLA RECTA 23G PUNTA FLEXIBLE 1MM, ESTÈRIL, UN SOL ÚS(B*)BAIXA_ESTUDI GERÈNCIA
E30242030 | Material per a vitrectomia posterior i facoemulsificació, Articles per a vitrectomia posterior | MATERIAL PER A VITRECTOMIA POSTERIOR I FACOEMULSIFICACIÓ, ARTICLES PER A VITRECTOMIA POSTERIOR, CÀNULA ASPIRACIÓ ACTIVA DE SILICONA BLACKFLUSH PER A VITRECTOMIA POSTERIOR, AMB AGULLA RECTA 23G PUNTA 1MM, ESTÈRIL, UN SOL ÚS(B*)BAIXA_ESTUDI GERÈNCIA
E30242030 | Material per a vitrectomia posterior i facoemulsificació, Articles per a vitrectomia posterior | MATERIAL PER A VITRECTOMIA POSTERIOR I FACOEMULSIFICACIÓ, ARTICLES PER A VITRECTOMIA POSTERIOR, CÀNULA ASPIRACIÓ PASSIVA DE SILICONA BLACKFLUSH PER A VITRECTOMIA POSTERIOR, AMB AGULLA RECTA 23G PUNTA RASPALL 1MM, ESTÈRIL, UN SOL ÚS(B*)BAIXA_ESTUDI GERÈNCIA
E30242030 | Material per a vitrectomia posterior i facoemulsificació, Articles per a vitrectomia posterior | MATERIAL PER A VITRECTOMIA POSTERIOR I FACOEMULSIFICACIÓ, ARTICLES PER A VITRECTOMIA POSTERIOR, CÀNULA ASPIRACIÓ PASSIVA DE SILICONA BLACKFLUSH PER A VITRECTOMIA POSTERIOR, AMB AGULLA RECTA 23G PUNTA FLEXIBLE 1MM, ESTÈRIL, UN SOL ÚS(B*)BAIXA_ESTUDI GERÈNCIA
E30242030 | Material per a vitrectomia posterior i facoemulsificació, Articles per a vitrectomia posterior | MATERIAL PER A VITRECTOMIA POSTERIOR I FACOEMULSIFICACIÓ, ARTICLES PER A VITRECTOMIA POSTERIOR, CÀNULA ASPIRACIÓ PASSIVA DE SILICONA BLACKFLUSH PER A VITRECTOMIA POSTERIOR, AMB AGULLA RECTA 23G PUNTA 1MM, ESTÈRIL, UN SOL ÚS(B*)BAIXA_ESTUDI GERÈNCIA
E30242030 | Material per a vitrectomia posterior i facoemulsificació, Articles per a vitrectomia posterior | MATERIAL PER A VITRECTOMIA POSTERIOR I FACOEMULSIFICACIÓ, ARTICLES PER A VITRECTOMIA POSTERIOR, CÀNULA ASPIRACIÓ ACTIVA DE SILICONA BLACKFLUSH PER A VITRECTOMIA POSTERIOR, AMB AGULLA RECTA 20G PUNTA RASPALL 1MM, ESTÈRIL, UN SOL ÚS(B*)BAIXA_ESTUDI GERÈNCIA
E30242030 | Material per a vitrectomia posterior i facoemulsificació, Articles per a vitrectomia posterior | MATERIAL PER A VITRECTOMIA POSTERIOR I FACOEMULSIFICACIÓ, ARTICLES PER A VITRECTOMIA POSTERIOR, CÀNULA ASPIRACIÓ PASSIVA DE SILICONA BLACKFLUSH PER A VITRECTOMIA POSTERIOR, AMB AGULLA RECTA 20G PUNTA 1MM, ESTÈRIL, UN SOL ÚS(B*)BAIXA_ESTUDI GERÈNCIA
E30242030 | Material per a vitrectomia posterior i facoemulsificació, Articles per a vitrectomia posterior | MATERIAL PER A VITRECTOMIA POSTERIOR I FACOEMULSIFICACIÓ, ARTICLES PER A VITRECTOMIA POSTERIOR, CÀNULA ASPIRACIÓ PASSIVA DE SILICONA BLACKFLUSH PER A VITRECTOMIA POSTERIOR, AMB AGULLA RECTA 20G PUNTA FLEXIBLE 1MM, ESTÈRIL, UN SOL ÚS(B*)BAIXA_ESTUDI GERÈNCIA
E30242030 | Material per a vitrectomia posterior i facoemulsificació, Articles per a vitrectomia posterior | MATERIAL PER A VITRECTOMIA POSTERIOR I FACOEMULSIFICACIÓ, ARTICLES PER A VITRECTOMIA POSTERIOR, CÀNULA OFTÀLMICA D'IRRIGACIÓ/ASPIRACIÓ, MICRO-COAXIAL, 1 VIA, PER A VITRECTOMIA, CORBA 20°, PUNTA DE POLICARBONAT, PORT ASPIRACIÓ DI 0,3MM/DE 0,8MM, INCISSIÓ RECOMENADA 2,2-2,4MM . ESTÈRIL, UN SOL ÚS. COMPATIBLE AMB MICROSMOOTH, ULTRAFLOW O EQUIVALENT
E30242040 | Material per a vitrectomia posterior i facoemulsificació, Articles per a facoemulsificació | MATERIAL PER A VITRECTOMIA POSTERIOR I FACOEMULSIFICACIÓ, ARTICLES PER A FACOEMULSIFICACIÓ, VITREÒTOM FACOEMULSIFICACIÓ ULTRASÒNICA ESTÀNDARD 20G COMPOST PER: SONDA VITRECTOMIA 20G I CÀNULA IRRIGACIÓ CORBA, AMB CONNEXIÓ RFID, ESTÈRIL, UN SOL ÚS. COMPATIBLE AMB EQUIPS: ACCURUS, CONSTELLATION, INFINITI; CENTURION O EQUIVALENT
E30242040 | Material per a vitrectomia posterior i facoemulsificació, Articles per a facoemulsificació | MATERIAL PER A VITRECTOMIA POSTERIOR I FACOEMULSIFICACIÓ, ARTICLES PER A FACOEMULSIFICACIÓ, EQUIP FACOEMULSIFICACIÓ COAXIAL MIC COMPOST: CASSET AMB EQUIP LÍNIES I/A; CÀMARA PROVA; DOS MÀNEGUES IRRIGACIÓ, AGULLA MIC 1,8MM ANGULADA, CLAU AGULLA, CAMP MAYO, CAMP PANTALLA, CAMP CONTROL REMOT, ESTÈRIL, 1 ÚS, COMPATIBLE STEL
E30242050 | Material per a vitrectomia posterior i facoemulsificació, Material per a diagnòstics oftàlmics | MATERIAL PER A VITRECTOMIA POSTERIOR I FACOEMULSIFICACIÓ, MATERIAL PER A DIAGNÒSTICS OFTÀLMICS, TIRA PER A ÚS OFTÀLMIC DE FLUORESCEÏNA EPITELI CORNIAL, UNITARI I ESTÈRIL(B*)BAIXA_ESTUDI GERÈNCIA
E30242050 | Material per a vitrectomia posterior i facoemulsificació, Material per a diagnòstics oftàlmics | MATERIAL PER A VITRECTOMIA POSTERIOR I FACOEMULSIFICACIÓ, MATERIAL PER A DIAGNÒSTICS OFTÀLMICS, TEST MEDICIÓ DE LA SECRECIÓ LLACRIMAL, EN TIRES MILIMETRADES, UNITARI I ESTÈRIL
E30242070 | Material per a vitrectomia posterior i facoemulsificació, Viscoelàstics | MATERIAL PER A VITRECTOMIA POSTERIOR I FACOEMULSIFICACIÓ, VISCOELÀSTICS, SOLUCIÓ VISCOELÀSTICA D'HIALURONAT SÒDIC (NA HA) A L'1,0%, VISCOSITAT 620.000 CPS. MASA MOL·LECULAR 2500 KILODALTONS AMB LIDOCAINA INTRACAMERAL A L'1%; XERINGA DE 0,8 ML AMB CÀNULA DE 25 G. ESTÈRIL.(B*)BAIXA_ESTUDI GERÈNCIA
E30242070 | Material per a vitrectomia posterior i facoemulsificació, Viscoelàstics | MATERIAL PER A VITRECTOMIA POSTERIOR I FACOEMULSIFICACIÓ, VISCOELÀSTICS, SOLUCIÓ VISCOELÀSTICA DE HIALURONAT SÒDIC 1,2% (10MG/ML)DE BAIX PES MOL·LECULAR 3 MILIONS DALTON, VISCOSITAT 14,5 K MPAS, PH 7,2-7,6, CÀNULA 27G, PER A CIRURGIA OFTÀLMICA SEGMENT ANTERIOR(B*)BAIXA_ESTUDI GERÈNCIA
E30242090 | Material per a vitrectomia posterior i facoemulsificació, Articles per a vies lacrimals | MATERIAL PER A VITRECTOMIA POSTERIOR I FACOEMULSIFICACIÓ, ARTICLES PER A VIES LACRIMALS, CÀNULA LACRIMAL MODELABLE, PER A IRRIGACIÓ I SONDATGE, 25G 1 1/4" (0,5MM X 25MM), ESTÈRIL, UN SOL ÚS(B*)BAIXA_ESTUDI GERÈNCIA
E30242998 | Material per a vitrectomia posterior i facoemulsificació, Solucions i altres complements per a cirurgia oftàlmica | MATERIAL PER A VITRECTOMIA POSTERIOR I FACOEMULSIFICACIÓ, SOLUCIONS I ALTRES COMPLEMENTS PER A CIRURGIA OFTÀLMICA, GAS UNIDOSI D'ALT PES MOLECULAR PER A TAPONAMENT INTRAOCULAR EN CIRURGIA VITREO-RETINIANA DE DURADA 10-14 DIES, BOMBONA 50ML C2F6, (HEXAFLUOROETÀ), INCLOU XERINGA, CÀNULES, ETIQUETES I PULSERA. ESTÈRIL, UN SOL ÚS(B*)BAIXA_ESTUDI GERÈNCIA
E30242998 | Material per a vitrectomia posterior i facoemulsificació, Solucions i altres complements per a cirurgia oftàlmica | MATERIAL PER A VITRECTOMIA POSTERIOR I FACOEMULSIFICACIÓ, SOLUCIONS I ALTRES COMPLEMENTS PER A CIRURGIA OFTÀLMICA, SOLUCIÓ DE PERFLUOR-OCTÀ LÍQUIT PER A CIRURGIA OFTÀLMICA PURIFICAT 100%, DENSITAT A 25° 1773 KG/L, PRE-CARREGAT EN XERINGA 7ML, ESTÈRIL.
E30242030 | Material per a vitrectomia posterior i facoemulsificació, Articles per a vitrectomia posterior | MATERIAL PER A VITRECTOMIA POSTERIOR I FACOEMULSIFICACIÓ, ARTICLES PER A VITRECTOMIA POSTERIOR, CÀNULA ASPIRACIÓ PASSIVA DE SILICONA BLACKFLUSH PER A VITRECTOMIA POSTERIOR, AMB AGULLA RECTA 20G PUNTA RASPALL 1MM, ESTÈRIL, UN SOL ÚS(B*)BAIXA_ESTUDI GERÈNCIA
E30242030 | Material per a vitrectomia posterior i facoemulsificació, Articles per a vitrectomia posterior | MATERIAL PER A VITRECTOMIA POSTERIOR I FACOEMULSIFICACIÓ, ARTICLES PER A VITRECTOMIA POSTERIOR, CÀNULA ASPIRACIÓ ACTIVA DE SILICONA BLACKFLUSH PER A VITRECTOMIA POSTERIOR, AMB AGULLA RECTA 20G PUNTA 1MM, ESTÈRIL, UN SOL ÚS(B*)BAIXA_ESTUDI GERÈNCIA
E30242030 | Material per a vitrectomia posterior i facoemulsificació, Articles per a vitrectomia posterior | MATERIAL PER A VITRECTOMIA POSTERIOR I FACOEMULSIFICACIÓ, ARTICLES PER A VITRECTOMIA POSTERIOR, CÀNULA ASPIRACIÓ ACTIVA DE SILICONA BLACKFLUSH PER A VITRECTOMIA POSTERIOR, AMB AGULLA RECTA 20G PUNTA FLEXIBLE 1MM, ESTÈRIL, UN SOL ÚS(B*)BAIXA_ESTUDI GERÈNCIA
E30242030 | Material per a vitrectomia posterior i facoemulsificació, Articles per a vitrectomia posterior | MATERIAL PER A VITRECTOMIA POSTERIOR I FACOEMULSIFICACIÓ, ARTICLES PER A VITRECTOMIA POSTERIOR, CÀNULA ASPIRACIÓ ACTIVA DE SILICONA BLACKFLUSH PER A VITRECTOMIA POSTERIOR, AMB AGULLA RECTA 25G PUNTA 1MM, ESTÈRIL, UN SOL ÚS(B*)BAIXA_ESTUDI GERÈNCIA
E30242030 | Material per a vitrectomia posterior i facoemulsificació, Articles per a vitrectomia posterior | MATERIAL PER A VITRECTOMIA POSTERIOR I FACOEMULSIFICACIÓ, ARTICLES PER A VITRECTOMIA POSTERIOR, CÀNULA ASPIRACIÓ ACTIVA DE SILICONA BLACKFLUSH PER A VITRECTOMIA POSTERIOR, AMB AGULLA RECTA 25G PUNTA FLEXIBLE 1MM, ESTÈRIL, UN SOL ÚS(B*)BAIXA_ESTUDI GERÈNCIA
E30242030 | Material per a vitrectomia posterior i facoemulsificació, Articles per a vitrectomia posterior | MATERIAL PER A VITRECTOMIA POSTERIOR I FACOEMULSIFICACIÓ, ARTICLES PER A VITRECTOMIA POSTERIOR, CÀNULA ASPIRACIÓ ACTIVA DE SILICONA BLACKFLUSH PER A VITRECTOMIA POSTERIOR, AMB AGULLA RECTA 25G PUNTA RASPALL 1MM, ESTÈRIL, UN SOL ÚS
E30242030 | Material per a vitrectomia posterior i facoemulsificació, Articles per a vitrectomia posterior | MATERIAL PER A VITRECTOMIA POSTERIOR I FACOEMULSIFICACIÓ, ARTICLES PER A VITRECTOMIA POSTERIOR, SONDA D'IL·LUMINACIÓ ENDOCULAR FIXA-PANORÀMICA AMB IRRIGACIÓ, PER A VITRECTOMIA POSTERIOR 19G, ESTÈRIL, UN SOL ÚS. COMPATIBLE AMB EQUIP PHOTON O EQUIVALENT(B*)BAIXA_ESTUDI GERÈNCIA
E30242030 | Material per a vitrectomia posterior i facoemulsificació, Articles per a vitrectomia posterior | MATERIAL PER A VITRECTOMIA POSTERIOR I FACOEMULSIFICACIÓ, ARTICLES PER A VITRECTOMIA POSTERIOR, SONDA D'IL·LUMINACIÓ ENDOCULAR FIXA-PANORÀMICA AMB IRRIGACIÓ, PER A VITRECTOMIA POSTERIOR 23G, ESTÈRIL, UN SOL ÚS. COMPATIBLE AMB EQUIP PHOTON O EQUIVALENT(B*)BAIXA_ESTUDI GERÈNCIA
E30242030 | Material per a vitrectomia posterior i facoemulsificació, Articles per a vitrectomia posterior | MATERIAL PER A VITRECTOMIA POSTERIOR I FACOEMULSIFICACIÓ, ARTICLES PER A VITRECTOMIA POSTERIOR, CÀNULA D'INFUSIÓ PER A VITRECTOMIA POSTERIOR 4MM, ESTÈRIL, UN SOL ÚS. COMPATIBLE AMB EQUIP ACCURUS O EQUIVALENT(B*)BAIXA_ESTUDI GERÈNCIA
E30242030 | Material per a vitrectomia posterior i facoemulsificació, Articles per a vitrectomia posterior | MATERIAL PER A VITRECTOMIA POSTERIOR I FACOEMULSIFICACIÓ, ARTICLES PER A VITRECTOMIA POSTERIOR, SONDA PER A L'APLICACIÓ DE LÀSER ENDOCULAR AMB DISPOSITIU D'IDENTIFICACIÓ PER RADIOFREQÜÈNCIA (RFID), CORBA, 20G, LONGITUD 35MM PER A VITRECT POSTERIOR, ACER GRAU MÈDIC, MÀNEC MATERIAL PLÀSTIC, ESTÈRIL, UN SOL ÚS. COMP EQUIP ACCURUS-COHER O EQUIVALENT
E30242030 | Material per a vitrectomia posterior i facoemulsificació, Articles per a vitrectomia posterior | MATERIAL PER A VITRECTOMIA POSTERIOR I FACOEMULSIFICACIÓ, ARTICLES PER A VITRECTOMIA POSTERIOR, SONDA PER A L'APLICACIÓLÀSER ENDOCULAR AMB DISPOSITIU D'IDENTIFICACIÓ PER RADIOFREQÜÈNCIA (RFID), RECTA, 25G, LONGITUD 35MM PER A VITRECT POSTERIOR, ACER GRAU MÈDIC, MÀNEC MATERIAL PLÀSTIC, ESTÈRIL, UN SOL ÚS. COMP EQUIP ACCURUS
E30242030 | Material per a vitrectomia posterior i facoemulsificació, Articles per a vitrectomia posterior | MATERIAL PER A VITRECTOMIA POSTERIOR I FACOEMULSIFICACIÓ, ARTICLES PER A VITRECTOMIA POSTERIOR, SONDA PER A L'APLICACIÓ DE LÀSER ENDOCULAR AMB DISPOSITIU D'IDENTIFICACIÓ PER RADIOFREQÜÈNCIA (RFID),FLEXIBLE 40° 25G,LONG 35MM PER A VITRECT POSTERIOR, ACER GRAU MÈDIC,FIBRA NITINOL,MÀNEC PLÀSTIC,ESTÈRIL,UN SOL ÚS.COMP EQUIP CONSTELLATION O EQUIVALENT
E30242030 | Material per a vitrectomia posterior i facoemulsificació, Articles per a vitrectomia posterior | MATERIAL PER A VITRECTOMIA POSTERIOR I FACOEMULSIFICACIÓ, ARTICLES PER A VITRECTOMIA POSTERIOR, SONDA PER A L'APLICACIÓ DE LÀSER ENDOCULAR, RECTA, 20G, FOTOCOAGULACIÓ RETINAL, ESTÈRIL, UN SOL ÚS. COMPATIBLE AMB EQUIPS LÀSER PHOTON, (ALCON, COHERENT, ZEISS, ELLEX, SMA905, SYNERGETICS) O EQUIVALENT(B*)BAIXA_ESTUDI GERÈNCIA
E30242030 | Material per a vitrectomia posterior i facoemulsificació, Articles per a vitrectomia posterior | MATERIAL PER A VITRECTOMIA POSTERIOR I FACOEMULSIFICACIÓ, ARTICLES PER A VITRECTOMIA POSTERIOR, SONDA PER A L'APLICACIÓ DE LÀSER ENDOCULAR, RECTA, 23G, ESTÈRIL, UN SOL ÚS. COMPATIBLE AMB EQUIP PHOTON O EQUIVALENT(B*)BAIXA_ESTUDI GERÈNCIA
E30242030 | Material per a vitrectomia posterior i facoemulsificació, Articles per a vitrectomia posterior | MATERIAL PER A VITRECTOMIA POSTERIOR I FACOEMULSIFICACIÓ, ARTICLES PER A VITRECTOMIA POSTERIOR, SONDA PER A L'APLICACIÓ DE LÀSER ENDOCULAR, RECTA, RÍGIDA, 25G, FOTOCOAGULACIÓ RETINAL, ESTÈRIL, UN SOL ÚS. COMPATIBLE AMB EQUIPS LÀSER PHOTON, (ALCON, COHERENT, ZEISS, ELLEX, SMA905, SYNERGETICS) O EQUIVALENT(B*)BAIXA_ESTUDI GERÈNCIA
E30242030 | Material per a vitrectomia posterior i facoemulsificació, Articles per a vitrectomia posterior | MATERIAL PER A VITRECTOMIA POSTERIOR I FACOEMULSIFICACIÓ, ARTICLES PER A VITRECTOMIA POSTERIOR, SONDA PER A L'APLICACIÓ DE LÀSER ENDOCULAR, CORBA, 20G, FOTOCOAGULACIÓ RETINAL, ESTÈRIL, UN SOL ÚS. COMPATIBLE AMB EQUIPS LÀSER PHOTON, (ALCON, COHERENT, ZEISS, ELLEX, SMA905, SYNERGETICS) O EQUIVALENT(B*)BAIXA_ESTUDI GERÈNCIA
E30242998 | Material per a vitrectomia posterior i facoemulsificació, Solucions i altres complements per a cirurgia oftàlmica | MATERIAL PER A VITRECTOMIA POSTERIOR I FACOEMULSIFICACIÓ, SOLUCIONS I ALTRES COMPLEMENTS PER A CIRURGIA OFTÀLMICA, SOLUCIÓ DE BLAU TRIPÀ 0,18%, AMB XERINGA DE 0,7ML, PER A CIRURGIA OFTÀLMICA DE SEGMENT ANTERIOR.(B*)BAIXA_ESTUDI GERÈNCIA
E30242998 | Material per a vitrectomia posterior i facoemulsificació, Solucions i altres complements per a cirurgia oftàlmica | MATERIAL PER A VITRECTOMIA POSTERIOR I FACOEMULSIFICACIÓ, SOLUCIONS I ALTRES COMPLEMENTS PER A CIRURGIA OFTÀLMICA, SOLUCIÓBLAU TRIPÀ 1,5MG AMB XERINGA0,5ML (PH 7,3-7,6/ML), HIDRÒGEN FOSFAT DISÒDIC DIHIDRAT 1,9MG, HIDRÒGEN FOSFATSODI DIHIDRAT 0,3MG, CLORURSODI 8,2MG I AIGUA PER A INJECTABLES PER A CIRURGIA OFTÀLMICASEGMENT ANTERIOR.(B*)BAIXA_ESTUDI GERÈNCIA
E30242040 | Material per a vitrectomia posterior i facoemulsificació, Articles per a facoemulsificació | MATERIAL PER A VITRECTOMIA POSTERIOR I FACOEMULSIFICACIÓ, ARTICLES PER A FACOEMULSIFICACIÓ, RETRACTOR, PER A DILATACIÓ MECÀNICA D'IRIS PETITS, EN FORMA DE GANXO, DE FILAMENT FLEXIBLE DE SUTURA TIPUS POLIPROPILÈ I SILICONA AMB FIXADOR, ESTÈRIL, UN SOL ÚS(B*)BAIXA_ESTUDI GERÈNCIA
E30242070 | Material per a vitrectomia posterior i facoemulsificació, Viscoelàstics | MATERIAL PER A VITRECTOMIA POSTERIOR I FACOEMULSIFICACIÓ, VISCOELÀSTICS, SOLUCIÓ VISCOELÀSTICA DISPERSIU D'HIDROXIPROPIL METILCEL·LULOSA SINTÈTICA AL 2%, PRECARREGAT EN XERINGA 1,5ML I CÀNULA 25G, PES MOLECULAR 80.000 DA, VISCOSITAT 4000 MPA.S, OSMOLARITAT 350 MOSMOL/L, PROTECCIÓ I RECOBRIMENT CORNEA
E30242070 | Material per a vitrectomia posterior i facoemulsificació, Viscoelàstics | MATERIAL PER A VITRECTOMIA POSTERIOR I FACOEMULSIFICACIÓ, VISCOELÀSTICS, SOLUCIÓ VISCOELÀSTICA PURIFICADA 2,4% D'HIDROXIPROPILMETILCELULOSA, 2,4% DE VISCOSITAT CONSTANT(8.000 CPS) EN SOLUCIÓ SALINA(BSS-L),PH 7,0,PES MOLECULAR 80.000 DA,OSMOLARITAT 310 MOSM/KG, PRECARREG XERINGA DE 2ML,CANULA 23G,VITRECT ANTE.ESTÈRIL.
E30242998 | Material per a vitrectomia posterior i facoemulsificació, Solucions i altres complements per a cirurgia oftàlmica | MATERIAL PER A VITRECTOMIA POSTERIOR I FACOEMULSIFICACIÓ, SOLUCIONS I ALTRES COMPLEMENTS PER A CIRURGIA OFTÀLMICA, GAS UNIDOSI D'ALT PES MOLECULAR 146 DA, PER A TAPONAMENT INTRAOCULAR EN CIRURGIA VITREO-RETINIANA DE DURADA 7 DIES, VIAL 50ML SF6, (SULFUR HEXAFLUOROR AMB 15% NITRÒGEN), INCLOU XERINGA. ESTÈRIL, UN SOL ÚS(B*)BAIXA_ESTUDI GERÈNCIA
E30242998 | Material per a vitrectomia posterior i facoemulsificació, Solucions i altres complements per a cirurgia oftàlmica | MATERIAL PER A VITRECTOMIA POSTERIOR I FACOEMULSIFICACIÓ, SOLUCIONS I ALTRES COMPLEMENTS PER A CIRURGIA OFTÀLMICA, GAS UNIDOSI D'ALT PES MOLECULAR 188 DA,P/TAPONAMENT INTRAOCULAR EN CIRURGIA VITREO-RETINIANADURADA 28 DIES,VIAL/BOMBONA 50ML C3F8,(OCTAFLUOROPROPÀ 99,95% AMB 12% NITRÒGEN),XER PRE-EMSEMBLA A FILTRE ESTERILITZADOR 0,2ΜM,CÀNULA 28
E30242070 | Material per a vitrectomia posterior i facoemulsificació, Viscoelàstics | MATERIAL PER A VITRECTOMIA POSTERIOR I FACOEMULSIFICACIÓ, VISCOELÀSTICS, SOLUCIÓ VISCOELÀSTIC DISPERSIU HANA2% (VISCOSITAT 2000MG),SULFATCONDROITINA2% (VISCOSITAT 2000MG),CLORUR SÒDIC ISOTÒNIC(VISCOSITAT 700MG),TRANSPARENT,P/ INJECCIÓ INTRAOCULAR CIRUGIA SEGMENT ANTERIOR.XERINGA VIDRE PRECARREGADA 1M
E30242030 | Material per a vitrectomia posterior i facoemulsificació, Articles per a vitrectomia posterior | MATERIAL PER A VITRECTOMIA POSTERIOR I FACOEMULSIFICACIÓ, ARTICLES PER A VITRECTOMIA POSTERIOR, CÀNULA D'INFUSIÓ PER A VITRECTOMIA POSTERIOR 6MM, ESTÈRIL, UN SOL ÚS. COMPATIBLE AMB EQUIP ACCURUS O EQUIVALENT(B*)BAIXA_ESTUDI GERÈNCIA
E30242030 | Material per a vitrectomia posterior i facoemulsificació, Articles per a vitrectomia posterior | MATERIAL PER A VITRECTOMIA POSTERIOR I FACOEMULSIFICACIÓ, ARTICLES PER A VITRECTOMIA POSTERIOR, SISTEMACÀNULES VITRECTOMIA POSTERIOR, EN UN PAS, 23G/0,6MM, D'ACER INOXIDABLE I PLÀSTIC COMPOST3 CÀNULES PRECARREGADES ALS INSERTADORS, 1 LÍNIA D'INFUSIÓ, 5 TAPSTANCAMENT, PER A CIRURGIA VITREORETINIANA TRANSCONJUNTIVAL SENSE SU
E30242030 | Material per a vitrectomia posterior i facoemulsificació, Articles per a vitrectomia posterior | MATERIAL PER A VITRECTOMIA POSTERIOR I FACOEMULSIFICACIÓ, ARTICLES PER A VITRECTOMIA POSTERIOR, CÀNULA DUAL 20G/0,9MM, D'ACER INOXIDABLE I PLÀSTIC, AMB UN PORT FRONTAL I DOS LATERALS PER A INJECTAR PERFLUORO EN EL GLOBUS OCULAR. UN SOL ÚS(B*)BAIXA_ESTUDI GERÈNCIA
E30242030 | Material per a vitrectomia posterior i facoemulsificació, Articles per a vitrectomia posterior | MATERIAL PER A VITRECTOMIA POSTERIOR I FACOEMULSIFICACIÓ, ARTICLES PER A VITRECTOMIA POSTERIOR, CÀNULA OFTÀLMICA SUBRETINAL PETITA CORBA AMB CÀNULA INTERNA DE SILICONA PER A ASPIRACIÓ DE FLUIDS EN RETINA. CALIBRE 20G X 7/8" (0,9 MM X 25 MM), PUNTA 32G (0,23MM X 4MM) 65°. ESTÈRIL, D'UN SOL ÚS.(B*)BAIXA_ESTUDI GERÈNCIA
E30242030 | Material per a vitrectomia posterior i facoemulsificació, Articles per a vitrectomia posterior | MATERIAL PER A VITRECTOMIA POSTERIOR I FACOEMULSIFICACIÓ, ARTICLES PER A VITRECTOMIA POSTERIOR, CÀNULA OFTÀLMICA SUBRETINAL PETITA RECTA AMB CÀNULA INTERNA DE SILICONA PER A ASPIRACIÓ DE FLUIDS EN RETINA. CALIBRE 20G X 7/8" (0,9 MM X 25 MM), PUNTA 32G (0,23MM X 3MM). ESTÈRIL, D'UN SOL ÚS.(B*)BAIXA_ESTUDI GERÈNCIA
E30242030 | Material per a vitrectomia posterior i facoemulsificació, Articles per a vitrectomia posterior | MATERIAL PER A VITRECTOMIA POSTERIOR I FACOEMULSIFICACIÓ, ARTICLES PER A VITRECTOMIA POSTERIOR, CÀNULA OFTÀLMICA SUBRETINAL CORBA AMB CÀNULA INTERNA DE SILICONA PER A ASPIRACIÓ DE FLUIDS EN RETINA. CALIBRE 20G X 7/8" (0,9 MM X 34 MM), PUNTA FLEXIBLE, ATRAUMÀTICA 32G (0,23MM X 3MM). ESTÈRIL, D'UN SOL ÚS.(B*)BAIXA_ESTUDI GERÈNCIA
E30242030 | Material per a vitrectomia posterior i facoemulsificació, Articles per a vitrectomia posterior | MATERIAL PER A VITRECTOMIA POSTERIOR I FACOEMULSIFICACIÓ, ARTICLES PER A VITRECTOMIA POSTERIOR, CÀNULA OFTÀLMICA SUBRETINAL RECTA AMB CÀNULA INTERNA DE SILICONA PER A ASPIRACIÓ DE FLUIDS EN RETINA. CALIBRE 20G X 7/8" (0,9 MM X 34 MM), PUNTA FLEXIBLE, ATRAUMÀTICA 32G (0,23MM X 3MM). ESTÈRIL, D'UN SOL ÚS.(B*)BAIXA_ESTUDI GERÈNCIA
E30242030 | Material per a vitrectomia posterior i facoemulsificació, Articles per a vitrectomia posterior | MATERIAL PER A VITRECTOMIA POSTERIOR I FACOEMULSIFICACIÓ, ARTICLES PER A VITRECTOMIA POSTERIOR, CÀNULA OFTÀLMICA D'IRRIGACIÓ/ASPIRACIÓ, COAXIAL,PERFLUROCARBONO I SOLUCIÓ SALINA, DOBLE VIA, PER A VITRECTOMIA, CALIBRE 25G (0,50MM X 38MM), PORT ASPIRACIÓ 0,4MM, PORT IRRIGACIÓ 19G, PUNTA D'IRRIGACIÓ FINAL OBERTA I CÀNULA D'ASP
E30242030 | Material per a vitrectomia posterior i facoemulsificació, Articles per a vitrectomia posterior | MATERIAL PER A VITRECTOMIA POSTERIOR I FACOEMULSIFICACIÓ, ARTICLES PER A VITRECTOMIA POSTERIOR, SONDA PER APLICACIÓLÀSER ENDOCULAR MULTIDIRECCIONAL, ERGONÒMICA, SISTEMAROTACIÓ 360º, 23G, FOTOCOAGULACIÓ RETINAL, ESTÈRIL, UN SOL ÚS, ADAPTADOR PER A EQUIPS LÀSER PHOTON, (ALCON, COHERENT, ZEISS, ELLEX, SMA705) O EQUIVALENT(B*)BAIXA_ESTUDI GERÈNCIA
E30242030 | Material per a vitrectomia posterior i facoemulsificació, Articles per a vitrectomia posterior | MATERIAL PER A VITRECTOMIA POSTERIOR I FACOEMULSIFICACIÓ, ARTICLES PER A VITRECTOMIA POSTERIOR, SONDA PER APLICACIÓ DE LÀSER ENDOCULAR MULTIDIRECCIONAL DE 0 A 90º RECTA, 25G, ESTÈRIL, UN SOL ÚS. COMPATIBLE AMB EQUIP PHOTON O EQUIVALENT(B*)BAIXA_ESTUDI GERÈNCIA
E30242030 | Material per a vitrectomia posterior i facoemulsificació, Articles per a vitrectomia posterior | MATERIAL PER A VITRECTOMIA POSTERIOR I FACOEMULSIFICACIÓ, ARTICLES PER A VITRECTOMIA POSTERIOR, SONDA PER A L'APLICACIÓ DE LÀSER ENDOCULAR, FOTOCOAGULACIÓ PER A VITRECTOMIA POSTERIOR, 20G (0,9MM), RECTA, FIBRA DE 200 MICRES, 100MM ESTÈRIL, UN SOL ÚS. COMPATIBLE AMB EQUIPS IRIDEX O EQUIVALENT(B*)BAIXA_ESTUDI GERÈNCIA
E30242030 | Material per a vitrectomia posterior i facoemulsificació, Articles per a vitrectomia posterior | MATERIAL PER A VITRECTOMIA POSTERIOR I FACOEMULSIFICACIÓ, ARTICLES PER A VITRECTOMIA POSTERIOR, SONDA PER A L'APLICACIÓ DE LÀSER ENDOCULAR, FOTOCOAGULACIÓ PER A VITRECTOMIA POSTERIOR, 20G (0,9MM), RECTA, FIBRA DE 200 MICRES, 100MM ESTÈRIL, UN SOL ÚS. COMPATIBLE AMB EQUIPS LASERSTAR, XENON (DORC) O EQUIVALENT(B*)BAIXA_ESTUDI GERÈNCIA
E30242030 | Material per a vitrectomia posterior i facoemulsificació, Articles per a vitrectomia posterior | MATERIAL PER A VITRECTOMIA POSTERIOR I FACOEMULSIFICACIÓ, ARTICLES PER A VITRECTOMIA POSTERIOR, SONDA PER A L'APLICACIÓ DE LÀSER ENDOCULAR, FOTOCOAGULACIÓ PER A VITRECTOMIA POSTERIOR, 20G (0,9MM), RECTA, FIBRA DE 200 MICRES, 100MM ESTÈRIL, UN SOL ÚS. COMPATIBLE AMB EQUIPS ACCURUS (ALCÓN) O EQUIVALENT(B*)BAIXA_ESTUDI GERÈNCIA
E30242030 | Material per a vitrectomia posterior i facoemulsificació, Articles per a vitrectomia posterior | MATERIAL PER A VITRECTOMIA POSTERIOR I FACOEMULSIFICACIÓ, ARTICLES PER A VITRECTOMIA POSTERIOR, SONDA PER A L'APLICACIÓ DE LÀSER ENDOCULAR, FOTOCOAGULACIÓ PER A VITRECTOMIA POSTERIOR, 25G (0,5MM), RECTA, FIBRA DE 200 MICRES, 100MM ESTÈRIL, UN SOL ÚS. COMPATIBLE AMB EQUIPS ACCURUS (ALCÓN) O EQUIVALENT(B*)BAIXA_ESTUDI GERÈNCIA
E30242030 | Material per a vitrectomia posterior i facoemulsificació, Articles per a vitrectomia posterior | MATERIAL PER A VITRECTOMIA POSTERIOR I FACOEMULSIFICACIÓ, ARTICLES PER A VITRECTOMIA POSTERIOR, SONDA PER A L'APLICACIÓ DE LÀSER ENDOCULAR, FOTOCOAGULACIÓ PER A VITRECTOMIA POSTERIOR, 20G (0,9MM), CORBA, FIBRA DE 200 MICRES, 100MM ESTÈRIL, UN SOL ÚS. COMPATIBLE AMB EQUIPS IRIDEX O EQUIVALENT(B*)BAIXA_ESTUDI GERÈNCIA
E30242030 | Material per a vitrectomia posterior i facoemulsificació, Articles per a vitrectomia posterior | MATERIAL PER A VITRECTOMIA POSTERIOR I FACOEMULSIFICACIÓ, ARTICLES PER A VITRECTOMIA POSTERIOR, SONDA PER A L'APLICACIÓ DE LÀSER ENDOCULAR, FOTOCOAGULACIÓ PER A VITRECTOMIA POSTERIOR, 20G (0,9MM), CORBA, FIBRA DE 200 MICRES, 100MM ESTÈRIL, UN SOL ÚS. COMPATIBLE AMB EQUIPS LASERSTAR, XENON (DORC) O EQUIVALENT(B*)BAIXA_ESTUDI GERÈNCIA
E30242998 | Material per a vitrectomia posterior i facoemulsificació, Solucions i altres complements per a cirurgia oftàlmica | MATERIAL PER A VITRECTOMIA POSTERIOR I FACOEMULSIFICACIÓ, SOLUCIONS I ALTRES COMPLEMENTS PER A CIRURGIA OFTÀLMICA, SOLUCIÓ SALINA BALANCEJADA IRRIGA CIRURGIA OCULAR,PLÀSTIC 500ML,COMPX100ML:ACETATSÒDIC3H₂O-0,390G,CLORUR POTÀSSIC 0,075G,CLK2H₂O-0,048G,CLMG6H₂O-0,030G,CLNA-0,640G,CITRAT SÒDIC2H₂O-0,170G,HIDRÓXID SÓDIC I/O ÁCID CLORHÍDRIC(P/AJUSTAR PH)+H2O INJEC,ESTÈRIL
E30242998 | Material per a vitrectomia posterior i facoemulsificació, Solucions i altres complements per a cirurgia oftàlmica | MATERIAL PER A VITRECTOMIA POSTERIOR I FACOEMULSIFICACIÓ, SOLUCIONS I ALTRES COMPLEMENTS PER A CIRURGIA OFTÀLMICA, SOLUCIÓ DE BLAU TRIPÀ 0,06%, AMB XERINGA DE 0,5 ML, PER A CIRURGIA OFTÀLMICA DE SEGMENT ANTERIOR, CAPSULORREXIS, ESTÈRIL, UN SOL ÚS.(B*)BAIXA_ESTUDI GERÈNCIA
E30242070 | Material per a vitrectomia posterior i facoemulsificació, Viscoelàstics | MATERIAL PER A VITRECTOMIA POSTERIOR I FACOEMULSIFICACIÓ, VISCOELÀSTICS, SOLUCIÓ VISCOELÀSTICA ÀCID HIALUR SÒDIC(NAHA)ORÍG BIOFERMENT A L'1,5%, COHESIU, VISCOSITAT 620.000CPS/135CP A 1000 SEG-1 MASA MOL·LECULAR3 X10(ELEV A SIS)DA,OSMOLARIT 325 MOSM/KG.XERING D'1ML A/CÀNULA DE 27G.ESTÈRIL(B*)BAIXA_ESTUDI GERÈNCIA
E30242070 | Material per a vitrectomia posterior i facoemulsificació, Viscoelàstics | MATERIAL PER A VITRECTOMIA POSTERIOR I FACOEMULSIFICACIÓ, VISCOELÀSTICS, SOLUCIÓ VISCOELÀSTICA HIDROXIPROPILMETILCELULOSA 2% 20MG/ML, DISPERSIVA, ISOTÒNICA, SOLUBLE EN AIGUA; VISCOSITAT 4.600MCPS, PES MOLECULAR 86.000DA. XERINGA DE 2,5ML AMB CÀNULA ANGULADA DE 23G. ESTÈRIL.
E30242070 | Material per a vitrectomia posterior i facoemulsificació, Viscoelàstics | MATERIAL PER A VITRECTOMIA POSTERIOR I FACOEMULSIFICACIÓ, VISCOELÀSTICS, SOLUCIÓ VISCOELÀSTICA COHESIVA D'HIALURONAT SÒDIC (NAHA) AL 2% 2000MG (FASE 1), HIALURONAT SÒDIC (NA HA) A L'1,4% 1400MG (FASE 2), CLNA 900MG. XERINGAVIDRE PRECARREGADA D'1 ML I CÀNULA27G AMB CONNEXIÓ LUER LOCK. CIRURGIACATARATE
E30242090 | Material per a vitrectomia posterior i facoemulsificació, Articles per a vies lacrimals | MATERIAL PER A VITRECTOMIA POSTERIOR I FACOEMULSIFICACIÓ, ARTICLES PER A VIES LACRIMALS, CÀNULA RECTA PER A INTUBACIÓ LACRIMAL AMB CÀNULA INTERNA DE POLIETILÈ, 23G (0,60MM X 10MM), ACER INOXIDABLE, ESTÈRIL, LLIURE DE LÀTEX, UN SOL ÚS.(B*)BAIXA_ESTUDI GERÈNCIA
E30242030 | Material per a vitrectomia posterior i facoemulsificació, Articles per a vitrectomia posterior | MATERIAL PER A VITRECTOMIA POSTERIOR I FACOEMULSIFICACIÓ, ARTICLES PER A VITRECTOMIA POSTERIOR, SONDA PER A L'APLICACIÓ DE LÀSER ENDOCULAR, FOTOCOAGULACIÓ PER A VITRECTOMIA POSTERIOR, 20G (0,9MM), CORBA, FIBRA DE 200 MICRES, 100MM ESTÈRIL, UN SOL ÚS. COMPATIBLE AMB EQUIPS ACCURUS (ALCÓN) O EQUIVALENT(B*)BAIXA_ESTUDI GERÈNCIA
E30242030 | Material per a vitrectomia posterior i facoemulsificació, Articles per a vitrectomia posterior | MATERIAL PER A VITRECTOMIA POSTERIOR I FACOEMULSIFICACIÓ, ARTICLES PER A VITRECTOMIA POSTERIOR, SONDA PER A VITRECTOMIA POSTERIOR ALTA VELOCITAT 23G/0,6MM, D'ACER INOXIDABLE I PLÀSTIC, AMB ORIFICI D'ASPIRACIÓ I GILLOTINATALL PNEUMÀTIC 2500 TALLS/MINUT, TREBALL A 37 PSI, ESTÈRIL, UN SOL ÚS, COMPATIBLE AMB EQUIPS DORC I ACC
E30242030 | Material per a vitrectomia posterior i facoemulsificació, Articles per a vitrectomia posterior | MATERIAL PER A VITRECTOMIA POSTERIOR I FACOEMULSIFICACIÓ, ARTICLES PER A VITRECTOMIA POSTERIOR, SONDA PER A VITRECTOMIA POSTERIOR ALTA VELOCITAT 23G/0,6MM, D'ACER INOXIDABLE I PLÀSTIC, AMB ORIFICI D'ASPIRACIÓ I GILLOTINATALL PNEUMÀTIC 2500 TALLS/MINUT, TREBALL A 30 PSI, ESTÈRIL, UN SOL ÚS, COMPATIBLE AMB EQUIP MILLENIUM O
E30242030 | Material per a vitrectomia posterior i facoemulsificació, Articles per a vitrectomia posterior | MATERIAL PER A VITRECTOMIA POSTERIOR I FACOEMULSIFICACIÓ, ARTICLES PER A VITRECTOMIA POSTERIOR, SONDA PER A VITRECTOMIA POSTERIOR ALTA VELOCITAT 23G/0,6MM, D'ACER INOXIDABLE I PLÀSTIC, AMB ORIFICI D'ASPIRACIÓ I GILLOTINATALL PNEUMÀTIC 2500 TALLS/MINUT, TREBALL A 20PSI, ESTÈRIL, UN SOL ÚS, COMPATIBLE AMB EQUIPS GEUDER, RUC
E30242035 | Material per a vitrectomia posterior i facoemulsificació, Material compatible amb sistemes de vitrectomia posterior | MATERIAL PER A VITRECTOMIA POSTERIOR I FACOEMULSIFICACIÓ, MATERIAL COMPATIBLE AMB SISTEMES DE VITRECTOMIA POSTERIOR, PINÇA AMB MÀNEC ACTIVABLE I ROTABLE 360° TIPUS REVOLUTION END GRASP, 23G, LONGITUD 30MM, AMB TERMINAL FÍ, PER VITRECTOMIA POSTERIOR, ACER GRAU MÈDIC, MÀNEC MATERIAL PLÀSTIC, ESTÈRIL, UN SOL ÚS(B*)BAIXA_ESTUDI GERÈNCIA
E30242035 | Material per a vitrectomia posterior i facoemulsificació, Material compatible amb sistemes de vitrectomia posterior | MATERIAL PER A VITRECTOMIA POSTERIOR I FACOEMULSIFICACIÓ, MATERIAL COMPATIBLE AMB SISTEMES DE VITRECTOMIA POSTERIOR, PINÇA AMB MÀNEC ACTIVABLE I ROTABLE 360° TIPUS REVOLUTION ILM, 23G, LONGITUD 30MM, AMB TERMINAL FÍ, PER VITRECTOMIA POSTERIOR, ACER GRAU MÈDIC, MÀNEC MATERIAL PLÀSTIC, ESTÈRIL, UN SOL ÚS(B*)BAIXA_ESTUDI GERÈNCIA
E30242035 | Material per a vitrectomia posterior i facoemulsificació, Material compatible amb sistemes de vitrectomia posterior | MATERIAL PER A VITRECTOMIA POSTERIOR I FACOEMULSIFICACIÓ, MATERIAL COMPATIBLE AMB SISTEMES DE VITRECTOMIA POSTERIOR, PINÇA AMB MÀNEC ACTIVABLE I ROTABLE 360° TIPUS REVOLUTION, ASSIMÈTRICA, 23G, LONGITUD 30MM, AMB TERMINAL FÍ, PER VITRECTOMIA POSTERIOR, ACER GRAU MÈDIC, MÀNEC MATERIAL PLÀSTIC, ESTÈRIL, UN SOL ÚS(B*)BAIXA_ESTUDI GERÈNCIA
E30242035 | Material per a vitrectomia posterior i facoemulsificació, Material compatible amb sistemes de vitrectomia posterior | MATERIAL PER A VITRECTOMIA POSTERIOR I FACOEMULSIFICACIÓ, MATERIAL COMPATIBLE AMB SISTEMES DE VITRECTOMIA POSTERIOR, PINÇA AMB MÀNEC, TIPUS ECKARDT, RECTA, 23G, LONGITUD 30MM, PER VITRECTOMIA POSTERIOR, ACER GRAU MÈDIC, MÀNEC MATERIAL PLÀSTIC, ESTÈRIL, UN SOL ÚS
E30242035 | Material per a vitrectomia posterior i facoemulsificació, Material compatible amb sistemes de vitrectomia posterior | MATERIAL PER A VITRECTOMIA POSTERIOR I FACOEMULSIFICACIÓ, MATERIAL COMPATIBLE AMB SISTEMES DE VITRECTOMIA POSTERIOR, PINÇA AMB MÀNEC TIPUS ILM, 23G, LONGITUD 30MM, PELAT DE MEMBRANA EPITELIAL, PER VITRECTOMIA POSTERIOR, ACER GRAU MÈDIC, MÀNEC MATERIAL PLÀSTIC, ESTÈRIL, UN SOL ÚS
E30242035 | Material per a vitrectomia posterior i facoemulsificació, Material compatible amb sistemes de vitrectomia posterior | MATERIAL PER A VITRECTOMIA POSTERIOR I FACOEMULSIFICACIÓ, MATERIAL COMPATIBLE AMB SISTEMES DE VITRECTOMIA POSTERIOR, PINÇA AMB MÀNEC TIPUS ILM, ASSIMÈTRICA, 25G, LONGITUD 30MM, PELAT DE MEMBRANA EPITELIAL, PER VITRECTOMIA POSTERIOR, ACER GRAU MÈDIC, MÀNEC MATERIAL PLÀSTIC, ESTÈRIL, UN SOL ÚS
E30242035 | Material per a vitrectomia posterior i facoemulsificació, Material compatible amb sistemes de vitrectomia posterior | MATERIAL PER A VITRECTOMIA POSTERIOR I FACOEMULSIFICACIÓ, MATERIAL COMPATIBLE AMB SISTEMES DE VITRECTOMIA POSTERIOR, PUNTA-PINÇA DSP ENDGRASP 23G, LONGITUD 30MM PER A VITRECTOMIA POSTERIOR, ACER GRAU MÈDIC I CONNECTOR AMB MÀNEC GRIESHABER REVOLUTION MATERIAL PLÀSTIC, ESTERIL, UN SOL ÚS
E30242035 | Material per a vitrectomia posterior i facoemulsificació, Material compatible amb sistemes de vitrectomia posterior | MATERIAL PER A VITRECTOMIA POSTERIOR I FACOEMULSIFICACIÓ, MATERIAL COMPATIBLE AMB SISTEMES DE VITRECTOMIA POSTERIOR, PUNTA-PINÇA DSP END GRASP 25G, LONGITUD 30MM PER A VITRECTOMIA POSTERIOR, ACER GRAU MÈDIC, CONNECTOR MATERIAL PLÀSTIC, COMPATIBLE AMB MÀNECS QUICK LOCK REUTILITZABLES GRIESHABER: SUTHERLANGA NG, REINASSANCE NG, REVOLUTION NG. ESTERIL, UN SOL ÚS
E30242035 | Material per a vitrectomia posterior i facoemulsificació, Material compatible amb sistemes de vitrectomia posterior | MATERIAL PER A VITRECTOMIA POSTERIOR I FACOEMULSIFICACIÓ, MATERIAL COMPATIBLE AMB SISTEMES DE VITRECTOMIA POSTERIOR, PUNTA-PINÇA DSP END GRASP ASSIMÈTRICA 25G, LONGITUD 30MM PER A VITRECTOMIA POSTERIOR, ACER GRAU MÈDIC, CONNECTOR MATERIAL PLÀSTIC, COMPATIBLE AMB MÀNECS QUICK LOCK REUTILITZABLES GRIESHABER: SUTHERLANGA NG, REINASSANCE NG, REVOL
E30242035 | Material per a vitrectomia posterior i facoemulsificació, Material compatible amb sistemes de vitrectomia posterior | MATERIAL PER A VITRECTOMIA POSTERIOR I FACOEMULSIFICACIÓ, MATERIAL COMPATIBLE AMB SISTEMES DE VITRECTOMIA POSTERIOR, PUNTA-PINÇA DSP END GRASP ASSIMÈTRICA 23G, LONGITUD 30MM PER A VITRECTOMIA POSTERIOR, ACER GRAU MÈDIC, CONNECTOR MATERIAL PLÀSTIC, COMPATIBLE AMB MÀNECS QUICK LOCK REUTILITZABLES GRIESHABER: SUTHERLANGA NG, REINASSANCE NG, REVOL
E30242025 | Material per a vitrectomia posterior i facoemulsificació, Material compatible amb sistemes de facoemulsificació | MATERIAL PER A VITRECTOMIA POSTERIOR I FACOEMULSIFICACIÓ, MATERIAL COMPATIBLE AMB SISTEMES DE FACOEMULSIFICACIÓ, BISTURÍ PER A FACOEMULSIFICACIÓ, FULLA ANGULADA I ANTIREFLEXANT, ACER INOXIDABLE GRAU MÈDIC I PLÀSTIC, AMPLADA DE LA FULLA 2,75MM, LLEUGERAMENT CORBADA, ANGULAT 45°, DOBLE BISELL, TALL SUPERIOR I INFERIOR. ESTÈRIL, UN SOL ÚS, LLIURE DE LÀTEX.
E30242040 | Material per a vitrectomia posterior i facoemulsificació, Articles per a facoemulsificació | MATERIAL PER A VITRECTOMIA POSTERIOR I FACOEMULSIFICACIÓ, ARTICLES PER A FACOEMULSIFICACIÓ, PUNTA FACOEMULSIFICACIÓ PETITA INCISSIÓ MIC, 30° 20G, OD 0,90MM, ID 0,67MM, INCISSIÓ RECOMENADA 1,50MM - 1,70MM, ESTÈRIL, UN SOL ÚS, COMPATIBLE MILLENIUM, STELLARIS, STELLARIS PC O EQUIVALENT(B*)BAIXA_ESTUDI GERÈNCIA
E30242040 | Material per a vitrectomia posterior i facoemulsificació, Articles per a facoemulsificació | MATERIAL PER A VITRECTOMIA POSTERIOR I FACOEMULSIFICACIÓ, ARTICLES PER A FACOEMULSIFICACIÓ, PUNTA FACOEMULSIFICACIÓ PETITA INCISSIÓ MIC, TIPUS MICROFLOW, 30° OD 1,07MM, ID 0,90M - 0,51MM, INCISSIÓ RECOMENADA 2,65MM - 2,75MM, ESTÈRIL, UN SOL ÚS, COMPATIBLE MILLENIUM, STELLARIS, STELLARIS PC O EQUIVALENT(B*)BAIXA_ESTUDI GERÈNCIA
E30242040 | Material per a vitrectomia posterior i facoemulsificació, Articles per a facoemulsificació | MATERIAL PER A VITRECTOMIA POSTERIOR I FACOEMULSIFICACIÓ, ARTICLES PER A FACOEMULSIFICACIÓ, PUNTA FACOEMULSIFICACIÓ PETITA INCISSIÓ MIC, TIPUS MICROFLOW PLUS, 30° OD 1,17MM, ID 0,98M - 0,61MM, INCISSIÓ RECOMENADA 2,75MM - 2,85MM, ESTÈRIL, UN SOL ÚS. COMPATIBLE AMB STELLARIS O EQUIVALENT
E30242030 | Material per a vitrectomia posterior i facoemulsificació, Articles per a vitrectomia posterior | MATERIAL PER A VITRECTOMIA POSTERIOR I FACOEMULSIFICACIÓ, ARTICLES PER A VITRECTOMIA POSTERIOR, CÀNULA COAXIAL DUAL 25G/0,5MM (LUMEN CENTRAL, LUMEN EXTERN), LONGITUD TOTAL 31MM, CÀNULA INTERIOR 3MM MÉS LLARGA QUE LA CÀNULA EXTERIOR, ACER INOXIDABLE I PLÀSTIC, PER A LA INJECCIÓ DE PERFLUOROCARBONI O TINT COLORANT AL GLOBUS OCULAR. ESTÈRIL, UN SOL ÚS
E30242030 | Material per a vitrectomia posterior i facoemulsificació, Articles per a vitrectomia posterior | MATERIAL PER A VITRECTOMIA POSTERIOR I FACOEMULSIFICACIÓ, ARTICLES PER A VITRECTOMIA POSTERIOR, AGULLA/PUNTA PER A FRAGMENTACIÓ ESTÀNDARD DE TITANI, ANGULACIÓ 30°. COMPATIBLE AMB EQUIP TIPUS MILLENIUM O EQUIVALENT, UN SOL ÚS(B*)BAIXA_ESTUDI GERÈNCIA
E30242030 | Material per a vitrectomia posterior i facoemulsificació, Articles per a vitrectomia posterior | MATERIAL PER A VITRECTOMIA POSTERIOR I FACOEMULSIFICACIÓ, ARTICLES PER A VITRECTOMIA POSTERIOR, AGULLA/PUNTA PER A FRAGMENTACIÓ ESTÀNDARD DE TITANI, ANGULACIÓ 15°. COMPATIBLE AMB EQUIP STELLARIS PC O EQUIVALENT, UN SOL ÚS
E30242030 | Material per a vitrectomia posterior i facoemulsificació, Articles per a vitrectomia posterior | MATERIAL PER A VITRECTOMIA POSTERIOR I FACOEMULSIFICACIÓ, ARTICLES PER A VITRECTOMIA POSTERIOR, EQUIP PER A VITRECTOMIA POSTERIOR 20G 2500CPM COMPLET COMPOST PER:CASSET,LÍNIA EXTRUSIÓ,GOTER,CLAU TRES PASSOS, XERIN, BOSSA DRENAT, SONDA LLUM, SONDA VITRECT, LLANCETA I TAPS ESCLERALS.ESTÈRIL, UN SOL ÚS.COMPAT,EQUIPS: ACCURUS,CONSTELLATION O EQUIVALENT
E30242030 | Material per a vitrectomia posterior i facoemulsificació, Articles per a vitrectomia posterior | MATERIAL PER A VITRECTOMIA POSTERIOR I FACOEMULSIFICACIÓ, ARTICLES PER A VITRECTOMIA POSTERIOR, EQUIP VITRECTOMIA POSTERIOR PNEUMÀTICA ALTA VELOCITAT COMPOST PER: CASSET, SONDA VITRECT 20G, LLANCETA ESCLERAL, GOTER, TUB INTERCANVI AIRE, CÀNULA INFUSIÓ, CLAUS TRES PASSOS, COBERTOR, XERINGA 10ML, COMP A/EQUIP MILLENNIUM O EQ
E30242030 | Material per a vitrectomia posterior i facoemulsificació, Articles per a vitrectomia posterior | MATERIAL PER A VITRECTOMIA POSTERIOR I FACOEMULSIFICACIÓ, ARTICLES PER A VITRECTOMIA POSTERIOR, EQUIP VITRECTOMIA POSTERIOR PNEUMÀTICA ALTA VELOCITAT AMB SONDA IL·LUMINACIÓ FOCAL 20G COMPOST: CASSET, SONDA VITRECT 20G, LLANCETA ESCLERAL, GOTER, TUB INTERCANVI AIRE, CÀNULA INFUSIÓ, CLAUS 3 PASSOS, COBERTOR, XER 10ML, COMPAT
E30242040 | Material per a vitrectomia posterior i facoemulsificació, Articles per a facoemulsificació | MATERIAL PER A VITRECTOMIA POSTERIOR I FACOEMULSIFICACIÓ, ARTICLES PER A FACOEMULSIFICACIÓ, PUNTA FACOEMULSIFICACIÓ PETITA INCISSIÓ MIC, ULTRASÒNICA ESTÀNDARD ABS 30° CIRCULAR, OD 1,1MM, ESTÈRIL, UN SOL ÚS. COMPATIBLE AMB EQUIP ACCURUS, INFINITY, CONSTELATION O EQUIVALENT.(B*)BAIXA_ESTUDI GERÈNCIA
E30242030 | Material per a vitrectomia posterior i facoemulsificació, Articles per a vitrectomia posterior | MATERIAL PER A VITRECTOMIA POSTERIOR I FACOEMULSIFICACIÓ, ARTICLES PER A VITRECTOMIA POSTERIOR, EQUIP VITRECTOMIA POSTERIOR PNEUMÀTICA ALTA VELOCITAT AMB AFI I SONDA IL·LUMINACIÓ FOCAL 20G COMPOST: CASSET,SONDA VITRECT 20G,LLANCETA ESCLERAL,GOTER, TUB INTERCANVI AIRE,CÀNULA INFUSIÓ,CLAUS 3 PASSOS,COBERTOR,XER 10ML,COMP STELLARIS PC O EQUIVALEN
E30242030 | Material per a vitrectomia posterior i facoemulsificació, Articles per a vitrectomia posterior | MATERIAL PER A VITRECTOMIA POSTERIOR I FACOEMULSIFICACIÓ, ARTICLES PER A VITRECTOMIA POSTERIOR, EQUIP VITRECTOMIA POSTERIOR PNEUMÀTICA ALTA VELOCITAT COMPOST: CASSET, SONDA VITRECT 23G, LÍNIA EXTRUSIÓ IRRIGACIÓ, GOTER, TUB INTERCANVI, TUB INFUSIÓ 23G, CONNEXIONS, CLAUS 3 PASSOS, COBERTOR, XERINGA 10ML, COMP MILLENNIUM O EQ
E30242030 | Material per a vitrectomia posterior i facoemulsificació, Articles per a vitrectomia posterior | MATERIAL PER A VITRECTOMIA POSTERIOR I FACOEMULSIFICACIÓ, ARTICLES PER A VITRECTOMIA POSTERIOR, EQUIP VITRECTOMIA POSTERIOR PNEUMÀTICA ALTA VELOCITAT SONDA IL·LUMINACIÓ FOCAL 23G COMPOST:CASSET,SONDA VITREC 23G,LÍNIA EXTRUSIÓ IRRIGACIÓ,GOTER,TUB INTERCANVI,TUB INFUSIÓ 23G,CONNEXIONS,CLAUS 3PASSOS,COBERTOR,XERINGA 10ML,COMP
E30242030 | Material per a vitrectomia posterior i facoemulsificació, Articles per a vitrectomia posterior | MATERIAL PER A VITRECTOMIA POSTERIOR I FACOEMULSIFICACIÓ, ARTICLES PER A VITRECTOMIA POSTERIOR, EQUIP VITRECTOMIA POSTERIOR PNEUMÀTICA ALTA VELOCITAT AMB SONDA IL•LUMINACIÓ CAMP AMPLI TSV23G COMP:CASSET,SONDA VITRECT 23G,LÍNIA EXTRUSIÓ IRRIGACIÓ,GOTER,TUB INFUSIÓ23G,CONNEX,CLAUS 3 PASSOS,COBERTOR,XER 10ML,CONTROL PIO,COMP STELLARIS PC O EQUIVALENT
E30242030 | Material per a vitrectomia posterior i facoemulsificació, Articles per a vitrectomia posterior | MATERIAL PER A VITRECTOMIA POSTERIOR I FACOEMULSIFICACIÓ, ARTICLES PER A VITRECTOMIA POSTERIOR, EQUIP VITRECTOMIA POSTERIOR COMPOST PER: CASSET, SONDA VITRECTOMIA 5000 25G, SONDA D'IL·LUMINACIÓ, CÀNULA D'INFUSIÓ, TAPS ESCLERALS, TRÒCAR 25G, EQUIPDEGOTEIG, PROTECTOR PANEL, CLAU3 PASSOS, XERINGA 25G, CONSTELLATION O EQUIVALE
E30242030 | Material per a vitrectomia posterior i facoemulsificació, Articles per a vitrectomia posterior | MATERIAL PER A VITRECTOMIA POSTERIOR I FACOEMULSIFICACIÓ, ARTICLES PER A VITRECTOMIA POSTERIOR, EQUIP VITRECTOMIA POSTERIOR PNEUMÀTICA ALTA VELOCITAT AMB SONDA IL·LUMINACIÓ FOCAL 25G COMPOST:CASSET,SONDA VITRECT 25G,LÍNIA EXTRUSIÓ/IRRIG,GOTER,TUB INTERCANVI,TUB INFUSIÓ 25G,CONNEXIONS,CLAUS 3 PASSOS,COBERTOR,XER 10ML,COMP S
E30242030 | Material per a vitrectomia posterior i facoemulsificació, Articles per a vitrectomia posterior | MATERIAL PER A VITRECTOMIA POSTERIOR I FACOEMULSIFICACIÓ, ARTICLES PER A VITRECTOMIA POSTERIOR, EQUIP VITRECTOMIA POSTERIOR PNEUMÀTICA ALTA VELOCITAT AMB SONDA IL·LUMINACIÓ FOCAL 25G COMPOST: CASSET,SONDA VITRECT 25G,LÍNIA EXTRUSIÓ IRRIGACIÓ,GOTER,TUB INFUSIÓ 25G,CONNEX,CLAUS 3 PASSOS,COBERTOR,XER10ML,EQ CONTROL PIO POST,C
E30242030 | Material per a vitrectomia posterior i facoemulsificació, Articles per a vitrectomia posterior | MATERIAL PER A VITRECTOMIA POSTERIOR I FACOEMULSIFICACIÓ, ARTICLES PER A VITRECTOMIA POSTERIOR, LENT D'AUGMENT AMB ANELL DE SILICONA, DESMUNTABLE, PLANA, AMB CAMP DE VISIÓ 36°, AUGMENT 1,02X, PER A VITRECTOMIA POSTERIOR, LLIURE DE LÀTEX. ESTÈRIL, UN SOL ÚS(B*)BAIXA_ESTUDI GERÈNCIA
E30242030 | Material per a vitrectomia posterior i facoemulsificació, Articles per a vitrectomia posterior | MATERIAL PER A VITRECTOMIA POSTERIOR I FACOEMULSIFICACIÓ, ARTICLES PER A VITRECTOMIA POSTERIOR, LENT D'AUGMENT AMB ANELL DE SILICONA, DESMUNTABLE, GRAN ANGULAR, AMB CAMP DE VISIÓ 48°, AUGMENT 0,49X, PER A VITRECTOMIA POSTERIOR, LLIURE DE LÀTEX. ESTÈRIL, UN SOL ÚS(B*)BAIXA_ESTUDI GERÈNCIA
E30242030 | Material per a vitrectomia posterior i facoemulsificació, Articles per a vitrectomia posterior | MATERIAL PER A VITRECTOMIA POSTERIOR I FACOEMULSIFICACIÓ, ARTICLES PER A VITRECTOMIA POSTERIOR, LENT D'AUGMENT AMB ANELL DE SILICONA, DESMUNTABLE, BICÒNCAVA, AMB CAMP DE VISIÓ 25°, AUGMENT 0,80X, PER A VITRECTOMIA POSTERIOR, LLIURE DE LÀTEX. ESTÈRIL, UN SOL ÚS(B*)BAIXA_ESTUDI GERÈNCIA
E30242030 | Material per a vitrectomia posterior i facoemulsificació, Articles per a vitrectomia posterior | MATERIAL PER A VITRECTOMIA POSTERIOR I FACOEMULSIFICACIÓ, ARTICLES PER A VITRECTOMIA POSTERIOR, SONDA PER A L'APLICACIÓ DE LÀSER ENDOCULAR, FOTOCOAGULACIÓ PER A VITRECTOMIA POSTERIOR, 25G (0,5MM), RECTA, FIBRA DE 200 MICRES, 100MM ESTÈRIL, UN SOL ÚS. COMPATIBLE AMB EQUIPS DORC O EQUIVALENT(B*)BAIXA_ESTUDI GERÈNCIA
E30242040 | Material per a vitrectomia posterior i facoemulsificació, Articles per a facoemulsificació | MATERIAL PER A VITRECTOMIA POSTERIOR I FACOEMULSIFICACIÓ, ARTICLES PER A FACOEMULSIFICACIÓ, PUNTA FACOEMULSIFICACIÓ ULTRASÒNICA ESTÀNDARD 0º, LAMINAR, 20G, I FUNDA D'IRRIGACIÓ AMB DOS FORATS PART DISTAL, ESTÈRIL, D'UN SOL ÚS. COMPATIBLE AMB TOTS ELS APARELLS AMO EXCEPTE SISTEMA PRESTIGE O EQUIVALENT(B*)BAIXA_ESTUDI GERÈNCIA
E30242010 | Material per a vitrectomia posterior i facoemulsificació, Articles per a queratoplàstia | MATERIAL PER A VITRECTOMIA POSTERIOR I FACOEMULSIFICACIÓ, ARTICLES PER A QUERATOPLÀSTIA, PUNXÓ PER A QUERATOPLÀSTIA AMB CARCASSA DE NYLON,CILINDRE I GUÍES D'ACER, DIÀMETRE 6.75 MM DE TALL,CARCASSA BASE AMB SUCCIÓ,B GENCIANA,ESTÈRIL,D'UN SOL ÚS, PER A DONANT.
E30242010 | Material per a vitrectomia posterior i facoemulsificació, Articles per a queratoplàstia | MATERIAL PER A VITRECTOMIA POSTERIOR I FACOEMULSIFICACIÓ, ARTICLES PER A QUERATOPLÀSTIA, PUNXÓ PER A QUERATOPLÀSTIA AMB CARCASSA DE PLÀSTIC I CILINDRE METÀL·LIC, DIÀMETRE 6,25MM, ESTÈRIL, D'UN SOL ÚS, PER A DONANT
E30242010 | Material per a vitrectomia posterior i facoemulsificació, Articles per a queratoplàstia | MATERIAL PER A VITRECTOMIA POSTERIOR I FACOEMULSIFICACIÓ, ARTICLES PER A QUERATOPLÀSTIA, TREPÀ PER A QUERATOPLÀSTIA CORONET, METÀL·LIC, AMB CONTROL DE PROFUNDITAT DE TALL 300µM, DIÀMETRE 7MM, ESTÈRIL, D'UN SOL ÚS, PER A RECEPTOR I DONANT
E30242010 | Material per a vitrectomia posterior i facoemulsificació, Articles per a queratoplàstia | MATERIAL PER A VITRECTOMIA POSTERIOR I FACOEMULSIFICACIÓ, ARTICLES PER A QUERATOPLÀSTIA, TREPÀ PER A QUERATOPLÀSTIA CORONET, METÀL·LIC, AMB CONTROL DE PROFUNDITAT DE TALL 300µM, DIÀMETRE 7,5MM, ESTÈRIL, D'UN SOL ÚS, PER A RECEPTOR I DONANT
E30242010 | Material per a vitrectomia posterior i facoemulsificació, Articles per a queratoplàstia | MATERIAL PER A VITRECTOMIA POSTERIOR I FACOEMULSIFICACIÓ, ARTICLES PER A QUERATOPLÀSTIA, TREPÀ PER A QUERATOPLÀSTIA CORONET, METÀL·LIC, AMB CONTROL DE PROFUNDITAT DE TALL 300µM, DIÀMETRE 8MM, ESTÈRIL, D'UN SOL ÚS, PER A RECEPTOR I DONANT
E30242010 | Material per a vitrectomia posterior i facoemulsificació, Articles per a queratoplàstia | MATERIAL PER A VITRECTOMIA POSTERIOR I FACOEMULSIFICACIÓ, ARTICLES PER A QUERATOPLÀSTIA, TREPÀ PER A QUERATOPLÀSTIA CORONET, METÀL·LIC, AMB CONTROL DE PROFUNDITAT DE TALL 300µM, DIÀMETRE 8,5MM, ESTÈRIL, D'UN SOL ÚS, PER A RECEPTOR I DONANT.
E30242010 | Material per a vitrectomia posterior i facoemulsificació, Articles per a queratoplàstia | MATERIAL PER A VITRECTOMIA POSTERIOR I FACOEMULSIFICACIÓ, ARTICLES PER A QUERATOPLÀSTIA, TREPÀ PER A QUERATOPLÀSTIA CORONET, METÀL·LIC, AMB CONTROL DE PROFUNDITAT DE TALL 400µM, DIÀMETRE 7MM, ESTÈRIL, D'UN SOL ÚS, PER A RECEPTOR I DONANT.
E30242010 | Material per a vitrectomia posterior i facoemulsificació, Articles per a queratoplàstia | MATERIAL PER A VITRECTOMIA POSTERIOR I FACOEMULSIFICACIÓ, ARTICLES PER A QUERATOPLÀSTIA, TREPÀ PER A QUERATOPLÀSTIA CORONET, METÀL·LIC, AMB CONTROL DE PROFUNDITAT DE TALL 400µM, DIÀMETRE 7,5MM, ESTÈRIL, D'UN SOL ÚS, PER A RECEPTOR I DONANT.
E30242010 | Material per a vitrectomia posterior i facoemulsificació, Articles per a queratoplàstia | MATERIAL PER A VITRECTOMIA POSTERIOR I FACOEMULSIFICACIÓ, ARTICLES PER A QUERATOPLÀSTIA, TREPÀ PER A QUERATOPLÀSTIA CORONET, METÀL·LIC, AMB CONTROL DE PROFUNDITAT DE TALL 400µM, DIÀMETRE 8,5MM, ESTÈRIL, D'UN SOL ÚS, PER A RECEPTOR I DONANT.
E30242010 | Material per a vitrectomia posterior i facoemulsificació, Articles per a queratoplàstia | MATERIAL PER A VITRECTOMIA POSTERIOR I FACOEMULSIFICACIÓ, ARTICLES PER A QUERATOPLÀSTIA, TREPA PER A QUERATOPLÀSTIA BARRON, AMB CARCASSA DE PLÀSTIC I CILINDRE METÀL·LIC, DIÀMETRE 8,25 MM, ESTÈRIL, D'UN SOL ÚS, PER A RECEPTOR.
E30242025 | Material per a vitrectomia posterior i facoemulsificació, Material compatible amb sistemes de facoemulsificació | MATERIAL PER A VITRECTOMIA POSTERIOR I FACOEMULSIFICACIÓ, MATERIAL COMPATIBLE AMB SISTEMES DE FACOEMULSIFICACIÓ, BISTURÍ PER A FACOEMULSIFICACIÓ, FULLA ANGULADA I ANTIREFLEXANT, ACER INOXIDABLE GRAU MÈDIC I PLÀSTIC, AMPLADALA FULLA 3,2MM, ANGULAT 45°, GRUIX 0,14MM, LONGITUD 3,9MM, PUNTA EN ANGLE CAP AMUNT 50°, DOBLE BISELL. ESTÈRIL, UN SOL
E30242030 | Material per a vitrectomia posterior i facoemulsificació, Articles per a vitrectomia posterior | MATERIAL PER A VITRECTOMIA POSTERIOR I FACOEMULSIFICACIÓ, ARTICLES PER A VITRECTOMIA POSTERIOR, LENT D'AUGMENT AMB ANELL DE SILICONA, DESMUNTABLE, PLANA, AMB CAMP DE VISIÓ 30°, AUGMENT 1,49X, PER A VITRECTOMIA POSTERIOR, LLIURE DE LÀTEX. ESTÈRIL, UN SOL ÚS
E30242030 | Material per a vitrectomia posterior i facoemulsificació, Articles per a vitrectomia posterior | MATERIAL PER A VITRECTOMIA POSTERIOR I FACOEMULSIFICACIÓ, ARTICLES PER A VITRECTOMIA POSTERIOR, SONDA IL·LUMINACIÓ ENDOCULAR AMB IRRIGACIÓ, RECTA, PER A VITRECTOMIA POSTERIOR 20G, METALL GRAU MÈDIC, MÀNEC DE MATERIAL PLÀSTIC, LONGITUD 30MM, ESTÈRIL, UN SOL ÚS. COMPATIBLE AMB EQUIP CONSTELLATION O EQUIVALENT(B*)BAIXA_ESTUDI GERÈNCIA
E30242035 | Material per a vitrectomia posterior i facoemulsificació, Material compatible amb sistemes de vitrectomia posterior | MATERIAL PER A VITRECTOMIA POSTERIOR I FACOEMULSIFICACIÓ, MATERIAL COMPATIBLE AMB SISTEMES DE VITRECTOMIA POSTERIOR, PUNTA-PINÇA ECKARDT FINA 25G, LONGITUD 30MM, PELAT DE MEMBRANA EPITELIAL I PLECS MACULARS, PER A VITRECTOMIA POSTERIOR, ACER GRAU MÈDIC, COMPATIBLE AMB MÀNECS SYNTRIFUGAL. ESTERIL, UN ÚS(B*)BAIXA_ESTUDI GERÈNCIA
E30242035 | Material per a vitrectomia posterior i facoemulsificació, Material compatible amb sistemes de vitrectomia posterior | MATERIAL PER A VITRECTOMIA POSTERIOR I FACOEMULSIFICACIÓ, MATERIAL COMPATIBLE AMB SISTEMES DE VITRECTOMIA POSTERIOR, PUNTA-PINÇA ECKARDT FINA 23G, LONGITUD 30MM, PELAT DE MEMBRANA EPITELIAL I PLECS MACULARS, PER A VITRECTOMIA POSTERIOR, ACER GRAU MÈDIC, COMPATIBLE AMB MÀNECS SYNTRIFUGAL. ESTERIL, UN ÚS
E30242035 | Material per a vitrectomia posterior i facoemulsificació, Material compatible amb sistemes de vitrectomia posterior | MATERIAL PER A VITRECTOMIA POSTERIOR I FACOEMULSIFICACIÓ, MATERIAL COMPATIBLE AMB SISTEMES DE VITRECTOMIA POSTERIOR, PUNTA-PINÇA ECKARDT MICROSERRADA 25G, LONGITUD 30MM, PELAT DE MEMBRANA EPITELIAL I PLECS MACULARS, PER A VITRECTOMIA POSTERIOR, ACER GRAU MÈDIC, COMPATIBLE AMB MÀNECS SYNTRIFUGAL. ESTERIL, UN ÚS(B*)BAIXA_ESTUDI GERÈNCIA
E30242035 | Material per a vitrectomia posterior i facoemulsificació, Material compatible amb sistemes de vitrectomia posterior | MATERIAL PER A VITRECTOMIA POSTERIOR I FACOEMULSIFICACIÓ, MATERIAL COMPATIBLE AMB SISTEMES DE VITRECTOMIA POSTERIOR, PUNTA-PINÇA ECKARDT MICROSERRADA 23G, LONGITUD 30MM, PELAT DE MEMBRANA EPITELIAL I PLECS MACULARS, PER A VITRECTOMIA POSTERIOR, ACER GRAU MÈDIC, COMPATIBLE AMB MÀNECS SYNTRIFUGAL. ESTERIL, UN ÚS(B*)BAIXA_ESTUDI GERÈNCIA
E30242035 | Material per a vitrectomia posterior i facoemulsificació, Material compatible amb sistemes de vitrectomia posterior | MATERIAL PER A VITRECTOMIA POSTERIOR I FACOEMULSIFICACIÓ, MATERIAL COMPATIBLE AMB SISTEMES DE VITRECTOMIA POSTERIOR, PUNTA-PINÇA MICROSERRADA 25G, LONGITUD 30MM, PELAT DE MEMBRANA EPITELIAL I PLECS MACULARS, PER A VITRECTOMIA POSTERIOR, ACER GRAU MÈDIC, COMPATIBLE AMB MÀNECS SYNTRIFUGAL. ESTERIL, UN ÚS(B*)BAIXA_ESTUDI GERÈNCIA
E30242035 | Material per a vitrectomia posterior i facoemulsificació, Material compatible amb sistemes de vitrectomia posterior | MATERIAL PER A VITRECTOMIA POSTERIOR I FACOEMULSIFICACIÓ, MATERIAL COMPATIBLE AMB SISTEMES DE VITRECTOMIA POSTERIOR, PUNTA-PINÇA MICROSERRADA 23G, LONGITUD 30MM, PELAT DE MEMBRANA EPITELIAL I PLECS MACULARS, PER A VITRECTOMIA POSTERIOR, ACER GRAU MÈDIC, COMPATIBLE AMB MÀNECS SYNTRIFUGAL. ESTERIL, UN ÚS(B*)BAIXA_ESTUDI GERÈNCIA
E30242030 | Material per a vitrectomia posterior i facoemulsificació, Articles per a vitrectomia posterior | MATERIAL PER A VITRECTOMIA POSTERIOR I FACOEMULSIFICACIÓ, ARTICLES PER A VITRECTOMIA POSTERIOR, SONDA IL·LUMINACIÓ ENDOCULAR AMB IRRIGACIÓ, PER A VITRECTOMIA POSTERIOR 20G, D'ACER I PLÀSTIC GRAU MÈDIC, PER A CIRÚRGIA DE RETINA (POST-OCULAR), ESTÈRIL, UN SOL ÚS. COMPATIBLE AMB EQUIP MILLENIUM O EQUIVALENT(B*)BAIXA_ESTUDI GERÈNCIA
E30242030 | Material per a vitrectomia posterior i facoemulsificació, Articles per a vitrectomia posterior | MATERIAL PER A VITRECTOMIA POSTERIOR I FACOEMULSIFICACIÓ, ARTICLES PER A VITRECTOMIA POSTERIOR, SONDA D'IL·LUMINACIÓ ENDOCULAR FIXA-PANORÀMICA AMB IRRIGACIÓ, PER A VITRECTOMIA POSTERIOR 20G, ESTÈRIL, UN SOL ÚS. COMPATIBLE AMB EQUIP PHOTON O EQUIVALENT(B*)BAIXA_ESTUDI GERÈNCIA
E30242030 | Material per a vitrectomia posterior i facoemulsificació, Articles per a vitrectomia posterior | MATERIAL PER A VITRECTOMIA POSTERIOR I FACOEMULSIFICACIÓ, ARTICLES PER A VITRECTOMIA POSTERIOR, SONDA D'IL·LUMINACIÓ ENDOCULAR FIXA DOBLE, PER A VITRECTOMIA POSTERIOR TIPUS CHANDELIER ECKARDT 27G/0,4MM, AMB AGULLA GUIA, ACER INOXIDABLE I MATERIAL PLÀSTIC, ESTÈRIL, UN SOL ÚS. COMPATIBLE AMB EQUIP PHOTON O EQUIVALENT(B*)BAIXA_ESTUDI GERÈNCIA
E30242030 | Material per a vitrectomia posterior i facoemulsificació, Articles per a vitrectomia posterior | MATERIAL PER A VITRECTOMIA POSTERIOR I FACOEMULSIFICACIÓ, ARTICLES PER A VITRECTOMIA POSTERIOR, SONDA D'IL·LUMINACIÓ INTRAOCULAR PER A VITRECTOMIA 20G RFID, RECTA, PUNTA ROMA, LONGITUD 30MM, ACER GRAU MÈDIC AMB MÀNEC MATERIAL PLÀSTIC, ESTÈRIL, UN SOL ÚS. COMPATIBLE AMB EQUIP CONSTELLATION O EQUIVALENT(B*)BAIXA_ESTUDI GERÈNCIA
E30242030 | Material per a vitrectomia posterior i facoemulsificació, Articles per a vitrectomia posterior | MATERIAL PER A VITRECTOMIA POSTERIOR I FACOEMULSIFICACIÓ, ARTICLES PER A VITRECTOMIA POSTERIOR, SONDA D'IL·LUMINACIÓ ENDOCULAR DIRECCIONABLE PER A VITRECTOMIA POSTERIOR PUNTA RECTA 23G, TERMINAL ACER GRAU MÈDIC, MÀNEC MATERIAL PLÀSTIC, ESTÈRIL, UN SOL ÚS. COMPATIBLE AMB EQUIP MILLENNIUM(B*)BAIXA_ESTUDI GERÈNCIA
E30242030 | Material per a vitrectomia posterior i facoemulsificació, Articles per a vitrectomia posterior | MATERIAL PER A VITRECTOMIA POSTERIOR I FACOEMULSIFICACIÓ, ARTICLES PER A VITRECTOMIA POSTERIOR, SONDA D'IL·LUMINACIÓ ENDOCULAR DIRECCIONABLE FOCALITZADA, RECTA, PER A VITRECTOMIA POSTERIOR 23G, ESTÈRIL, UN SOL ÚS. COMPATIBLE AMB EQUIP PHOTON O EQUIVALENT(B*)BAIXA_ESTUDI GERÈNCIA
E30242030 | Material per a vitrectomia posterior i facoemulsificació, Articles per a vitrectomia posterior | MATERIAL PER A VITRECTOMIA POSTERIOR I FACOEMULSIFICACIÓ, ARTICLES PER A VITRECTOMIA POSTERIOR, SONDA D'IL·LUMINACIÓ ENDOCULAR DIRECCIONABLE DIFUSA DE CAMP AMPLI, RÍGIDA, PER A VITRECTOMIA POSTERIOR 25G, ESTÈRIL, UN SOL ÚS. COMPATIBLE AMB EQUIP PHOTON O EQUIVALENT(B*)BAIXA_ESTUDI GERÈNCIA
E30242030 | Material per a vitrectomia posterior i facoemulsificació, Articles per a vitrectomia posterior | MATERIAL PER A VITRECTOMIA POSTERIOR I FACOEMULSIFICACIÓ, ARTICLES PER A VITRECTOMIA POSTERIOR, SONDA D'IL·LUMINACIÓ ENDOCULAR DIRECCIONABLE FOCALITZADA, RECTA, PER A VITRECTOMIA POSTERIOR 20G, ESTÈRIL, UN SOL ÚS. COMPATIBLE AMB EQUIP PHOTON O EQUIVALENT(B*)BAIXA_ESTUDI GERÈNCIA
E30242035 | Material per a vitrectomia posterior i facoemulsificació, Material compatible amb sistemes de vitrectomia posterior | MATERIAL PER A VITRECTOMIA POSTERIOR I FACOEMULSIFICACIÓ, MATERIAL COMPATIBLE AMB SISTEMES DE VITRECTOMIA POSTERIOR, PUNTA-TISORA CORBA DSP 23G, LONG 27MM APROX, P/VITRECT POSTERIOR, ACER GRAU MÈDIC, CONNECTOR PLÀSTIC, COMP A/MÀNECS QUICK LOCK REUT GRIESHABER: SUTHERLANGA NG, REINASSANCE NG, REVOLUTION NG. ESTÈRIL, UN ÚS.
E30242040 | Material per a vitrectomia posterior i facoemulsificació, Articles per a facoemulsificació | MATERIAL PER A VITRECTOMIA POSTERIOR I FACOEMULSIFICACIÓ, ARTICLES PER A FACOEMULSIFICACIÓ, CÀNULA CISTOTOM D'IRRIGACIÓ PER A CAPSULORREIXIS 27G (0,40MM), LONGITUD 11MM PUNTA AFILADA I ANGULADA REVERSA, ACER INOXIDABLE GRAU MÈDIC(B*)BAIXA_ESTUDI GERÈNCIA
E30242040 | Material per a vitrectomia posterior i facoemulsificació, Articles per a facoemulsificació | MATERIAL PER A VITRECTOMIA POSTERIOR I FACOEMULSIFICACIÓ, ARTICLES PER A FACOEMULSIFICACIÓ, CÀNULA CISTOTOM D'IRRIGACIÓ PER A CAPSULORREIXIS 25G (0,50MM),PUNTA AFILADA ANGULADA REVERSA LONGITUD 12MM, ACER INOXIDABLE GRAU MÈDIC
E30242040 | Material per a vitrectomia posterior i facoemulsificació, Articles per a facoemulsificació | MATERIAL PER A VITRECTOMIA POSTERIOR I FACOEMULSIFICACIÓ, ARTICLES PER A FACOEMULSIFICACIÓ, CÀNULA CISTOTOM D'IRRIGACIÓ PER A CAPSULORREIXIS 27G (0,40MM), PUNTA AFILADA I ANGULADA 90°, CORBAT 16MM, ESTÈRIL, UN SOL ÚS.(B*)BAIXA_ESTUDI GERÈNCIA
E30242040 | Material per a vitrectomia posterior i facoemulsificació, Articles per a facoemulsificació | MATERIAL PER A VITRECTOMIA POSTERIOR I FACOEMULSIFICACIÓ, ARTICLES PER A FACOEMULSIFICACIÓ, CÀNULA CISTOTOM D'IRRIGACIÓ PER A CAPSULORREIXIS 30G (0,30MM), PUNTA AFILADA I ANGULADA 90°, CORBAT 16MM, ESTÈRIL, UN SOL ÚS.(B*)BAIXA_ESTUDI GERÈNCIA
E30242040 | Material per a vitrectomia posterior i facoemulsificació, Articles per a facoemulsificació | MATERIAL PER A VITRECTOMIA POSTERIOR I FACOEMULSIFICACIÓ, ARTICLES PER A FACOEMULSIFICACIÓ, CÀNULA OFTÀLMICA PER A CAMBRA ANTERIOR I BOSSA CAPSULAR PER A IRRIGACIÓ DE FLUIDS, TIPUS RYCROFT O EQUIVALENT. CALIBRE 27G (0,40MM X 22MM, PUNTA 4MM), ESTÈRIL, UN SOL ÚS(B*)BAIXA_ESTUDI GERÈNCIA
E30242040 | Material per a vitrectomia posterior i facoemulsificació, Articles per a facoemulsificació | MATERIAL PER A VITRECTOMIA POSTERIOR I FACOEMULSIFICACIÓ, ARTICLES PER A FACOEMULSIFICACIÓ, CÀNULA OFTÀLMICA D'IRRIGACIÓ VISCOELÀSTICA, EXTREM DISTAL ROMA ANGULAT 45° A 6MM DE LA PUNTA, 27G (0,40MM X 22MM), ACER INOXIDABLE GRAU MÈDIC I MATERIAL PLÀSTIC, ESTÈRIL, UN SOL ÚS(B*)BAIXA_ESTUDI GERÈNCIA
E30242040 | Material per a vitrectomia posterior i facoemulsificació, Articles per a facoemulsificació | MATERIAL PER A VITRECTOMIA POSTERIOR I FACOEMULSIFICACIÓ, ARTICLES PER A FACOEMULSIFICACIÓ, CÀNULA OFTÀLMICA D'IRRIGACIÓ VISCOELÀSTICA, EXTREM DISTAL ROMA ANGULAT 45° A 5MM DE LA PUNTA, 30G (0,30MM X 22MM), ACER INOXIDABLE GRAU MÈDIC I MATERIAL PLÀSTIC, ESTÈRIL, UN SOL ÚS(B*)BAIXA_ESTUDI GERÈNCIA
E30242040 | Material per a vitrectomia posterior i facoemulsificació, Articles per a facoemulsificació | MATERIAL PER A VITRECTOMIA POSTERIOR I FACOEMULSIFICACIÓ, ARTICLES PER A FACOEMULSIFICACIÓ, CÀNULA OFTÀLMICA D'IRRIGACIÓ VISCOELÀSTICA, EXTREM DISTAL ROMA ANGULAT 45° A 5MM DE LA PUNTA, 27G (0,40MM X 22MM), ACER INOXIDABLE GRAU MÈDIC I MATERIAL PLÀSTIC, ESTÈRIL, UN SOL ÚS(B*)BAIXA_ESTUDI GERÈNCIA
E30242070 | Material per a vitrectomia posterior i facoemulsificació, Viscoelàstics | MATERIAL PER A VITRECTOMIA POSTERIOR I FACOEMULSIFICACIÓ, VISCOELÀSTICS, SOLUCIÓ VISCOELÀSTICA D'HIALURONAT SÒDIC (NA HA) A/DOS XERINGES:1-XERINGA D'HILAURAT SÒDIC DE 0,55ML AL 1,4% I 1-XERINGA D'HILAURAT SÒDIC DE 0,8ML AL 1,8%, AMB VISCOSITAT 80000/100000MPAS. PES MOL·LECULAR >2.7X10( 6) DALTON, AMB CÀNULA DE 25 G. ESTÈRIL.
E30242030 | Material per a vitrectomia posterior i facoemulsificació, Articles per a vitrectomia posterior | MATERIAL PER A VITRECTOMIA POSTERIOR I FACOEMULSIFICACIÓ, ARTICLES PER A VITRECTOMIA POSTERIOR, SONDA D'IL·LUMINACIÓ ENDOCULAR FIXA PER A VITRECTOMIA POSTERIOR 23G AMB CORONA PER A IL·LUMINACIÓ DE CAMP AMPLI AMB PUNTA CÒNICA I ESCUD ANTI-REFLEXOS, ESTÈRIL, UN SOL ÚS. COMPATIBLE AMB EQUIP PHOTON O EQUIVALENT(B*)BAIXA_ESTUDI GERÈNCIA
E30242030 | Material per a vitrectomia posterior i facoemulsificació, Articles per a vitrectomia posterior | MATERIAL PER A VITRECTOMIA POSTERIOR I FACOEMULSIFICACIÓ, ARTICLES PER A VITRECTOMIA POSTERIOR, SONDA D'IL·LUMINACIÓ ENDOCULAR FIXA PER A VITRECTOMIA POSTERIOR 25G AMB CORONA PER A IL·LUMINACIÓ DE CAMP AMPLI AMB PUNTA CÒNICA I ESCUD ANTI-REFLEXOS, ESTÈRIL, UN SOL ÚS. COMPATIBLE AMB EQUIP PHOTON O EQUIVALENT(B*)BAIXA_ESTUDI GERÈNCIA
E30242030 | Material per a vitrectomia posterior i facoemulsificació, Articles per a vitrectomia posterior | MATERIAL PER A VITRECTOMIA POSTERIOR I FACOEMULSIFICACIÓ, ARTICLES PER A VITRECTOMIA POSTERIOR, SONDA D'IL·LUMINACIÓ ENDOCULAR DIRECCIONABLE DIFUSA DE CAMP AMPLI, PER A VITRECTOMIA POSTERIOR 23G, ESTÈRIL, UN SOL ÚS. COMPATIBLE AMB EQUIP PHOTON O EQUIVALENT(B*)BAIXA_ESTUDI GERÈNCIA
E30242030 | Material per a vitrectomia posterior i facoemulsificació, Articles per a vitrectomia posterior | MATERIAL PER A VITRECTOMIA POSTERIOR I FACOEMULSIFICACIÓ, ARTICLES PER A VITRECTOMIA POSTERIOR, SONDA D'IL·LUMINACIÓ ENDOCULAR DIRECCIONABLE DIFUSA DE CAMP AMPLI, PER A VITRECTOMIA POSTERIOR 20G, ESTÈRIL, UN SOL ÚS. COMPATIBLE AMB EQUIP PHOTON O EQUIVALENT(B*)BAIXA_ESTUDI GERÈNCIA
E30242030 | Material per a vitrectomia posterior i facoemulsificació, Articles per a vitrectomia posterior | MATERIAL PER A VITRECTOMIA POSTERIOR I FACOEMULSIFICACIÓ, ARTICLES PER A VITRECTOMIA POSTERIOR, SONDA D'IL·LUMINACIÓ ENDOCULAR DIRECCIONABLE FOCALITZADA PER A VITRECTOMIA POSTERIOR 25G/0,5MM, D'ACER INOXIDABLE I PLÀSTIC, UN SOL ÚS. COMPATIBLE AMB EQUIP ASSOCIATE 2500 O EQUIVALENT(B*)BAIXA_ESTUDI GERÈNCIA
E30242040 | Material per a vitrectomia posterior i facoemulsificació, Articles per a facoemulsificació | MATERIAL PER A VITRECTOMIA POSTERIOR I FACOEMULSIFICACIÓ, ARTICLES PER A FACOEMULSIFICACIÓ, CÀNULA OFTÀLMICA D'IRRIGACIÓ VISCOELÀSTICA, EXTREM DISTAL ROMA ANGULAT 45° A 7MM DE LA PUNTA, 27G (0,40MM X 22MM), ACER INOXIDABLE GRAU MÈDIC I MATERIAL PLÀSTIC, ESTÈRIL, UN SOL ÚS(B*)BAIXA_ESTUDI GERÈNCIA
E30242040 | Material per a vitrectomia posterior i facoemulsificació, Articles per a facoemulsificació | MATERIAL PER A VITRECTOMIA POSTERIOR I FACOEMULSIFICACIÓ, ARTICLES PER A FACOEMULSIFICACIÓ, CÀNULA OFTÀLMICA D'IRRIGACIÓ VISCOELÀSTICA, EXTREM DISTAL ROMA ANGULAT 45° A 10MM DE LA PUNTA, 27G (0,40MM X 22MM), ACER INOXIDABLE GRAU MÈDIC I MATERIAL PLÀSTIC, ESTÈRIL, UN SOL ÚS(B*)BAIXA_ESTUDI GERÈNCIA
E30242040 | Material per a vitrectomia posterior i facoemulsificació, Articles per a facoemulsificació | MATERIAL PER A VITRECTOMIA POSTERIOR I FACOEMULSIFICACIÓ, ARTICLES PER A FACOEMULSIFICACIÓ, CÀNULA OFTÀLMICA D'IRRIGACIÓ VISCOELÀSTICA, EXTREM DISTAL ROMA ANGULAT 45° A 9MM DE LA PUNTA, 27G (0,40MM X 22MM), ACER INOXIDABLE GRAU MÈDIC I MATERIAL PLÀSTIC, ESTÈRIL, UN SOL ÚS
E30242040 | Material per a vitrectomia posterior i facoemulsificació, Articles per a facoemulsificació | MATERIAL PER A VITRECTOMIA POSTERIOR I FACOEMULSIFICACIÓ, ARTICLES PER A FACOEMULSIFICACIÓ, CÀNULA OFTÀLMICA D'IRRIGACIÓ CORBADA, 20G (0,90MM X 28MM), ACER INOXIDABLE GRAU MÈDIC I MATERIAL PLÀSTIC, ESTÈRIL, UN SOL ÚS(B*)BAIXA_ESTUDI GERÈNCIA
E30242040 | Material per a vitrectomia posterior i facoemulsificació, Articles per a facoemulsificació | MATERIAL PER A VITRECTOMIA POSTERIOR I FACOEMULSIFICACIÓ, ARTICLES PER A FACOEMULSIFICACIÓ, CÀNULA OFTÀLMICA D'IRRIGACIÓ, EXTREM DISTAL ROMA ANGULAT 45° A 8MM DE LA PUNTA, TIPUS BISHOP HARMON, 19G (1,10MM X 28MM), ACER INOXIDABLE GRAU MÈDIC I MATERIAL PLÀSTIC, ESTÈRIL, UN SOL ÚS(B*)BAIXA_ESTUDI GERÈNCIA
E30242040 | Material per a vitrectomia posterior i facoemulsificació, Articles per a facoemulsificació | MATERIAL PER A VITRECTOMIA POSTERIOR I FACOEMULSIFICACIÓ, ARTICLES PER A FACOEMULSIFICACIÓ, CÀNULA OFTÀLMICA D'IRRIGACIÓ RECTA, 27G (0,40MM X 22MM), ACER INOXIDABLE GRAU MÈDIC I MATERIAL PLÀSTIC, ESTÈRIL, UN SOL ÚS(B*)BAIXA_ESTUDI GERÈNCIA
E30242040 | Material per a vitrectomia posterior i facoemulsificació, Articles per a facoemulsificació | MATERIAL PER A VITRECTOMIA POSTERIOR I FACOEMULSIFICACIÓ, ARTICLES PER A FACOEMULSIFICACIÓ, CÀNULA OFTÀLMICA D'IRRIGACIÓ VISCOELÀSTICA, EXTREM DISTAL ROMA ANGULAT 45° A 8MM DE LA PUNTA, 25G (0,50MM X 22MM), ACER INOXIDABLE GRAU MÈDIC I MATERIAL PLÀSTIC, ESTÈRIL, UN SOL ÚS(B*)BAIXA_ESTUDI GERÈNCIA
E30242040 | Material per a vitrectomia posterior i facoemulsificació, Articles per a facoemulsificació | MATERIAL PER A VITRECTOMIA POSTERIOR I FACOEMULSIFICACIÓ, ARTICLES PER A FACOEMULSIFICACIÓ, CÀNULA OFTÀLMICA D'IRRIGACIÓ VISCOELÀSTICA, EXTREM DISTAL ROMA ANGULAT 45° A 8MM DE LA PUNTA, 23G (0,60MM X 22MM), ACER INOXIDABLE GRAU MÈDIC I MATERIAL PLÀSTIC, ESTÈRIL, UN SOL ÚS(B*)BAIXA_ESTUDI GERÈNCIA
E30242040 | Material per a vitrectomia posterior i facoemulsificació, Articles per a facoemulsificació | MATERIAL PER A VITRECTOMIA POSTERIOR I FACOEMULSIFICACIÓ, ARTICLES PER A FACOEMULSIFICACIÓ, CÀNULA OFTÀLMICA D'IRRIGACIÓ PER A CAMBRA ANTERIOR, EXTREM DISTAL ROMA ANGULAT 30° A 7MM DE LA PUNTA, 30G (0,30MM X 25MM), ACER INOXIDABLE GRAU MÈDIC I MATERIAL PLÀSTIC, ESTÈRIL, UN SOL ÚS(B*)BAIXA_ESTUDI GERÈNCIA
E30242030 | Material per a vitrectomia posterior i facoemulsificació, Articles per a vitrectomia posterior | MATERIAL PER A VITRECTOMIA POSTERIOR I FACOEMULSIFICACIÓ, ARTICLES PER A VITRECTOMIA POSTERIOR, EQUIP P/VITRECT COMBI23G /LLUM ALTA VELOC 5000:CASSET/BOSSA,SONDA LLUM,TRÒCAR,CÀNULA INF,3TAPS ESCLER,TUB GFI,MANEG IRRIGA,TUBS INF A/VÀLV,TUBS ASPIR,PROT PANELL ESTÈRIL,CLAU3PASSOS,XER,TEST CÀMARA,CLAU CÀNULES I/A.COMP A/EQ ACCURUS,CONSTELLATION O EQUIV
E30242030 | Material per a vitrectomia posterior i facoemulsificació, Articles per a vitrectomia posterior | MATERIAL PER A VITRECTOMIA POSTERIOR I FACOEMULSIFICACIÓ, ARTICLES PER A VITRECTOMIA POSTERIOR, SONDA PER A L'APLICACIÓ DE LÀSER ENDOCULAR, RECTA, AMB LLUM, RFID, 20G, LONGITUD 35MM, PER A VITRECTOMIA POSTERIOR, ACER GRAU MÈDIC, MÀNEC MATERIAL PLÀSTIC, ESTÈRIL, UN SOL ÚS. COMPATIBLE AMB EQUIP ACCURUS O EQUIVALENT(B*)BAIXA_ESTUDI GERÈNCIA
E30242030 | Material per a vitrectomia posterior i facoemulsificació, Articles per a vitrectomia posterior | MATERIAL PER A VITRECTOMIA POSTERIOR I FACOEMULSIFICACIÓ, ARTICLES PER A VITRECTOMIA POSTERIOR, SONDA PER A L'APLICACIÓ DE LÀSER ENDOCULAR, RECTA, AMB LLUM, RFID, 20G, LONGITUD 35MM, PER A VITRECTOMIA POSTERIOR, ACER GRAU MÈDIC, MÀNEC MATERIAL PLÀSTIC, ESTÈRIL, UN SOL ÚS. COMPATIBLE AMB EQUIP CONSTELLATION O EQUIVALENT(B*)BAIXA_ESTUDI GERÈNCIA
E30242030 | Material per a vitrectomia posterior i facoemulsificació, Articles per a vitrectomia posterior | MATERIAL PER A VITRECTOMIA POSTERIOR I FACOEMULSIFICACIÓ, ARTICLES PER A VITRECTOMIA POSTERIOR, SONDA PER A L'APLICACIÓ DE LÀSER ENDOCULAR, CORBA, AMB LLUM, 23G, PER A VITRECTOMIA POSTERIOR, ACER GRAU MÈDIC, ESTÈRIL, UN SOL ÚS. COMPATIBLE AMB EQUIP PHOTON O EQUIVALENT(B*)BAIXA_ESTUDI GERÈNCIA
E30242030 | Material per a vitrectomia posterior i facoemulsificació, Articles per a vitrectomia posterior | MATERIAL PER A VITRECTOMIA POSTERIOR I FACOEMULSIFICACIÓ, ARTICLES PER A VITRECTOMIA POSTERIOR, SONDA LÀSER MULTIDIRECCIONAL AMB LLUM PER A VITRECTOMIA POSTERIOR, 25G, AMB DOBLE FIBRA I DOBLE CONNECTOR, ESTÈRIL, UN SOL ÚS. COMPATIBLE AMB EQUIP PHOTON O EQUIVALENT(B*)BAIXA_ESTUDI GERÈNCIA
E30242030 | Material per a vitrectomia posterior i facoemulsificació, Articles per a vitrectomia posterior | MATERIAL PER A VITRECTOMIA POSTERIOR I FACOEMULSIFICACIÓ, ARTICLES PER A VITRECTOMIA POSTERIOR, SONDA LÀSER MULTIDIRECCIONAL AMB LLUM PER A VITRECTOMIA POSTERIOR, 23G, AMB DOBLE FIBRA I DOBLE CONNECTOR,ESTÈRIL,UN SOL ÚS.COMPATIBLE AMB EQUIP STELLARIS ELITE O EQUIVALENT
E30242040 | Material per a vitrectomia posterior i facoemulsificació, Articles per a facoemulsificació | MATERIAL PER A VITRECTOMIA POSTERIOR I FACOEMULSIFICACIÓ, ARTICLES PER A FACOEMULSIFICACIÓ, CÀNULA OFTÀLMICA D'IRRIGACIÓ PER A CAMBRA ANTERIOR, EXTREM DISTAL ROMA ANGULAT 30° A 7MM DE LA PUNTA, 25G (0,50MM X 25MM), ACER INOXIDABLE GRAU MÈDIC I MATERIAL PLÀSTIC, ESTÈRIL, UN SOL ÚS(B*)BAIXA_ESTUDI GERÈNCIA
E30242040 | Material per a vitrectomia posterior i facoemulsificació, Articles per a facoemulsificació | MATERIAL PER A VITRECTOMIA POSTERIOR I FACOEMULSIFICACIÓ, ARTICLES PER A FACOEMULSIFICACIÓ, CÀNULA OFTÀLMICA D'IRRIGACIÓ PER A CAMBRA ANTERIOR, EXTREM DISTAL ROMA ANGULAT 30° A 7MM DE LA PUNTA, 23G (0,60MM X 25MM), ACER INOXIDABLE GRAU MÈDIC I MATERIAL PLÀSTIC, ESTÈRIL, UN SOL ÚS(B*)BAIXA_ESTUDI GERÈNCIA
E30242040 | Material per a vitrectomia posterior i facoemulsificació, Articles per a facoemulsificació | MATERIAL PER A VITRECTOMIA POSTERIOR I FACOEMULSIFICACIÓ, ARTICLES PER A FACOEMULSIFICACIÓ, CÀNULA OFTÀLMICA D'IRRIGACIÓ PER A CAMBRA ANTERIOR, EXTREM DISTAL ROMA ANGULAT 30° A 7MM DE LA PUNTA, 20G (0,90MM X 25MM), ACER INOXIDABLE GRAU MÈDIC I MATERIAL PLÀSTIC, ESTÈRIL, UN SOL ÚS(B*)BAIXA_ESTUDI GERÈNCIA
E30242040 | Material per a vitrectomia posterior i facoemulsificació, Articles per a facoemulsificació | MATERIAL PER A VITRECTOMIA POSTERIOR I FACOEMULSIFICACIÓ, ARTICLES PER A FACOEMULSIFICACIÓ, CÀNULA OFTÀLMICA D'HIDRODISSECCIÓ AMB ANGULACIÓ DE 8MM DES DESDE LA PART DISTAL FINS COS I PUNTA APLANADA, 25G (0,50MM), ACER INOXIDABLE GRAU MÈDIC I MATERIAL PLÀSTIC, ESTÈRIL, UN SOL ÚS(B*)BAIXA_ESTUDI GERÈNCIA
E30242040 | Material per a vitrectomia posterior i facoemulsificació, Articles per a facoemulsificació | MATERIAL PER A VITRECTOMIA POSTERIOR I FACOEMULSIFICACIÓ, ARTICLES PER A FACOEMULSIFICACIÓ, CÀNULA OFTÀLMICA PER A HIDRODISSECCIÓ I HIDRODELINEACIÓ CORBA, 27G (0,40MM), ACER INOXIDABLE GRAU MÈDIC I MATERIAL PLÀSTIC, ESTÈRIL, UN SOL ÚS(B*)BAIXA_ESTUDI GERÈNCIA
E30242040 | Material per a vitrectomia posterior i facoemulsificació, Articles per a facoemulsificació | MATERIAL PER A VITRECTOMIA POSTERIOR I FACOEMULSIFICACIÓ, ARTICLES PER A FACOEMULSIFICACIÓ, CÀNULA OFTÀLMICA PER A HIDRODISSECCIÓ, PETITA INCISSIÓ MIC, TIPUS JACOBS, 25G (0,50MM), ACER INOXIDABLE GRAU MÈDIC I MATERIAL PLÀSTIC, ESTÈRIL, UN SOL ÚS(B*)BAIXA_ESTUDI GERÈNCIA
E30242040 | Material per a vitrectomia posterior i facoemulsificació, Articles per a facoemulsificació | MATERIAL PER A VITRECTOMIA POSTERIOR I FACOEMULSIFICACIÓ, ARTICLES PER A FACOEMULSIFICACIÓ, CÀNULA OFTÀLMICA PER A HIDRODISSECCIÓ, HORITZONTAL ANGULAT A 7MM DE LA PUNTA, 23G (0,60MM), ACER INOXIDABLE GRAU MÈDIC I MATERIAL PLÀSTIC, ESTÈRIL, UN SOL ÚS(B*)BAIXA_ESTUDI GERÈNCIA
E30242040 | Material per a vitrectomia posterior i facoemulsificació, Articles per a facoemulsificació | MATERIAL PER A VITRECTOMIA POSTERIOR I FACOEMULSIFICACIÓ, ARTICLES PER A FACOEMULSIFICACIÓ, CÀNULA OFTÀLMICA PER A HIDRODISSECCIÓ, HORITZONTAL ANGULAT A 10MM DE LA PUNTA, 23G (0,60MM), ACER INOXIDABLE GRAU MÈDIC I MATERIAL PLÀSTIC, ESTÈRIL, UN SOL ÚS(B*)BAIXA_ESTUDI GERÈNCIA
E30242010 | Material per a vitrectomia posterior i facoemulsificació, Articles per a queratoplàstia | MATERIAL PER A VITRECTOMIA POSTERIOR I FACOEMULSIFICACIÓ, ARTICLES PER A QUERATOPLÀSTIA, TREPÀ PER A QUERATOPLÀSTIA CORONET, METÀL·LIC, AMB CONTROL DE PROFUNDITAT DE TALL 400µM, DIÀMETRE 8MM, ESTÈRIL, D'UN SOL ÚS, PER A RECEPTOR I DONANT.
E30242025 | Material per a vitrectomia posterior i facoemulsificació, Material compatible amb sistemes de facoemulsificació | MATERIAL PER A VITRECTOMIA POSTERIOR I FACOEMULSIFICACIÓ, MATERIAL COMPATIBLE AMB SISTEMES DE FACOEMULSIFICACIÓ, BISTURÍ PER A FACOEMULSIFICACIÓ, FULLA ANGULADA I ANTIREFLEXANT, ACER INOXIDABLE GRAU MÈDIC I PLÀSTIC, AMPLADALA FULLA 2,7MM, ANGULAT 45°, GRUIX 0,14MM, LONGITUD 3,9MM, PUNTA EN ANGLE CAP AMUNT 50°, DOBLE BISELL. ESTÈRIL, UN SOL
E30242025 | Material per a vitrectomia posterior i facoemulsificació, Material compatible amb sistemes de facoemulsificació | MATERIAL PER A VITRECTOMIA POSTERIOR I FACOEMULSIFICACIÓ, MATERIAL COMPATIBLE AMB SISTEMES DE FACOEMULSIFICACIÓ, BISTURÍ PER A FACOEMULSIFICACIÓ, FULLA ANGULADA I ANTIREFLEXANT, ACER INOXIDABLE GRAU MÈDIC, MÀNEC DE PLÀSTIC POLICARBONAT, AMPLADA DE LA FULLA 2,85MM, ANGULAT BISELL SUPERIOR 45°. ESTÈRIL, UN SOL ÚS.(B*)BAIXA_ESTUDI GERÈNCIA
E30242025 | Material per a vitrectomia posterior i facoemulsificació, Material compatible amb sistemes de facoemulsificació | MATERIAL PER A VITRECTOMIA POSTERIOR I FACOEMULSIFICACIÓ, MATERIAL COMPATIBLE AMB SISTEMES DE FACOEMULSIFICACIÓ, BISTURÍ GANIVETA OFTÀLMIC PER A FACOEMULSIFICACIÓ COAXIAL,FULLA ANGULADA DE 2.8MM ANTIREFLEXANT A BANDA SUPERIOR,BISELL SUPERIOR 45°,0,14MM DE GRUIX,ACER INOXIDABLE GRAU MÈDIC, MÀNEC DE PLÀSTIC POLICARBONAT(PBT),LLIURE DE LÀTEX,ESTÈRIL, UN SOL ÚS.
E30242025 | Material per a vitrectomia posterior i facoemulsificació, Material compatible amb sistemes de facoemulsificació | MATERIAL PER A VITRECTOMIA POSTERIOR I FACOEMULSIFICACIÓ, MATERIAL COMPATIBLE AMB SISTEMES DE FACOEMULSIFICACIÓ, BISTURÍ PER A FACOEMULSIFICACIÓ, FULLA ANGULADA I ANTIREFLEXANT, ACER INOXIDABLE GRAU MÈDIC, MÀNEC DE PLÀSTIC POLICARBONAT, AMPLADA DE LA FULLA 3,0MM, ANGULAT BISELL SUPERIOR 45°. ESTÈRIL, UN SOL ÚS.
E30242025 | Material per a vitrectomia posterior i facoemulsificació, Material compatible amb sistemes de facoemulsificació | MATERIAL PER A VITRECTOMIA POSTERIOR I FACOEMULSIFICACIÓ, MATERIAL COMPATIBLE AMB SISTEMES DE FACOEMULSIFICACIÓ, BISTURÍ PER A FACOEMULSIFICACIÓ, FULLA ANGULADA I ANTIREFLEXANT, ACER INOXIDABLE GRAU MÈDIC, MÀNEC DE PLÀSTIC POLICARBONAT, AMPLADA DE LA FULLA 3,1MM, ANGULAT BISELL SUPERIOR 45°. ESTÈRIL, UN SOL ÚS.(B*)BAIXA_ESTUDI GERÈNCIA
E30242025 | Material per a vitrectomia posterior i facoemulsificació, Material compatible amb sistemes de facoemulsificació | MATERIAL PER A VITRECTOMIA POSTERIOR I FACOEMULSIFICACIÓ, MATERIAL COMPATIBLE AMB SISTEMES DE FACOEMULSIFICACIÓ, BISTURÍ GANIVETA OFTÀLMIC PER A FACOEMULSIFICACIÓ, FULLA ANGULADA I ANTIREFLEXANT,AMPLADA DE LA FULLA 3,2MM, ANGULAT BISELL SUPERIOR 45°,LLIURE DE LÀTEX,ACER INOXIDABLE GRAU MÈDIC, MÀNEC DE PLÀSTIC POLICARBONAT,ESTÈRIL, UN SOL ÚS.
E30242025 | Material per a vitrectomia posterior i facoemulsificació, Material compatible amb sistemes de facoemulsificació | MATERIAL PER A VITRECTOMIA POSTERIOR I FACOEMULSIFICACIÓ, MATERIAL COMPATIBLE AMB SISTEMES DE FACOEMULSIFICACIÓ, BISTURÍ PER A VITRECTOMIA, FULLA RECTA, ACER INOXIDABLE GRAU MÈDIC, MÀNEC DE PLÀSTIC POLICARBONAT, AMPLADA DE LA FULLA 19G (1,5MM/Ø 09MM) DOBLE BISELL. ESTÈRIL, UN SOL ÚS.
E30242030 | Material per a vitrectomia posterior i facoemulsificació, Articles per a vitrectomia posterior | MATERIAL PER A VITRECTOMIA POSTERIOR I FACOEMULSIFICACIÓ, ARTICLES PER A VITRECTOMIA POSTERIOR, SONDA PER A L'APLICACIÓ DE LÀSER ENDOCULAR, CORBA, AMB LLUM, 20G/0,9MM PER A VITRECTOMIA POSTERIOR, ACER GRAU MÈDIC, MÀNEC MATERIAL PLÀSTIC, ESTÈRIL, UN SOL ÚS. COMPATIBLE AMB EQUIP ACCURUS, PHOTON O EQUIVALENT(B*)BAIXA_ESTUDI GERÈNCIA
E30242030 | Material per a vitrectomia posterior i facoemulsificació, Articles per a vitrectomia posterior | MATERIAL PER A VITRECTOMIA POSTERIOR I FACOEMULSIFICACIÓ, ARTICLES PER A VITRECTOMIA POSTERIOR, SONDA PER A L'APLICACIÓ DE LÀSER ENDOCULAR, CORBA, AMB LLUM, 20G/0,9MM PER A VITRECTOMIA POSTERIOR, ACER GRAU MÈDIC, MÀNEC MATERIAL PLÀSTIC, ESTÈRIL, UN SOL ÚS. COMPATIBLE AMB EQUIP PHOTON O EQUIVALENT(B*)BAIXA_ESTUDI GERÈNCIA
E30242040 | Material per a vitrectomia posterior i facoemulsificació, Articles per a facoemulsificació | MATERIAL PER A VITRECTOMIA POSTERIOR I FACOEMULSIFICACIÓ, ARTICLES PER A FACOEMULSIFICACIÓ, CÀNULA OFTÀLMICA PER A HIDRODISSECCIÓ, HORITZONTAL ANGULAT 45°, 7MM DES DE LA PUNTA, 25G (Ø0,50MM) 22MM DE LONGITUD, PUNTA PLANA AL PLA HORITZONTAL,ACER INOXIDABLE GRAU MÈDIC I MATERIAL PLÀSTIC, ESTÈRIL, UN SOL ÚS
E30242040 | Material per a vitrectomia posterior i facoemulsificació, Articles per a facoemulsificació | MATERIAL PER A VITRECTOMIA POSTERIOR I FACOEMULSIFICACIÓ, ARTICLES PER A FACOEMULSIFICACIÓ, CÀNULA OFTÀLMICA PER A HIDRODISSECCIÓ, HORITZONTAL ANGULAT A 10MM DE LA PUNTA, 25G (0,50MM), ACER INOXIDABLE GRAU MÈDIC I MATERIAL PLÀSTIC, ESTÈRIL, UN SOL ÚS(B*)BAIXA_ESTUDI GERÈNCIA
E30242040 | Material per a vitrectomia posterior i facoemulsificació, Articles per a facoemulsificació | MATERIAL PER A VITRECTOMIA POSTERIOR I FACOEMULSIFICACIÓ, ARTICLES PER A FACOEMULSIFICACIÓ, CÀNULA OFTÀLMICA PER A HIDRODISSECCIÓ, HORITZONTAL ANGULAT A 8MM DE LA PUNTA, 25G (0,50MM), ACER INOXIDABLE GRAU MÈDIC I MATERIAL PLÀSTIC, ESTÈRIL, UN SOL ÚS(B*)BAIXA_ESTUDI GERÈNCIA
E30242040 | Material per a vitrectomia posterior i facoemulsificació, Articles per a facoemulsificació | MATERIAL PER A VITRECTOMIA POSTERIOR I FACOEMULSIFICACIÓ, ARTICLES PER A FACOEMULSIFICACIÓ, CÀNULA OFTÀLMICA PER A HIDRODISSECCIÓ, HORITZONTAL ANGULAT A 10MM DE LA PUNTA, 30G (0,30MM), ACER INOXIDABLE GRAU MÈDIC I MATERIAL PLÀSTIC, ESTÈRIL, UN SOL ÚS(B*)BAIXA_ESTUDI GERÈNCIA
E30242040 | Material per a vitrectomia posterior i facoemulsificació, Articles per a facoemulsificació | MATERIAL PER A VITRECTOMIA POSTERIOR I FACOEMULSIFICACIÓ, ARTICLES PER A FACOEMULSIFICACIÓ, CÀNULA PULIDORA, PULIDOR CAPSULAR, AMB PUNTA D'OLIVA 1MM X 2MM, ANGULADA A 30° 10MM DESDE LA PUNTA I 2MM MICROESTRIATS DES DEL FINAL, 23G (0,60MM X 25MM) ACER INOXIDABLE, CONNECTOR POLIPROPILÈ, ESTÈRIL, UN SOL ÚS(B*)BAIXA_ESTUDI GERÈNCIA
E30242040 | Material per a vitrectomia posterior i facoemulsificació, Articles per a facoemulsificació | MATERIAL PER A VITRECTOMIA POSTERIOR I FACOEMULSIFICACIÓ, ARTICLES PER A FACOEMULSIFICACIÓ, CÀNULA PULIDORA, PULIDOR CAPSULAR, AMB PUNTA D'OLIVA 1MM X 2MM, ANGULADA A 30° 10MM DESDE LA PUNTA I 2MM MICROESTRIATS DES DEL FINAL, 23G (0,60MM X 22MM) ACER INOXIDABLE, CONNECTOR POLIPROPILÈ, ESTÈRIL, UN SOL ÚS(B*)BAIXA_ESTUDI GERÈNCIA
E30242040 | Material per a vitrectomia posterior i facoemulsificació, Articles per a facoemulsificació | MATERIAL PER A VITRECTOMIA POSTERIOR I FACOEMULSIFICACIÓ, ARTICLES PER A FACOEMULSIFICACIÓ, CÀMARA I MANIGUET DE SILICONA PER A CALIBRACIÓ EN CIRURGIA DE FACOEMULSIFICACIÓ (TEST DE MANTENIMENT DE CÀMARA), 0,9MM X 2,75MM, ESTÈRIL, UN SOL ÚS. COMPATIBLE AMB ACCURUS, CONSTELLATION, INFINITI, CENTURION O EQUIVALENT
E30242010 | Material per a vitrectomia posterior i facoemulsificació, Articles per a queratoplàstia | MATERIAL PER A VITRECTOMIA POSTERIOR I FACOEMULSIFICACIÓ, ARTICLES PER A QUERATOPLÀSTIA, EQUIP PER A INSICIO ANASTIMÀTICA, RESSECIONS LAMELARS (LASIK) I QUERASTOPLÀSTIA LAMELAR, COMPATIBLE AMB ELS MODELS IFS I FS60 KHZ. CONTÉ: ANELLSUCCIÓ OCULAR, XERINGABUIT, LENT D'APLANACIÓ CORNEAL CALIBRADA I LLICÈNCIA D'UN PROCE
E30242025 | Material per a vitrectomia posterior i facoemulsificació, Material compatible amb sistemes de facoemulsificació | MATERIAL PER A VITRECTOMIA POSTERIOR I FACOEMULSIFICACIÓ, MATERIAL COMPATIBLE AMB SISTEMES DE FACOEMULSIFICACIÓ, BISTURÍ PER A VITRECTOMIA, FULLA RECTA, ACER INOXIDABLE GRAU MÈDIC, MÀNEC DE PLÀSTIC POLICARBONAT, AMPLADA DE LA FULLA 20G (1,3MM/Ø 09MM) DOBLE BISELL. ESTÈRIL, UN SOL ÚS.
E30242025 | Material per a vitrectomia posterior i facoemulsificació, Material compatible amb sistemes de facoemulsificació | MATERIAL PER A VITRECTOMIA POSTERIOR I FACOEMULSIFICACIÓ, MATERIAL COMPATIBLE AMB SISTEMES DE FACOEMULSIFICACIÓ, BISTURÍ PER A FACOEMULSICACIÓ, FULLA ANGULADA, ACER INOXIDABLE GRAU MÈDIC, MÀNEC DE PLÀSTIC POLICARBONAT, UN BISELL, 15° (1,7MM). ESTÈRIL, UN SOL ÚS.
E30242025 | Material per a vitrectomia posterior i facoemulsificació, Material compatible amb sistemes de facoemulsificació | MATERIAL PER A VITRECTOMIA POSTERIOR I FACOEMULSIFICACIÓ, MATERIAL COMPATIBLE AMB SISTEMES DE FACOEMULSIFICACIÓ, BISTURÍ GANIVETA OFTÀLMIC PER A PORT LATERAL, RECTE,FULLA AMB PUNTA EN ANGLE 22.5° BISELLADA D'ACER INOXIDABLE, MÀNEC DE POLICARBONATO, GRUIX 0,11MM,LONGITUD 4,8MM,SENSE LÀTEX,ESTÈRIL,UN SOL ÚS.
E30242025 | Material per a vitrectomia posterior i facoemulsificació, Material compatible amb sistemes de facoemulsificació | MATERIAL PER A VITRECTOMIA POSTERIOR I FACOEMULSIFICACIÓ, MATERIAL COMPATIBLE AMB SISTEMES DE FACOEMULSIFICACIÓ, BISTURÍ PER A FACOEMULSICACIÓ, FULLA ANGULADA, ACER INOXIDABLE GRAU MÈDIC, MÀNEC DE PLÀSTIC POLICARBONAT, UN BISELL, 30° (1,7MM). ESTÈRIL, UN SOL ÚS.(B*)BAIXA_ESTUDI GERÈNCIA
E30242025 | Material per a vitrectomia posterior i facoemulsificació, Material compatible amb sistemes de facoemulsificació | MATERIAL PER A VITRECTOMIA POSTERIOR I FACOEMULSIFICACIÓ, MATERIAL COMPATIBLE AMB SISTEMES DE FACOEMULSIFICACIÓ, BISTURÍ PER A FACOEMULSICACIÓ, FULLA ANGULADA, ACER INOXIDABLE GRAU MÈDIC, MÀNEC DE PLÀSTIC POLICARBONAT, UN BISELL, 45° (1,7MM). ESTÈRIL, UN SOL ÚS.(B*)BAIXA_ESTUDI GERÈNCIA
E30242025 | Material per a vitrectomia posterior i facoemulsificació, Material compatible amb sistemes de facoemulsificació | MATERIAL PER A VITRECTOMIA POSTERIOR I FACOEMULSIFICACIÓ, MATERIAL COMPATIBLE AMB SISTEMES DE FACOEMULSIFICACIÓ, BISTURÍ PER A FACOEMULSIFICACIÓ, FULLA ANGULADA I ANTIREFLEXANT, ACER INOXIDABLE GRAU MÈDIC, MÀNEC DE PLÀSTIC POLICARBONAT, AMPLADA DE LA FULLA 1,8MM, ANGULAT BISELL SUPERIOR 45°. ESTÈRIL, UN SOL ÚS.(B*)BAIXA_ESTUDI GERÈNCIA
E30242025 | Material per a vitrectomia posterior i facoemulsificació, Material compatible amb sistemes de facoemulsificació | MATERIAL PER A VITRECTOMIA POSTERIOR I FACOEMULSIFICACIÓ, MATERIAL COMPATIBLE AMB SISTEMES DE FACOEMULSIFICACIÓ, BISTURÍ PER A FACOEMULSIFICACIÓ, FULLA ANGULADA I ANTIREFLEXANT, ACER INOXIDABLE GRAU MÈDIC, MÀNEC DE PLÀSTIC POLICARBONAT, AMPLADA DE LA FULLA 2,75MM, ANGULAT BISELL SUPERIOR 45°. ESTÈRIL, UN SOL ÚS.(B*)BAIXA_ESTUDI GERÈNCIA
E30242025 | Material per a vitrectomia posterior i facoemulsificació, Material compatible amb sistemes de facoemulsificació | MATERIAL PER A VITRECTOMIA POSTERIOR I FACOEMULSIFICACIÓ, MATERIAL COMPATIBLE AMB SISTEMES DE FACOEMULSIFICACIÓ, BISTURÍ GANIVETA OFTÀLMIC PER A FACOEMULSIFICACIÓ, FULLA ANGULADA I ANTIREFLEXANT,AMPLADA DE LA FULLA 2.4MM, ANGULAT BISELL SUPERIOR 45°,LLIURE DE LÀTEX,ACER INOXIDABLE GRAU MÈDIC, MÀNEC DE PLÀSTIC POLICARBONAT,ESTÈRIL, UN SOL ÚS.
E30242040 | Material per a vitrectomia posterior i facoemulsificació, Articles per a facoemulsificació | MATERIAL PER A VITRECTOMIA POSTERIOR I FACOEMULSIFICACIÓ, ARTICLES PER A FACOEMULSIFICACIÓ, EQUIP BÀSIC DE FACOEMULSIFICACIÓ AMB LÍNIES IRRIGACIÓ/ASPIRACIÓ, CASSETTE, BOSSA DE DRENATGE, COBERTA DE SAFATA I MANEGUETS PER A CIRURGIA 2,8MM, COMPATIBLE AMB EQUIP ACCURUS, CONTELLATION, INFINITI, CENTURION O EQUIVALENT
E30242040 | Material per a vitrectomia posterior i facoemulsificació, Articles per a facoemulsificació | MATERIAL PER A VITRECTOMIA POSTERIOR I FACOEMULSIFICACIÓ, ARTICLES PER A FACOEMULSIFICACIÓ, EQUIP BÀSIC FACOEMULSIFICACIÓ,LÍNIES IRRI/ASP, CASSETTE DOBLE CÀMARA,TUBS I/A, BOSSA DE DRENATGE, COBERTA DE SAFATA,MANEGUETS IRRIGACIÓ PER CIRURGIA 2,2MM,SUPRESSOR BOMBOLLES,TEST CÀMARA,CLAU CÀNULA I/A,COMPATIBLE AMB EQUIP INFINITI INTREPID PLUS ULTRAID
E30242040 | Material per a vitrectomia posterior i facoemulsificació, Articles per a facoemulsificació | MATERIAL PER A VITRECTOMIA POSTERIOR I FACOEMULSIFICACIÓ, ARTICLES PER A FACOEMULSIFICACIÓ, EQUIP PER A FACOEMULSIFICACIÓ COMPOST PER: UNA CASSET , TUB D'INFUSSIÓ/ASPIRACIÓ AMB FILTRECÀMARA ESTABLE, CÀMARAPROVA, 2 MANEGUETS IRRIGACIÓ, FUNDA PER A MAYO, CAMP PANTALLA, CAMP CONTROL REMOT I CLAU, COMPATIBLE STELLARIS/STEL
E30242040 | Material per a vitrectomia posterior i facoemulsificació, Articles per a facoemulsificació | MATERIAL PER A VITRECTOMIA POSTERIOR I FACOEMULSIFICACIÓ, ARTICLES PER A FACOEMULSIFICACIÓ, PUNTA FACOEMULSIFICACIÓ TIPUS MICROTIP ABS 45° 0,9MM X 21MM, PUNTA DE 1,1MM, TITANI, ESTÈRIL, UN SOL ÚS. COMPATIBLE AMB ACCURUS O EQUIVALENT(B*)BAIXA_ESTUDI GERÈNCIA
E30242040 | Material per a vitrectomia posterior i facoemulsificació, Articles per a facoemulsificació | MATERIAL PER A VITRECTOMIA POSTERIOR I FACOEMULSIFICACIÓ, ARTICLES PER A FACOEMULSIFICACIÓ, PUNTA FACOEMULSIFICACIÓ TURBOSÒNICA TIPUS FLARED ABS 45° 1,1MM X 21MM, TITANI, ESTÈRIL, UN SOL ÚS. COMPATIBLE AMB ACCURUS O EQUIVALENT(B*)BAIXA_ESTUDI GERÈNCIA
E30242040 | Material per a vitrectomia posterior i facoemulsificació, Articles per a facoemulsificació | MATERIAL PER A VITRECTOMIA POSTERIOR I FACOEMULSIFICACIÓ, ARTICLES PER A FACOEMULSIFICACIÓ, PUNTA FACOEMULSIFICACIÓ ESTÀNDARD SENSE CAVITACIÓ 45°, RECTA, DE 0,90MM, INCISSIÓ RECOMENADA 3,0MM-3,2MM, TITANI, ESTÈRIL, UN SOL ÚS, COMPATIBLE AMB MILLENIUM, STELLARIS, STELLARIS PC O EQUIVALENT(B*)BAIXA_ESTUDI GERÈNCIA
E30242040 | Material per a vitrectomia posterior i facoemulsificació, Articles per a facoemulsificació | MATERIAL PER A VITRECTOMIA POSTERIOR I FACOEMULSIFICACIÓ, ARTICLES PER A FACOEMULSIFICACIÓ, PUNTA FACOEMULSIFICACIÓ ESTÀNDARD, TIPUS OZIL 12°, INCLINACIÓ BISELL 30°, ANGULACIÓ PUNTA 12°, 0,9MM X 21MM, TITANI, ESTÈRIL, UN SOL ÚS. COMPATIBLE AMB EQUIP ACCURUS O EQUIVALENT(B*)BAIXA_ESTUDI GERÈNCIA
E30242025 | Material per a vitrectomia posterior i facoemulsificació, Material compatible amb sistemes de facoemulsificació | MATERIAL PER A VITRECTOMIA POSTERIOR I FACOEMULSIFICACIÓ, MATERIAL COMPATIBLE AMB SISTEMES DE FACOEMULSIFICACIÓ, BISTURÍ PER A FACOEMULSIFICACIÓ, FULLA ANGULADA I ANTIREFLEXANT, ACER INOXIDABLE GRAU MÈDIC, MÀNEC DE PLÀSTIC POLICARBONAT, AMPLADA DE LA FULLA 2,0MM, ANGULAT BISELL SUPERIOR 45°. ESTÈRIL, UN SOL ÚS.(B*)BAIXA_ESTUDI GERÈNCIA
E30242025 | Material per a vitrectomia posterior i facoemulsificació, Material compatible amb sistemes de facoemulsificació | MATERIAL PER A VITRECTOMIA POSTERIOR I FACOEMULSIFICACIÓ, MATERIAL COMPATIBLE AMB SISTEMES DE FACOEMULSIFICACIÓ, BISTURÍ PER A FACOEMULSIFICACIÓ, FULLA ANGULADA I ANTIREFLEXANT, ACER INOXIDABLE GRAU MÈDIC, MÀNEC DE PLÀSTIC POLICARBONAT, AMPLADA DE LA FULLA 2,2MM, ANGULAT BISELL SUPERIOR 45°. ESTÈRIL, UN SOL ÚS.
E30242025 | Material per a vitrectomia posterior i facoemulsificació, Material compatible amb sistemes de facoemulsificació | MATERIAL PER A VITRECTOMIA POSTERIOR I FACOEMULSIFICACIÓ, MATERIAL COMPATIBLE AMB SISTEMES DE FACOEMULSIFICACIÓ, BISTURÍ PER A FACOEMULSIFICACIÓ CORNA CLARA PER A CIRURGÍA MIC BIMANUAL, FULLA ANGULADA BISELLADA, ACER INOXIDABLE GRAU MÈDIC, AMPLADA DE LA FULLA 1,0-1,3MM. ESTÈRIL, UN SOL ÚS(B*)BAIXA_ESTUDI GERÈNCIA
E30242025 | Material per a vitrectomia posterior i facoemulsificació, Material compatible amb sistemes de facoemulsificació | MATERIAL PER A VITRECTOMIA POSTERIOR I FACOEMULSIFICACIÓ, MATERIAL COMPATIBLE AMB SISTEMES DE FACOEMULSIFICACIÓ, BISTURÍ PER A FACOEMULSIFICACIÓ PER A CIRURGÍA MIC BIMANUAL, FULLA TRAPEZOÏDAL ANGULADA AMB DUES PROFUNDITATS PER A INCISSIONS DE CÒRNIA I IMPLANT, ACER INOXIDABLE GRAU MÈDIC, AMPLADA DE LA FULLA 1,6-1,8MM. ESTÈRIL, UN SOL ÚS(B*)BAIXA_ESTUDI GERÈNCIA
E30242025 | Material per a vitrectomia posterior i facoemulsificació, Material compatible amb sistemes de facoemulsificació | MATERIAL PER A VITRECTOMIA POSTERIOR I FACOEMULSIFICACIÓ, MATERIAL COMPATIBLE AMB SISTEMES DE FACOEMULSIFICACIÓ, BISTURÍ PER A FACOEMULSIFICACIÓ PER A CIRURGÍA MIC BIMANUAL, FULLA TRAPEZOÏDAL ANGULADA AMB DUES PROFUNDITATS PER A INCISSIONS DE CÒRNIA I IMPLANT, ACER INOXIDABLE GRAU MÈDIC, AMPLADA DE LA FULLA 2,0-2,2MM. ESTÈRIL, UN SOL ÚS
E30242030 | Material per a vitrectomia posterior i facoemulsificació, Articles per a vitrectomia posterior | MATERIAL PER A VITRECTOMIA POSTERIOR I FACOEMULSIFICACIÓ, ARTICLES PER A VITRECTOMIA POSTERIOR, AGULLA RETROBULBAR, RECTA, ANESTÈSIA EN VITRECTOMIA POSTERIOR 23G X 1 1/2, LONGITUD TOTAL 38MM, ESTÈRIL, UN SOL ÚS(B*)BAIXA_ESTUDI GERÈNCIA
E30242030 | Material per a vitrectomia posterior i facoemulsificació, Articles per a vitrectomia posterior | MATERIAL PER A VITRECTOMIA POSTERIOR I FACOEMULSIFICACIÓ, ARTICLES PER A VITRECTOMIA POSTERIOR, CÀNULA ASPIRACIÓ PASSIVA DE SILICONA BLACKFLUSH PER A VITRECTOMIA POSTERIOR, AMB AGULLA RECTA 25G PUNTA RASPALL 1MM, ESTÈRIL, UN SOL ÚS(B*)BAIXA_ESTUDI GERÈNCIA
E30242030 | Material per a vitrectomia posterior i facoemulsificació, Articles per a vitrectomia posterior | MATERIAL PER A VITRECTOMIA POSTERIOR I FACOEMULSIFICACIÓ, ARTICLES PER A VITRECTOMIA POSTERIOR, CÀNULA ASPIRACIÓ PASSIVA DE SILICONA BLACKFLUSH PER A VITRECTOMIA POSTERIOR, AMB AGULLA RECTA 25G PUNTA FLEXIBLE 1MM, ESTÈRIL, UN SOL ÚS(B*)BAIXA_ESTUDI GERÈNCIA
E30242030 | Material per a vitrectomia posterior i facoemulsificació, Articles per a vitrectomia posterior | MATERIAL PER A VITRECTOMIA POSTERIOR I FACOEMULSIFICACIÓ, ARTICLES PER A VITRECTOMIA POSTERIOR, CÀNULA ASPIRACIÓ PASSIVA DE SILICONA BLACKFLUSH PER A VITRECTOMIA POSTERIOR, AMB AGULLA RECTA 25G PUNTA 1MM, ESTÈRIL, UN SOL ÚS(B*)BAIXA_ESTUDI GERÈNCIA
E30242040 | Material per a vitrectomia posterior i facoemulsificació, Articles per a facoemulsificació | MATERIAL PER A VITRECTOMIA POSTERIOR I FACOEMULSIFICACIÓ, ARTICLES PER A FACOEMULSIFICACIÓ, CÀNULA CISTOTOM D'IRRIGACIÓ PER A CAPSULORREIXIS 27G (0,40MM), LONGITUD 13MM PUNTA AFILADA I ANGULADA 90°, CORBAT 12MM, ACER INOXIDABLE I PLÀSTIC, ESTÈRIL, UN SOL ÚS.(B*)BAIXA_ESTUDI GERÈNCIA
E30242040 | Material per a vitrectomia posterior i facoemulsificació, Articles per a facoemulsificació | MATERIAL PER A VITRECTOMIA POSTERIOR I FACOEMULSIFICACIÓ, ARTICLES PER A FACOEMULSIFICACIÓ, PUNTA FACOEMULSIFICACIÓ ESTÀNDARD, TIPUS OZIL 12° ABS, INCLINACIÓ BISELL 30°, ANGULACIÓ PUNTA 12°, 0,9MM X 21MM, TITANI, ESTÈRIL, UN SOL ÚS. COMPATIBLE AMB EQUIP ACCURUS O EQUIVALENT
E30242040 | Material per a vitrectomia posterior i facoemulsificació, Articles per a facoemulsificació | MATERIAL PER A VITRECTOMIA POSTERIOR I FACOEMULSIFICACIÓ, ARTICLES PER A FACOEMULSIFICACIÓ, PUNTA FACOEMULSIFICACIÓ ESTÀNDARD, TURBOSÒNICA TIPUS OZIL 12° ABS, INCLINACIÓ BISELL 30°, ANGULACIÓ PUNTA 12°, 0,9MM X 21MM, TITANI, ESTÈRIL, UN SOL ÚS. COMPATIBLE AMB EQUIPS: CONSTELLATION, INFINITI, CENTURION O EQUIVALENT
E30242040 | Material per a vitrectomia posterior i facoemulsificació, Articles per a facoemulsificació | MATERIAL PER A VITRECTOMIA POSTERIOR I FACOEMULSIFICACIÓ, ARTICLES PER A FACOEMULSIFICACIÓ, PUNTA FACOEMULSIFICACIÓ PETITA INCISSIÓ MIC, TIPUS KELMAN MICROTIP, INCLINACIÓ BISELL 30°, 0,9MM X 21MM, TITANI, ESTÈRIL, UN SOL ÚS. COMPATIBLE AMB EQUIPS: ACCURUS, CONSTELLATION, INFINITI, CENTURION O EQUIVALENT.
E30242040 | Material per a vitrectomia posterior i facoemulsificació, Articles per a facoemulsificació | MATERIAL PER A VITRECTOMIA POSTERIOR I FACOEMULSIFICACIÓ, ARTICLES PER A FACOEMULSIFICACIÓ, PUNTA FACOEMULSIFICACIÓ PETITA INCISSIÓ MIC, TIPUS KELMAN MINIFLARED, INCLINACIÓ BISELL 30°, 0,9MM X 21MM, TITANI, ESTÈRIL, UN SOL ÚS. COMPATIBLE AMB EQUIP ACCURUS O EQUIVALENT.(B*)BAIXA_ESTUDI GERÈNCIA
E30242040 | Material per a vitrectomia posterior i facoemulsificació, Articles per a facoemulsificació | MATERIAL PER A VITRECTOMIA POSTERIOR I FACOEMULSIFICACIÓ, ARTICLES PER A FACOEMULSIFICACIÓ, PUNTA FACOEMULSIFICACIÓ PETITA INCISSIÓ MIC, TURBOSÒNICA, TIPUS FLARED ABS, INCLINACIÓ BISELL 45°, 0,9MM X 21MM, TITANI, ESTÈRIL, UN SOL ÚS. COMPATIBLE AMB EQUIP ACCURUS O EQUIVALENT.(B*)BAIXA_ESTUDI GERÈNCIA
E30242040 | Material per a vitrectomia posterior i facoemulsificació, Articles per a facoemulsificació | MATERIAL PER A VITRECTOMIA POSTERIOR I FACOEMULSIFICACIÓ, ARTICLES PER A FACOEMULSIFICACIÓ, PUNTA FACOEMULSIFICACIÓ PETITA INCISSIÓ MIC, TIPUS MICROFLOW, INCLINACIÓ BISELL 30°, DE 0,90MM, DI 0,70MM-0,50MM, INCISSIÓ RECOMENADA 2,2MM, TITANI, ESTÈRIL, UN SOL ÚS, COMPATIBLE MILLENIUM, STELLARIS, STELLARIS PC O EQUIVALENT(B*)BAIXA_ESTUDI GERÈNCIA
E30242040 | Material per a vitrectomia posterior i facoemulsificació, Articles per a facoemulsificació | MATERIAL PER A VITRECTOMIA POSTERIOR I FACOEMULSIFICACIÓ, ARTICLES PER A FACOEMULSIFICACIÓ, SONDA VITRECTOMIA ANTERIOR AMB AGULLA, GUILLOTINA DE TALL VERTICAL PNEUMÀTIC 800 TALLS/MINUT, TUB METÀL·LIC PAREDS FINES I CÀNULA 20G, COMPATIBLE AMB EQUIP CONSTELLATION O EQUIVALENT.(B*)BAIXA_ESTUDI GERÈNCIA
E30242040 | Material per a vitrectomia posterior i facoemulsificació, Articles per a facoemulsificació | MATERIAL PER A VITRECTOMIA POSTERIOR I FACOEMULSIFICACIÓ, ARTICLES PER A FACOEMULSIFICACIÓ, SONDA VITRECTOMIA ANTERIOR (VITREÒTOM) TIPUS MICROVIT, SENSE IRRIGACIÓ, AMB TUB, PUNTA ACER INOXIDABLE, CONNEXIÓ MATERIAL PLÀSTIC, MIDA ESTÀNDARD, COMPATIBLE AMB EQUIP MILLENIUM, STELLARIS, STELLARIS PC O EQUIVALENT(B*)BAIXA_ESTUDI GERÈNCIA
E30300050 | Apòsits secs no adhesius, Protecció ocular i canal auditiu | APÒSITS SECS NO ADHESIUS, PROTECCIÓ OCULAR I CANAL AUDITIU, APÒSIT OFTALMOLÒGIC DE TEIXIT SENSE TEIXIR AMB VORES ADHESIVES, MIDA 80MM X 114MM +/-0,5CM PER A PROTECCIÓ I HIDRATACIÓ DE L'ULL, AMB FINESTRA CENTRAL TRANSPARENT, ESTÈRIL, D'UN SOL ÚS.
E30242090 | Material per a vitrectomia posterior i facoemulsificació, Articles per a vies lacrimals | MATERIAL PER A VITRECTOMIA POSTERIOR I FACOEMULSIFICACIÓ, ARTICLES PER A VIES LACRIMALS, EQUIP DILATACIÓ CONDUCTE NASOLACRIMAL PEDIÀTRIC (>30 MESOS) BILATERAL,AMB (2) BALONS Ø3X15MM+/-1 DE LONGITUD, (1)MANÒMETRE AMB CAPACITAT DE 20CC/ 15ATM. ESTÈRIL, D'UN SOL ÚS.
E30242998 | Material per a vitrectomia posterior i facoemulsificació, Solucions i altres complements per a cirurgia oftàlmica | MATERIAL PER A VITRECTOMIA POSTERIOR I FACOEMULSIFICACIÓ, SOLUCIONS I ALTRES COMPLEMENTS PER A CIRURGIA OFTÀLMICA, SOLUCIÓ OFTÀLMICA PER CROSSLINKING ACCELERAT PER AL QUERATOCON I ECTÀSSIA CORNEAL,SENSE DEXTRAN;0,1% RIBOFLAVINA,SALINA,HPMC,PER APLICACIÓ DE FORMA TÒPICA A CÒRNEA DESPRES DE L'ELIMINACIÓ DE L'EPITELI,PRECARREGAT ENXERINGA,SENSE AGULLA,ESTÈRIL,UN SOL ÚS
E30242010 | Material per a vitrectomia posterior i facoemulsificació, Articles per a queratoplàstia | MATERIAL PER A VITRECTOMIA POSTERIOR I FACOEMULSIFICACIÓ, ARTICLES PER A QUERATOPLÀSTIA, CAMBRA /CÀMERA ANTERIOR ARTIFICIAL PER A QUERATOPLÀSTIA, PREPARACIÓ D' INJERTS CORNIALS,APTA X CÒRNIA DE DONANTS DE 14-18MMØ,DIÀMETRE TOTAL 4CM, 40MM,NO COMPAT QUERATOTOMS MECÀNICS,DESMUNTABLE, ESTÈRIL, UN SOL ÚS(B*)BAIXA_ESTUDI GERÈNCIA
E30242035 | Material per a vitrectomia posterior i facoemulsificació, Material compatible amb sistemes de vitrectomia posterior | MATERIAL PER A VITRECTOMIA POSTERIOR I FACOEMULSIFICACIÓ, MATERIAL COMPATIBLE AMB SISTEMES DE VITRECTOMIA POSTERIOR, TISORES OFTALMOLOGIQUES PER TALLAR LENTS INTRAOCULARS, UN SOL ÚS.
E30242070 | Material per a vitrectomia posterior i facoemulsificació, Viscoelàstics | MATERIAL PER A VITRECTOMIA POSTERIOR I FACOEMULSIFICACIÓ, VISCOELÀSTICS, SOLUCIÓ VISCOELÀSTICA COHESIVA DE HIALURONAT SÒDIC (NAHA) AL 2% PER A CÀMERA ANTERIOR,VISCOSITAT 400.000 M PA.S,PES MOLECULAR 2,8 X 106 DALTONSOSMOLARITAT 280-330 MOSMOL/KG PH 6,8-7,6,XERINGA DE VIDRE PRECARREGADAD'0,9 ML I CÀNULA DE 25G.ESTÈRIL.
E30242035 | Material per a vitrectomia posterior i facoemulsificació, Material compatible amb sistemes de vitrectomia posterior | MATERIAL PER A VITRECTOMIA POSTERIOR I FACOEMULSIFICACIÓ, MATERIAL COMPATIBLE AMB SISTEMES DE VITRECTOMIA POSTERIOR, PINÇA AMB MÀNEC TIPUS DSP, 23G, PELAT DE MEMBRANA VITREORETINIANA, ANGLE DE 45°,PER VITREORETINA POSTERIOR,AMB ANELL DE NITINOL FLEXIBLE I RETRÀCTIL, ACER GRAU MÈDIC, MÀNEC MATERIAL PLÀSTIC, ESTÈRIL, UN SOL ÚS
E30242999 | Material per a vitrectomia posterior i facoemulsificació, Altre material oftamologia | MATERIAL PER A VITRECTOMIA POSTERIOR I FACOEMULSIFICACIÓ, ALTRE MATERIAL OFTAMOLOGIA, GASSA P/HIGIENE DIÀRIA PERIOCULAR,COTÓ EN SUSPENSIÓ HUMECTANT:H2O,CAPRIL·LEL/CAPRILIL GLUCÒSID,COMPL TIAB,PEG-PPG - 20/15 DIMETICONA,PROPILENGLIC,1,2-HEXANODIOL,PPG-26 BUTETH-26,PEG-40 OLI RICÍ HIDROGENAT,GOMA XANTANA,HIDROXIACETOFENONA I BICARBON SODI.
E30242040 | Material per a vitrectomia posterior i facoemulsificació, Articles per a facoemulsificació | MATERIAL PER A VITRECTOMIA POSTERIOR I FACOEMULSIFICACIÓ, ARTICLES PER A FACOEMULSIFICACIÓ, CÀNULA OFTÀLMICA PER A HIDRODISSECCIÓ PER SEPARACIÓ DE CAPES DE NUCLI ICORTEX EN PROCEDIMENTS DE CATARACTES,27G (0,40MM)X22MM,ANGULADA 35°,ACER INOXIDABLE GRAU MÈDIC I MATERIAL PLÀSTIC, ESTÈRIL, UN SOL ÚS
E30242998 | Material per a vitrectomia posterior i facoemulsificació, Solucions i altres complements per a cirurgia oftàlmica | MATERIAL PER A VITRECTOMIA POSTERIOR I FACOEMULSIFICACIÓ, SOLUCIONS I ALTRES COMPLEMENTS PER A CIRURGIA OFTÀLMICA, SOLUCIÓ DE RIBOFLAVINA ISOTÒNICA 0,1%,SENSE DEXTRÀ,HPMC 1,1% PER A CIRURGIA OFTÀLMICA KERATOCON PROGRESSIU,ECTÀSIA IATROGÈNICA I DEGENERACIÓ MARGINAL TRANLLÚCIDA XERINGA SENSE AGULLA,VOLUM 3,0ML,ESTÈRIL,1 SOL ÚS
E30242070 | Material per a vitrectomia posterior i facoemulsificació, Viscoelàstics | MATERIAL PER A VITRECTOMIA POSTERIOR I FACOEMULSIFICACIÓ, VISCOELÀSTICS, SOL·LUCIÓ METABOLITZACIÓ LENTA GLAUCOMA,XERINGA VIDRE PRECARR 0,6ML+AG ANGUL 25GX22MM,COHESIU,HIALURONAT NA22,5MG/DL,PES MOLECULAR >2,5 MDA,PH 7,0 A/TAMPÓ FOSFAT FINS A 0,6ML,OSMOLARITAT 305MOSM/KG,RATIO DE PROTEINES <50PPM,DURADA 3 A 6 MESOS,ESTÈRIL,1ÚS
E30242010 | Material per a vitrectomia posterior i facoemulsificació, Articles per a queratoplàstia | MATERIAL PER A VITRECTOMIA POSTERIOR I FACOEMULSIFICACIÓ, ARTICLES PER A QUERATOPLÀSTIA, TREPÀ PER A QUERATOPLÀSTIA, PERFORACIÓ OFTALMOLÒGIC PER AJUSTAMENT DEL TAMANY ESPECÍFIC DE L'IRIS ARTIFICIAL, ACER INOXIDABLE, MIDA 12MM, ESTÈRIL, D'UN SOL ÚS,
E30242010 | Material per a vitrectomia posterior i facoemulsificació, Articles per a queratoplàstia | MATERIAL PER A VITRECTOMIA POSTERIOR I FACOEMULSIFICACIÓ, ARTICLES PER A QUERATOPLÀSTIA, TREPÀ PER A QUERATOPLÀSTIA, PERFORACIÓ OFTALMOLÒGIC PER AJUSTAMENT DEL TAMANY ESPECÍFIC DE L'IRIS ARTIFICIAL, ACER INOXIDABLE, MIDA 12,5MM, ESTÈRIL, D'UN SOL ÚS,
E30242040 | Material per a vitrectomia posterior i facoemulsificació, Articles per a facoemulsificació | MATERIAL PER A VITRECTOMIA POSTERIOR I FACOEMULSIFICACIÓ, ARTICLES PER A FACOEMULSIFICACIÓ, ARN - EQUIP VITRECTOMIA POSTERIOR 23G.COMPATIBLE AMB SISTEMA EVA NEXUS O EQUIVALENT, LLIURE DE LÀTEX,ESTÈRIL,UN SOL ÚS,COMPOST PER 11 ELEMENTS(B*)BAIXA_ESTUDI GERÈNCIA
E30242040 | Material per a vitrectomia posterior i facoemulsificació, Articles per a facoemulsificació | MATERIAL PER A VITRECTOMIA POSTERIOR I FACOEMULSIFICACIÓ, ARTICLES PER A FACOEMULSIFICACIÓ, ARN - EQUIP FACO-VITRECTOMIA 23G.COMPATIBLE AMB SISTEMA EVA NEXUS O EQUIVALENT, LLIURE DE LÀTEX,ESTÈRIL,UN SOL ÚS,COMPOST PER 11 ELEMENTS(B*)BAIXA_ESTUDI GERÈNCIA
E30242040 | Material per a vitrectomia posterior i facoemulsificació, Articles per a facoemulsificació | MATERIAL PER A VITRECTOMIA POSTERIOR I FACOEMULSIFICACIÓ, ARTICLES PER A FACOEMULSIFICACIÓ, ARN - EQUIP VITRECTOMIA POSTERIOR 25G.COMPATIBLE AMB SISTEMA EVA NEXUS O EQUIVALENT, LLIURE DE LÀTEX,ESTÈRIL,UN SOL ÚS,COMPOST PER 11 ELEMENTS(B*)BAIXA_ESTUDI GERÈNCIA
E30242040 | Material per a vitrectomia posterior i facoemulsificació, Articles per a facoemulsificació | MATERIAL PER A VITRECTOMIA POSTERIOR I FACOEMULSIFICACIÓ, ARTICLES PER A FACOEMULSIFICACIÓ, ARN - EQUIP FACO-VITRECTOMIA 25G.COMPATIBLE AMB SISTEMA EVA NEXUS O EQUIVALENT, LLIURE DE LÀTEX,ESTÈRIL,UN SOL ÚS,COMPOST PER 11 ELEMENTS(B*)BAIXA_ESTUDI GERÈNCIA
E30242040 | Material per a vitrectomia posterior i facoemulsificació, Articles per a facoemulsificació | MATERIAL PER A VITRECTOMIA POSTERIOR I FACOEMULSIFICACIÓ, ARTICLES PER A FACOEMULSIFICACIÓ, ARN - EQUIP VITRECTOMIA POSTERIOR 27G.COMPATIBLE AMB SISTEMA EVA NEXUS O EQUIVALENT, LLIURE DE LÀTEX,ESTÈRIL,UN SOL ÚS,COMPOST PER 11 ELEMENTS(B*)BAIXA_ESTUDI GERÈNCIA
E30242040 | Material per a vitrectomia posterior i facoemulsificació, Articles per a facoemulsificació | MATERIAL PER A VITRECTOMIA POSTERIOR I FACOEMULSIFICACIÓ, ARTICLES PER A FACOEMULSIFICACIÓ, ARN - EQUIP FACO-VITRECTOMIA 27G.COMPATIBLE AMB SISTEMA EVA NEXUS O EQUIVALENT, LLIURE DE LÀTEX,ESTÈRIL,UN SOL ÚS,COMPOST PER 11 ELEMENTS(B*)BAIXA_ESTUDI GERÈNCIA
E30242040 | Material per a vitrectomia posterior i facoemulsificació, Articles per a facoemulsificació | MATERIAL PER A VITRECTOMIA POSTERIOR I FACOEMULSIFICACIÓ, ARTICLES PER A FACOEMULSIFICACIÓ, ARN-EQUIP CIRURGIA CATARACTA COMPATIBLE AMB SISTEMA EVA NEXUS O EQUIVALENT,LLIURE DE LÀTEX,ESTÈRIL,UN SOL ÚS,AMB AGULLA 1,8MM/30º,COMPOST PER 7ELEMENTS.(B*)BAIXA_ESTUDI GERÈNCIA
E30242040 | Material per a vitrectomia posterior i facoemulsificació, Articles per a facoemulsificació | MATERIAL PER A VITRECTOMIA POSTERIOR I FACOEMULSIFICACIÓ, ARTICLES PER A FACOEMULSIFICACIÓ, ARN-EQUIP CIRURGIA CATARACTA COMPATIBLE AMB SISTEMA EVA NEXUS O EQUIVALENT,LLIURE DE LÀTEX,ESTÈRIL,UN SOL ÚS,AMB AGULLA 2,2MM/30º,COMPOST PER 7ELEMENTS.(B*)BAIXA_ESTUDI GERÈNCIA
E30242040 | Material per a vitrectomia posterior i facoemulsificació, Articles per a facoemulsificació | MATERIAL PER A VITRECTOMIA POSTERIOR I FACOEMULSIFICACIÓ, ARTICLES PER A FACOEMULSIFICACIÓ, ARN-EQUIP CIRURGIA CATARACTA COMPATIBLE AMB SISTEMA EVA NEXUS O EQUIVALENT,LLIURE DE LÀTEX,ESTÈRIL,UN SOL ÚS,AMB AGULLA 2,4MM/30º,COMPOST PER 7ELEMENTS.(B*)BAIXA_ESTUDI GERÈNCIA
E30242040 | Material per a vitrectomia posterior i facoemulsificació, Articles per a facoemulsificació | MATERIAL PER A VITRECTOMIA POSTERIOR I FACOEMULSIFICACIÓ, ARTICLES PER A FACOEMULSIFICACIÓ, ARN-EQUIP CIRURGIA CATARACTA COMPATIBLE AMB SISTEMA EVA NEXUS O EQUIVALENT,LLIURE DE LÀTEX,ESTÈRIL,UN SOL ÚS,AMB AGULLA 1,8MM/45º,COMPOST PER 7ELEMENTS.(B*)BAIXA_ESTUDI GERÈNCIA
E30242035 | Material per a vitrectomia posterior i facoemulsificació, Material compatible amb sistemes de vitrectomia posterior | MATERIAL PER A VITRECTOMIA POSTERIOR I FACOEMULSIFICACIÓ, MATERIAL COMPATIBLE AMB SISTEMES DE VITRECTOMIA POSTERIOR, PINÇA AMB MÀNEC TIPUS DSP, 25G, PELAT DE MEMBRANA VITREORETINIANA, ANGLE DE 45°,PER VITREORETINA POSTERIOR,AMB ANELL DE NITINOL FLEXIBLE I RETRÀCTIL, ACER GRAU MÈDIC, MÀNEC MATERIAL PLÀSTIC, ESTÈRIL, UN SOL ÚS
E30242999 | Material per a vitrectomia posterior i facoemulsificació, Altre material oftamologia | MATERIAL PER A VITRECTOMIA POSTERIOR I FACOEMULSIFICACIÓ, ALTRE MATERIAL OFTAMOLOGIA, ANELL DE BUÏT PER A IONTOFORORESI AMB APLICADOR CORNEAL, CONNECTORS LL,CLAU, RESERVORI I TUBS, ESTÈRIL, UN SOL ÚS, COMPATIBLE AMB TÈCNICA IONTOR CXL O EAUIVALENT
E30242999 | Material per a vitrectomia posterior i facoemulsificació, Altre material oftamologia | MATERIAL PER A VITRECTOMIA POSTERIOR I FACOEMULSIFICACIÓ, ALTRE MATERIAL OFTAMOLOGIA, EQ MONOÚS INDIV COL·LIRI AUTÒLEG PRP.SAFATA1:8TUBS A/TAPA I BUIT,VOL8,6ML,A/CITRAT 3,8%+EQ REC SANG.SAFATA2:SIST ASP PLASMA+2TUBS OBT PRP A/BUIT MANUAL (1INCL ÈMBOL).SAFATA3: 32DISP 1ML,2FILTR 0,22UM,2AG 21G,1CÀPS ACTIV,1RODA,GRADILLA,COB GRADILLA,ESTÈRI
E30242035 | Material per a vitrectomia posterior i facoemulsificació, Material compatible amb sistemes de vitrectomia posterior | MATERIAL PER A VITRECTOMIA POSTERIOR I FACOEMULSIFICACIÓ, MATERIAL COMPATIBLE AMB SISTEMES DE VITRECTOMIA POSTERIOR, PUNTA-TISORA VERTICAL AVANÇADA DSP REBUTJABLE P/SEGMENTACIÓ I DELAMINACIÓ 23G,ACER GRAU MÈDIC,COMP A/MÀNECS REUTILITZ GRIESHABER:SUTHERLAND NG,REINASSANCE NG,REINASSANCE AV NG,REVOLUT NG,O PECES MÀ PNEUMÀT CONSTELATTION VISION SYSTEM I ACCURUS ,ESTÈR
E30300050 | Apòsits secs no adhesius, Protecció ocular i canal auditiu | APÒSITS SECS NO ADHESIUS, PROTECCIÓ OCULAR I CANAL AUDITIU, APÒSIT OFTALMOLÒGIC TEIXIT SENSE TEIXIR AMB VORES AUTOADHESIVES,MIDA 68MMX96MM +/-0,5CM PER A PROTECCIÓ I HIDRATACIÓ DE L'ULL,AMB FINESTRA CENTRAL 100% PETG TRANSPARENT,ESTÈRIL,UN SOL ÚS.
E30242999 | Material per a vitrectomia posterior i facoemulsificació, Altre material oftamologia | MATERIAL PER A VITRECTOMIA POSTERIOR I FACOEMULSIFICACIÓ, ALTRE MATERIAL OFTAMOLOGIA, DISPOSITIU PER PREPAR I EMMAGATZEMATGE D'ALÍQUOTES DE COL·LIRI DE COMPONENT SANGUINI.COMPOST:VIALS,VIA AMB CONNEX L-LOCK I CLAU,FILTRE ANTIMICROBIÀ HIDRÒFOB,TAP A/MEMBRANA ANTIBACT,CONTENIDOR ISOTERM.ESTÈRIL.UN SOL ÚS
E30242030 | Material per a vitrectomia posterior i facoemulsificació, Articles per a vitrectomia posterior | MATERIAL PER A VITRECTOMIA POSTERIOR I FACOEMULSIFICACIÓ, ARTICLES PER A VITRECTOMIA POSTERIOR, EQ CIRURG VITR POST 27G:SOND BISEL27G/20.000CPM;CASSET/BOSSA DREN,SOND LLUM 27G,CÀN INFUS,TRÒCAR/CÀN VALV 27G,;LÍNIA EXTRUS,EQ TUBS VGFI, TUBS INFUS AIRE A/VÀLV INTERC,PROTEC PANELL;CLAU3PAS;XERIG,ESTÈRIL.COMP A/CONSTELLATION VISION SYSTEM REF:8065753109
E30242030 | Material per a vitrectomia posterior i facoemulsificació, Articles per a vitrectomia posterior | MATERIAL PER A VITRECTOMIA POSTERIOR I FACOEMULSIFICACIÓ, ARTICLES PER A VITRECTOMIA POSTERIOR, EQ CIR SOND VITREC BISEL 25+G 20.000CPM,CASSET/BOS DRENAT,SOND LLUM 25+G,CÁNUL INFUS,TROC/CÁNUL VALVUL 25G, TUBS VGFI,TUBS INFUS AIRE A/ VÁLVUL INTERCAN,TUB EXTRUSIÓN,PROTEC PANEL,CLAU 3 PAS,XERIN,NO LÁTEX,COMPAT AMB CONSTELLATION-VISION REF:8065753106
E30242030 | Material per a vitrectomia posterior i facoemulsificació, Articles per a vitrectomia posterior | MATERIAL PER A VITRECTOMIA POSTERIOR I FACOEMULSIFICACIÓ, ARTICLES PER A VITRECTOMIA POSTERIOR, CIR COMBIN,SOND VITREC BISEL 25G 20.000CPM,CASSET/BOS DRENAT,SOND LLUM 25G,CÀNUL INFUS,SET TROCAR/CÀNUL VALVU 25G,TUBS VGFI,INFUS/AIRE,IRRIGACIÓ,EXTRUSIÓ,CLAU PLÀSTIC CÀNUL I/A,MANEGOT 0,9,CÀMAR PROVA,BSI,COMP A/CONSTELLATION VISION SYSTEM.REF8065000095
E30242030 | Material per a vitrectomia posterior i facoemulsificació, Articles per a vitrectomia posterior | MATERIAL PER A VITRECTOMIA POSTERIOR I FACOEMULSIFICACIÓ, ARTICLES PER A VITRECTOMIA POSTERIOR, CÀNULA ANESTÈSIA SUBTENONIANA 19G X 25MM, CORBA DE PUNTA APLANADA POSTERIOR RETROBULBAR DE TRES PORTS. ESTÈRIL D'UN SOL ÚS(B*)BAIXA_ESTUDI GERÈNCIA
E30242998 | Material per a vitrectomia posterior i facoemulsificació, Solucions i altres complements per a cirurgia oftàlmica | MATERIAL PER A VITRECTOMIA POSTERIOR I FACOEMULSIFICACIÓ, SOLUCIONS I ALTRES COMPLEMENTS PER A CIRURGIA OFTÀLMICA, SOLUCIÓ OFTÀLMICA PER CROSSLINKING CORNEAL, 0,1% RIBOFLAVINA HIPOOSMOLÀRICA PEL QUERATOCONO I LA QUERATITIS, TEMPS D'INHIBICIÓ 10 MINUTS, AMB BLEFAROSTAT ESTÈRIL I PROTECTOR ANTIBACTERIÀ, UN SOL ÚS
E30242040 | Material per a vitrectomia posterior i facoemulsificació, Articles per a facoemulsificació | MATERIAL PER A VITRECTOMIA POSTERIOR I FACOEMULSIFICACIÓ, ARTICLES PER A FACOEMULSIFICACIÓ, ARN-EQUIP CIRURGIA CATARACTA COMPATIBLE AMB SISTEMA EVA NEXUS O EQUIVALENT,LLIURE DE LÀTEX,ESTÈRIL,UN SOL ÚS,AMB AGULLA 2,2MM/45º,COMPOST PER 7ELEMENTS.(B*)BAIXA_ESTUDI GERÈNCIA
E30242040 | Material per a vitrectomia posterior i facoemulsificació, Articles per a facoemulsificació | MATERIAL PER A VITRECTOMIA POSTERIOR I FACOEMULSIFICACIÓ, ARTICLES PER A FACOEMULSIFICACIÓ, AGULLA/PUNTA DE FACOEMULSIFICACIÓ LAMINAR RECTA, 30° 20G (0,66X19,05/0,88MM) AMB CONNEXIÓ LUER-LOCK,TITANI,I FUNDA IRRIGACIÓ DE SILICONA,ESTÈRIL,UN SOL ÚS (LÍMIT 20 VEGADES).COMPATIBLE AMB EQUIP VERITAS VISION SYSTEM O EQUIVALENT.REF.OPOR3020L
E30242030 | Material per a vitrectomia posterior i facoemulsificació, Articles per a vitrectomia posterior | MATERIAL PER A VITRECTOMIA POSTERIOR I FACOEMULSIFICACIÓ, ARTICLES PER A VITRECTOMIA POSTERIOR, KIT INJECCIÓ INTRAVITREA, ZERO RESIDUAL, AMB AGULLA DE PUCIÓN INTRAVÍTREA DE 33G I FILTRE DE PREPARACIÓ 18G, AMB XERINGA DE 0,2ML, 1 TAP PROTECTOR ESTÈRIL,1 AGULLA PUNCIÓ INTRAV, 1 AGULLA AMB FILTRE CÀRREGA DE 0,2MLS/SILICONA.
E30242030 | Material per a vitrectomia posterior i facoemulsificació, Articles per a vitrectomia posterior | MATERIAL PER A VITRECTOMIA POSTERIOR I FACOEMULSIFICACIÓ, ARTICLES PER A VITRECTOMIA POSTERIOR, TRÒCAR VALVULAT 25G, VÀLVULES AUTOSEGELLANTS, TRANSLÚCIDES AMB VENTILACIÓ, TITANI, ESTÈRIL, UN SOL ÚS
E30242030 | Material per a vitrectomia posterior i facoemulsificació, Articles per a vitrectomia posterior | MATERIAL PER A VITRECTOMIA POSTERIOR I FACOEMULSIFICACIÓ, ARTICLES PER A VITRECTOMIA POSTERIOR, CÀNULA PER A INJECCIÓFUÏDS VISCOSOS VFI 23G,BSS I INTERCANVISPERFLUOROCARBONI A OLISILICONA,ACER INOXIDABLE GRAU MÈDIC,AMB PUNTA DESILICONA,PARED FINA,LUER-LOCK,CIRURGIA BIMANUAL MIDA D'INCISSIÓ PETITA,LLIURELÀTEX,ESTÈRIL,UN SOL
E30242035 | Material per a vitrectomia posterior i facoemulsificació, Material compatible amb sistemes de vitrectomia posterior | MATERIAL PER A VITRECTOMIA POSTERIOR I FACOEMULSIFICACIÓ, MATERIAL COMPATIBLE AMB SISTEMES DE VITRECTOMIA POSTERIOR, BISTURÍ LLANCETA PER A CIRURGIA MICROVITREORETINIANA (MVR), ESCLERA O PARACENTESI, 25G, FULLA: PUNTA ANGULADA 60°, AMPLADA 0,55MM, Ø0,5MM, LONGITUD 2,55MM, ACER INOXIDABLE I MÀNEC RECTE PLÀSTIC, ESTÈRIL, UN SOL ÚS
E30242030 | Material per a vitrectomia posterior i facoemulsificació, Articles per a vitrectomia posterior | MATERIAL PER A VITRECTOMIA POSTERIOR I FACOEMULSIFICACIÓ, ARTICLES PER A VITRECTOMIA POSTERIOR, CÀNULA PER A INJECCIÓ DE FUÏDS VISCOSOS VFI 23G, 0,6MM X 7MM,BSS I INTERCANVIS DE PERFLUOROCARBONI A OLI DE SILICONA,ACER INOXIDABLE,ESTÈRIL,DESECHABLE.
E30242030 | Material per a vitrectomia posterior i facoemulsificació, Articles per a vitrectomia posterior | MATERIAL PER A VITRECTOMIA POSTERIOR I FACOEMULSIFICACIÓ, ARTICLES PER A VITRECTOMIA POSTERIOR, SONDA APLICACIÓ DE LÀSER PER CITOFOTOCOAGULACIÓ TRANSCLERAL TIPUS G-PROBE O EQUIVALENT AMB ILUMINACIÓ,ANGULADA,CONNECTOR RFID,PER TRACTAMENT DE GLAUCOMA: REFRACTARI,LLIURE LÀTEX,ESTÈRIL,1ÚS,COMPATIBLE AMB SISTEMA LÀSER CYCLO G6 (810NM)O EQUIVALENT
E30242025 | Material per a vitrectomia posterior i facoemulsificació, Material compatible amb sistemes de facoemulsificació | MATERIAL PER A VITRECTOMIA POSTERIOR I FACOEMULSIFICACIÓ, MATERIAL COMPATIBLE AMB SISTEMES DE FACOEMULSIFICACIÓ, BISTURÍ PER A FACOEMULSIFICACIÓ, FULLA ANGULADA I ANTIREFLEXANT, ACER INOXIDABLE GRAU MÈDIC I PLÀSTIC, AMPLADALA FULLA 2,8MM, LLEUGERAMENT CORBADA, ANGULAT 45°, DOBLE BISELL, TALL SUPERIOR I INFERIOR. ESTÈRIL, UN SOL ÚS, LLIUREL
E30242998 | Material per a vitrectomia posterior i facoemulsificació, Solucions i altres complements per a cirurgia oftàlmica | MATERIAL PER A VITRECTOMIA POSTERIOR I FACOEMULSIFICACIÓ, SOLUCIONS I ALTRES COMPLEMENTS PER A CIRURGIA OFTÀLMICA, SOLUCIÓ DE PERFLUORCARBONI LÍQUID PER A CIRURGIA OFTÀLMICA,VIAL 5ML + XERINGA 5ML + CÀNULA 20G;INDEX REFRACTIU 1,31;VISCOSITAT 2,4CST;PES MOLECULAR 462G/MOL;GRAVITAT 1,94G/CM3,ESTÈRIL,UN SOL ÚS
E30242999 | Material per a vitrectomia posterior i facoemulsificació, Altre material oftamologia | MATERIAL PER A VITRECTOMIA POSTERIOR I FACOEMULSIFICACIÓ, ALTRE MATERIAL OFTAMOLOGIA, EQ RECOLLIDA MEMBRANES D FIBRINA, COÀGUL RIC EN FACTORS DE CREIXEMENT ICOL·LIRI RIC EN FACTORS DE CREIXEMENT PER A TRACTAMENT AUTÒLEG COMPOST PER: TUBS I MATERIAL EXTRACCIÓ SANG, EQUIP FRACCIONAMENT ÒPTIC, EQUIP APLICACIÓ I EQUIP CIRURGIA.EST,S/LÀT,1ÚS
E30242998 | Material per a vitrectomia posterior i facoemulsificació, Solucions i altres complements per a cirurgia oftàlmica | MATERIAL PER A VITRECTOMIA POSTERIOR I FACOEMULSIFICACIÓ, SOLUCIONS I ALTRES COMPLEMENTS PER A CIRURGIA OFTÀLMICA, DISPOSITIU PER ELIMINAR L'EPITELI DE LA CÓRNIA AMB UN MÍNIM RISC PER LAMATEIXA.PERMET MANTENIR LA SUPERFICIE DE L'ULL NETA DE RESIDUS I PREPARAR LA CÓRNIA PER UN TRACTAMENT OFTALMOLOGIC POSTERIOR. MATERIAL:POLÍMER BIOCOMPATIBLE.ESTÈRIL
E30242035 | Material per a vitrectomia posterior i facoemulsificació, Material compatible amb sistemes de vitrectomia posterior | MATERIAL PER A VITRECTOMIA POSTERIOR I FACOEMULSIFICACIÓ, MATERIAL COMPATIBLE AMB SISTEMES DE VITRECTOMIA POSTERIOR, PUNTA-PINÇA MYOPIC TIPUS ECKARDT EXTRA-FINA TIPUS PINNACLE, 25G, LONGITUD 37MM, PELAT DE MEMBRANA EPITELIAL I PLECS MACULARS, AMB TERMINAL, PERA CIRURGIA VITREORETINIANA, ACER INOXIDABLE GRAU MÈDIC, ESTERIL, UN SOLÚS
E30242030 | Material per a vitrectomia posterior i facoemulsificació, Articles per a vitrectomia posterior | MATERIAL PER A VITRECTOMIA POSTERIOR I FACOEMULSIFICACIÓ, ARTICLES PER A VITRECTOMIA POSTERIOR, LENT PER TRABECULOPLÀSTIA LÀSER SELECTIVA EN PROCEDIMENTS DE GONIOSCÒPIA ESTÀTICA I DINÀMICA, UN SOL MIRALL AMB CAMP VISIÓ 63º, AUGMENT 1.0X, LÀSER SPOT 1.0X, LLIURE DE LÀTEX, UN SOL ÚS
E30242998 | Material per a vitrectomia posterior i facoemulsificació, Solucions i altres complements per a cirurgia oftàlmica | MATERIAL PER A VITRECTOMIA POSTERIOR I FACOEMULSIFICACIÓ, SOLUCIONS I ALTRES COMPLEMENTS PER A CIRURGIA OFTÀLMICA, SOLUCIÓ DE BLAU TRIPÀ 0,6MG AMB XERINGA DE 2,25ML (PH 7,3-7,6/ML), HIDRÒGEN FOSFAT DISÒDIC DIHIDRAT 3,1MG, HIDRÒGEN FOSFAT DE SODI DIHIDRAT 0,3MG, CLORUR DE SODI 8,2MG I AIGUA PER A INJECTABLES PER A CIRURGIA OFTÀLMICA DE SEGMENT ANTERIOR.
E30242090 | Material per a vitrectomia posterior i facoemulsificació, Articles per a vies lacrimals | MATERIAL PER A VITRECTOMIA POSTERIOR I FACOEMULSIFICACIÓ, ARTICLES PER A VIES LACRIMALS, EQUIP INTUBACIÓ NASOLACRIMAL BICANALICULAR PER A DILATACIÓ DE VÍES LACRIMALS /DACRIOCISTORRINOSTOMIA (DCR),TUB DE SILICONA Ø0,94X290MM DE LLARGÀRIA, GUIA D'ACER Ø0,8X53MM DE LONGITUD, ESTÈRIL, UN SOLO USO.
E30242030 | Material per a vitrectomia posterior i facoemulsificació, Articles per a vitrectomia posterior | MATERIAL PER A VITRECTOMIA POSTERIOR I FACOEMULSIFICACIÓ, ARTICLES PER A VITRECTOMIA POSTERIOR, EQUIP VITRECTOMIA COMPLET COMBINAT 7500/23G COMPOST:LÍNIA EXTRUSSIÓ,LÍNIA INTERCANVI,SONDA LLUM,CÀNULA INF,TAPS ESCLERALS,LLANCETA,GOTER,PROTECTOR PANELL,CLAU 3PAS,XERING,TUBS I/A,MANEGUE I,BSI,CLAU CÀNULES I/A,BOSSA DRENATGE. C
E30242025 | Material per a vitrectomia posterior i facoemulsificació, Material compatible amb sistemes de facoemulsificació | MATERIAL PER A VITRECTOMIA POSTERIOR I FACOEMULSIFICACIÓ, MATERIAL COMPATIBLE AMB SISTEMES DE FACOEMULSIFICACIÓ, BISTURÍ PER A VITRECTOMIA, FULLA RECTA, AMPLADA DE LA FULLA 19G (1,5MM/Ø 1,0MM) DOBLE BISELL, ACER INOXIDABLE GRAU MÈDIC, MÀNEC DE PLÀSTIC POLICARBONAT. ESTÈRIL, UN SOL ÚS.
E30242035 | Material per a vitrectomia posterior i facoemulsificació, Material compatible amb sistemes de vitrectomia posterior | MATERIAL PER A VITRECTOMIA POSTERIOR I FACOEMULSIFICACIÓ, MATERIAL COMPATIBLE AMB SISTEMES DE VITRECTOMIA POSTERIOR, PINÇA AMB MÀNEC TIPUS ILM, DENTADES I MANDÍBULES ESTRIADES A PART INTERNA, 23G, LONGITUD 30MM, PELAT DE MEMBRANES GRUIXUDES I FIBROSES, PER VITRECTOMIA POSTERIOR, ACER INOXIDABLE GRAU MÈDIC I MÀNEC MATERIAL TERMOPLÀSTIC, ESTÈRIL, UN SOL ÚS
E30242040 | Material per a vitrectomia posterior i facoemulsificació, Articles per a facoemulsificació | MATERIAL PER A VITRECTOMIA POSTERIOR I FACOEMULSIFICACIÓ, ARTICLES PER A FACOEMULSIFICACIÓ, CÀNULA OFTÀLMICA D'HIDROEXPRESSIÓ TIPUS CORYDON O EQUIV PER A IRRIGAR,ENGANXAR I REMOURE NUCLI (FACOEMULSIFICACIÓ),25GX22,0MM(0,50MM X 7/8 IN) EXTREM DISTAL ANGULAT 30°,1,8MM DESDE LA PUNTA,ACER INOXIDABLE GRAU MÈDIC I MATERIAL
E30242030 | Material per a vitrectomia posterior i facoemulsificació, Articles per a vitrectomia posterior | MATERIAL PER A VITRECTOMIA POSTERIOR I FACOEMULSIFICACIÓ, ARTICLES PER A VITRECTOMIA POSTERIOR, EQ CIRURGIA POST:1CASSET;S.VITRECT.25G/7500CPM;S. ENDO-LLUM 25G; CÀN.INFUS; TRÒC/CÀN.VALVULADA PIO,3 TAPS, TUBS GFI; TUBS INFUS A/VÀLV AUTO-INFUSIÓ; T AUX.ASPIR, PROT.PANELL, CLAU 3 VIES; XERIG. 20ML. ESTÈRIL.COMPAT A/EQ.CONSTELLATION O EQUIV
E30242030 | Material per a vitrectomia posterior i facoemulsificació, Articles per a vitrectomia posterior | MATERIAL PER A VITRECTOMIA POSTERIOR I FACOEMULSIFICACIÓ, ARTICLES PER A VITRECTOMIA POSTERIOR, EQ VITRECT COMB 25G/7500CPM VALV ENDOIL:SONDA VITRECT,CASSET,BOSSA DRENAT,CÀNULA INFUSIÓ,EQ TRÒCAR P/PIO,TAPS ESCL,EQ TUB GFI,TUBS INF A/VÀLV,TUBS AUX ASP,PROTECTOR ESTÈRIL,CLAU 3PAS,TEST CÀMERA,CLAU CÀNULES I/A,MANEGU IRRIG BSI.COMP CONSTELLATION EQUIV
E30242999 | Material per a vitrectomia posterior i facoemulsificació, Altre material oftamologia | MATERIAL PER A VITRECTOMIA POSTERIOR I FACOEMULSIFICACIÓ, ALTRE MATERIAL OFTAMOLOGIA, PROTECTOR/CONUS PUNTES TIPUS OCUFILM+ COMPATIBLES AMB TONÒMETRE APLANACIÓ,DE MÀ,PER MESURA PIO TONO-PEN O EQUIVALENT,NO ESTÈRIL,UN SOL ÚS
E30242040 | Material per a vitrectomia posterior i facoemulsificació, Articles per a facoemulsificació | MATERIAL PER A VITRECTOMIA POSTERIOR I FACOEMULSIFICACIÓ, ARTICLES PER A FACOEMULSIFICACIÓ, LLAPIS INTRAOCULAR DE DIATÈRMIA, PUNTA CÒNICA, 25G, ACER GRAU MÈDIC, MÀNEC MATERIAL PLÀSTIC, ESTÈRIL, UN SOL ÚS.
E30242998 | Material per a vitrectomia posterior i facoemulsificació, Solucions i altres complements per a cirurgia oftàlmica | MATERIAL PER A VITRECTOMIA POSTERIOR I FACOEMULSIFICACIÓ, SOLUCIONS I ALTRES COMPLEMENTS PER A CIRURGIA OFTÀLMICA, SOLUCIÓ DE RIBOFLAVINA HIPOTÒNICA 0,1%, PER A CIRURGIA OFTÀLMICA EN TRACTAMENT EPITELIAL-OFF, XERINGA SENSE AGULLA, VOLUM 1,5ML
E30242998 | Material per a vitrectomia posterior i facoemulsificació, Solucions i altres complements per a cirurgia oftàlmica | MATERIAL PER A VITRECTOMIA POSTERIOR I FACOEMULSIFICACIÓ, SOLUCIONS I ALTRES COMPLEMENTS PER A CIRURGIA OFTÀLMICA, SOLUCIÓ DE RIBOFLAVINA HIPOTÒNICA 0,1% - 1,1 HPMC - 0,1 CLORUR DE BENZAL, PER A CIRURGIA OFTÀLMICA EN TRACTAMENT EPITELIAL-OFF, XERINGA SENSE AGULLA, VOLUM 3,0ML
E30242010 | Material per a vitrectomia posterior i facoemulsificació, Articles per a queratoplàstia | MATERIAL PER A VITRECTOMIA POSTERIOR I FACOEMULSIFICACIÓ, ARTICLES PER A QUERATOPLÀSTIA, TREPÀ AMB ASPIRACIÓ BUIT, AJUSTABLE, PER A QUERATOPLÀSTIA, INJERT CORNIAL, Ø8,5MM PER A RECEPTOR, ESTÈRIL, D'UN SOL ÚS
E30242998 | Material per a vitrectomia posterior i facoemulsificació, Solucions i altres complements per a cirurgia oftàlmica | MATERIAL PER A VITRECTOMIA POSTERIOR I FACOEMULSIFICACIÓ, SOLUCIONS I ALTRES COMPLEMENTS PER A CIRURGIA OFTÀLMICA, SOLUCIÓ SALINA BALANCEJADA PER IRRIGACIÓ INTRAOCULAR I TÓPICA DE L'ULL DURANT PROCEDIMENTS QUIRÚRGICS,ESTÈRIL,ISOTÒNICA I SENSE CONSERVANTS. PRESENTACIÓ AMPOLLA VIDRE DE 500ML. 1218
E30242040 | Material per a vitrectomia posterior i facoemulsificació, Articles per a facoemulsificació | MATERIAL PER A VITRECTOMIA POSTERIOR I FACOEMULSIFICACIÓ, ARTICLES PER A FACOEMULSIFICACIÓ, EQUIP FA ULTRA FACOEMULSIFICACIÓ ULTRA BALANCEJADA 30º AMB FLUÍDICA ACTIVA,TUBS IRRIGACIÓ/ASPIRACIÓ,CASSETTE,BOSSA DE DRENATGE 500ML,MANEGUET IRRIGACIÓ ULTRA PER A CIRURGIA 2,1/2,5MM I COBERTA DE SAFATA,COMPATIBLE AMB EQUIP CENTURION VISION SYSTEM O EQUI
E30242040 | Material per a vitrectomia posterior i facoemulsificació, Articles per a facoemulsificació | MATERIAL PER A VITRECTOMIA POSTERIOR I FACOEMULSIFICACIÓ, ARTICLES PER A FACOEMULSIFICACIÓ, EQUIP FACOEMULSIFIC ESTÀND:CASSETTE(A/SENSORS ÓPT LASER BUIT/INFUS,LECTUR CODI BARRES 2D,Ø INT TUB 1,21MM,BOSSA 500ML),BOSSA INSTRUM,NANO MANEG 0,9MM,TEST CÀMER ELASTÒM,PUNTA FACO 30°A/CLAU(ØEXT0,8 I Ø INT 0,57MM).ESTÈR,UN SOL ÚS.COMPAT CENTURION O EQUIV
E30242030 | Material per a vitrectomia posterior i facoemulsificació, Articles per a vitrectomia posterior | MATERIAL PER A VITRECTOMIA POSTERIOR I FACOEMULSIFICACIÓ, ARTICLES PER A VITRECTOMIA POSTERIOR, CÀNULA D'INFUSIÓ PER A HEMORRÀGIA VITREA SEVERA, 23G X 6MM. COMPATIBLES AMB CÀNULES D'ACER SYNERGETICS I EQUIVALENT. ESTÈRIL, UN SOL ÚS
E30242030 | Material per a vitrectomia posterior i facoemulsificació, Articles per a vitrectomia posterior | MATERIAL PER A VITRECTOMIA POSTERIOR I FACOEMULSIFICACIÓ, ARTICLES PER A VITRECTOMIA POSTERIOR, CÀNULA D'INJECCIÓ SUBRETINIANA TIPUS DE JUAN/AWH , 25G, PUNTA 10MM,ACER GRAU MÈDIC, ESTÈRIL, UN SOL ÚS
E30242030 | Material per a vitrectomia posterior i facoemulsificació, Articles per a vitrectomia posterior | MATERIAL PER A VITRECTOMIA POSTERIOR I FACOEMULSIFICACIÓ, ARTICLES PER A VITRECTOMIA POSTERIOR, LENT D'AUGMENT AMB ANELL DE SILICONA PER A VITRECTOMIA BICÒNCAVA 45°(CAMP MIG), 30° (AFX)°, AUGMENT 0.5X (CAMP MIG), 1.0X (AFX) IMATGE DIRECTA PER A CIRURGIA VITREORETINAL, SENSE LÀTEX.
E30242070 | Material per a vitrectomia posterior i facoemulsificació, Viscoelàstics | MATERIAL PER A VITRECTOMIA POSTERIOR I FACOEMULSIFICACIÓ, VISCOELÀSTICS, VISCO COHESIU HANA >1% XERINGA PE-HALURONF1,4
E30242010 | Material per a vitrectomia posterior i facoemulsificació, Articles per a queratoplàstia | MATERIAL PER A VITRECTOMIA POSTERIOR I FACOEMULSIFICACIÓ, ARTICLES PER A QUERATOPLÀSTIA, TREPA PER A QUERATOPLASTIA AMB CÀMERA DE SUCCIÓ I TALL DE 360 °,Ø TALL 7,25MM..COS DE NYLON I CILINDRE METAL.LIC ACER.INCLOU RETOLADOR DE VIOLETA DE GENCIANA PER TINTAR LES DIVISIONS.REF.K20-2055
E30242010 | Material per a vitrectomia posterior i facoemulsificació, Articles per a queratoplàstia | MATERIAL PER A VITRECTOMIA POSTERIOR I FACOEMULSIFICACIÓ, ARTICLES PER A QUERATOPLÀSTIA, TREPA PER A QUERATOPLASTIA AMB CÀMERA DE SUCCIÓ I TALL DE 360 °,Ø TALL 8,75MM..COS DE NYLON I CILINDRE METAL.LIC ACER.INCLOU RETOLADOR DE VIOLETA DE GENCIANA PER TINTAR LES DIVISIONS.REF.K20-2061
E30242010 | Material per a vitrectomia posterior i facoemulsificació, Articles per a queratoplàstia | MATERIAL PER A VITRECTOMIA POSTERIOR I FACOEMULSIFICACIÓ, ARTICLES PER A QUERATOPLÀSTIA, ESPÀTULES QUERATOPLÀSTIAMM-SU1113
E30242010 | Material per a vitrectomia posterior i facoemulsificació, Articles per a queratoplàstia | MATERIAL PER A VITRECTOMIA POSTERIOR I FACOEMULSIFICACIÓ, ARTICLES PER A QUERATOPLÀSTIA, CAMBRA ANTERIOR ARTIFICIAL ELSMOR17204
E30242010 | Material per a vitrectomia posterior i facoemulsificació, Articles per a queratoplàstia | MATERIAL PER A VITRECTOMIA POSTERIOR I FACOEMULSIFICACIÓ, ARTICLES PER A QUERATOPLÀSTIA, CAMBRA ANTERIOR ARTIFICIAL ELSMOR19182
E30242998 | Material per a vitrectomia posterior i facoemulsificació, Solucions i altres complements per a cirurgia oftàlmica | MATERIAL PER A VITRECTOMIA POSTERIOR I FACOEMULSIFICACIÓ, SOLUCIONS I ALTRES COMPLEMENTS PER A CIRURGIA OFTÀLMICA, SOLUCIÓ SALINA BALANCEJADA 500ML SIBSS500
E30242998 | Material per a vitrectomia posterior i facoemulsificació, Solucions i altres complements per a cirurgia oftàlmica | MATERIAL PER A VITRECTOMIA POSTERIOR I FACOEMULSIFICACIÓ, SOLUCIONS I ALTRES COMPLEMENTS PER A CIRURGIA OFTÀLMICA, SOLUCIÓ SALINA BALANCEJADA PER IRRIGACIÓ INTRAOCULAR I TÓPICA DE L'ULL DURANT PROCEDIMENTS QUIRÚRGICS,ESTÈRIL,ISOTÒNICA I SENSE CONSERVANTS. PRESENTACIÓ AMPOLLA VIDRE DE 500ML.BVI-581732
E30242030 | Material per a vitrectomia posterior i facoemulsificació, Articles per a vitrectomia posterior | MATERIAL PER A VITRECTOMIA POSTERIOR I FACOEMULSIFICACIÓ, ARTICLES PER A VITRECTOMIA POSTERIOR, EQUIP FRAGMENTACIÓ VITRECT POSTERIOR3002.M
E30242030 | Material per a vitrectomia posterior i facoemulsificació, Articles per a vitrectomia posterior | MATERIAL PER A VITRECTOMIA POSTERIOR I FACOEMULSIFICACIÓ, ARTICLES PER A VITRECTOMIA POSTERIOR, AG FRAGMENTACIÓ VITRECT POSTIDES3005.F106
E30242030 | Material per a vitrectomia posterior i facoemulsificació, Articles per a vitrectomia posterior | MATERIAL PER A VITRECTOMIA POSTERIOR I FACOEMULSIFICACIÓ, ARTICLES PER A VITRECTOMIA POSTERIOR, EQUIP FACOFRAGMENTACIÓ VITRECT POSTERIOR AMB 6 VIDRES I UNA FREQÜENCIA DE 28,5KHZ PER ACONSEGUIR MES POTENCIA I LONGITUD DE CARRERA. ACER INOX.COMPAT EQUIP STELLARIS O EQUIV.BL3270
E30242030 | Material per a vitrectomia posterior i facoemulsificació, Articles per a vitrectomia posterior | MATERIAL PER A VITRECTOMIA POSTERIOR I FACOEMULSIFICACIÓ, ARTICLES PER A VITRECTOMIA POSTERIOR, EQUIP VITRECT COMB 23G ELS8400.22F01(B*)BAIXA_ESTUDI GERÈNCIA
E30242030 | Material per a vitrectomia posterior i facoemulsificació, Articles per a vitrectomia posterior | MATERIAL PER A VITRECTOMIA POSTERIOR I FACOEMULSIFICACIÓ, ARTICLES PER A VITRECTOMIA POSTERIOR, EQUIP VITRECT COMB 20G ELS8400.22F01(B*)BAIXA_ESTUDI GERÈNCIA
E30242030 | Material per a vitrectomia posterior i facoemulsificació, Articles per a vitrectomia posterior | MATERIAL PER A VITRECTOMIA POSTERIOR I FACOEMULSIFICACIÓ, ARTICLES PER A VITRECTOMIA POSTERIOR, EQUIP VITRECT COMB 25G ELS8400.22F01(B*)BAIXA_ESTUDI GERÈNCIA
E30242030 | Material per a vitrectomia posterior i facoemulsificació, Articles per a vitrectomia posterior | MATERIAL PER A VITRECTOMIA POSTERIOR I FACOEMULSIFICACIÓ, ARTICLES PER A VITRECTOMIA POSTERIOR, EQUIP VITRECT POSTERIOR 20G ELSBL5420WX
E30242030 | Material per a vitrectomia posterior i facoemulsificació, Articles per a vitrectomia posterior | MATERIAL PER A VITRECTOMIA POSTERIOR I FACOEMULSIFICACIÓ, ARTICLES PER A VITRECTOMIA POSTERIOR, EQUIP VITRECT COMB 20G ELSBL5520WX
E30242030 | Material per a vitrectomia posterior i facoemulsificació, Articles per a vitrectomia posterior | MATERIAL PER A VITRECTOMIA POSTERIOR I FACOEMULSIFICACIÓ, ARTICLES PER A VITRECTOMIA POSTERIOR, CÀNULA 23G PER A EXTRACCIÓ DE LÍQUIDS VISCOSOS,OLI DE SILICONA DE 1000 I 5000CST D'ALT FLUX, CONNEXIÓ INTERMITJA LUER-LOCK,ESTÈRIL,UN SOL ÚS
E30242040 | Material per a vitrectomia posterior i facoemulsificació, Articles per a facoemulsificació | MATERIAL PER A VITRECTOMIA POSTERIOR I FACOEMULSIFICACIÓ, ARTICLES PER A FACOEMULSIFICACIÓ, CÀNULA D'INFUSIÓ/ASPIRACIÓ LÍQUID VISCÓS, PUNTA DE POLIAMIDA PARET FINADE 7 MM, 20 G/0,9MM,CONNEXIÓ LUER LOCK,UN SOL ÚS.(B*)BAIXA_ESTUDI GERÈNCIA
E30242999 | Material per a vitrectomia posterior i facoemulsificació, Altre material oftamologia | MATERIAL PER A VITRECTOMIA POSTERIOR I FACOEMULSIFICACIÓ, ALTRE MATERIAL OFTAMOLOGIA, ANELL DE SUCCIÓ (CLIP) + INTERFACE PACIENT (CON) PER A CIRURGIA DE CATARACTES, REFRACTIVA I TERAPÈUTICA, POLIMETILMETACRILAT I SILICONA, ESTÈRIL.
E30242010 | Material per a vitrectomia posterior i facoemulsificació, Articles per a queratoplàstia | MATERIAL PER A VITRECTOMIA POSTERIOR I FACOEMULSIFICACIÓ, ARTICLES PER A QUERATOPLÀSTIA, EQUIP PUNXÓ DE BUÏT DE MURAINE PER A QUERATOPLÀSTIA,DIÀMETRE 8MM AMB:SUPORT PER A LA GANIVETA,BASE PER POSICIONAR L'EMPELT,XERINGA D'ASPIR,GANIVETA D'ACER,SUPORT I BASE D'ALUMINI,PER AINCISIÓ DE 320º A 300MICRES,ESTÈRIL, N SOL ÚS,PER A DONANT.
E30242030 | Material per a vitrectomia posterior i facoemulsificació, Articles per a vitrectomia posterior | MATERIAL PER A VITRECTOMIA POSTERIOR I FACOEMULSIFICACIÓ, ARTICLES PER A VITRECTOMIA POSTERIOR, EQUIP VITRECTOMÍA 25G ALTA VELOCITAT 8000CPM,AMB SONDA LLUM BISELLADA AMB DEPRESSOR ESCLERAL IL·LUMINAT,CONTROL PIO,COMPOST PER 13 ELEMENTS,ESTÈRIL,UN SOL ÚSCOMPATIBLE AMB FACOVITRECTOM EVA O EQUIVALENT
E30242010 | Material per a vitrectomia posterior i facoemulsificació, Articles per a queratoplàstia | MATERIAL PER A VITRECTOMIA POSTERIOR I FACOEMULSIFICACIÓ, ARTICLES PER A QUERATOPLÀSTIA, MATERIAL QUIRÚRGIC PER A QUERATOPLÀSTIA ENDOTELIAL MEMBRANA, COMPOST PER: TUB RECTA DE CONNEXIÓ PER A CÀRREGA DE CARTUTX D'EMPELT , INCISIÓ 2,4 MM. A 2.75 MM. 16G/1.6 MM, MATERIAL DE VIDRE I PLÀSTIC GRAU MÈDIC, PERA SISTEMA SZU, ESTÈRIL, D'UN SOL ÚS.
E30242010 | Material per a vitrectomia posterior i facoemulsificació, Articles per a queratoplàstia | MATERIAL PER A VITRECTOMIA POSTERIOR I FACOEMULSIFICACIÓ, ARTICLES PER A QUERATOPLÀSTIA, CAMBRA /CÀMERA ANTERIOR ARTIFICIAL PER A QUERATOPLÀSTIA, PREPARACIÓ D' INJERTS CORNIALS,MÀNEC PEEK 90G,PUNTA D'ACER INOXIDABLE QUIRÚRGIC, MIDA DIÀM. 68 MM X 40 MM ALTURA,PES 69GR APROX,ESTÈRIL, D'UN SOL ÚS.
E30242999 | Material per a vitrectomia posterior i facoemulsificació, Altre material oftamologia | MATERIAL PER A VITRECTOMIA POSTERIOR I FACOEMULSIFICACIÓ, ALTRE MATERIAL OFTAMOLOGIA, BLEFARÒSTAT NEONATAL, PALA TANCADA, PUNTES DE 7MM D'AMPLADA X 3MM D'ALÇADA, AMPLADA TOTAL 25MM, D'ACER INOXIDABLE GRAU MÈDIC,GRUIX 0.8MMØ, ESTÈRIL, UN SOL ÚS.
E30242998 | Material per a vitrectomia posterior i facoemulsificació, Solucions i altres complements per a cirurgia oftàlmica | MATERIAL PER A VITRECTOMIA POSTERIOR I FACOEMULSIFICACIÓ, SOLUCIONS I ALTRES COMPLEMENTS PER A CIRURGIA OFTÀLMICA, SOLUC SALI BALANCEJADA D'IRRIGA CIRUR OFT, FLASCÓ VIDRE 500ML,COMPOSICIÓ 1ML: ACETAT SÒDIC 3HO-3,90MG,CLORUR POTÀSSIC 0,75MG,CLORUR CÀLCIC 2HO-0,48MG,CLORUR DE MAGNESI 6H O-0,30MG,CLORUR SÒDIC-6,40MG,CITRAT SÒDIC 2HO-1,70MG,AIGUA INJECCIÓ,EST,APIRÒ.
E30242090 | Material per a vitrectomia posterior i facoemulsificació, Articles per a vies lacrimals | MATERIAL PER A VITRECTOMIA POSTERIOR I FACOEMULSIFICACIÓ, ARTICLES PER A VIES LACRIMALS, EQUIP DE INSERCIÓ I MESURADORS PER A TUB DE JONES STOPLOSS,COMPOST:CABLE GUÍA, TAP CABLE GUÍA, DILATADOR DOBLE I 4 MESURADORS EN FORMA DE TUB DE JONES (Ø3,5X15,Ø3,5X20,Ø4,0X15,Ø4,0X20MM),ACER INOX I PLÀSTIC,ESTÈRIL,UN SOL ÚS
E30242035 | Material per a vitrectomia posterior i facoemulsificació, Material compatible amb sistemes de vitrectomia posterior | MATERIAL PER A VITRECTOMIA POSTERIOR I FACOEMULSIFICACIÓ, MATERIAL COMPATIBLE AMB SISTEMES DE VITRECTOMIA POSTERIOR, PINÇA BIPOLAR PER A HEMOSTÀSIA EN VITRECTOMIA I FACOEMULSIFICACIÓ, PUNTA COAPTACIÓ 45°, CONNECTOR DOS PINS, ACER INOXIDABLE I MÀNEC DE MATERIALPLÀSTIC, ESTÈRIL, UN SOL ÚS.
E30242040 | Material per a vitrectomia posterior i facoemulsificació, Articles per a facoemulsificació | MATERIAL PER A VITRECTOMIA POSTERIOR I FACOEMULSIFICACIÓ, ARTICLES PER A FACOEMULSIFICACIÓ, AGULLAFACO CORBADA I EN TRES PASSOS INCISSIÓ2,8MM;MANEGUET D'IRRIGACIÓ;ADAPTADOR NETEJADOR PER A AGULLA;ADAPTADOR NETEJADOR PER A MANEGUET I CÀMERAPROVA PER A LA PEÇAMAFACO,NO ESTERIL,REUTILITZABLE FINS A 20 USOS(B*)BAIXA_ESTUDI GERÈNCIA
E30242035 | Material per a vitrectomia posterior i facoemulsificació, Material compatible amb sistemes de vitrectomia posterior | MATERIAL PER A VITRECTOMIA POSTERIOR I FACOEMULSIFICACIÓ, MATERIAL COMPATIBLE AMB SISTEMES DE VITRECTOMIA POSTERIOR, PINÇA OFTALMOLÒGICA DENTADA RECTA PER A CIRURGIA DE CATARACTES AMB DENTS DE 0,12MM 1 X 2 I PLATAFORMA 5MM.PUNTES D'ACER INOXIDABLE ,MÀNEC DE PLÀSTIC I ACER,LLIURE DE LÀTEX,ESTÈRIL,UN SOL ÚS
E30242998 | Material per a vitrectomia posterior i facoemulsificació, Solucions i altres complements per a cirurgia oftàlmica | MATERIAL PER A VITRECTOMIA POSTERIOR I FACOEMULSIFICACIÓ, SOLUCIONS I ALTRES COMPLEMENTS PER A CIRURGIA OFTÀLMICA, SOLUCIÓ SALINA IRRIGACIÓ,BALANC/EQUILIB S/TAMPONAR,BOSSA PLÀSTIC 500ML ISOTÒNICA,P/ML:(NACL) 0,64%;(KCL) 0,075%;(CACL2·2H2O) 0,048%;(MGCL2·6H2O) 0,03%;(C2H3NAO2·3H2O) 0,39%;(C6H5NA3O7·2H2O) 0,17%;(NAOH) I/O HCL,I H2O P/INJECTAB,ESTÈRIL EMBOLCALL PLÀSTIC
E30242030 | Material per a vitrectomia posterior i facoemulsificació, Articles per a vitrectomia posterior | MATERIAL PER A VITRECTOMIA POSTERIOR I FACOEMULSIFICACIÓ, ARTICLES PER A VITRECTOMIA POSTERIOR, EQUIP VITRECT POSTERIOR 20G
E30242030 | Material per a vitrectomia posterior i facoemulsificació, Articles per a vitrectomia posterior | MATERIAL PER A VITRECTOMIA POSTERIOR I FACOEMULSIFICACIÓ, ARTICLES PER A VITRECTOMIA POSTERIOR, EQUIP DE VITRECTOMIA POSTERIOR 23G:TAP LÍNIA IRRIGAC,CONNECTORM-M I F-F,TRÓCAR CÀNULA ALT FLUX I LÍNIA D'INFUS,TUB DUAL FLUID/AIRE, COBERTORS PANTALL,TAULA I CONTROL,CARTUTX A/ BOSSA,VITREOTOM ALTA VELOC 23G/8000CPM DOBLE TALL, COMPAT EQUIP EVA O EQUIV
E30242010 | Material per a vitrectomia posterior i facoemulsificació, Articles per a queratoplàstia | MATERIAL PER A VITRECTOMIA POSTERIOR I FACOEMULSIFICACIÓ, ARTICLES PER A QUERATOPLÀSTIA, MARCADOR CORNEAL PRE-OPERATORI, AUTONIVELLADOR AMB LLUM DE FIXACIÓ INTEGRADA, PRECISIÓ +/- 1º, PER A MARCA SECA I DURADORA.COMPATIBLE CODI SAP 30043598.
E30242010 | Material per a vitrectomia posterior i facoemulsificació, Articles per a queratoplàstia | MATERIAL PER A VITRECTOMIA POSTERIOR I FACOEMULSIFICACIÓ, ARTICLES PER A QUERATOPLÀSTIA, TIPS PRE TINTATS AMB VIOLETA DE GENCIANA PER A QUERATOPLASTIA MARCA SECA I NITIDA , DURADA FINS A 2 HORAS , ESTÈRIL , UN SOL ÚS. COMPATIBLE CODI SAP 30043597.
E30242040 | Material per a vitrectomia posterior i facoemulsificació, Articles per a facoemulsificació | MATERIAL PER A VITRECTOMIA POSTERIOR I FACOEMULSIFICACIÓ, ARTICLES PER A FACOEMULSIFICACIÓ, CÀNULA CISTOTOM D'IRRIGACIÓ PER A CAPSULORREIXIS 27G (0,40MM), LONGITUD16MM PUNTA AFILADA I ANGULADA 90°, CORBAT 8MM, ACER INOXIDABLE I PLÀSTIC, ESTÈRIL, UN SOL ÚS
E30242030 | Material per a vitrectomia posterior i facoemulsificació, Articles per a vitrectomia posterior | MATERIAL PER A VITRECTOMIA POSTERIOR I FACOEMULSIFICACIÓ, ARTICLES PER A VITRECTOMIA POSTERIOR, EQUIP VITRECTOMIA POSTERIOR PNEUMÀTICA ALTA VELOCITAT AMB SONDA IL·LUMINACIÓ CAMP AMPLI TSV25G COMP:CASSET,SONDA VITRECT 25G,LÍNIA EXTRUSIÓ IRRIGACIÓ,GOTER,TUB INFUSIÓ25G,CONNEX,CLAUS 3 PASSOS,COBERTOR,XER 10ML,CONTROL PIO POST,COMP STELLARIS PC O EQUIV
E30242030 | Material per a vitrectomia posterior i facoemulsificació, Articles per a vitrectomia posterior | MATERIAL PER A VITRECTOMIA POSTERIOR I FACOEMULSIFICACIÓ, ARTICLES PER A VITRECTOMIA POSTERIOR, EQ VITRECTOMIA COMBI ALTA VELOCIT A/SONDA IL·LUMINACIÓ CAMP AMPLI TSV25G COMP:CASSET,JOC TUBS,LÍNIA AIRE,LÍNIA AUX,BATEA,PERFOR,MÀNEC,COBERTOR,XER10ML,VITRE 25G,3 TRÒC,1LÍNIA INF,3TAPS,1CÀMERA,2MANEG,1CLAU AG FACO,EQ CONTRPIO PO
E30242030 | Material per a vitrectomia posterior i facoemulsificació, Articles per a vitrectomia posterior | MATERIAL PER A VITRECTOMIA POSTERIOR I FACOEMULSIFICACIÓ, ARTICLES PER A VITRECTOMIA POSTERIOR, AGULLA/PUNTA PER A FRAGMENTACIÓ 23G, TITANI,VIA TRANS-SCLERAL, DIÀMETRE INTERN 0,0185" A 0,0195", DIÀMETRE EXTERN 0,024" A 0,0255" A LA PUNTA, ESTÈRIL, UN SOL ÚS. COMPATIBLE AMB EQUIP STELLARIS PC O EQUIVALENT
E30242030 | Material per a vitrectomia posterior i facoemulsificació, Articles per a vitrectomia posterior | MATERIAL PER A VITRECTOMIA POSTERIOR I FACOEMULSIFICACIÓ, ARTICLES PER A VITRECTOMIA POSTERIOR, TRÒCAR VALVULAT 23G, VÀLVULES AUTOSEGELLANTS, TRANSLÚCIDES AMB VENTILACIÓ, TITANI, ESTÈRIL, UN SOL ÚS
E30242030 | Material per a vitrectomia posterior i facoemulsificació, Articles per a vitrectomia posterior | MATERIAL PER A VITRECTOMIA POSTERIOR I FACOEMULSIFICACIÓ, ARTICLES PER A VITRECTOMIA POSTERIOR, TRÒCAR VALVULAT VITREORETINAL,25G/0,6MM,PUNTA TOVA,ACER INOXIDABLE,POLICARBONAT I SILICONA,ESTÈRIL,UN SOL ÚS
E30242030 | Material per a vitrectomia posterior i facoemulsificació, Articles per a vitrectomia posterior | MATERIAL PER A VITRECTOMIA POSTERIOR I FACOEMULSIFICACIÓ, ARTICLES PER A VITRECTOMIA POSTERIOR, SONDA D'IL·LUMINACIÓ ENDOCULAR DIRECCIONABLE FOCALITZADA PER A VITRECTOMIA POSTERIOR 20G D'ACER INOXIDABLE I PLÀSTIC, UN SOL ÚS. COMPATIBLE AMB EQUIP STELLARIS PC O EQUIVALENT
E30242030 | Material per a vitrectomia posterior i facoemulsificació, Articles per a vitrectomia posterior | MATERIAL PER A VITRECTOMIA POSTERIOR I FACOEMULSIFICACIÓ, ARTICLES PER A VITRECTOMIA POSTERIOR, SONDA D'IL·LUMINACIÓ ENDOCULAR DIRECCIONABLE FOCALITZADA PER A VITRECTOMIA POSTERIOR 23G D'ACER INOXIDABLE I PLÀSTIC, UN SOL ÚS. COMPATIBLE AMB EQUIP STELLARIS PC O EQUIVALENT
E30242030 | Material per a vitrectomia posterior i facoemulsificació, Articles per a vitrectomia posterior | MATERIAL PER A VITRECTOMIA POSTERIOR I FACOEMULSIFICACIÓ, ARTICLES PER A VITRECTOMIA POSTERIOR, SONDA D'IL·LUMINACIÓ ENDOCULAR DIRECCIONABLE FOCALITZADA PER A VITRECTOMIA POSTERIOR 25G D'ACER INOXIDABLE I PLÀSTIC, UN SOL ÚS. COMPATIBLE AMB EQUIP STELLARIS PC O EQUIVALENT(B*)BAIXA_ESTUDI GERÈNCIA
E30242030 | Material per a vitrectomia posterior i facoemulsificació, Articles per a vitrectomia posterior | MATERIAL PER A VITRECTOMIA POSTERIOR I FACOEMULSIFICACIÓ, ARTICLES PER A VITRECTOMIA POSTERIOR, TUB D'INFUSIÓ DUAL DE MATERIAL PLÀSTIC AMB CLAU DE PAS; PERMET CANVI ENTRE IRRIGACIÓ BSS AL MÀNEC DE FACO I LA INFUSIÓ D'AIRE O BSS A LA CÀNULA D'INFUSIÓ, ESTÈRIL, UN SOL ÚS
E30242030 | Material per a vitrectomia posterior i facoemulsificació, Articles per a vitrectomia posterior | MATERIAL PER A VITRECTOMIA POSTERIOR I FACOEMULSIFICACIÓ, ARTICLES PER A VITRECTOMIA POSTERIOR, SONDA PER A L'APLICACIÓ DE LÀSER ENDOCULAR D´IL·LUMINACIÓ, CORBA ACCÉS PERIFÈRIC PER CERCLATGE ESCLERAL, 23G, PER A VITRECT POSTERIOR VITREORETINOPATIES, ACER GRAU MÈDIC, MÀNEC MATERIAL PLÀSTIC, ESTÈRIL, UN SOL ÚS. COMP EQUIP STELLARIS PC O EQUIVALENT
E30242040 | Material per a vitrectomia posterior i facoemulsificació, Articles per a facoemulsificació | MATERIAL PER A VITRECTOMIA POSTERIOR I FACOEMULSIFICACIÓ, ARTICLES PER A FACOEMULSIFICACIÓ, MÀNEC D'IRRIGACIÓ,CORBAT,PUNTA LLISA,,Ø EXTERN 21G/0,8MM,2PORT D'IRRIGACIÓ DE Ø 0,6MM,CODI COLOR BLAU,ESTÈRIL UN SOL ÚS.(B*)BAIXA_ESTUDI GERÈNCIA
E30242030 | Material per a vitrectomia posterior i facoemulsificació, Articles per a vitrectomia posterior | MATERIAL PER A VITRECTOMIA POSTERIOR I FACOEMULSIFICACIÓ, ARTICLES PER A VITRECTOMIA POSTERIOR, SONDA PER A L'APLICACIÓLÀSER ENDOCULAR, CORBA ACCÉS PERIFÈRIC PER CERCLATGE ESCLERAL, 25G, PER A VITRECT POSTERIOR VITREORETINOPATIES, ACER GRAU MÈDIC, MÀNEC MATERIAL PLÀSTIC, ESTÈRIL, UN SOL ÚS. COMP EQUIP STELLARIS PC O EQUIVA
E30242030 | Material per a vitrectomia posterior i facoemulsificació, Articles per a vitrectomia posterior | MATERIAL PER A VITRECTOMIA POSTERIOR I FACOEMULSIFICACIÓ, ARTICLES PER A VITRECTOMIA POSTERIOR, SONDA PER A L'APLICACIÓ DE LÀSER ENDOCULAR D´IL·LUMINACIÓ, CORBA ACCÉS PERIFÈRIC PER CERCLATGE ESCLERAL, 25G, PER A VITRECT POSTERIOR VITREORETINOPATIES, ACER GRAU MÈDIC, MÀNEC MATERIAL PLÀSTIC, ESTÈRIL, UN SOL ÚS. COMP EQUIP STELLARIS PC O EQUIVALENT
E30242030 | Material per a vitrectomia posterior i facoemulsificació, Articles per a vitrectomia posterior | MATERIAL PER A VITRECTOMIA POSTERIOR I FACOEMULSIFICACIÓ, ARTICLES PER A VITRECTOMIA POSTERIOR, SONDA D'IL·LUMINACIÓ ENDOCULAR AJUSTABLE, PER A VITRECTOMIA POSTERIOR TIPUS CHANDELIER ECKARDT 25G/0,4MM, METALL GRAU MÈDIC I MATERIAL PLÀSTIC, ESTÈRIL, UN SOL ÚS. COMPATIBLE AMB EQUIP STELLARIS PC O EQUIVALENT
E30242030 | Material per a vitrectomia posterior i facoemulsificació, Articles per a vitrectomia posterior | MATERIAL PER A VITRECTOMIA POSTERIOR I FACOEMULSIFICACIÓ, ARTICLES PER A VITRECTOMIA POSTERIOR, SONDA D'IL·LUMINACIÓ ENDOCULAR, PROFUNDITATLA FIBRA AJUSTABLE, PER A VITRECTOMIA POSTERIOR TIPUS CHANDELIER OSHIMA DUAL 29G/0,2MM, 2 TRÒCARS PRE-CARREGATS, METALL GRAU MÈDIC, ESTÈRIL, UN SOL ÚS. COMPATIBLE AMB EQUIPS PHOTON I ST
E30242035 | Material per a vitrectomia posterior i facoemulsificació, Material compatible amb sistemes de vitrectomia posterior | MATERIAL PER A VITRECTOMIA POSTERIOR I FACOEMULSIFICACIÓ, MATERIAL COMPATIBLE AMB SISTEMES DE VITRECTOMIA POSTERIOR, PINÇA AMB MÀNEC TIPUS ILM,PUNTES AMPLES 20G, LONGITUD TOTAL 140MM, PELAT DE MEMBRANA LIMITANT ESQUERRA I EPIRRETINAL, CIRURGIA VITREORETINIANA, METALL GRAU MÈDIC, MÀNEC MATERIAL PLÀSTIC, ESTÈRIL, UN SOL ÚS(B*)BAIXA_ESTUDI GERÈNCIA
E30242035 | Material per a vitrectomia posterior i facoemulsificació, Material compatible amb sistemes de vitrectomia posterior | MATERIAL PER A VITRECTOMIA POSTERIOR I FACOEMULSIFICACIÓ, MATERIAL COMPATIBLE AMB SISTEMES DE VITRECTOMIA POSTERIOR, PINÇA AMB MÀNEC TIPUS ILM(MEMBRANA LIMITANT INTERNA),EIX PINÇA PER A BAIX ENLLUERNAMENT, 23G, LONGITUD TOTAL 140MM, PELAT DE MEMBRANA LIMITANT ESQUERRA I EPIRRETINAL, CIRURGIA VITREORETINIANA, METALL GRAU MÈDIC, MÀNEC MATERIAL PLÀSTIC, ESTÈRIL, UN SOL ÚS
E30242035 | Material per a vitrectomia posterior i facoemulsificació, Material compatible amb sistemes de vitrectomia posterior | MATERIAL PER A VITRECTOMIA POSTERIOR I FACOEMULSIFICACIÓ, MATERIAL COMPATIBLE AMB SISTEMES DE VITRECTOMIA POSTERIOR, PINÇA AMB MÀNEC TIPUS ILM,EIX PINÇA PER A BAIX ENLLUERNAMENT, 25G, LONGITUD TOTAL 140MM, PELAT DE MEMBRANA LIMITANT ESQUERRA I EPIRRETINAL, CIRURGIA VITREORETINIANA, METALL GRAU MÈDIC, MÀNEC MATERIAL PLÀSTIC, ESTÈRIL, UN SOL ÚS
E30242030 | Material per a vitrectomia posterior i facoemulsificació, Articles per a vitrectomia posterior | MATERIAL PER A VITRECTOMIA POSTERIOR I FACOEMULSIFICACIÓ, ARTICLES PER A VITRECTOMIA POSTERIOR, CÀNULA ASPIRACIÓ ACTIVA I PASSIVA DE SILICONA BLACKFLUSH PER A VITRECTOMIA POSTERIOR, CONNEXIÓ MASCLE I FEMELLA, AMB AGULLA RECTA 23G, PUNTA FLEXIBLE, ACER INOXIDABLE GRAU MÈDIC I MATERIAL PLÀSTIC, ESTÈRIL, UN SOL ÚS(B*)BAIXA_ESTUDI GERÈNCIA
E30242035 | Material per a vitrectomia posterior i facoemulsificació, Material compatible amb sistemes de vitrectomia posterior | MATERIAL PER A VITRECTOMIA POSTERIOR I FACOEMULSIFICACIÓ, MATERIAL COMPATIBLE AMB SISTEMES DE VITRECTOMIA POSTERIOR, PUNTA-PINÇA MYOPIC TIPUS ECKARDT EXTRA-FINA TIPUS PINNACLE, 23G, LONGITUD 37MM, PELAT DE MEMBRANA EPITELIAL I PLECS MACULARS, AMB TERMINAL, PER A CIRURGIA VITREORETINIANA, ACER INOXIDABLE GRAU MÈDIC, ESTERIL, UN SOL ÚS
E30242035 | Material per a vitrectomia posterior i facoemulsificació, Material compatible amb sistemes de vitrectomia posterior | MATERIAL PER A VITRECTOMIA POSTERIOR I FACOEMULSIFICACIÓ, MATERIAL COMPATIBLE AMB SISTEMES DE VITRECTOMIA POSTERIOR, PUNTA/TISORA HORITZONTAL CORBADA CAP ENRERA TIPUS PINNACLE 360º, 23G/0,6MM, AMB TERMINAL, METALL GRAU MÈDIC, PER A CIRURGIA VITREORETINIANA, NO ESTÈRIL, UN SOL ÚS.
E30242035 | Material per a vitrectomia posterior i facoemulsificació, Material compatible amb sistemes de vitrectomia posterior | MATERIAL PER A VITRECTOMIA POSTERIOR I FACOEMULSIFICACIÓ, MATERIAL COMPATIBLE AMB SISTEMES DE VITRECTOMIA POSTERIOR, PUNTA/TISORA VERTICAL CORBADA TIPUS PINNACLE 360º, 23G/0,6MM,AMB TERMINAL, METALL GRAU MÈDIC, PER A CIRURGIA VITREORETINIANA, NO ESTÈRIL, UN SOL ÚS.
E30242030 | Material per a vitrectomia posterior i facoemulsificació, Articles per a vitrectomia posterior | MATERIAL PER A VITRECTOMIA POSTERIOR I FACOEMULSIFICACIÓ, ARTICLES PER A VITRECTOMIA POSTERIOR, RASPADOR/PINCELL DE MEMBRANA DDMS TIPUS TANO PUNTA DIAMANT, ESTÈRIL, UN SOL ÚS(B*)BAIXA_ESTUDI GERÈNCIA
E30242030 | Material per a vitrectomia posterior i facoemulsificació, Articles per a vitrectomia posterior | MATERIAL PER A VITRECTOMIA POSTERIOR I FACOEMULSIFICACIÓ, ARTICLES PER A VITRECTOMIA POSTERIOR, INJECTOR DE VISCOELÀSTIC/VISCODISSECTOR TIPUS HUBBARD 25G, PER A DESLAMINACIÓ GRANS MENBRANES DE LA RETINA, ESTÈRIL, UN SOL ÚS
E30242030 | Material per a vitrectomia posterior i facoemulsificació, Articles per a vitrectomia posterior | MATERIAL PER A VITRECTOMIA POSTERIOR I FACOEMULSIFICACIÓ, ARTICLES PER A VITRECTOMIA POSTERIOR, CÀNULA IRRIGACIÓ/ASPIRACIÓ RECTA D'ALT FUX PER A VITRECTOMIA POSTERIOR 25G/0,6MM X 30MM,1 VIA AMB PUNTA DE SILICONA 0,8MM, CONNEXIÓ LUER-LOCK. ESTÈRIL, UN SOL ÚS
E30242050 | Material per a vitrectomia posterior i facoemulsificació, Material per a diagnòstics oftàlmics | MATERIAL PER A VITRECTOMIA POSTERIOR I FACOEMULSIFICACIÓ, MATERIAL PER A DIAGNÒSTICS OFTÀLMICS, HIPROMELOSA AL 2,5 %, PER A LUBRICACIÓ OCULAR, FLASCÓ DE 15 ML, NO ESTÈRIL.(B*)BAIXA_ESTUDI GERÈNCIA
E30242025 | Material per a vitrectomia posterior i facoemulsificació, Material compatible amb sistemes de facoemulsificació | MATERIAL PER A VITRECTOMIA POSTERIOR I FACOEMULSIFICACIÓ, MATERIAL COMPATIBLE AMB SISTEMES DE FACOEMULSIFICACIÓ, BISTURÍ PER A FACOEMULSIFICACIÓ, FULLA ANGULADA I ANTIREFLEXANT, ACER INOXIDABLE GRAU MÈDIC I PLÀSTIC, AMPLADA DE LA FULLA 2,4MM, ANGULAT 45º, GRUIX 0,14MM, LONGITUD 3,6MM, PUNTA EN ANGLE 50º. ESTÈRIL, UN SOL ÚS.
E30242999 | Material per a vitrectomia posterior i facoemulsificació, Altre material oftamologia | MATERIAL PER A VITRECTOMIA POSTERIOR I FACOEMULSIFICACIÓ, ALTRE MATERIAL OFTAMOLOGIA, HEMOSTETA OFTALMOLÒGICA PUNTA PVA LONGITUD 1,8CM, EN FORMA DE LLANCETA, SENSE DESPRENDIMENT DE PARTICULES, AMB MÀNEC, LLARGÀRIA TOTAL 7CM. PER A GLAUCOMA. ESTÈRIL, UN SOL ÚS
E30242035 | Material per a vitrectomia posterior i facoemulsificació, Material compatible amb sistemes de vitrectomia posterior | MATERIAL PER A VITRECTOMIA POSTERIOR I FACOEMULSIFICACIÓ, MATERIAL COMPATIBLE AMB SISTEMES DE VITRECTOMIA POSTERIOR, PINÇA AMB MÀNEC TIPUS BONN DENTADA 1X2 DE 0.12MM I MANDÍBULES PLATAFORMA 3.5MM, LONGITUD 100MM, PER MANIPULACIÓ TEIXIT I FIXACIÓ BULBAR, DE PLÀSTIC I D'ACER INOXIDABLE GRAU MÈDIC, ESTÈRIL, UN SOL ÚS.
E30242035 | Material per a vitrectomia posterior i facoemulsificació, Material compatible amb sistemes de vitrectomia posterior | MATERIAL PER A VITRECTOMIA POSTERIOR I FACOEMULSIFICACIÓ, MATERIAL COMPATIBLE AMB SISTEMES DE VITRECTOMIA POSTERIOR, PINÇA AMB MÀNEC PER SUTURA, MANDÍBULES RECTES PLATAFORMA 3.5MM, LONGITUD 100MM, PER MANIPULACIÓ DELS IMPLANTS AL CARTUTX, DE PLÀSTIC I D'ACER INOXIDABLE GRAU MÈDIC, ESTÈRIL, UN SOL ÚS.
E30242030 | Material per a vitrectomia posterior i facoemulsificació, Articles per a vitrectomia posterior | MATERIAL PER A VITRECTOMIA POSTERIOR I FACOEMULSIFICACIÓ, ARTICLES PER A VITRECTOMIA POSTERIOR, SONDA PER A L'APLICACIÓ DE LÀSER ENDOCULAR, CORBA ACCÉS PERIFÈRIC PER CERCLATGE ESCLERAL, 20G, PER A VITRECT POSTERIOR VITREORETINOPATIES, ACERGRAU MÈDIC, MÀNEC MATERIAL PLÀSTIC, ESTÈRIL, UN SOL ÚS. COMP EQUIP STELLARIS PC O EQUIVALENT
E30242998 | Material per a vitrectomia posterior i facoemulsificació, Solucions i altres complements per a cirurgia oftàlmica | MATERIAL PER A VITRECTOMIA POSTERIOR I FACOEMULSIFICACIÓ, SOLUCIONS I ALTRES COMPLEMENTS PER A CIRURGIA OFTÀLMICA, SOLUCIÓ DE RIBOFLAVINA HIPOTÒNICA 0,25%+SERUM SALÍ PER A CIRURGIA OFTÀLMICA REFRACTIVA, XERINGA SENSE AGULLA VOLUM 1ML, AMB TARGETA D'ACTIVACIÓPER RADIOFREQÜÈNCIA PER A 10 TRACTAMENTS, ESTÈRIL, UN SOL ÚS.
E30242030 | Material per a vitrectomia posterior i facoemulsificació, Articles per a vitrectomia posterior | MATERIAL PER A VITRECTOMIA POSTERIOR I FACOEMULSIFICACIÓ, ARTICLES PER A VITRECTOMIA POSTERIOR, SONDA PER A L'APLICACIÓ DE LÀSER ENDOCULAR, CORBA ACCÉS PERIFÈRIC PER CERCLATGE ESCLERAL, 23G, PER A VITRECT POSTERIOR VITREORETINOPATIES, ACER GRAU MÈDIC, MÀNEC MATERIAL PLÀSTIC, ESTÈRIL, UN SOL ÚS. COMP EQUIP STELLARIS PC O EQUIVALENT
E30242025 | Material per a vitrectomia posterior i facoemulsificació, Material compatible amb sistemes de facoemulsificació | MATERIAL PER A VITRECTOMIA POSTERIOR I FACOEMULSIFICACIÓ, MATERIAL COMPATIBLE AMB SISTEMES DE FACOEMULSIFICACIÓ, BISTURÍ PER A FACOEMULSICACIÓ, RECTE AMB FULLA PUNTA 30° BISELLADA D'ACER INOXIDABLE GRAU MÈDIC, MÀNEC DE PLÀSTIC, 11MM LONGITUD, TALL 5,7MM, ESTÈRIL, UN SOL ÚS.
E30242998 | Material per a vitrectomia posterior i facoemulsificació, Solucions i altres complements per a cirurgia oftàlmica | MATERIAL PER A VITRECTOMIA POSTERIOR I FACOEMULSIFICACIÓ, SOLUCIONS I ALTRES COMPLEMENTS PER A CIRURGIA OFTÀLMICA, SOLUCIÓ DE RIBOFLAVINA HIPOTÒNICA 0,1% AMB POTENCIADOR DE TROMETAMOL I EDTA SODI PER IONTOFORESI EN TRACTAMENT EPITELIAL, XERINGA SENSE AGULLA, VOLUM 1 ML, ESTÈRIL, UN SOL ÚS
E30242070 | Material per a vitrectomia posterior i facoemulsificació, Viscoelàstics | MATERIAL PER A VITRECTOMIA POSTERIOR I FACOEMULSIFICACIÓ, VISCOELÀSTICS, SOL·LUCIÓ VISCOELÀSTIC PER A CÀMERA ANTERIOR COHESIU EXPANSIU NAHA A L'1,4%,AMB CÀNULA 27G,ELEVADA VISCOSITAT 2.500.000MPAS,PES MOLECULAR 5.000.000 DALTON,PRECARREGAT EN XERINGA 0,85ML,ESTÈRIL,SENSE LÀTEX
E30242070 | Material per a vitrectomia posterior i facoemulsificació, Viscoelàstics | MATERIAL PER A VITRECTOMIA POSTERIOR I FACOEMULSIFICACIÓ, VISCOELÀSTICS, HIDROXIPROPILMETILCEL.LULOSA (HPMC) 2%, PER A LUBRICACIÓ OCULAR, 2ML
E30242010 | Material per a vitrectomia posterior i facoemulsificació, Articles per a queratoplàstia | MATERIAL PER A VITRECTOMIA POSTERIOR I FACOEMULSIFICACIÓ, ARTICLES PER A QUERATOPLÀSTIA, TREPÀ PER A QUERATOPLÀSTIA BARRON, AMB CARCASSA DE PLÀSTIC I CILINDRE METÀL·LIC DE Ø 7,25 MM, ESTÈRIL, D'UN SOL ÚS, PER A RECEPTOR
E30242040 | Material per a vitrectomia posterior i facoemulsificació, Articles per a facoemulsificació | MATERIAL PER A VITRECTOMIA POSTERIOR I FACOEMULSIFICACIÓ, ARTICLES PER A FACOEMULSIFICACIÓ, EQUIP BÀSIC DE FACOEMULSIFICACIÓ AMB LÍNIES IRRIGACIÓ/ASPIRACIÓ, CASSETTE DE DOBLE CÀMARA, TUBS I/A, BOSSA DE DRENATGE, COBERTA DE SAFATA ,INTREPID PLUS BÀSIC, COMPATIBLE AMB EQUIP INFINITI INTREPID
E30242070 | Material per a vitrectomia posterior i facoemulsificació, Viscoelàstics | MATERIAL PER A VITRECTOMIA POSTERIOR I FACOEMULSIFICACIÓ, VISCOELÀSTICS, SOLUCIÓ DE PROTECCIÓ I LUBRICACIÓ CORNIAL, HIDROXIPROPILMETILCEL.LULOSA (HPMC) 2,2%,EN MONODOSI 2ML, ESTÈRIL, APIRÒGENA, UN SOL ÚS(B*)BAIXA_ESTUDI GERÈNCIA
E30242030 | Material per a vitrectomia posterior i facoemulsificació, Articles per a vitrectomia posterior | MATERIAL PER A VITRECTOMIA POSTERIOR I FACOEMULSIFICACIÓ, ARTICLES PER A VITRECTOMIA POSTERIOR, CÀNULA/MÀNEC PER A IRRIGACIÓ/ASPIRACIÓ MICS 1,8MM, AMB PUNTA FLEXIBLE A 45º DE SILICONA, LONGITUD TOTAL 75MM, MATERIAL PLÀSTIC+ACER INOXIDABLE, COMPATIBLE AMB EQUIP STELLARIS PC O EQUIVALENT, ESTÈRIL, UN SOL ÚS(B*)BAIXA_ESTUDI GERÈNCIA
E30242040 | Material per a vitrectomia posterior i facoemulsificació, Articles per a facoemulsificació | MATERIAL PER A VITRECTOMIA POSTERIOR I FACOEMULSIFICACIÓ, ARTICLES PER A FACOEMULSIFICACIÓ, CÀNULA/MÀNEC D'ASPIRACIÓ BIMANUAL PER A FACOEMULSIFICACIÓ, CORBAT, PUNTA RUGOSA,ØEXTERN 21G/0,8MM PORT ASPIRACIÓ 0,3MM, MATERIAL PLÀSTIC+ACER INOX, ESTÈRIL, UN SOL ÚS, COMPATIBLE AMB EQUIP MILLENIUM O EQUIVALENT
E30242040 | Material per a vitrectomia posterior i facoemulsificació, Articles per a facoemulsificació | MATERIAL PER A VITRECTOMIA POSTERIOR I FACOEMULSIFICACIÓ, ARTICLES PER A FACOEMULSIFICACIÓ, CÀNULA/MÀNEC D'ASPIRACIÓ BIMANUAL PER A FACOEMULSIFICACIÓ, CORBAT, PUNTA RUGOSA,ØEXTERN 21G/0,8MM 2PORT ASPIRACIÓ 0,6MM, MATERIAL PLÀSTIC+ACER INOX, ESTÈRIL, UN SOL ÚS, COMPATIBLE AMB EQUIP MILLENIUM O EQUIVALENT(B*)BAIXA_ESTUDI GERÈNCIA
E30242040 | Material per a vitrectomia posterior i facoemulsificació, Articles per a facoemulsificació | MATERIAL PER A VITRECTOMIA POSTERIOR I FACOEMULSIFICACIÓ, ARTICLES PER A FACOEMULSIFICACIÓ, PINÇA CAPSULORREXIS MICS 1,8MM PUNTES ANGULADES 12MM, PER A VITRECTOMIA ANTERIOR, PUNTES D'ACER INOXIDABLE,MÀNEC DE POLIESTILÈ,LLIURE DE LÀTEX, ESTÈRIL, UN SOL ÚS
E30242040 | Material per a vitrectomia posterior i facoemulsificació, Articles per a facoemulsificació | MATERIAL PER A VITRECTOMIA POSTERIOR I FACOEMULSIFICACIÓ, ARTICLES PER A FACOEMULSIFICACIÓ, PINÇA CAPSULORREXIS MICS 1,8MM, EIXOS EN ANGLE, LONGITUD TOTAL 99MM, PER A VITRECTOMIA ANTERIOR, ACER INOXIDABLE, ESTÈRIL, UN SOL ÚS
E30242040 | Material per a vitrectomia posterior i facoemulsificació, Articles per a facoemulsificació | MATERIAL PER A VITRECTOMIA POSTERIOR I FACOEMULSIFICACIÓ, ARTICLES PER A FACOEMULSIFICACIÓ, PEÇA DE MÀ/SONDA IRRIGACIÓ ASPIRACIÓ COAXIAL AMB PUNTA ANGULADA 45º, PER A INCISIONS DE 1.8MM CAPÇAL D'ASPIRACIÓ AMB MANEGUET SILICONA, DE PLÀSTIC I ACER, PER EQUIP STELLARIS,ESTÈRIL, UN SOL ÚS.
E30242030 | Material per a vitrectomia posterior i facoemulsificació, Articles per a vitrectomia posterior | MATERIAL PER A VITRECTOMIA POSTERIOR I FACOEMULSIFICACIÓ, ARTICLES PER A VITRECTOMIA POSTERIOR, SONDA LÀSER ENDOCULAR CORBA 23G, ESTÈRIL, UN SOL ÚS, COMPATIBLE AMB EQUIP IRIDEX
E30242030 | Material per a vitrectomia posterior i facoemulsificació, Articles per a vitrectomia posterior | MATERIAL PER A VITRECTOMIA POSTERIOR I FACOEMULSIFICACIÓ, ARTICLES PER A VITRECTOMIA POSTERIOR, EQUIP VITRECTOMIA 25G;VITREOTOM TDC FINS 16000CPM;CASSET+BOLSA 0,5L;TUBS ASPIR;TUB VGPC;TUB IRRIG AIRE LÍQUIT A/CLAU 3V;LÍNIA INFU UNIV SILIC;1CON LUER MASCL+1FEM;COB MAYO;DRAP P/COM;DRAP PANTALLA;SIST TRÒCARS 1PAS A/3CÀNULES VÀ
E30242030 | Material per a vitrectomia posterior i facoemulsificació, Articles per a vitrectomia posterior | MATERIAL PER A VITRECTOMIA POSTERIOR I FACOEMULSIFICACIÓ, ARTICLES PER A VITRECTOMIA POSTERIOR, EQUIP INJECCIÓ I EXTRACCIÓ OLI SILICONA;XERINGA 10ML,LIMITADOR DE XERINGA,PEÇA D'EMPENYAMENT PER A XERINGA,TUB DE CONNEXIÓ AL VITREOTOM,ESTÈRIL,UN SOL ÚS (CAIXA 5 UNITATS)
E30242030 | Material per a vitrectomia posterior i facoemulsificació, Articles per a vitrectomia posterior | MATERIAL PER A VITRECTOMIA POSTERIOR I FACOEMULSIFICACIÓ, ARTICLES PER A VITRECTOMIA POSTERIOR, EQUIP VITRECTOMIA 20G;VITREOTOM TDC FINS 16000CPM;CASSET+BOLSA 0,5L;TUBS ASPIR;TUB VGPC;TUB IRRIG AIRE LÍQUIT A/CLAU 3V;LÍNIA INFU UNIV SILIC;1CON LUER MASCL+1FEM;COB MAYO;DRAP P/COM;DRAP PANTALLA;SIST TRÒCARS 1PAS A/3CÀNULES VÀLV;SONDA LLUM:ESTÈRIL 1ÚS
E30242040 | Material per a vitrectomia posterior i facoemulsificació, Articles per a facoemulsificació | MATERIAL PER A VITRECTOMIA POSTERIOR I FACOEMULSIFICACIÓ, ARTICLES PER A FACOEMULSIFICACIÓ, SONDA D'IL·LUMINACIÓ ENDOCULAR AJUSTABLE TIPUS CHANDELIER TOTALVIEW PER A SISTEMA DE VITRECTOMÍA DE 23 G / 0,6 MM,FIXACIÓ DE CÀNULA DE POLIIMIDA,LONGITUD AJUSTABLE DE L'EXTREM DE LA FIBRA,CODI DE COLOR,ESTÈRIL
E30242030 | Material per a vitrectomia posterior i facoemulsificació, Articles per a vitrectomia posterior | MATERIAL PER A VITRECTOMIA POSTERIOR I FACOEMULSIFICACIÓ, ARTICLES PER A VITRECTOMIA POSTERIOR, CÀNULA PER A INJECCIÓ DE FUÏDS VISCOSOS VFI 23G,ACER INOXIDABLE GRAU MÈDIC,AMB PUNTA DE SILICONA,PARED FINA,LUER-LOCK,LLIURE DE LÀTEX,ESTÈRIL,UN SOL ÚS.
E30242040 | Material per a vitrectomia posterior i facoemulsificació, Articles per a facoemulsificació | MATERIAL PER A VITRECTOMIA POSTERIOR I FACOEMULSIFICACIÓ, ARTICLES PER A FACOEMULSIFICACIÓ, AGULLA FACOEMULSIFICACIÓ CORBADA I EN TRES PASSOS INCISSIÓ 2,8MM, ESTÈRIL, UN SOL ÚS
E30242040 | Material per a vitrectomia posterior i facoemulsificació, Articles per a facoemulsificació | MATERIAL PER A VITRECTOMIA POSTERIOR I FACOEMULSIFICACIÓ, ARTICLES PER A FACOEMULSIFICACIÓ, PEÇA DE MÀ/SONDA IRRIGACIÓ ASPIRACIÓ 19G AMB PUNTA ANGULADA 45º, PER A INCISIONS DE 2,8MM I CAPÇAL D'ASPIRACIÓ AMN TEXTURA, ESTÈRIL, UN SOL ÚS(B*)BAIXA_ESTUDI GERÈNCIA
E30242030 | Material per a vitrectomia posterior i facoemulsificació, Articles per a vitrectomia posterior | MATERIAL PER A VITRECTOMIA POSTERIOR I FACOEMULSIFICACIÓ, ARTICLES PER A VITRECTOMIA POSTERIOR, SONDA ENDOCULAR LÁSER 360º ESCALONADA ILUMINADA CORBA 25G/0,5MM,AMB CONNECTOR DORC,ESTÈRIL,UN SOL ÚS
E30242030 | Material per a vitrectomia posterior i facoemulsificació, Articles per a vitrectomia posterior | MATERIAL PER A VITRECTOMIA POSTERIOR I FACOEMULSIFICACIÓ, ARTICLES PER A VITRECTOMIA POSTERIOR, SONDA ENDOCULAR LÀSER RECTA AMB CONNECTOR DORC 23G/0,6MM, ESTÈRIL, UN SOL ÚS
E30242030 | Material per a vitrectomia posterior i facoemulsificació, Articles per a vitrectomia posterior | MATERIAL PER A VITRECTOMIA POSTERIOR I FACOEMULSIFICACIÓ, ARTICLES PER A VITRECTOMIA POSTERIOR, SONDA ENDOCULAR LÁSER ESCALONADA ILUMINADA CORBA AMB PUNTA CÒNICA PER AEQUIP VITRECTOMIA 23G, 23G/0,6MM, ESTÈRIL, UN SOL ÚS
E30242030 | Material per a vitrectomia posterior i facoemulsificació, Articles per a vitrectomia posterior | MATERIAL PER A VITRECTOMIA POSTERIOR I FACOEMULSIFICACIÓ, ARTICLES PER A VITRECTOMIA POSTERIOR, SONDA ENDOCULAR LÀSER DIRECCIONAL AMB CONNECTOR DORC 23G/0,6MM, ESTÈRIL, UN SOL ÚS
E30242040 | Material per a vitrectomia posterior i facoemulsificació, Articles per a facoemulsificació | MATERIAL PER A VITRECTOMIA POSTERIOR I FACOEMULSIFICACIÓ, ARTICLES PER A FACOEMULSIFICACIÓ, PUNTA/AGULLA PER FACOEMULSIFICADOR ULTRASÒNICA ESTÀNDARD.AGULLA MICROTIP ABS RECTA,30°,TITANI,AMB CLAU DE PLÀSTIC PER INSERCIÓ.COMPAT AMB LA PEÇA DE MÀ TURBOSONICS 375/40 O NEOSONIX O EQUIV I MANEGUETS D'IRRIGAC MICROTIP,ULTRA I NANO O EQ
E30242040 | Material per a vitrectomia posterior i facoemulsificació, Articles per a facoemulsificació | MATERIAL PER A VITRECTOMIA POSTERIOR I FACOEMULSIFICACIÓ, ARTICLES PER A FACOEMULSIFICACIÓ, PUNTA/AG FACO 2,0MM,PETITA INCISSIÓ.ACER INOX. MICBL3420S
E30242040 | Material per a vitrectomia posterior i facoemulsificació, Articles per a facoemulsificació | MATERIAL PER A VITRECTOMIA POSTERIOR I FACOEMULSIFICACIÓ, ARTICLES PER A FACOEMULSIFICACIÓ, EQUIP FACOEMULSIFICACIÓ ESTÀNDARD:CASSETTE A/REFLUXE ACTIU POLSAT I CONTINU I TAP,LÍNIA ASPIRACIÓ I LÍN IRRIGAC,AGULLA 2MMMICS PREMONTADA A CLAU ENROSCAT,CÀMERA,2 MANEGUETS 2,4MM,CAMPS PER TAULA,PANTALLA I CONTROL.COMPAT ESTELLARIS.BL5115-1
E30242040 | Material per a vitrectomia posterior i facoemulsificació, Articles per a facoemulsificació | MATERIAL PER A VITRECTOMIA POSTERIOR I FACOEMULSIFICACIÓ, ARTICLES PER A FACOEMULSIFICACIÓ, EQUIP FACOEMULSIFICACIÓ PETITA INCISSIÓ:CASSETTE VFM A/REFLUXE ACTIU POLSAT I CONTINU AMB TAP,LÍNIA ASP I IRRIG,AGULL 2MM AMB CLAU PREMONT,CÀMERA,FUNTA TAULA,PANTALLA I CONTROL.COMPAT SIT STELLARIS ELITE.BL5115-3
E30242040 | Material per a vitrectomia posterior i facoemulsificació, Articles per a facoemulsificació | MATERIAL PER A VITRECTOMIA POSTERIOR I FACOEMULSIFICACIÓ, ARTICLES PER A FACOEMULSIFICACIÓ, PUNTA/AGULLA PER FACOEMULSIFICADOR ULTRASÒNICA ESTÀNDARD.AGULLA RECTA,30°,TITANI,TAMANY INCISIÓ RECOMANADA 2,5-2,65MM,ØEXTERN 1,07MM,ØINTERN 0,90-0,51MM.COMPAT AMB STELLARIS O EQUIV
E30242040 | Material per a vitrectomia posterior i facoemulsificació, Articles per a facoemulsificació | MATERIAL PER A VITRECTOMIA POSTERIOR I FACOEMULSIFICACIÓ, ARTICLES PER A FACOEMULSIFICACIÓ, PUNTA/AGULLA PER FACOEMULSIFICADOR ULTRASÒNICA ESTÀNDARD.AGULLA RECTA,45°,TITANI,TAMANY INCISIÓ RECOMANADA 2,5-2,65MM,ØEXTERN 1,07MM,ØINTERN 0,90-0,51MM.COMPAT AMB STELLARIS O EQUIV
E30242090 | Material per a vitrectomia posterior i facoemulsificació, Articles per a vies lacrimals | MATERIAL PER A VITRECTOMIA POSTERIOR I FACOEMULSIFICACIÓ, ARTICLES PER A VIES LACRIMALS, TREPA LACRIMAL MINI PER A CIRURGIA OCULOPLASTIA TREPANACIONS PER ROTACIO DEL CANÍCUL O EXTRACCIÓ MOSTRES,PUNTA ROMA ARRODONIDA, 21G (0.80 MMX 38 MM) (21G X 1 1/2 IN), D'ACER INOXIDABLE, LLIURE DE LÀTEX,FTALATS, ESTÈRIL, UN SOL ÚS.
E30242035 | Material per a vitrectomia posterior i facoemulsificació, Material compatible amb sistemes de vitrectomia posterior | MATERIAL PER A VITRECTOMIA POSTERIOR I FACOEMULSIFICACIÓ, MATERIAL COMPATIBLE AMB SISTEMES DE VITRECTOMIA POSTERIOR, CAUTERI BIPOLAR PER A HEMOSTÀSIA RETINA 20G, RECTE, PUNTA BISELLLADA 45° I CONNECTOR TIPUS LEMOSA, ACER INOXIDABLE I MÀNEC DE MATERIAL PLÀSTIC, ESTÈRIL, UN SOL ÚS
E30242035 | Material per a vitrectomia posterior i facoemulsificació, Material compatible amb sistemes de vitrectomia posterior | MATERIAL PER A VITRECTOMIA POSTERIOR I FACOEMULSIFICACIÓ, MATERIAL COMPATIBLE AMB SISTEMES DE VITRECTOMIA POSTERIOR, PUNTA PINÇA AVANÇADA MAXGRIP DSP AMB MÀNEC ACTIVABLE I ROTABLE 360° TIPUS GRIESHABER,23G, AMB TERMINAL FÍ,SUPERFÍCIE RUGOSA I PUNTA ROMA, PER VITRECTOMIA POSTERIOR, ACER GRAU MÈDIC, MÀNEC MATERIAL PLÀSTIC, ESTÈRIL, UN SOL ÚS
E30242035 | Material per a vitrectomia posterior i facoemulsificació, Material compatible amb sistemes de vitrectomia posterior | MATERIAL PER A VITRECTOMIA POSTERIOR I FACOEMULSIFICACIÓ, MATERIAL COMPATIBLE AMB SISTEMES DE VITRECTOMIA POSTERIOR, PINÇA GRIESHABER DSP AMB MÀNEC ACTIVABLE I ROTABLE 360° TIPUS REVOLUTION ILM, 25G, LONGITUD 30MM, AMB TERMINAL FÍ, PER VITRECTOMIA POSTERIOR, ACER GRAU MÈDIC, MÀNEC MATERIAL PLÀSTIC, ESTÈRIL, UN SOL ÚS
E30242998 | Material per a vitrectomia posterior i facoemulsificació, Solucions i altres complements per a cirurgia oftàlmica | MATERIAL PER A VITRECTOMIA POSTERIOR I FACOEMULSIFICACIÓ, SOLUCIONS I ALTRES COMPLEMENTS PER A CIRURGIA OFTÀLMICA, GAS UNIDOSI (3 DOSIS) D'ALT PES MOLECULAR,PER A TAPONAMENT INTRAOCULAR EN CIRURGIA VITREO-RETINIANA DURADA 30 DIES,PERMANÈNCIA 60 DIES,VIAL 30ML C3F8,(OCTAFLUORAPROPÀ 12%)(PURESA 99,95%),FILTRE 0,22UM,3 XERINGUES 50ML I CÀNULA,ESTÈRIL,UN SOL ÚS
E30242998 | Material per a vitrectomia posterior i facoemulsificació, Solucions i altres complements per a cirurgia oftàlmica | MATERIAL PER A VITRECTOMIA POSTERIOR I FACOEMULSIFICACIÓ, SOLUCIONS I ALTRES COMPLEMENTS PER A CIRURGIA OFTÀLMICA, GAS UNIDOSI (3 DOSIS) D'ALT PES MOLECULAR,PER A TAPONAMENT INTRAOCULAR EN CIRURGIA VITREO-RETINIANA DURADA 6 DIES,PERMANÈNCIA 15 DIES,VIAL 30ML C3F8,(SULFUR HEXAFLUORORAL 20%)(PURESA 99,95%),FILTRE 0,22UM,3 XERINGUES 50ML I CÀNULA,ESTÈRIL,UN SOL ÚS
E30242998 | Material per a vitrectomia posterior i facoemulsificació, Solucions i altres complements per a cirurgia oftàlmica | MATERIAL PER A VITRECTOMIA POSTERIOR I FACOEMULSIFICACIÓ, SOLUCIONS I ALTRES COMPLEMENTS PER A CIRURGIA OFTÀLMICA, SOLUCIÓ DE RIBOFLAVINA HIPOTÒNICA 0,25% - 1,2 HPMC - 0,01 CLORUR DE BENZAL, PER A CIRURGIA OFTÀLMICA EN TRACTAMENT EPITELIAL-ON, XERINGA SENSE AGULLA, VOLUM 2,0ML
E30242030 | Material per a vitrectomia posterior i facoemulsificació, Articles per a vitrectomia posterior | MATERIAL PER A VITRECTOMIA POSTERIOR I FACOEMULSIFICACIÓ, ARTICLES PER A VITRECTOMIA POSTERIOR, CÀNULA OFTÀLMICA SUBRETINAL TIPUS POLYTIP 25/38G RECTA AMB PUNTA SEMIFLEXIBLE, PER A ASPIRACIÓ I INJECCIÓ DE FLUIDS EN RETINA, ØPUNTA 38G(0,12MM)I X 5MM LONGITUD. ESTÈRIL, UN SOL ÚS REF MO-3255(B*)BAIXA_ESTUDI GERÈNCIA
E30242040 | Material per a vitrectomia posterior i facoemulsificació, Articles per a facoemulsificació | MATERIAL PER A VITRECTOMIA POSTERIOR I FACOEMULSIFICACIÓ, ARTICLES PER A FACOEMULSIFICACIÓ, EQUIP FACO IRRIG/ASP (I/A):CASETTE + PUNXÓ A L'AMPOLLA D'IRRIGACIÓ,COL·LECTOR,BOSSA DRENATGE,TUBS IRRIGAC/ASPIRAC,ACCESOR IRRIGAC CONNECT LUER,LÍNIA PERFUS I CONNCT CONSOLA,ESTÈRIL,1ÚS.COMP A/EQUIP FACO VERITAS VISION SYSTEM O EQUIVALENT
E30242040 | Material per a vitrectomia posterior i facoemulsificació, Articles per a facoemulsificació | MATERIAL PER A VITRECTOMIA POSTERIOR I FACOEMULSIFICACIÓ, ARTICLES PER A FACOEMULSIFICACIÓ, EQ FACO IRRIG/ASP (I/A):CÀMERA SILIC PROVA,CONJUNT COLECTOR FLUIX,TUBS+BOSSA DRENAT,TAP COBERT MONITOR,TAP SUPORT MAYO+AG/PUNTA FACO MIC,TIPUS MICROFLOW,BISELL 30° 21GX1,9CM,TITANI,CAPUTXA SILIC 1,6MM,ESTÈRIL,1ÚS.COMP EQ WHISTESTAR SIGNATURE PRO O EQ
E30242030 | Material per a vitrectomia posterior i facoemulsificació, Articles per a vitrectomia posterior | MATERIAL PER A VITRECTOMIA POSTERIOR I FACOEMULSIFICACIÓ, ARTICLES PER A VITRECTOMIA POSTERIOR, EQUIP DE VITRECT POST 25G/27G:CÀNUL P-TOVA,CÀT. PERIF 22G,HEMOSTET CEL.LULOS,CAMP OFTALMIC,COMPRESSES,TIRA ABSORB,XERINGUES,AGULL HIPOD,BATEA GRADU,BATA XL,COBERT TAULA,BASTON COTOFLUIX,TOVALL EIXUGAM,APÓSIT ADHES,NETEJA INSTRUM.COMPAT STELLARIS ELITE
E30242030 | Material per a vitrectomia posterior i facoemulsificació, Articles per a vitrectomia posterior | MATERIAL PER A VITRECTOMIA POSTERIOR I FACOEMULSIFICACIÓ, ARTICLES PER A VITRECTOMIA POSTERIOR, EQUIP VITRECT COMB 20G ELSSE5520W
E30242030 | Material per a vitrectomia posterior i facoemulsificació, Articles per a vitrectomia posterior | MATERIAL PER A VITRECTOMIA POSTERIOR I FACOEMULSIFICACIÓ, ARTICLES PER A VITRECTOMIA POSTERIOR, SONDA LLUM FIXA VITR POST 20G ELS8065750975
E30242998 | Material per a vitrectomia posterior i facoemulsificació, Solucions i altres complements per a cirurgia oftàlmica | MATERIAL PER A VITRECTOMIA POSTERIOR I FACOEMULSIFICACIÓ, SOLUCIONS I ALTRES COMPLEMENTS PER A CIRURGIA OFTÀLMICA, DISPOSITIU PER A DESEPITELITZACIÓ AMB CONSERVACIÓ MEMBRANA DE BOWMAN ENPROCEDIMENTS CROSSLINKING CORNIALS P/TRACTAMENT DEL QUERATOCON,FORMAT P/UN MÀNEC ERGONÒMIC AMB PUNTA D'UN SOL ÚS I PER A UN SOL ULL,FACILITA ABSORCIÓ UNIFORME DE RIBOFLAVINA,ESTÈRIL
E30300050 | Apòsits secs no adhesius, Protecció ocular i canal auditiu | APÒSITS SECS NO ADHESIUS, PROTECCIÓ OCULAR I CANAL AUDITIU, APÒSIT OFTALMOLÒGIC DE TEIXIT SENSE TEIXIR AMB VORES ADHESIVES, MIDA 3,7CM X 9,3CM +/-0,5CM PER A OCLUSIÓ DE LA PARPELLA, AMB FINESTRA CENTRAL TRANSPARENT, ESTÈRIL, D'UN SOL ÚS.
E30242999 | Material per a vitrectomia posterior i facoemulsificació, Altre material oftamologia | MATERIAL PER A VITRECTOMIA POSTERIOR I FACOEMULSIFICACIÓ, ALTRE MATERIAL OFTAMOLOGIA, ANELL/SEPARADOR DE SYMBLEPHARON PER A CIRURGIA DE CONJUNTIVA I CÒRNIA,PREVENCIÓ RETRACCIÓ SAC CONJUNTIVAL Ø22MM , ESTÈRIL, UN SOL ÚS
E30242999 | Material per a vitrectomia posterior i facoemulsificació, Altre material oftamologia | MATERIAL PER A VITRECTOMIA POSTERIOR I FACOEMULSIFICACIÓ, ALTRE MATERIAL OFTAMOLOGIA, ANELL/SEPARADOR DE SYMBLEPHARON PER A CIRURGIA DE CONJUNTIVA I CÒRNIA,PREVENCIÓ RETRACCIÓ SAC CONJUNTIVAL Ø25MM , ESTÈRIL, UN SOL ÚS
E30242035 | Material per a vitrectomia posterior i facoemulsificació, Material compatible amb sistemes de vitrectomia posterior | MATERIAL PER A VITRECTOMIA POSTERIOR I FACOEMULSIFICACIÓ, MATERIAL COMPATIBLE AMB SISTEMES DE VITRECTOMIA POSTERIOR, PINÇA AMB MÀNEC TIPUS ILM, DENTADES I MANDÍBULES ESTRIADES A PART INTERNA, 25G, LONGITUD 30MM, PELAT DE MEMBRANES GRUIXUDES I FIBROSES, PER VITRECTOMIA POSTERIOR, ACER INOXIDABLE GRAU MÈDIC I MÀNEC MATERIAL TERMOPLÀSTIC, ESTÈRIL, UN SOL ÚS
E30242999 | Material per a vitrectomia posterior i facoemulsificació, Altre material oftamologia | MATERIAL PER A VITRECTOMIA POSTERIOR I FACOEMULSIFICACIÓ, ALTRE MATERIAL OFTAMOLOGIA, APÒSIT OFTALMOLÒGIC DE PAPER PORÓS DE FIBRES DE RAYON , PEDIÀTRIC, MIDA 4,8X6,3CM +/-0,2CM, AMB COMPRESA CENTRAL ENCOIXINAT, ADHESIU TRANSPIRABLE REPOSICIONANT, OCLUSIU, HIPOALÈRGIC, LLIURE DE LÀTEX
E30242030 | Material per a vitrectomia posterior i facoemulsificació, Articles per a vitrectomia posterior | MATERIAL PER A VITRECTOMIA POSTERIOR I FACOEMULSIFICACIÓ, ARTICLES PER A VITRECTOMIA POSTERIOR, AGULLA OFTÀLMICA PER A INJECCIÓ SUBRETINIANA CONTROLADA, RECTA, CALIBRE23G, EXTENSIBLE 41 G,MATERIAL . MAKROLON, SILICONA I POLIAMIDA . ESTÈRIL(B*)BAIXA_ESTUDI GERÈNCIA
E30242070 | Material per a vitrectomia posterior i facoemulsificació, Viscoelàstics | MATERIAL PER A VITRECTOMIA POSTERIOR I FACOEMULSIFICACIÓ, VISCOELÀSTICS, VISCO COHESIU HANA >1% XERINGA MIRAY-CROWNVISC-1.4
E30242070 | Material per a vitrectomia posterior i facoemulsificació, Viscoelàstics | MATERIAL PER A VITRECTOMIA POSTERIOR I FACOEMULSIFICACIÓ, VISCOELÀSTICS, VISCOELÀSTIC HPMC DISPERSIU 2%,20MG D'HYDROXIPROPIL METILCELULOSA EN XERINGA DE VIDRE PRECARREGADA EN 2ML, PES MOLECULAR D'UNS 86,000 DALTONS, VISCOSITAT 3000-4500 CPS A 27ºC, UN PH DE 6.8 - 7.6, I OSMOLARITAT DE 250-350 MOSM/KG,ESTÈRIL,ISOTÒNICA,UN ÚS
E30242070 | Material per a vitrectomia posterior i facoemulsificació, Viscoelàstics | MATERIAL PER A VITRECTOMIA POSTERIOR I FACOEMULSIFICACIÓ, VISCOELÀSTICS, VISCO DISP HPMC↑DENSITAT>2% XER P-HV 2.4%
E30242070 | Material per a vitrectomia posterior i facoemulsificació, Viscoelàstics | MATERIAL PER A VITRECTOMIA POSTERIOR I FACOEMULSIFICACIÓ, VISCOELÀSTICS, SOLUCIÓ VISCOELÀSTICA D'HIALURONAT SÒDIC (NA HA)PER MANTERIR L'ESTRUCTURA I PROTEGIR ELS TEIXITS A CIRURGIA OFTÀLMICA,PERMETEN UNA MAJOR ADHERENCIA AL ENDOTELI CORNIAL DURANT LA FACOEMULS.PRESENTACIÓ.XERINGA PRECARREGADA 1ML.ESTÈRIL. UN SOL ÚS.
E30242045 | Material per a vitrectomia posterior i facoemulsificació, Procediments per a cirurgia oftalmològica | MATERIAL PER A VITRECTOMIA POSTERIOR I FACOEMULSIFICACIÓ, PROCEDIMENTS PER A CIRURGIA OFTALMOLÒGICA, HUB-PROCEDIMENTS PER A CIRURGIA DE CATARACTA I PROCEDIMENTS CORNEALS
E30242030 | Material per a vitrectomia posterior i facoemulsificació, Articles per a vitrectomia posterior | MATERIAL PER A VITRECTOMIA POSTERIOR I FACOEMULSIFICACIÓ, ARTICLES PER A VITRECTOMIA POSTERIOR, CÀNULA OFTÀLMICA D'IRRIG/ASPIR,MICRO-COAXIAL,1 VIA,VITRECTOMIA,LONG 23MM,CORBA 45°,PUNTA-CONUS POLICARBONAT,PORT ASPIR DI 0,3MM/DE 0,8MM,INCIS RECOM2,2-2,4MM,ESTÈRIL,1ÚS.COMP A/MANEGUETS D'IRRIG MICROSMOOTH I PECES DE MA I/A ULTRAFLOW DESMONTABLES,O EQUI
E30242999 | Material per a vitrectomia posterior i facoemulsificació, Altre material oftamologia | MATERIAL PER A VITRECTOMIA POSTERIOR I FACOEMULSIFICACIÓ, ALTRE MATERIAL OFTAMOLOGIA, SONDA TIPUS TP01 DE FILFERRO METÀL·LIC DAURAT I PUNTA DE PLÀSTIC GRAU MÈDIC PER A TONOMETRIA DE CONTACTE,PER MESURAR PIO ALTA PRECISSIÓ,NO ESTÈRIL, UN SOL ÚS, ENVÀS INDIVIDUAL 100.COMPATIBLE AMB TONÒMETRE DE MÀ ICARE MODELS IC100, IC200 I TA01 O EQUIV
E30242035 | Material per a vitrectomia posterior i facoemulsificació, Material compatible amb sistemes de vitrectomia posterior | MATERIAL PER A VITRECTOMIA POSTERIOR I FACOEMULSIFICACIÓ, MATERIAL COMPATIBLE AMB SISTEMES DE VITRECTOMIA POSTERIOR, PUNTA-PINÇA AVANÇADA ILM DSP 25G LONG 30MM, PER A VITREC POSTER, ACER,CONNECTOR MATERIAL PLÀSTIC COMPA A/MÀNECS QUICK LOCK REUTILITZABLES GRIESHABER: SUTHERLANGA NG, REINASSANCE NG, REVOLUTION NG O A/PEÇA DE MA CONSTELLATION I ACCURUS.ESTÈRIL, UN SOL ÚS
E30242035 | Material per a vitrectomia posterior i facoemulsificació, Material compatible amb sistemes de vitrectomia posterior | MATERIAL PER A VITRECTOMIA POSTERIOR I FACOEMULSIFICACIÓ, MATERIAL COMPATIBLE AMB SISTEMES DE VITRECTOMIA POSTERIOR, PUNTA-PINÇA PER MEMBRANES,COSOS EXTRANYS I LENTS INTRAOCULARS EN CIRURGIA VITREORETINIANA MAXGRIP DSP 25G+ LONG 30MM +/-5MM,SUPERFÍCIE RUGOSA I PUNTA PLANA ARRODONIDA METÀL·LICA,MÀNEC MATERIAL PLÀSTIC REVOLUTION ACTIVABLE I AMB ROTACIÓ 360º,ESTÈRIL,1ÚS
E30242030 | Material per a vitrectomia posterior i facoemulsificació, Articles per a vitrectomia posterior | MATERIAL PER A VITRECTOMIA POSTERIOR I FACOEMULSIFICACIÓ, ARTICLES PER A VITRECTOMIA POSTERIOR, SONDA LLUM IRRIG VITREC POST 20G 8065751001
E30242030 | Material per a vitrectomia posterior i facoemulsificació, Articles per a vitrectomia posterior | MATERIAL PER A VITRECTOMIA POSTERIOR I FACOEMULSIFICACIÓ, ARTICLES PER A VITRECTOMIA POSTERIOR, SONDA LLUM IRRIG POS 23G/25G/27G 8065751184
E30242030 | Material per a vitrectomia posterior i facoemulsificació, Articles per a vitrectomia posterior | MATERIAL PER A VITRECTOMIA POSTERIOR I FACOEMULSIFICACIÓ, ARTICLES PER A VITRECTOMIA POSTERIOR, SONDA LLUM IRRIG POS 23G/25G/27G 8065751486
E30242030 | Material per a vitrectomia posterior i facoemulsificació, Articles per a vitrectomia posterior | MATERIAL PER A VITRECTOMIA POSTERIOR I FACOEMULSIFICACIÓ, ARTICLES PER A VITRECTOMIA POSTERIOR, VITREOTOM POSTERIOR 23G ELS8065752413
E30242070 | Material per a vitrectomia posterior i facoemulsificació, Viscoelàstics | MATERIAL PER A VITRECTOMIA POSTERIOR I FACOEMULSIFICACIÓ, VISCOELÀSTICS, SOLUCIÓ COHES-DISP:COHESIU XER1ML,27G,NAHA 1,5 %,PH 6,8-7,6,OSMOLAR(300-360MOSM/KG),VISCOS250.000MPAS,PES MOL·LEC 2.900.000 DALTON;DISPERSIU XER0,85ML,25G,NAHA 3,0 %,PH 6,8-7,6,OSMOLAR(300-360MOSM/KG),VISCOS67.000MPAS,PES MOL·LE
E30242030 | Material per a vitrectomia posterior i facoemulsificació, Articles per a vitrectomia posterior | MATERIAL PER A VITRECTOMIA POSTERIOR I FACOEMULSIFICACIÓ, ARTICLES PER A VITRECTOMIA POSTERIOR, EQUIP VITRECT POSTERIOR 23G:SONDA VITREC 23G/10.000CPM,LLANCET/CÀNULES VALVUL,LÍNIA EXTRUS,LÍNIA INTERCANVI,CASSETE I BOSSA,SONDA LLUM,CÀNULA INFUS,EQUIP SÈRUM,PROTECT PANEL,CLAU 3 P,XERINGA.COMPAT EQ MILLENIUM O EQUIV
E30242030 | Material per a vitrectomia posterior i facoemulsificació, Articles per a vitrectomia posterior | MATERIAL PER A VITRECTOMIA POSTERIOR I FACOEMULSIFICACIÓ, ARTICLES PER A VITRECTOMIA POSTERIOR, EQ VITRECT COMB23G/1000CPM VALV: ENDOIL,SONDA VITRECT,CASSET,BOSSA DRENAT,CÀNULA INFUSIÓ,EQ TRÒCAR P/PIO,TAPS ESCL,EQ TUB GFI,TUBS IRRIG/ASP I EXTRUS/ASP,PROTECT,CLAU3PAS,TEST CÀMERA,XERINGA,CLAU PUNTA I/A,MANEG IRRIG BSI,COMPAT CONSTELLATION O EQUI
E30242030 | Material per a vitrectomia posterior i facoemulsificació, Articles per a vitrectomia posterior | MATERIAL PER A VITRECTOMIA POSTERIOR I FACOEMULSIFICACIÓ, ARTICLES PER A VITRECTOMIA POSTERIOR, VITREOTOM POSTERIOR TDC ALTA VELOCITAT,INTERVAL CONTINU,23G/8000CPM.REBUTJABLE. DOBLE VELOCITAT DE TALL PER EXTRACCIÓ RÀPIDA I SEGURA DEL VITRI.ACER INOX8268.VIT23
E30242030 | Material per a vitrectomia posterior i facoemulsificació, Articles per a vitrectomia posterior | MATERIAL PER A VITRECTOMIA POSTERIOR I FACOEMULSIFICACIÓ, ARTICLES PER A VITRECTOMIA POSTERIOR, EQUIP VITRECT COMBIN 25G:AGULL PHACO 3 PAS 2,2MM,TANCAM LÍNIA IRRIG,TRÓCAR 25/05MM,LÍNIA INFUS ALT FLUX,SONDA ENDOILUM A/DEPRES ESCLER,CARTUTX EVA,LÍNIA AIR/INFUS,JOC CONNECTORS,PROTECTS,J ENTRADEVA VGPC,VITRECTOM REBUTJ 2 TALL.COMPAT 8000 CPM DORC EQUIV
E30242030 | Material per a vitrectomia posterior i facoemulsificació, Articles per a vitrectomia posterior | MATERIAL PER A VITRECTOMIA POSTERIOR I FACOEMULSIFICACIÓ, ARTICLES PER A VITRECTOMIA POSTERIOR, EQUIP VITRECT COMB 25G ELSBL5525WVX
E30242030 | Material per a vitrectomia posterior i facoemulsificació, Articles per a vitrectomia posterior | MATERIAL PER A VITRECTOMIA POSTERIOR I FACOEMULSIFICACIÓ, ARTICLES PER A VITRECTOMIA POSTERIOR, VITREOTOM POSTERIOR 25G BI-BLADE 15000CPM, MATERIAL PLÁSTIC I METALL GRAU MÈDIC, ESTÈRIL, UN SOL ÚS,COMPATIBLE AMB STELLARIS ELITE O EQUIVALENT
E30242030 | Material per a vitrectomia posterior i facoemulsificació, Articles per a vitrectomia posterior | MATERIAL PER A VITRECTOMIA POSTERIOR I FACOEMULSIFICACIÓ, ARTICLES PER A VITRECTOMIA POSTERIOR, VITREOTOM 23G D'ALTA VELOCITAT 7500CPM, PER A CIRURGIA POSTERIOR, METALL GRAU MÈDIC I PLÀSTIC, ESTÈRIL, UN SOL ÚS, COMPATIBLE AMB EQUIP STELLARIS ELITE O EQUIVALENT
E30242030 | Material per a vitrectomia posterior i facoemulsificació, Articles per a vitrectomia posterior | MATERIAL PER A VITRECTOMIA POSTERIOR I FACOEMULSIFICACIÓ, ARTICLES PER A VITRECTOMIA POSTERIOR, SONDA LLUM FIX POST 23G/25G/27G BL5725
E30242030 | Material per a vitrectomia posterior i facoemulsificació, Articles per a vitrectomia posterior | MATERIAL PER A VITRECTOMIA POSTERIOR I FACOEMULSIFICACIÓ, ARTICLES PER A VITRECTOMIA POSTERIOR, SONDA LLUM FIX POST/ 23G:ENDOIL.LUMINADOR DIFÚS DE CAMP AMPLI.ACER INOX I PLÀSTIC
E30242030 | Material per a vitrectomia posterior i facoemulsificació, Articles per a vitrectomia posterior | MATERIAL PER A VITRECTOMIA POSTERIOR I FACOEMULSIFICACIÓ, ARTICLES PER A VITRECTOMIA POSTERIOR, SONDA LLUM FIX POST /25G:ENDOIL.LUMINADOR DIFÚS DE CAMP AMPLI .ACER INOX I PLÀSTIC
E30242030 | Material per a vitrectomia posterior i facoemulsificació, Articles per a vitrectomia posterior | MATERIAL PER A VITRECTOMIA POSTERIOR I FACOEMULSIFICACIÓ, ARTICLES PER A VITRECTOMIA POSTERIOR, EQUIP VITRECT POSTERIOR 20G ELSSE5420W
E30242030 | Material per a vitrectomia posterior i facoemulsificació, Articles per a vitrectomia posterior | MATERIAL PER A VITRECTOMIA POSTERIOR I FACOEMULSIFICACIÓ, ARTICLES PER A VITRECTOMIA POSTERIOR, EQUIP VITRECT POSTER 23G:COBERTOR PANTALL I SAFATA,SONDA ILUM CAMP AMPLI,CONNECTOR MASCLE-MASCLE,PERFORADOR,CASETTE VENTURI I TAP,JOC TUBS INFUS,VITROTOM,CÀNULA INFUS,TUB EXTRUS,BATEA,3 TRÓCARS VALVULATS 15°.COMPAT STELLARIS ELITE O EQUIV. ESTÈRIL
E30242040 | Material per a vitrectomia posterior i facoemulsificació, Articles per a facoemulsificació | MATERIAL PER A VITRECTOMIA POSTERIOR I FACOEMULSIFICACIÓ, ARTICLES PER A FACOEMULSIFICACIÓ, CÀMERA I MANEGUINS DE SILICONA PER A CALIBRACIÓ EN CIRURGIA DE FACOEMULSIFICACIÓ (TEST DE MANTENIMENT DE CÀMERA), PER A PUNTA 0,9MM X 2,1-2,5MMD'INCISSIÓ I CLAU DE PLÀSTIC ROD.ESTÈRIL,UN SOL ÚS.COMPATIBLE AMB PEÇA DE MÀ US,OZIL I NEOSONIX O EQUIVALENT
E30242025 | Material per a vitrectomia posterior i facoemulsificació, Material compatible amb sistemes de facoemulsificació | MATERIAL PER A VITRECTOMIA POSTERIOR I FACOEMULSIFICACIÓ, MATERIAL COMPATIBLE AMB SISTEMES DE FACOEMULSIFICACIÓ, BISTURÍ PER A FACOEMULSIFICACIÓ/CIRURGIA CATARACTES I GLAUCOMA, FULLA ANGULADA, ACER INOXIDABLE GRAU MÈDIC, MÀNEC DE PLÀSTIC, UN BISELL 60° PROFUNDITAT 1,75MM, LLIURE DE LÀTEX, PVC I PFTALATS, ESTÈRIL, UN SOL ÚS.
E30242025 | Material per a vitrectomia posterior i facoemulsificació, Material compatible amb sistemes de facoemulsificació | MATERIAL PER A VITRECTOMIA POSTERIOR I FACOEMULSIFICACIÓ, MATERIAL COMPATIBLE AMB SISTEMES DE FACOEMULSIFICACIÓ, BISTURÍ PER A FACOEMULSIFICACIÓ/CIRURGIA CATARACTES I GLAUCOMA,FULLA ANGULADA TIPUS MINI-CRESCENT AMB BISELL DOBLE,PUNTA Ø1,25MM,,ESTÈRIL,UN SOL ÚS
E30242030 | Material per a vitrectomia posterior i facoemulsificació, Articles per a vitrectomia posterior | MATERIAL PER A VITRECTOMIA POSTERIOR I FACOEMULSIFICACIÓ, ARTICLES PER A VITRECTOMIA POSTERIOR, AGULLA OFTÀLMICA RECTA PER ANESTÈSIA RETROBULBAR AMB PUNTA BISELL CURT 22º TIPUS ATKINSON,CALIBRE 25GX1 1/2" (0,5X38MM),CONNEXIÓ LUER-LOCK,ACERINOXIDABLE+PLÀSTIC,ESTÈRIL,UN SOL ÚS
E30242999 | Material per a vitrectomia posterior i facoemulsificació, Altre material oftamologia | MATERIAL PER A VITRECTOMIA POSTERIOR I FACOEMULSIFICACIÓ, ALTRE MATERIAL OFTAMOLOGIA, APÒSIT OFTALMOLÒGIC DE PAPER PORÓS DE FIBRES DE RAYON, PEDIÀTRIC, MIDA 5,7X8,3CM +/-0,2CM, AMB COMPRESA CENTRAL ENCOIXINAT, ADHESIU TRANSPIRABLE REPOSICIONANT, OCLUSIU, HIPOALÈRGIC, LLIURE DE LÀTEX
E30242030 | Material per a vitrectomia posterior i facoemulsificació, Articles per a vitrectomia posterior | MATERIAL PER A VITRECTOMIA POSTERIOR I FACOEMULSIFICACIÓ, ARTICLES PER A VITRECTOMIA POSTERIOR, SONDA ENDOCULAR LÁSER ESCALONADA IL·LUMINADA CORBA AMB PUNTA CÒNICA 23G/0,6MM,PER ÚS AMB SISTEMA VITRECTOMIA 23G, 23G/0,6MM,ESTÈRIL,UN SOL ÚS
E30242999 | Material per a vitrectomia posterior i facoemulsificació, Altre material oftamologia | MATERIAL PER A VITRECTOMIA POSTERIOR I FACOEMULSIFICACIÓ, ALTRE MATERIAL OFTAMOLOGIA, CONUS/PRISMA DE MESURA PIO TIPUS TONOSAFE,COMPATIBLES AMB TOTS ELS TONÒMETRES APLANACIÓ D'APLICACIÓ GOLDMANN AT-900 O EQUIVALENT,NO ESTÈRIL,UN SOL ÚS
E30242040 | Material per a vitrectomia posterior i facoemulsificació, Articles per a facoemulsificació | MATERIAL PER A VITRECTOMIA POSTERIOR I FACOEMULSIFICACIÓ, ARTICLES PER A FACOEMULSIFICACIÓ, AGULLA PER A FACOEMULSIFICACIÓ 2,2MM, TRIPLE ANGUL·LACIÓ 15º 60º, ØINTERN 0,64MM ØEXTREN 0,5MMX22,4MM, Ø DE LA PUNTA 0,80MM, TITANI GARU MÈDIC 5, ESTÈRIL, UN SOL ÚS
E30242030 | Material per a vitrectomia posterior i facoemulsificació, Articles per a vitrectomia posterior | MATERIAL PER A VITRECTOMIA POSTERIOR I FACOEMULSIFICACIÓ, ARTICLES PER A VITRECTOMIA POSTERIOR, SONDA LLUM IRRIG VITREC POST 20G 3269.D1D
E30242030 | Material per a vitrectomia posterior i facoemulsificació, Articles per a vitrectomia posterior | MATERIAL PER A VITRECTOMIA POSTERIOR I FACOEMULSIFICACIÓ, ARTICLES PER A VITRECTOMIA POSTERIOR, SONDA LLUM FIXA VITR POST 20G ELS56.21P
E30242030 | Material per a vitrectomia posterior i facoemulsificació, Articles per a vitrectomia posterior | MATERIAL PER A VITRECTOMIA POSTERIOR I FACOEMULSIFICACIÓ, ARTICLES PER A VITRECTOMIA POSTERIOR, SONDA LLUM FIXA VITR POST 20G ELS56.22P
E30242030 | Material per a vitrectomia posterior i facoemulsificació, Articles per a vitrectomia posterior | MATERIAL PER A VITRECTOMIA POSTERIOR I FACOEMULSIFICACIÓ, ARTICLES PER A VITRECTOMIA POSTERIOR, SONDA LLUM IRRIG POS 23G/25G/27G 56.30.23P
E30242030 | Material per a vitrectomia posterior i facoemulsificació, Articles per a vitrectomia posterior | MATERIAL PER A VITRECTOMIA POSTERIOR I FACOEMULSIFICACIÓ, ARTICLES PER A VITRECTOMIA POSTERIOR, SONDA LLUM IRRIG VITREC POST 20G 56.30P
E30242030 | Material per a vitrectomia posterior i facoemulsificació, Articles per a vitrectomia posterior | MATERIAL PER A VITRECTOMIA POSTERIOR I FACOEMULSIFICACIÓ, ARTICLES PER A VITRECTOMIA POSTERIOR, SONDA LLUM IRRIG POS 23G/25G/27G 56.50.25P
E30242030 | Material per a vitrectomia posterior i facoemulsificació, Articles per a vitrectomia posterior | MATERIAL PER A VITRECTOMIA POSTERIOR I FACOEMULSIFICACIÓ, ARTICLES PER A VITRECTOMIA POSTERIOR, SONDA LLUM IRRIG POS 23G/25G/27G 56.54.27P
E30242030 | Material per a vitrectomia posterior i facoemulsificació, Articles per a vitrectomia posterior | MATERIAL PER A VITRECTOMIA POSTERIOR I FACOEMULSIFICACIÓ, ARTICLES PER A VITRECTOMIA POSTERIOR, SONDA LLUM FIXA VITR POST 20G ELS8065750973
E30242040 | Material per a vitrectomia posterior i facoemulsificació, Articles per a facoemulsificació | MATERIAL PER A VITRECTOMIA POSTERIOR I FACOEMULSIFICACIÓ, ARTICLES PER A FACOEMULSIFICACIÓ, BISTURÍ DE VITRECTOMIA ANTERIOR PER EXTIRPAR EL COS VITRI DE L'ULL AMB CATARACTESNGP0023
E30242030 | Material per a vitrectomia posterior i facoemulsificació, Articles per a vitrectomia posterior | MATERIAL PER A VITRECTOMIA POSTERIOR I FACOEMULSIFICACIÓ, ARTICLES PER A VITRECTOMIA POSTERIOR, EQUIP VITRECTOMIA POSTERIOR PNEUMÀTICA ALTA VELOCITAT AMB SONDA IL·LUMINACIÓ CAPM AMPLI 25G COMPOST:CASSET,SONDA VITRECT 25G,LÍNIA EXTRUSIÓ/IRRIG,GOTER,TUB INTERCANVI,TUB INFUSIÓ 25G,CONNEXIONS,CLAUS 3 PASSOS,COBERTOR,XER 10ML,COMP AMB EQUIP EVA O EQUIV
E30242030 | Material per a vitrectomia posterior i facoemulsificació, Articles per a vitrectomia posterior | MATERIAL PER A VITRECTOMIA POSTERIOR I FACOEMULSIFICACIÓ, ARTICLES PER A VITRECTOMIA POSTERIOR, VITREOTOM POSTERIOR 20G ELS1267.NMD
E30242030 | Material per a vitrectomia posterior i facoemulsificació, Articles per a vitrectomia posterior | MATERIAL PER A VITRECTOMIA POSTERIOR I FACOEMULSIFICACIÓ, ARTICLES PER A VITRECTOMIA POSTERIOR, SONDA DE ENDOILUMINACIÓN TOTALVIEW, INCLUIDO DEPRESOR ESCLERAL ILUMINADO (27 GAUGE/0,4 MM).
E30242030 | Material per a vitrectomia posterior i facoemulsificació, Articles per a vitrectomia posterior | MATERIAL PER A VITRECTOMIA POSTERIOR I FACOEMULSIFICACIÓ, ARTICLES PER A VITRECTOMIA POSTERIOR, SONDA DE ENDOILUMINACIÓN TOTALVIEW, INCLUIDO DEPRESOR ESCLERAL ILUMINADO (25 GAUGE/0,5 MM).
E30242030 | Material per a vitrectomia posterior i facoemulsificació, Articles per a vitrectomia posterior | MATERIAL PER A VITRECTOMIA POSTERIOR I FACOEMULSIFICACIÓ, ARTICLES PER A VITRECTOMIA POSTERIOR, SONDA LLUM FIXA VITR POST 20G ELS3269.D
E30242030 | Material per a vitrectomia posterior i facoemulsificació, Articles per a vitrectomia posterior | MATERIAL PER A VITRECTOMIA POSTERIOR I FACOEMULSIFICACIÓ, ARTICLES PER A VITRECTOMIA POSTERIOR, SONDA DE ENDOILUMINACIÓN, INCLUIDO DEPRESOR ESCLERAL ILUMINADO (27 GAUGE/0,4 MM).
E30242030 | Material per a vitrectomia posterior i facoemulsificació, Articles per a vitrectomia posterior | MATERIAL PER A VITRECTOMIA POSTERIOR I FACOEMULSIFICACIÓ, ARTICLES PER A VITRECTOMIA POSTERIOR, SONDA DE ENDOILUMINACIÓN, INCLUIDO DEPRESOR ESCLERAL ILUMINADO (25 GAUGE/0,5 MM).
E30242030 | Material per a vitrectomia posterior i facoemulsificació, Articles per a vitrectomia posterior | MATERIAL PER A VITRECTOMIA POSTERIOR I FACOEMULSIFICACIÓ, ARTICLES PER A VITRECTOMIA POSTERIOR, SONDA DE ENDOILUMINACIÓN, INCLUIDO DEPRESOR ESCLERAL ILUMINADO (23 GAUGE/0,6 MM).
E30242030 | Material per a vitrectomia posterior i facoemulsificació, Articles per a vitrectomia posterior | MATERIAL PER A VITRECTOMIA POSTERIOR I FACOEMULSIFICACIÓ, ARTICLES PER A VITRECTOMIA POSTERIOR, EQUIP VITRECTOMIA COMBINADA 23G:CASETTE I TAP,LINIA ASP 2 I LIN INFUS,TALLA TAULA, PANTALLA I CONTROL REMOT,CÀMERA,MANEGUET IRRIG,BATEA,CLAU PERFOR AMPOLLA,CLAU 3 PASOS,VITROTOM,SONDA CAMP AMPLI,TRÒCARS VALVULATS I TAPS COMPATIBLE STELLARIS ELITE O EQUIV
E30242030 | Material per a vitrectomia posterior i facoemulsificació, Articles per a vitrectomia posterior | MATERIAL PER A VITRECTOMIA POSTERIOR I FACOEMULSIFICACIÓ, ARTICLES PER A VITRECTOMIA POSTERIOR, EQUIP VITRECTOMCOMBIN25G:COBERT TAULA,TAULA MAIG I CAMP,BATAL,TOVALL,MICROESPONJ CEL.LULOSA,XERING 5 I 1ML,COMPRESES TST,AGULL HIPOD,KOCHER,CÀNULA CÀMERA ANT35°-4,5MM,IRRIGACIÓ 25GX 5/8",FACO15° I 2,40MM D/B ANGUL.COMPAT STELLARIS ELITE
E30242070 | Material per a vitrectomia posterior i facoemulsificació, Viscoelàstics | MATERIAL PER A VITRECTOMIA POSTERIOR I FACOEMULSIFICACIÓ, VISCOELÀSTICS, VISCOELÀSTIC COHESIU HANA 1%,XERINGA,0,85ML,VISCOSITAT EN REPÓS 1,70-2,75LOG(PAS),PER MOLECULAR MIG 3.200.000 DALTONS,LLIURE DE LÀTEX,UN SOL ÚS.
E30242070 | Material per a vitrectomia posterior i facoemulsificació, Viscoelàstics | MATERIAL PER A VITRECTOMIA POSTERIOR I FACOEMULSIFICACIÓ, VISCOELÀSTICS, VISCOELÀSTIC DISPERSIU HPMC(HIDROXIPROPILMETILCELULOSA)USP </=2,4%,XERINGA VIDRE 2ML,CÀNULA 23G,PES MOLECULAR ALT >100.000 DALTONS,OSMOLARITAT 250-350 MOSM/KG,ALTA VISCOSITAT 12000 ±2000 CST,PH ENTRE 6,0 I 7,8,SEGMENT ANT,EXTR CATARAC I IMPL LENTS,1ÚS
E30242070 | Material per a vitrectomia posterior i facoemulsificació, Viscoelàstics | MATERIAL PER A VITRECTOMIA POSTERIOR I FACOEMULSIFICACIÓ, VISCOELÀSTICS, VISCO DISP HPMC↑DENSITAT>2% XER MIRAY-CROWNGEL-2.4(B*)BAIXA_ESTUDI GERÈNCIA
E30242030 | Material per a vitrectomia posterior i facoemulsificació, Articles per a vitrectomia posterior | MATERIAL PER A VITRECTOMIA POSTERIOR I FACOEMULSIFICACIÓ, ARTICLES PER A VITRECTOMIA POSTERIOR, SONDA DE ENDOILUMINACIÓN TOTALVIEW, INCLUIDO DEPRESOR ESCLERAL ILUMINADO (23 GAUGE/0,6 MM).(B*)BAIXA_ESTUDI GERÈNCIA
E30242035 | Material per a vitrectomia posterior i facoemulsificació, Material compatible amb sistemes de vitrectomia posterior | MATERIAL PER A VITRECTOMIA POSTERIOR I FACOEMULSIFICACIÓ, MATERIAL COMPATIBLE AMB SISTEMES DE VITRECTOMIA POSTERIOR, PINÇA-TISORA AMB MÀNEC, TIPUS ECKARDT, RECTA, 25G, LONGITUD 30MM, PER VITRECTOMIA POSTERIOR, ACER GRAU MÈDIC, MÀNEC MATERIAL PLÀSTIC, ESTÈRIL, UN SOL ÚS
E30242035 | Material per a vitrectomia posterior i facoemulsificació, Material compatible amb sistemes de vitrectomia posterior | MATERIAL PER A VITRECTOMIA POSTERIOR I FACOEMULSIFICACIÓ, MATERIAL COMPATIBLE AMB SISTEMES DE VITRECTOMIA POSTERIOR, PUNTA PER PINÇA MAXGRIP DSP ADAPTABLE A MÀNECS GRIESHABER :TIPUS REVOLUTION, RENAISSANCE, SUTHERLAND,CONSTELLATION I ACCURUS ,23G, AMB PUNTA ROMA I SUPERFÍCIE RUGOSA, PER VITRECTOMIA POSTERIOR,ACER GRAU MÈDIC, MÀNEC MATERIAL PLÀSTIC, ESTÈRIL,UN SOL ÚS
E30242999 | Material per a vitrectomia posterior i facoemulsificació, Altre material oftamologia | MATERIAL PER A VITRECTOMIA POSTERIOR I FACOEMULSIFICACIÓ, ALTRE MATERIAL OFTAMOLOGIA, BASTONET DE NETEJA COMPATIBLE AMB ELS TONÒMETRES CT20/60 I 80. MIDES LLARG:75MM, DIÀMETRE DE COIXINET DE COTÓ 2,2MM, DIÀMETRE DEL BASTÓ DE PAPER: 1,5MM(B*)BAIXA_ESTUDI GERÈNCIA
E30242998 | Material per a vitrectomia posterior i facoemulsificació, Solucions i altres complements per a cirurgia oftàlmica | MATERIAL PER A VITRECTOMIA POSTERIOR I FACOEMULSIFICACIÓ, SOLUCIONS I ALTRES COMPLEMENTS PER A CIRURGIA OFTÀLMICA, SOLUCIÓ DE RIBOFLAVINA HIPOTÒNICA 0,1% AMB POTENCIADOR DE VIT E TPGS I DEXTRÀ,PER CROSS-LINKING CORNIAL EN TRACTAMENT QUERATOCONS I ECTÀSIES CORNIALS I EN CÒRNIES PRIMES NO INFERIORS A 350µɱ,XERI A/AG,VOLUM 1,5ML,ESTÈRIL,1SOL ÚS.SENSE CESSIÓ EQ ZAPPIR318
E30242998 | Material per a vitrectomia posterior i facoemulsificació, Solucions i altres complements per a cirurgia oftàlmica | MATERIAL PER A VITRECTOMIA POSTERIOR I FACOEMULSIFICACIÓ, SOLUCIONS I ALTRES COMPLEMENTS PER A CIRURGIA OFTÀLMICA, SOLUCIÓ DE RIBOFLAVINA HIPOTÒNICA 0,1% AMB POTENCIADOR DE VIT E TPGS I DEXTRÀ, PER CROSS-LINKING CORNIAL EN TRACTAMENT QUERATOCONS I ECTÀSIES CORNIALS.XERINGA AMB AGULLA, VOLUM 1,5ML, ESTÈRIL, UN SOL ÚS.SENSE CESSIÓ EQUIP ZAPPIR318
E30242030 | Material per a vitrectomia posterior i facoemulsificació, Articles per a vitrectomia posterior | MATERIAL PER A VITRECTOMIA POSTERIOR I FACOEMULSIFICACIÓ, ARTICLES PER A VITRECTOMIA POSTERIOR, CÀNULA PER A INJECCIÓ DE FUÏDS VISCOSOS VFI 23G(0,6MM)AMB PUNTA DE POLIAMIDA DE PARED FINA 7MM,LUER,ESTÈRIL,UN SOL ÚS.
E30242035 | Material per a vitrectomia posterior i facoemulsificació, Material compatible amb sistemes de vitrectomia posterior | MATERIAL PER A VITRECTOMIA POSTERIOR I FACOEMULSIFICACIÓ, MATERIAL COMPATIBLE AMB SISTEMES DE VITRECTOMIA POSTERIOR, PINÇA AMB MÀNEC TIPUS ILM ÚS MEMBRANA LIMITANT INTERNA,23G,LONGITUD 135MM,VITRECTOMIA POSTERIOR,VISUALITZACIÓ TEIXIT RETINIÀ,PELATMEMBRANA EPIRRETINIANA,PLECS MACULARS I MACULOPATIA EN CELOFÀ,ACER GRAU MÈDIC,MÀNEC MATERIAL PLÀST
E30242030 | Material per a vitrectomia posterior i facoemulsificació, Articles per a vitrectomia posterior | MATERIAL PER A VITRECTOMIA POSTERIOR I FACOEMULSIFICACIÓ, ARTICLES PER A VITRECTOMIA POSTERIOR, SONDA PER A VITRECTOMIA POSTERIOR TDC ALTA VELOCITAT 25G/0,5MM, D'ACERINOXIDABLE+ALEATGE CROM-COBALT-NÍQUEL I PLÀSTIC, 8000CPM/TALLS/MINUT, TREBALL A 30 PSI, LLIURE DE LÀTEX, ESTÈRIL, UN SOL ÚS, COMPATIBLE AMB EQUIP DORC O EQUIVALENT
E30242030 | Material per a vitrectomia posterior i facoemulsificació, Articles per a vitrectomia posterior | MATERIAL PER A VITRECTOMIA POSTERIOR I FACOEMULSIFICACIÓ, ARTICLES PER A VITRECTOMIA POSTERIOR, TRÒCAR VALVULAT VITREORETINAL,23G/0,6MM,PUNTA TOVA,ACER INOXIDABLE,POLICARBONAT I SILICONA,ESTÈRIL,UN SOL ÚS
E30242030 | Material per a vitrectomia posterior i facoemulsificació, Articles per a vitrectomia posterior | MATERIAL PER A VITRECTOMIA POSTERIOR I FACOEMULSIFICACIÓ, ARTICLES PER A VITRECTOMIA POSTERIOR, EQUIP D'INJECCIÓ D'OLI DE SILICONA INTRAOCULAR, COMPOST PER: XERINGA, TAP XERINGA, TUB ALLARGADOR AMB ADAPTADOR PER A XERINGA, ADAPTADOR F-F PER A TUB ALLARGADOR, CÀNULA DE 23G, CÀNULA 25G, CÀNULA D'EXTRACCIÓ. ESTÈRIL, UN SOL ÚS.
E30242999 | Material per a vitrectomia posterior i facoemulsificació, Altre material oftamologia | MATERIAL PER A VITRECTOMIA POSTERIOR I FACOEMULSIFICACIÓ, ALTRE MATERIAL OFTAMOLOGIA, ANELL/SEPARADOR DE SYMBLEPHARON PER A CIRURGIA DE CONJUNTIVA I CÒRNIA,PREVENCIÓ RETRACCIÓ SAC CONJUNTIVAL Ø24MM, ESTÈRIL, UN SOL ÚS
E30242030 | Material per a vitrectomia posterior i facoemulsificació, Articles per a vitrectomia posterior | MATERIAL PER A VITRECTOMIA POSTERIOR I FACOEMULSIFICACIÓ, ARTICLES PER A VITRECTOMIA POSTERIOR, SONDA D'ENDOIL.LUMINACIÓ TOTALVIEW PROTEGIDA,AMB DEPRESOR ESCLERAL IL.LUMINAT, 23GX0,6MM. COLOR VERD
E30242035 | Material per a vitrectomia posterior i facoemulsificació, Material compatible amb sistemes de vitrectomia posterior | MATERIAL PER A VITRECTOMIA POSTERIOR I FACOEMULSIFICACIÓ, MATERIAL COMPATIBLE AMB SISTEMES DE VITRECTOMIA POSTERIOR, PUNTA-TISORA CORBA AVANÇADA DSP REBUTJABLE P/VITRECT POST 25G+,LONG 27MM,COMP A/MÀNECS REUTILITZABLES GRIESHABER:SUTHERLAND NG,REINASSANCE NG,REINASSANCE AVANÇAT NG,REVOLUTION NG,O PECES MÀ PNEUMÀTIQ CONSTELATTION VISION SYSTEM I ACCURUS SURGICAL,ESTÈRIL
E30242999 | Material per a vitrectomia posterior i facoemulsificació, Altre material oftamologia | MATERIAL PER A VITRECTOMIA POSTERIOR I FACOEMULSIFICACIÓ, ALTRE MATERIAL OFTAMOLOGIA, TUB DE BUIT PER SUCCIÓ INTRACORNIAL VACUUM(B*)BAIXA_ESTUDI GERÈNCIA
E30242010 | Material per a vitrectomia posterior i facoemulsificació, Articles per a queratoplàstia | MATERIAL PER A VITRECTOMIA POSTERIOR I FACOEMULSIFICACIÓ, ARTICLES PER A QUERATOPLÀSTIA, TREPÀ PER A QUERATOPLÀSTIA DE PERFORACIÓ PER AJUSTAMENT DEL TAMANY ARTIFICIALIRIS, METÀL·LIC, DIÀMETRE 10,5MM, ESTÈRIL, D'UN SOL ÚS, PER
E30242040 | Material per a vitrectomia posterior i facoemulsificació, Articles per a facoemulsificació | MATERIAL PER A VITRECTOMIA POSTERIOR I FACOEMULSIFICACIÓ, ARTICLES PER A FACOEMULSIFICACIÓ, EQUIP VITREOTOM PNEUMÀTIC/SONDA VITRECTOMÍA ANTERIOR NEUMÁTICA 23G. TÈCNICA BIMANUAL AMB CANULA D'INFUSIÓ. CALIBRE 23G, ESTÈRIL, UN SOL ÚS. COMPATIBLE AMB EQUIP ELITE.
E30242998 | Material per a vitrectomia posterior i facoemulsificació, Solucions i altres complements per a cirurgia oftàlmica | MATERIAL PER A VITRECTOMIA POSTERIOR I FACOEMULSIFICACIÓ, SOLUCIONS I ALTRES COMPLEMENTS PER A CIRURGIA OFTÀLMICA, SOLUCIÓ DE RIBOFLAVINA HIPOTÒNICA 0,1% AMB POTENCIADOR DE VIT E TPGS I DEXTRÀ, PER CROSS-LINKING CORNIAL EN TRACTAMENT QUERATOCONS I ECTÀSIES CORNIALS I EN CÒRNIES PRIMES NO INFERIORS A 350µɱ,XERI A/AG,VOLUM 1,5ML,ESTÈRIL,1SOL ÚS. AMB CESSIÓ EQ ZAPPIR318
E30242998 | Material per a vitrectomia posterior i facoemulsificació, Solucions i altres complements per a cirurgia oftàlmica | MATERIAL PER A VITRECTOMIA POSTERIOR I FACOEMULSIFICACIÓ, SOLUCIONS I ALTRES COMPLEMENTS PER A CIRURGIA OFTÀLMICA, SOLUCIÓ DE RIBOFLAVINA HIPOTÒNICA 0,1% AMB POTENCIADOR DE VIT E TPGS I DEXTRÀ, PER CROSS-LINKING CORNIAL EN TRACTAMENT QUERATOCONS I ECTÀSIES CORNIALS.XERINGA AMB AGULLA,VOLUM 1,5ML,ESTÈRIL,1SOL ÚS. AMB CESSIÓ EQ ZAPPIR 318(B*)BAIXA_ESTUDI GERÈNCIA
E30242030 | Material per a vitrectomia posterior i facoemulsificació, Articles per a vitrectomia posterior | MATERIAL PER A VITRECTOMIA POSTERIOR I FACOEMULSIFICACIÓ, ARTICLES PER A VITRECTOMIA POSTERIOR, CÀNULA COAXIAL DUAL 25G/0,5MM (LUMEN CENTRAL, LUMEN EXTERN), LONGITUD TOTAL 32MM, AMB QUATRE ORIFICIS DE SORTIDA, EXTERIOR DE LA CÀNULA TOTALMENT METÀL·LIC, PER A LA INJECCIÓ DE PERFLUOROCARBONI O TINT COLORANT AL GLOBUS OCULAR. ESTÈRIL, UN SOL ÚS
E30242010 | Material per a vitrectomia posterior i facoemulsificació, Articles per a queratoplàstia | MATERIAL PER A VITRECTOMIA POSTERIOR I FACOEMULSIFICACIÓ, ARTICLES PER A QUERATOPLÀSTIA, GANIVETA LAMELAR ACER INOXIDABLE GRAU MÈDIC ANTIREFLECTANT I MICRORECUBERTA 66-60, PER A CIRURGIA DE GLAUCOMA I CATARACTES,ESTÈRIL,UN SOL ÚS
E30242999 | Material per a vitrectomia posterior i facoemulsificació, Altre material oftamologia | MATERIAL PER A VITRECTOMIA POSTERIOR I FACOEMULSIFICACIÓ, ALTRE MATERIAL OFTAMOLOGIA, SONDA TIPUS TP01 DE FILFERRO METÀL·LIC DAURAT I PUNTA DE PLÀSTIC GRAU MÈDIC PER A TONOMETRIA DE CONTACTE,PER MESURAR PIO ALTA PRECISSIÓ,NO ESTÈRIL, UN SOL ÚS, ENVÀS INDIVIDUAL 600.COMPATIBLE AMB TONÒMETRE DE MÀ ICARE MODELS IC100, IC200 I TA01 O EQUIV
E30242030 | Material per a vitrectomia posterior i facoemulsificació, Articles per a vitrectomia posterior | MATERIAL PER A VITRECTOMIA POSTERIOR I FACOEMULSIFICACIÓ, ARTICLES PER A VITRECTOMIA POSTERIOR, SONDA APLICACIÓ DE LÀSER PER CITOFOTOCOAGULACIÓ TRANSCLERAL,TIPUS MICROPULS P3 O EQUIVALENT,ANGULADA,CONNECTOR RFID,PER TRACTAMENT DE GLAUCOMA:PRIMARI D'ANGLE OBERT I TANCAT,LLIURE LÀTEX,ESTÈRIL,1ÚS,COMPATIBLE AMB SISTEMA LÀSER CYCLO G6 (810NM)O EQUIVALE
E30242030 | Material per a vitrectomia posterior i facoemulsificació, Articles per a vitrectomia posterior | MATERIAL PER A VITRECTOMIA POSTERIOR I FACOEMULSIFICACIÓ, ARTICLES PER A VITRECTOMIA POSTERIOR, SONDA APLICACIÓ DE LÀSER ENDOCULAR G-PROBE EN CUNYA,CONNECTOR RFID,PER TRACTAMENT DE GLAUCOMA PRIMARI D'ANGLE OBERT,LLIURE LÀTEX,COMPATIBLE AMB SISTEMA LÀSER CYCLO G6 (810NM)O EQUIVALENT
E30242030 | Material per a vitrectomia posterior i facoemulsificació, Articles per a vitrectomia posterior | MATERIAL PER A VITRECTOMIA POSTERIOR I FACOEMULSIFICACIÓ, ARTICLES PER A VITRECTOMIA POSTERIOR, LENT VITREC POST,MÀCULA, GEOMETR. ASFERICA,BAIX PERFIL,SUPERF CONTACT CORNEAL 200MM2,6 PESTANYES FIXACIÓ.CONVERSIÓ INCISIONS ESCLEROT DE 20G A 23/25G
E30242030 | Material per a vitrectomia posterior i facoemulsificació, Articles per a vitrectomia posterior | MATERIAL PER A VITRECTOMIA POSTERIOR I FACOEMULSIFICACIÓ, ARTICLES PER A VITRECTOMIA POSTERIOR, CÀNULA 25G 0,50MMX7MM,PER A EXTRACCIÓ DE LÍQUIDS VISCOSOS,OLI DE SILICONA DE 1000 I 5000CST D'ALT FLUX,CONNEXIÓ INTERMITJA LUER-LOCK,ESTÈRIL,UNSOL ÚS
E30242030 | Material per a vitrectomia posterior i facoemulsificació, Articles per a vitrectomia posterior | MATERIAL PER A VITRECTOMIA POSTERIOR I FACOEMULSIFICACIÓ, ARTICLES PER A VITRECTOMIA POSTERIOR, CÀNULA D'INJECCIÓ/EXTRACCIÓ DE FLUIDS SUBRETINIANS AMB CONTROL DE PIO (DUAL BORE). CALIBRE 23G AMB PUNTA FLEXIBLE DE 41º ATRAUMÀTICA. ESTÈRIL, D'UN SOL US
E30242030 | Material per a vitrectomia posterior i facoemulsificació, Articles per a vitrectomia posterior | MATERIAL PER A VITRECTOMIA POSTERIOR I FACOEMULSIFICACIÓ, ARTICLES PER A VITRECTOMIA POSTERIOR, CÀNULA OFTÀLMICA D'ASPIRACIÓ-INJECCIÓ DE FLUIDS VISCOSOS, PER A RETINA. MIDES TUB: 25/38 G(2MM),PUNTA DE 38G(0,12MM),LONGITUD 5MM,ESTÈRIL, D'UN SOL ÚS.
E30242010 | Material per a vitrectomia posterior i facoemulsificació, Articles per a queratoplàstia | MATERIAL PER A VITRECTOMIA POSTERIOR I FACOEMULSIFICACIÓ, ARTICLES PER A QUERATOPLÀSTIA, EQUIP PER A QUERATOPLÀSTIA LAMENAR ANTERIOR PROFUNDA COMPOST PER: PUNXÓ, SOPORT DE LENTÍCUL PTFE I XERINGA DE SUCCIÓ, COMPATIBLE AMB SOPORT D'ACER PTFE REUTILITZABLE, ESTÈRIL, D'UN SOL ÚS(B*)BAIXA_ESTUDI GERÈNCIA
E30242040 | Material per a vitrectomia posterior i facoemulsificació, Articles per a facoemulsificació | MATERIAL PER A VITRECTOMIA POSTERIOR I FACOEMULSIFICACIÓ, ARTICLES PER A FACOEMULSIFICACIÓ, MANIPULADOR DE LIO, GANXO TIPUS SINSKY (ADALT) PUNTA (ABAIX),Ø 0,2MM I LONGITUD 0,5MM,EIX DE 10MM A 45º,MÀNEG PLÀSTIC 75MM LOGITUD,PUNTA D'ACER INOX,SENSE LÀTEX,ESTÈRIL,UN SOL ÚS.
E30242999 | Material per a vitrectomia posterior i facoemulsificació, Altre material oftamologia | MATERIAL PER A VITRECTOMIA POSTERIOR I FACOEMULSIFICACIÓ, ALTRE MATERIAL OFTAMOLOGIA, FRAGMENTADOR/CHOPPER DE NUCLI DE 45º. PUNTA EN ANGLE DE 90º, LLARGÀRIA D'1,5 MM, LLARGÀRIA DE TALL DE 6 MM. ESTÈRIL.
E30242070 | Material per a vitrectomia posterior i facoemulsificació, Viscoelàstics | MATERIAL PER A VITRECTOMIA POSTERIOR I FACOEMULSIFICACIÓ, VISCOELÀSTICS, HIDROXIPROPILMETIL CEL·LULOSA AL 2 %, PEL MANTENIMENT DELS ESPAIS ANATOMICS DEL SEGMENT ANTERIOR OCULAR, RECARREGADA EN CANULA OFTALMICA DE 24G I 2.0ML, PES MOLECULAR 86000DLT, VISCOSITAT 5500CPS, PH 7,3, OSMOLARITAT 350 MOSM/KG. ESTÈRIL.
E30242999 | Material per a vitrectomia posterior i facoemulsificació, Altre material oftamologia | MATERIAL PER A VITRECTOMIA POSTERIOR I FACOEMULSIFICACIÓ, ALTRE MATERIAL OFTAMOLOGIA, PROTECTOR OCULAR AMB COPA TRANSPARENT, ERGONÒMIC, ESTÈRIL. MIDA APROXIMADA 113 MM X 80 MM (GRAN)
E30242040 | Material per a vitrectomia posterior i facoemulsificació, Articles per a facoemulsificació | MATERIAL PER A VITRECTOMIA POSTERIOR I FACOEMULSIFICACIÓ, ARTICLES PER A FACOEMULSIFICACIÓ, SONDA VITRECTOMIA ANTERIOR TIPUS PNEUMÀTIC PER A CIRURGIA 23G, AMB RÀTIOTALL 2500CPM VS 800CPM, BIMANUAL AMB CÀNULA IRRIGACIÓ, PUNTA ACER INOXIDABLE, CONNEXIÓ I MÀNEC MATERIAL PLÀSTIC, COMPATIBLE AMB EQUIP INFINITI VISION O EQU
E30242010 | Material per a vitrectomia posterior i facoemulsificació, Articles per a queratoplàstia | MATERIAL PER A VITRECTOMIA POSTERIOR I FACOEMULSIFICACIÓ, ARTICLES PER A QUERATOPLÀSTIA, TREPÀ AMB ASPIRACIÓ BUIT, AJUSTABLE, PER A QUERATOPLÀSTIA, INJERT CORNIAL, Ø8MM PER A RECEPTOR, ESTÈRIL, D'UN SOL ÚS
E30242035 | Material per a vitrectomia posterior i facoemulsificació, Material compatible amb sistemes de vitrectomia posterior | MATERIAL PER A VITRECTOMIA POSTERIOR I FACOEMULSIFICACIÓ, MATERIAL COMPATIBLE AMB SISTEMES DE VITRECTOMIA POSTERIOR, PUNTA TISORA OFTALMOLÒGICA PER CIRURGIA DE RETINA, HORITZONTAL, CORBATURA MITJA I ENRERE, 23GA, TALL SIMÈTRIC MATERIAL ANTIREFLECTANT. ESTÈRIL, D'UN SOL ÚS. COMPATIBLE AMB MÀNEC SYNTRIFUGAL O EQUIVALENT
E30242035 | Material per a vitrectomia posterior i facoemulsificació, Material compatible amb sistemes de vitrectomia posterior | MATERIAL PER A VITRECTOMIA POSTERIOR I FACOEMULSIFICACIÓ, MATERIAL COMPATIBLE AMB SISTEMES DE VITRECTOMIA POSTERIOR, PUNTA PER A HEMOSTÀSIA DIATÈRMICA EN VITRECTOMIA POSTERIOR, MEMBRANES EPIRETINIANES I MARCAT DE MARGES DE FORATS MACULARS, 20G, RECTA, ESTÈRIL, UN ÚS(B*)BAIXA_ESTUDI GERÈNCIA
E30242025 | Material per a vitrectomia posterior i facoemulsificació, Material compatible amb sistemes de facoemulsificació | MATERIAL PER A VITRECTOMIA POSTERIOR I FACOEMULSIFICACIÓ, MATERIAL COMPATIBLE AMB SISTEMES DE FACOEMULSIFICACIÓ, BISTURÍ PER A TRABECULECTOMIA (GLAUCOMA),PROCEDIMENTS DCR ASTIGMATISME I DISECCIONS ESCLERALS VITREORETINALS,FULLA ACER INOX GRAU MÈDIC,MÀNEC PLÀSTIC,BISELL SUPERIOR 45°,PUNTA ARRODONIDA,PROFUNDITAT 2MM,,ESTÈRIL,UN SOL ÚS
E30242999 | Material per a vitrectomia posterior i facoemulsificació, Altre material oftamologia | MATERIAL PER A VITRECTOMIA POSTERIOR I FACOEMULSIFICACIÓ, ALTRE MATERIAL OFTAMOLOGIA, IMAN INTRAOCULAR PER A L'EXTRACCIÓ DE COSSOS ESTRANYS DE FERRO O ACER, PER A CIRURGIA VÍTREO-RETINA, MIDA 20G, AMB MÀNEC ERGONÒMIC I SISTEMA D'ACCIONAMNET DE 360°. ESTÈRIL, UN SOL ÚS.
E30242030 | Material per a vitrectomia posterior i facoemulsificació, Articles per a vitrectomia posterior | MATERIAL PER A VITRECTOMIA POSTERIOR I FACOEMULSIFICACIÓ, ARTICLES PER A VITRECTOMIA POSTERIOR, EQ VITRECT COMB23G/7500CPM VALV ENDOIL:SONDA VITRECT,CASSET,BOSSA DRENAT,CÀNULA INFUSIÓ,EQ TRÒCAR P/PIO,TAPS ESCL,EQ TUB GFI,TUB INF A/VÀLV,TUB AUX ASP,PROT,ESTÈR,CLAU3PAS,TEST CÀMERA,CLAU CÀNUL,I/A,MANEG IRRIG BSI,COMPA,EQUI ACCURUS,CONSTELLATION O EQUI
E30242999 | Material per a vitrectomia posterior i facoemulsificació, Altre material oftamologia | MATERIAL PER A VITRECTOMIA POSTERIOR I FACOEMULSIFICACIÓ, ALTRE MATERIAL OFTAMOLOGIA, ANELL DE SILICONA PER A ESTABILITZAR LENTS DE VITRECTOMIA, SENSE SUTURA, PER A DIFERENTS DIÀMETRES CORNIALS, ESTÈRIL, UN SOL ÚS
E30242040 | Material per a vitrectomia posterior i facoemulsificació, Articles per a facoemulsificació | MATERIAL PER A VITRECTOMIA POSTERIOR I FACOEMULSIFICACIÓ, ARTICLES PER A FACOEMULSIFICACIÓ, EQUIP PER A VITRECTOMIA ANTERIOR PNEUMÀTIC AMB IRRIGACIÓ 20G, ESTÈRIL, UN SOL ÚS. COMPATIBLE AMB EQUIP STELLARIS O EQUIVALENT(B*)BAIXA_ESTUDI GERÈNCIA
E30242030 | Material per a vitrectomia posterior i facoemulsificació, Articles per a vitrectomia posterior | MATERIAL PER A VITRECTOMIA POSTERIOR I FACOEMULSIFICACIÓ, ARTICLES PER A VITRECTOMIA POSTERIOR, CÀNULA OFTÀLMICA SUBRETINAL RECTA AMB PUNTA DE SILICONA PER A IRRIGACIÓ DE FLUIDS EN RETINA. CALIBRE 25G, PUNTA 1,5MM, LONGITUD TOTAL TUB 31,5MM. ESTÈRIL, D'UN SOL ÚS.
E30242030 | Material per a vitrectomia posterior i facoemulsificació, Articles per a vitrectomia posterior | MATERIAL PER A VITRECTOMIA POSTERIOR I FACOEMULSIFICACIÓ, ARTICLES PER A VITRECTOMIA POSTERIOR, CÀNULA OFTÀLMICA AUTO-RETENEDORA,PER A CAMBRA ANTERIOR,TIPUS MCA LEWICKY O EQUIVALENT CALIBRE 20G (0,90MM X 3,5MM) PUNTA ACER INOXIDABLE,TUB FLEXIBLE SILICONA 25CM ±2CM, ØINTERN 1MM, Ø EXTERN 2MM ±0,5MM,LLIURE PVC I PFATALATS,ESTÈRIL,UN SOL ÚS
E30242999 | Material per a vitrectomia posterior i facoemulsificació, Altre material oftamologia | MATERIAL PER A VITRECTOMIA POSTERIOR I FACOEMULSIFICACIÓ, ALTRE MATERIAL OFTAMOLOGIA, HEMOSTETA OFTALMOLÒGICA ABSORBENT DE CEL·LULOSA QUIRÚRGIC, SENSE DESPRENDIMENT DE PARTICULES, EN FORMA DE LLANCETA ARRODONIDA, AMB MÀNEC. PER A QUERATOPLASTIA LAMELAR. ESTÈRIL.
E30242030 | Material per a vitrectomia posterior i facoemulsificació, Articles per a vitrectomia posterior | MATERIAL PER A VITRECTOMIA POSTERIOR I FACOEMULSIFICACIÓ, ARTICLES PER A VITRECTOMIA POSTERIOR, EQ. CIRURGIA FACO-VITRE 23G: 1CASSET;S.VITRECT.23G/7500CPM;S. ENDO-LLUM 23G; CÀN.INFUS; TRÒC/CÀN.VALVULADA PIO,3 TAPS, TUBS GFI; TUBS INFUS A/VÀLV AUTO-INFUSIÓ; T AUX.ASPIR, PROT.PANELL, CLAU 3 VIES; XERIG. 20ML. ESTÈRIL.COMPAT A/EQ.CONSTELLATION O EQUIV
E30242025 | Material per a vitrectomia posterior i facoemulsificació, Material compatible amb sistemes de facoemulsificació | MATERIAL PER A VITRECTOMIA POSTERIOR I FACOEMULSIFICACIÓ, MATERIAL COMPATIBLE AMB SISTEMES DE FACOEMULSIFICACIÓ, BISTURÍ PER A TRABECULECTOMIA (GLAUCOMA),PROCEDIMENTS DCR ASTIGMATISME I DISECCIONS ESCLERALS VITREORETINALS,FULLA ACER INOX GRAU MÈDIC,MÀNEC PLÀSTIC,BISELL SUPERIOR 60°,PUNTA ARRODONIDA,PROFUNDITAT 2,25MM,LLIURE LÀTEX,PVC I PFTALATS,ESTÈRIL,UN SOL ÚS
E30242040 | Material per a vitrectomia posterior i facoemulsificació, Articles per a facoemulsificació | MATERIAL PER A VITRECTOMIA POSTERIOR I FACOEMULSIFICACIÓ, ARTICLES PER A FACOEMULSIFICACIÓ, PUNTA FACOEMULSIFICACIÓ PETITA INCISSIÓ MIC,TIPUS MICROFLOW,INCLINACIÓ BISELL 30° OD 0,6MM,ID 7MM,21G ,LLARGÀRIA 1,9CM, TITANI,CAPUTXA DE SILICONA 1,6MM, ESTÈRIL,UN SOL ÚS.COMPATIBLE AMB EQUIP WHISTESTAR SIGNATURE PRO O EQUIVALENT
E30242040 | Material per a vitrectomia posterior i facoemulsificació, Articles per a facoemulsificació | MATERIAL PER A VITRECTOMIA POSTERIOR I FACOEMULSIFICACIÓ, ARTICLES PER A FACOEMULSIFICACIÓ, CÀNULA OFTÀLMICA I/A, PER A FACO CORBA 20°, PORT ASPIRACIÓ DI 0,3MM, LONGITUD 23MM, PART DISTAL PUNTA POLICARBONAT, PART CENTRAL ACER INOX GRAU MÈDIC, ESTÈRIL, 1ÚS. COMP A/MANEGUETS IRRIGACIÓ MICROSMOOTH,I PECES MA I/A ULTRAFLOW
E30242030 | Material per a vitrectomia posterior i facoemulsificació, Articles per a vitrectomia posterior | MATERIAL PER A VITRECTOMIA POSTERIOR I FACOEMULSIFICACIÓ, ARTICLES PER A VITRECTOMIA POSTERIOR, EQUIP PER A VITRECTOMIA COMBINADA AMB AFI I SONDA IL·LUMINACIÓ CAMP AMPLI 20G ALTA VELOCITAT I CONTROL PIO POSTERIOR COMPOST PER:CASSET,SONDA VITRECT 20G,TAPS ESCLERALS,GOTER,CAMBRA DE PROBA,CÀNULES I/A,SAFATA,COBERTOR,XER10ML,COMP STELLARIS PC O EQUIVAL
E30242090 | Material per a vitrectomia posterior i facoemulsificació, Articles per a vies lacrimals | MATERIAL PER A VITRECTOMIA POSTERIOR I FACOEMULSIFICACIÓ, ARTICLES PER A VIES LACRIMALS, CATÈTER DILATACIÓ CONDUCTE NASOLACRIMAL PEDIÀTRIC (DCP), AMB (2) BALONS MÉS (1)MANÒMETRE. BILATERAL. MIDA BALÓ: Ø 3 X 15 MM, CAPACITAT MANÒMETRE: 10 ML. ESTÈRIL, D'UN SOL ÚS.(B*)BAIXA_ESTUDI GERÈNCIA
E30242070 | Material per a vitrectomia posterior i facoemulsificació, Viscoelàstics | MATERIAL PER A VITRECTOMIA POSTERIOR I FACOEMULSIFICACIÓ, VISCOELÀSTICS, SOLUCIÓ VISCOELÀSTICA COHESIVA D'HIALURONAT SÒDIC (NA HA) A L'1%, VISCOSITAT PLÀSTICA 100.000 CPS, VISCOSITAT DINÀMICA 39000CPS. PES MOL·LECULAR 2500 (ELEVAT A 6) DALTON. XERINGA PRECARREGADA DE 0,85 ML. ESTÈRIL.
E30242090 | Material per a vitrectomia posterior i facoemulsificació, Articles per a vies lacrimals | MATERIAL PER A VITRECTOMIA POSTERIOR I FACOEMULSIFICACIÓ, ARTICLES PER A VIES LACRIMALS, CÀNULA OFTALMOLÒGICA ASPIRACIÓ/IRRIGACIÓ PER A DACRIOCISTORRINOSTOMIA(DCR) O'DONAGHUE 2 SONDES D'ACER INOX 0,90MM(20G)X4,5CM AMB TUB DE SILICONA DE 0,64X40CM DE LLARGÀRIA
E30242040 | Material per a vitrectomia posterior i facoemulsificació, Articles per a facoemulsificació | MATERIAL PER A VITRECTOMIA POSTERIOR I FACOEMULSIFICACIÓ, ARTICLES PER A FACOEMULSIFICACIÓ, EQUIP PER A VITRECTOMIA ANTERIOR PNEUMÀTIC, SONDA VITRECTOMIA AMB SISTEMA DE TALL RADIAL ALTA FREQÜÈNCIA TIPUS GUILLOTINA, TUBS D'IRRIGACIÓ/ASPIRACIÓ 20G, PUNTA ACER INOX I CONNEXIÓ MATERIAL PLÀSTIC, ESTÈRIL, UN ÚS, COMPATIBLE STELLARIS PC O EQUIVALENT
E30242035 | Material per a vitrectomia posterior i facoemulsificació, Material compatible amb sistemes de vitrectomia posterior | MATERIAL PER A VITRECTOMIA POSTERIOR I FACOEMULSIFICACIÓ, MATERIAL COMPATIBLE AMB SISTEMES DE VITRECTOMIA POSTERIOR, ELÈCTRODE DE DIATÈRMIA PER A HEMOSTÀSIA DE LA RETINA. CALIBRE 20G. RECTE AMB ASPIRACIÓ. ESTÈRIL.(B*)BAIXA_ESTUDI GERÈNCIA
E30242035 | Material per a vitrectomia posterior i facoemulsificació, Material compatible amb sistemes de vitrectomia posterior | MATERIAL PER A VITRECTOMIA POSTERIOR I FACOEMULSIFICACIÓ, MATERIAL COMPATIBLE AMB SISTEMES DE VITRECTOMIA POSTERIOR, ESCLEROTOM ANGULAT MULTICOSTAT/DOBLE BISELL, PER A CIRURGIES DE GLAUCOMA I RETINA 2,2MM,FULLA D'ACER INOXIDABLE I MÀNEC DE POLICARBONAT,SENSE LÀTEX,ESTÈRIL,UN SOL ÚS
E30242040 | Material per a vitrectomia posterior i facoemulsificació, Articles per a facoemulsificació | MATERIAL PER A VITRECTOMIA POSTERIOR I FACOEMULSIFICACIÓ, ARTICLES PER A FACOEMULSIFICACIÓ, PUNTA DIATÈRMIA BIPOLAR PER A RETINA DE 23G AMB PUNTA CÒNICA MOLT FINA,RECTA,ACER GRAU MÈDIC,CONNECTOR TIPUS LEMOSA O EQUIVALENT,ESTÈRIL,UN SOL ÚS
E30242035 | Material per a vitrectomia posterior i facoemulsificació, Material compatible amb sistemes de vitrectomia posterior | MATERIAL PER A VITRECTOMIA POSTERIOR I FACOEMULSIFICACIÓ, MATERIAL COMPATIBLE AMB SISTEMES DE VITRECTOMIA POSTERIOR, ELÈCTRODE DE DIATÈRMIA PER A HEMOSTÀSIA EN LA PENETRACIÓ DE LA RETINA. CALIBRE 20G -23G PUNTA FINA RECTA. ESTÈRIL,UN SOL ÚS(B*)BAIXA_ESTUDI GERÈNCIA
E30242035 | Material per a vitrectomia posterior i facoemulsificació, Material compatible amb sistemes de vitrectomia posterior | MATERIAL PER A VITRECTOMIA POSTERIOR I FACOEMULSIFICACIÓ, MATERIAL COMPATIBLE AMB SISTEMES DE VITRECTOMIA POSTERIOR, ELÈCTRODE DE DIATÈRMIA PER A HEMOSTÀSIA DE LA RETINA, PUNTA PLANA. CALIBRE 18G. CORBA 135°.(B*)BAIXA_ESTUDI GERÈNCIA
E30242040 | Material per a vitrectomia posterior i facoemulsificació, Articles per a facoemulsificació | MATERIAL PER A VITRECTOMIA POSTERIOR I FACOEMULSIFICACIÓ, ARTICLES PER A FACOEMULSIFICACIÓ, AGULLA/PUNTA DE FACOEMULSIFICACIÓ RECTA, 30° 1,8MM (0,95X0,74/0,5MM), TITANI, ESTÈRIL, UN SOL ÚS, COMPATIBLE AMB EQUIP STELLARIS PC O EQUIVALENT
E30242040 | Material per a vitrectomia posterior i facoemulsificació, Articles per a facoemulsificació | MATERIAL PER A VITRECTOMIA POSTERIOR I FACOEMULSIFICACIÓ, ARTICLES PER A FACOEMULSIFICACIÓ, MANEGUET PER A IRRIGACIÓ, SILICONA 1,8MM, COMPATIBLE AMB AGULLA FACOEMULSIFICACIÓ RECTA 30° 1,8MM EQUIP STELLARIS PC O EQUIVALENT, ESTÈRIL, UN SOL ÚS
E30242035 | Material per a vitrectomia posterior i facoemulsificació, Material compatible amb sistemes de vitrectomia posterior | MATERIAL PER A VITRECTOMIA POSTERIOR I FACOEMULSIFICACIÓ, MATERIAL COMPATIBLE AMB SISTEMES DE VITRECTOMIA POSTERIOR, PUNTA DE PINÇA OFTALMOLÒGICA (CIRURGIA DE RETINA I VÍTREO ILM), ASIMÈTRICA, MICRO TIPUS TANO, 25G SENSE DENTS, COMPATIBLE AMB TOT TIPUS DE TRÒCARS. ESTÈRIL, UN SOL ÚS, PER A MÀNECS SYNTRIFUGAL O EQUIVALENT(B*)BAIXA_ESTUDI GERÈNCIA
E30242010 | Material per a vitrectomia posterior i facoemulsificació, Articles per a queratoplàstia | MATERIAL PER A VITRECTOMIA POSTERIOR I FACOEMULSIFICACIÓ, ARTICLES PER A QUERATOPLÀSTIA, TREPÀ PER A QUERATOPLÀSTIA CORONET, METÀL·LIC AMB MÀNEC LLARG, DIÀMETRE 11,5MM, ESTÈRIL, D'UN SOL ÚS, PER A RECEPTOR I DONAT.(B*)BAIXA_ESTUDI GERÈNCIA
E30242030 | Material per a vitrectomia posterior i facoemulsificació, Articles per a vitrectomia posterior | MATERIAL PER A VITRECTOMIA POSTERIOR I FACOEMULSIFICACIÓ, ARTICLES PER A VITRECTOMIA POSTERIOR, EQUIP PER A VITRECTOMIA COMBINADA AMB AFI I SONDA IL•LUMINACIÓ CAMP AMPLI 23G ALTA VELOCITAT I CONTROL PIO POSTERIOR COMPOST PER: CASSET,SONDA VITRECT 23G, TAPS ESCLERALS,GOTER,CAMBRA DE PROBA,CÀNULES I/A,SAFATA,COBERTOR,XER10ML,COMP STELLARIS PC O EQUIV
E30242035 | Material per a vitrectomia posterior i facoemulsificació, Material compatible amb sistemes de vitrectomia posterior | MATERIAL PER A VITRECTOMIA POSTERIOR I FACOEMULSIFICACIÓ, MATERIAL COMPATIBLE AMB SISTEMES DE VITRECTOMIA POSTERIOR, SONDA ENDODIATÈRMIA DE 23G / PUNTA DE 25G PER A FACOEMULSIFICACIÓ I VITRECTOMIA. COMPATIBLE AMB COAGULADOR BIPOLAR I AMB COAGULADORS INTEGRATS EN ELS EQUIPS
E30242040 | Material per a vitrectomia posterior i facoemulsificació, Articles per a facoemulsificació | MATERIAL PER A VITRECTOMIA POSTERIOR I FACOEMULSIFICACIÓ, ARTICLES PER A FACOEMULSIFICACIÓ, EQUIP BÀSIC DE FACOEMULSIFICACIÓ AMB FLUÍDICA ACTIVA, TUBS IRRIGACIÓ/ASPIRACIÓ, CASSETTE, BOSSA DE DRENATGE I COBERTA DE SAFATA, COMPATIBLE AMB EQUIP CENTURION VISION SYSTEM O EQUIVALENT(B*)BAIXA_ESTUDI GERÈNCIA
E30242040 | Material per a vitrectomia posterior i facoemulsificació, Articles per a facoemulsificació | MATERIAL PER A VITRECTOMIA POSTERIOR I FACOEMULSIFICACIÓ, ARTICLES PER A FACOEMULSIFICACIÓ, EQUIP FA ULTRAFACOEMULSIFICACIÓ AMB FLUÍDICA ACTIVA, TUBS IRRIGACIÓ/ASPIRACIÓ, CASSETTE, BOSSADRENATGE, MANEGUET IRRIGACIÓ ULTRA PER A CIRURGIA 2,2MM I COBERTASAFATA, COMPATIBLE AMB EQUIP CENTURION VISION SYSTEM O EQUIVALENT(B*)BAIXA_ESTUDI GERÈNCIA
E30242040 | Material per a vitrectomia posterior i facoemulsificació, Articles per a facoemulsificació | MATERIAL PER A VITRECTOMIA POSTERIOR I FACOEMULSIFICACIÓ, ARTICLES PER A FACOEMULSIFICACIÓ, SONDA VITRECTOMIA ANTERIOR AMB AGULLA 23G, GUILLOTINA DE TALL AXIAL PNEUMÀTIC 4000CPM TALLS/MINUT, COMPATIBLE AMB EQUIP CENTURION VISION SYSTEM O EQUIVALENT
E30242998 | Material per a vitrectomia posterior i facoemulsificació, Solucions i altres complements per a cirurgia oftàlmica | MATERIAL PER A VITRECTOMIA POSTERIOR I FACOEMULSIFICACIÓ, SOLUCIONS I ALTRES COMPLEMENTS PER A CIRURGIA OFTÀLMICA, SOLUCIÓ SALINA IRRIGACIÓ,BALANC/EQUILIB A/TAMPÓ CITRAT,ENVÀS VIDRE 500ML,PH 7,2,COMP P/ML:(NACL) 0,64%;(KCL) 0,075%;(CACL2·2H2O) 0,048%;(MGCL2·6H2O) 0,03%;(C2H3NAO2·3H2O) 0,39%;(C6H5NA3O7·2H2O) 0,17%;(NAOH) I/O HCL,I H2O P/INJECTAB,ESTÈRIL,N/LÀTEX
E30242040 | Material per a vitrectomia posterior i facoemulsificació, Articles per a facoemulsificació | MATERIAL PER A VITRECTOMIA POSTERIOR I FACOEMULSIFICACIÓ, ARTICLES PER A FACOEMULSIFICACIÓ, VITREOTOM PNEUMÀTIC/SONDA VITRECTOMÍA ANTERIOR NEUMÁTICA 23G. TÈCNICA BIMANUAL AMB CANULA D'INFUSIÓ. CALIBRE 23G, ESTÈRIL, UN SOL ÚS. COMPATIBLE AMB EQUIP INFINITI
E30242025 | Material per a vitrectomia posterior i facoemulsificació, Material compatible amb sistemes de facoemulsificació | MATERIAL PER A VITRECTOMIA POSTERIOR I FACOEMULSIFICACIÓ, MATERIAL COMPATIBLE AMB SISTEMES DE FACOEMULSIFICACIÓ, BISTURÍ PER A FACOEMULSICACIÓ, RECTE AMB FULLA PUNTA ANGULADA 45°, ACER INOXIDABLE GRAU MÈDIC, MÀNEC DE PLÀSTIC, GRUIX 0,11MM, LONGITUD 4,8MM, ESTÈRIL, UN SOL ÚS.
E30242030 | Material per a vitrectomia posterior i facoemulsificació, Articles per a vitrectomia posterior | MATERIAL PER A VITRECTOMIA POSTERIOR I FACOEMULSIFICACIÓ, ARTICLES PER A VITRECTOMIA POSTERIOR, EQUIP TRÒCAR 23G/6MM PER A VITRECTOMIA POSTERIOR VALVULAT,( AMB CÀNULA METÀL·LICA I VÀLVULA SILICONA INTEGRADA PER A MANTENIMENT DE PIO) AMB MÀNEC I MARCADOR ESCLERAL I ADAPTADOR COMPATIBLE AMB EQUIP ACCURUS, CONSTELLATION O EQUIVALENT
E30242030 | Material per a vitrectomia posterior i facoemulsificació, Articles per a vitrectomia posterior | MATERIAL PER A VITRECTOMIA POSTERIOR I FACOEMULSIFICACIÓ, ARTICLES PER A VITRECTOMIA POSTERIOR, EQUIP VITRECTOMIA POSTERIOR PNEUMÀTICA ALTA VELOCITAT A/LLUM COMPOST: CASSET, SONDA VITRECT 23G, LÍNIA EXTRUSIÓ IRRIGACIÓ,GOTER,TUB INFUSIÓ 23G,CONNEXIONS,CLAUS 3 PASSOS,COBERTOR,XERINGA 10ML,CONTROL PIO,SONDA LLUM FOCAL, COMP S
E30640999 | Material exploracions, Altre material d'exploracions | MATERIAL EXPLORACIONS, ALTRE MATERIAL D'EXPLORACIONS, REGLE D'EXPLORACIÓ OFTALMOLÒGICA D'EQUIASCÒPIA/RETINOSCÒPIA, MIDA 30CM, ESTÈRIL, UN SOL ÚS
E30242998 | Material per a vitrectomia posterior i facoemulsificació, Solucions i altres complements per a cirurgia oftàlmica | MATERIAL PER A VITRECTOMIA POSTERIOR I FACOEMULSIFICACIÓ, SOLUCIONS I ALTRES COMPLEMENTS PER A CIRURGIA OFTÀLMICA, SOLUCIÓ DE RIBOFLAVINA HIPOTÒNICA 0,1% + DEXTRAN 20% PER A CIRURIA OFTÀLMICA EN TRACTAMENT EPITELIAL, XERINGA SENSE AGULLA, VOLUM 3,0ML, ESTÈRIL, UN SOL ÚS.
E30242999 | Material per a vitrectomia posterior i facoemulsificació, Altre material oftamologia | MATERIAL PER A VITRECTOMIA POSTERIOR I FACOEMULSIFICACIÓ, ALTRE MATERIAL OFTAMOLOGIA, HEMOSTETA OFTALMOLÒGICA ABSORBENT DE CEL·LULOSA QUIRÚRGICA, EN FORMA DE LLANCETA TRIANGULAR AMB MÀNEC, ESTÈRIL.
E30242040 | Material per a vitrectomia posterior i facoemulsificació, Articles per a facoemulsificació | MATERIAL PER A VITRECTOMIA POSTERIOR I FACOEMULSIFICACIÓ, ARTICLES PER A FACOEMULSIFICACIÓ, SISTEMA D'ENCLAVACIÓ AL BUIT PEL POSICIONAMENT I CENTRAT DE LENTS INTRAOCULARS FÀQUIQUES/TÒRIQUES FORMAT PER 2 PECES DE MÀ ESQ-DRET REBUTJABLES. PER A QUALSEVOL APARELL DE FACO. COMPATIBLE AMB LENTS TIPUS LIO ARTISAN/ARTIFLEX I EQUIVALENTS
E30242010 | Material per a vitrectomia posterior i facoemulsificació, Articles per a queratoplàstia | MATERIAL PER A VITRECTOMIA POSTERIOR I FACOEMULSIFICACIÓ, ARTICLES PER A QUERATOPLÀSTIA, MATERIAL QUIRÚRGIC P/QUERATOPLÀSTIA ENDOTELIAL MEMBRANA COMPOST PER: PIPETA CORBADA, PIPETA VIDRE RECTA AMB BALÓ, DOBLE CONNECTOR TANCAMENT LUER, 2 XERINGUES 5ML LUER, XERINGA 1ML, GANIVETA 23G,CÀNULA ROMA 27G I CÀNULA CURVA 30G,ESTÈRIL, UN SOL
E30242025 | Material per a vitrectomia posterior i facoemulsificació, Material compatible amb sistemes de facoemulsificació | MATERIAL PER A VITRECTOMIA POSTERIOR I FACOEMULSIFICACIÓ, MATERIAL COMPATIBLE AMB SISTEMES DE FACOEMULSIFICACIÓ, BISTURÍ TUNELITZADOR PER A FACOEMULFISICACIÓ I GLAUCOMA NO PERFORANT ANGULAT BISELL SUPERIOR, 2MM, ACER INOXIDABLE GRAU MÈDIC I PLÀSTIC, ESTÈRIL, UN SOL ÚS.
E30242025 | Material per a vitrectomia posterior i facoemulsificació, Material compatible amb sistemes de facoemulsificació | MATERIAL PER A VITRECTOMIA POSTERIOR I FACOEMULSIFICACIÓ, MATERIAL COMPATIBLE AMB SISTEMES DE FACOEMULSIFICACIÓ, BISTURÍ PER A FACOEMULSICACIÓ, RECTE, FULLA AMB PUNTA EN ANGLE 30° BISELLADA D'ACER INOXIDABLE GRAU MÈDIC, MÀNEC DE PLÀSTIC, GRUIX 0,11MM LONGITUD 4,8MM, ESTÈRIL, UN SOL ÚS.
E30242035 | Material per a vitrectomia posterior i facoemulsificació, Material compatible amb sistemes de vitrectomia posterior | MATERIAL PER A VITRECTOMIA POSTERIOR I FACOEMULSIFICACIÓ, MATERIAL COMPATIBLE AMB SISTEMES DE VITRECTOMIA POSTERIOR, BISTURÍ LLANCETA PER A CIRURGIA MICROVITREORETINIANA (MVR), ESCLERA O PARACENTESI, 23G, FULLA: PUNTA ANGULADA 60°, AMPLADA 0,9MM, Ø0,6MM, LONGITUD 2,55MM, ACER INOXIDABLE I MÀNEC RECTE PLÀSTIC, ESTÈRIL, UN SOL ÚS
E30242999 | Material per a vitrectomia posterior i facoemulsificació, Altre material oftamologia | MATERIAL PER A VITRECTOMIA POSTERIOR I FACOEMULSIFICACIÓ, ALTRE MATERIAL OFTAMOLOGIA, PROTECTOR OCULAR AMB COPA TRANSPARENT, ERGONÒMIC, ESTÈRIL. MIDA APROX. 96 MM X 67 MM (PETITA)(B*)BAIXA_ESTUDI GERÈNCIA
E30242040 | Material per a vitrectomia posterior i facoemulsificació, Articles per a facoemulsificació | MATERIAL PER A VITRECTOMIA POSTERIOR I FACOEMULSIFICACIÓ, ARTICLES PER A FACOEMULSIFICACIÓ, GANXO ACER INOX I SILICONA, ELÀSTIC, PUNTA AGUDA 5MM. PAQUET DE 8 UNITATS.
E30242010 | Material per a vitrectomia posterior i facoemulsificació, Articles per a queratoplàstia | MATERIAL PER A VITRECTOMIA POSTERIOR I FACOEMULSIFICACIÓ, ARTICLES PER A QUERATOPLÀSTIA, CAMBRA /CÀMERA ANTERIOR ARTIFICIAL PER A QUERATOPLÀSTIA, PREPARACIÓ D' INJERTS CORNIALS, Ø66MM, ALÇADA 40MM, PES 70G, ESTÈRIL, UN SOL ÚS(B*)BAIXA_ESTUDI GERÈNCIA
E30242010 | Material per a vitrectomia posterior i facoemulsificació, Articles per a queratoplàstia | MATERIAL PER A VITRECTOMIA POSTERIOR I FACOEMULSIFICACIÓ, ARTICLES PER A QUERATOPLÀSTIA, ESPÀTULA DE BUSIN PER A QUERATOPLÀSTIA CIRURGIA DSAEK PER A INSERCIÓ D'INJERT CORNIAL A CÀMERA ANTERIOR,PRESENTACIÓ UNITARIA ESTÈRIL, UN SOL ÚS
E30242025 | Material per a vitrectomia posterior i facoemulsificació, Material compatible amb sistemes de facoemulsificació | MATERIAL PER A VITRECTOMIA POSTERIOR I FACOEMULSIFICACIÓ, MATERIAL COMPATIBLE AMB SISTEMES DE FACOEMULSIFICACIÓ, BISTURÍ PER A FACOEMULSICACIÓ, FULLA ANGULADA, ACER INOXIDABLE GRAU MÈDIC, MÀNEC DE PLÀSTIC, UN BISELL 15° PROFUNDITAT 3,0MM, LLIURE DE LÀTEX, PVC I PFTALATS, ESTÈRIL, UN SOL ÚS.
E30242040 | Material per a vitrectomia posterior i facoemulsificació, Articles per a facoemulsificació | MATERIAL PER A VITRECTOMIA POSTERIOR I FACOEMULSIFICACIÓ, ARTICLES PER A FACOEMULSIFICACIÓ, LLAPIS DIATÈRMIA PER A FACOEMULSIFICACIÓ DE 20G . COMPATIBLE AMB COAGULADOR BIPOLAR I AMB COAGULADORS INTEGRATS EN ELS EQUIPS:ACCURUS, CONSTELLATION, INFINITI, CENTURION O EQUIVALENTS
E30242040 | Material per a vitrectomia posterior i facoemulsificació, Articles per a facoemulsificació | MATERIAL PER A VITRECTOMIA POSTERIOR I FACOEMULSIFICACIÓ, ARTICLES PER A FACOEMULSIFICACIÓ, PUNTA DE DIATÈRMIA BIPOLAR EN VITRECTOMIA ANTERIOR; CATARACTES,GLAUCOMA,I VITREORETINAL,18G, RECTA,PUNTA BISELLLADA 45°, ESTÈRIL, UN ÚS
E30242035 | Material per a vitrectomia posterior i facoemulsificació, Material compatible amb sistemes de vitrectomia posterior | MATERIAL PER A VITRECTOMIA POSTERIOR I FACOEMULSIFICACIÓ, MATERIAL COMPATIBLE AMB SISTEMES DE VITRECTOMIA POSTERIOR, BISTURÍ LLANCETA PER A CIRURGIA MICROVITREORETINIANA (MVR), ESCLERA O PARACENTESI, 20G, FULLA: PUNTA ANGULADA 60°, AMPLADA 1,2MM, Ø0,9MM, LONGITUD 2,55MM, ACER INOXIDABLE I MÀNEC RECTE PLÀSTIC, ESTÈRIL, UN SOL ÚS
E30242030 | Material per a vitrectomia posterior i facoemulsificació, Articles per a vitrectomia posterior | MATERIAL PER A VITRECTOMIA POSTERIOR I FACOEMULSIFICACIÓ, ARTICLES PER A VITRECTOMIA POSTERIOR, SONDA LÁSER FLEXIBLE AMB ILUMINACIÓ PER CIRURGIA VITREORETINIANA AMB NECESSITAT DE FOTOCOAGULACIÓ,PUNTA CORBA I CÓNICA, 25G.ESTÈRIL,UN SOL ÚS.COMPAT CONSTELLATION®O EQUIV
E30040020 | Catèter valvuloplàstia, Catèters valvuloplàstia mitral | CATÈTER VALVULOPLÀSTIA, CATÈTERS VALVULOPLÀSTIA MITRAL, CATÈTER BALÓ PER VALVULOPLÀSTIA MITRAL PERCUTÀNIA (VMP), LÀTEX+POLIÈSTER+POLIVINIL,Ø26-30MMX25MM;CATÈTER 12FX70CM;INTRODUCTOR 14F;COMPATIBLE A/GUIA 0,035"(0,89MM),ESTÈRIL,INOUE,REF:PTMC-30
E30054030 | Introductors de catèters, Introductor transeptal Mullins i agulles Brockenbrough | INTRODUCTORS DE CATÈTERS, INTRODUCTOR TRANSEPTAL MULLINS I AGULLES BROCKENBROUGH, AGULLA DE PUNCIÓ TRANSEPTAL TIPUS BROCKENBROUGH,Ø18GX71(+/-2)CM, PUNTA CORBADA BRK-XS, BISEL 30°, AMB ESTILET D'ACER INOXIDABLE, ADULT, PER A ÚS AMB INTRODUCTORS TRANSEPTALS DIRIGIBLES I DE CORBA FIXA DEL MATEIX MODEL, ESTÈRIL,UN SOL ÚS.BRK,REF:G407208
E30054030 | Introductors de catèters, Introductor transeptal Mullins i agulles Brockenbrough | INTRODUCTORS DE CATÈTERS, INTRODUCTOR TRANSEPTAL MULLINS I AGULLES BROCKENBROUGH, INTRODUCTOR TRANSEPTAL. BEINA RADIOOPACA AMB CURVATURA OBERT A A L'EXTREM DISTAL DE 8FX 59CM, AMB VÀLVULA HEMOSTÀTICA, LÍNIA AMB CLAU DE TRES VIES, DILATADOR RADIOOPAC DE TEFLÓ 67CM COMPATIBLE AMB GUIA 0,0 32 ''/0,81MM,ES,1ÚS.MULLINS. REF: 008591
E30045010 | Catèters linfografia, Baló catèters contrapulsació | CATÈTERS LINFOGRAFIA, BALÓ CATÈTERS CONTRAPULSACIÓ, CATÈTER BALÓ CONTRAPULSACIÓ INTRA-AORTIC(BCIA),POLIUTERÀ,8FX260MM,VOL BALÓ 40CC,ØBALÓ INFLAT 15MM;LONG INSERT 69,3CM+/-2CM,INTRODUCTOR 0,027"X15CM+/-2CM,COMP A/GUIA 0,025";LLIURE DE LÀTEX,ESTÈRIL, UN SOL ÚS;ADAPTABLE A QUALSEVOL CONSOLA
E30045010 | Catèters linfografia, Baló catèters contrapulsació | CATÈTERS LINFOGRAFIA, BALÓ CATÈTERS CONTRAPULSACIÓ, CATÈTER BALÓ CONTRAPULSACIÓ INTRA-AÒRTIC(BCIA),POLIUTERÀ,7,5FX258MM,VOL BALÓ 40CC,ØBALÓ INFLAT 15MM;LONG INSERT 72,3CM+/-2CM,INTROD 0,027"X15CM+/-2CM,COMP A/GUIA 0,025";N/LÀTEX,ESTÈRIL,1ÚS+CONECT CAT;ADAPT QUALS CONSOLA,N/FIBRA ÒPTICA.REF:0684-00-0480-01
E30054030 | Introductors de catèters, Introductor transeptal Mullins i agulles Brockenbrough | INTRODUCTORS DE CATÈTERS, INTRODUCTOR TRANSEPTAL MULLINS I AGULLES BROCKENBROUGH, EQUIP BEINA TRANSEPTAL,FEM LLARG P/ELECTROF,TIPUS FAST-CATH SWARTZ,Ø8,0FX63CM LONGITUD ÚTIL,CORBA SR0,ORIFICIS LATERALS I MARCADOR RX,A/VÀLVULA HEMOSTÀTICA I PORT LATERAL,DILATADOR 145CM,GUIA 0,038"X145CM PUNTA "J"3MM,EST,1ÚS.FAST-CATH SWARTZ,REF:406844
E30054030 | Introductors de catèters, Introductor transeptal Mullins i agulles Brockenbrough | INTRODUCTORS DE CATÈTERS, INTRODUCTOR TRANSEPTAL MULLINS I AGULLES BROCKENBROUGH, EQUIP BEINA TRANSEPTAL TRENADA,FEM LLARG P/ELECTROF,TIPUS SWARTZ,Ø8,0FX63CM LONGITUD ÚTIL,CORBA SL1,PUNTA ULTRATOVA I ORIFICIS LAT,A/VÀLV HEMOST I PORT LATERAL,DILATADOR LONG ÚTIL 67CM,GUIA EXTRARÍGI 0,032"X180CM PUNTA"J"3MM,EST
E30040010 | Catèter valvuloplàstia, Catèters valvuloplàstia aòrtica i pulmonar | CATÈTER VALVULOPLÀSTIA, CATÈTERS VALVULOPLÀSTIA AÒRTICA I PULMONAR, CATÈTER BALÓ VALVULOPLÀSTIA PULMONAR TRANSLUMINAL PERCUTÀNIA(VPTP),POLÍMER+TERMOPLÁSTIC,Ø12X30MM,BAIX PERFIL,ALTA PRESSIÓ,MARC RADIOP;CAT 6FX100CM,EXTREM DISTAL OBERT;INTROD 8F;COMP A/GUIA 0,035";(PN)6ATM,(PR)10ATM,ESTÈRIL,Z-MED II,REF:PDZ636
E30040010 | Catèter valvuloplàstia, Catèters valvuloplàstia aòrtica i pulmonar | CATÈTER VALVULOPLÀSTIA, CATÈTERS VALVULOPLÀSTIA AÒRTICA I PULMONAR, CATÈTER BALÓ VALVULOPLÀSTIA PULMONAR TRANSLUMINAL PERCUTÀNIA(VPTP),POLÍMER+TERMOPLÁSTIC,Ø20X40MM,BAIX PERFIL,ALTA PRESSIÓ,MARC RADIOP;CAT 8FX100CM,EXTREM DISTAL OBERT;INTROD 12F;COMP A/GUIA 0,035";(PN)2ATM,(PR)5ATM,ESTÈRIL,Z-MED II,REF:PDZ657
E30040010 | Catèter valvuloplàstia, Catèters valvuloplàstia aòrtica i pulmonar | CATÈTER VALVULOPLÀSTIA, CATÈTERS VALVULOPLÀSTIA AÒRTICA I PULMONAR, CATÈTER BALÓ VALVULOPLASTIA PULMONAR TRANSLUMINAL PERCUTANEA (VPTP),POLÍMER+TERMOPLÁSTIC,Ø16X30MM,BAIX PERFIL,ALTA PRESSIÓ,MARC RADIOP;CAT 7FX100CM,EXTREM DISTAL OBERT;INTROD 9F;COMP A/GUIA 0,035";(PN)4ATM,(PR)8ATM,ESTÈRIL,Z-MED II,REF:PDZ648
E30040010 | Catèter valvuloplàstia, Catèters valvuloplàstia aòrtica i pulmonar | CATÈTER VALVULOPLÀSTIA, CATÈTERS VALVULOPLÀSTIA AÒRTICA I PULMONAR, CATÈTER BALÓ VALVULOPLÀSTIA PULMONAR TRANSLUMINAL PERCUTÀNIA (VPTP)NEON/PED,PLÀSTIC GRAU MÈDIC/TERMOPLÀSTIC,Ø9X20MM,BAIX PERFIL,MARC RADIOP;CAT 3,5FX65CM,DOBLE LLUM;INTROD 4F;COMP A/GUIA 0,014";(PN)3,5ATM,(PR)4ATM,ESTÈRIL,TYSHAK MINI, REF: PDC405
E30040010 | Catèter valvuloplàstia, Catèters valvuloplàstia aòrtica i pulmonar | CATÈTER VALVULOPLÀSTIA, CATÈTERS VALVULOPLÀSTIA AÒRTICA I PULMONAR, CATÈTER BALÓ VALVULOPLÀSTIA PULMONAR TRANSLUMINAL PERCUTÀNIA (VPTP)NEON/PED,PLÀSTIC GRAU MÈDIC/TERMOPLÀSTIC,Ø8X20MM,BAIX PERFIL,MARC RADIOP;CAT 2,5FX65CM,DOBLE LLUM;INTROD 3F;COMP A/GUIA 0,014";(PN)3,5ATM,(PR)4ATM,ESTÈRIL,TYSHAK MINI, REF: PDC404
E30040010 | Catèter valvuloplàstia, Catèters valvuloplàstia aòrtica i pulmonar | CATÈTER VALVULOPLÀSTIA, CATÈTERS VALVULOPLÀSTIA AÒRTICA I PULMONAR, CATÈTER BALÓ VALVULOPLÀSTIA PULMONAR TRANSLUMINAL PERCUTÀNIA (VPTP)NEON/PED,PLÀSTIC GRAU MÈDIC/TERMOPLÀSTIC,Ø10X20MM,BAIX PERFIL,MARC RADIOP;CAT 3,5FX65CM,DOBLE LLUM;INTROD 4F;COMP A/GUIA 0,014";(PN)3ATM,(PR)3,5ATM,ESTÈRIL,TYSHAK MINI, REF: PDC406
E30040010 | Catèter valvuloplàstia, Catèters valvuloplàstia aòrtica i pulmonar | CATÈTER VALVULOPLÀSTIA, CATÈTERS VALVULOPLÀSTIA AÒRTICA I PULMONAR, CATÈTER DOBLE BALÓ D'INFLAT SEQÜENCIAL,Ø16MMX50MM,NILÓ TERMOSENSIBLE,PRESSIÓ 5ATM,CATÈTER Ø9FX110CM DE POLÍMER TERMOPLÀSTIC TIPUS PEBAX,4 MARCADORS,P/GUIA 0,035" I INTRODUCTOR 9F,IMPLANT STENTS,COARTACIÓ AÒRTICA I ESTENOSI PULMONAR.BIB BALLOON REF:BB028
E30040010 | Catèter valvuloplàstia, Catèters valvuloplàstia aòrtica i pulmonar | CATÈTER VALVULOPLÀSTIA, CATÈTERS VALVULOPLÀSTIA AÒRTICA I PULMONAR, CATÈTER BALÓ PER A IMPLANTAR STENTS (4 ATM) DIÀMETRE DEL BALÓ 20MM LLARGÀRIA 4.0CM PER A INTRODUCTOR DE 10 FR MIDA DEL CATÈTER 9 FR LLARGÀRIA 110CM . ESTÈRIL.BIB BALON, REF: BB014
E30040010 | Catèter valvuloplàstia, Catèters valvuloplàstia aòrtica i pulmonar | CATÈTER VALVULOPLÀSTIA, CATÈTERS VALVULOPLÀSTIA AÒRTICA I PULMONAR, CATÈTER DOBLE BALÓ 3 LLUMS,Ø24MMX50MM,POLIAMIDA,PRESSIÓ 3ATM,Ø9FX110CM,ELASTÒMER TERMOPLÀSTIC,4 MARCADORS,PER A GUIA 0,035"/0,89MM,INTRODUCTOR RECOMANAT 11F,IMPLANT STENTS,COARTACIÓ AÒRTICA I ESTENOSI PULMONAR.BIB BALON,REF:BB036
E30054030 | Introductors de catèters, Introductor transeptal Mullins i agulles Brockenbrough | INTRODUCTORS DE CATÈTERS, INTRODUCTOR TRANSEPTAL MULLINS I AGULLES BROCKENBROUGH, INTRODUCTOR TRANSEPTAL PEDIÀTRIC COMPOST PER BEINA RADIOOPACA AMB CORBATURA OBERTA A L'EXTREM DISTAL DE 7FX 44CM, DILATADOR RADIOOPAC DE TEFLÓ 52 CM COMPATIBLE AMB GUIA 0,025''/0,63MM, ESTÈRIL, D'UN SOL ÚS. MULLINS
E30040010 | Catèter valvuloplàstia, Catèters valvuloplàstia aòrtica i pulmonar | CATÈTER VALVULOPLÀSTIA, CATÈTERS VALVULOPLÀSTIA AÒRTICA I PULMONAR, CATÈTER BALÓ TIPUS MILLER O EQUIVALENT PER A ATRIOSEPTOSTOMIAØ5FX50CM+/-2CM,VOLUM MÀXIM D'INFLAT RECOMENAT 4ML/ØMÀXIM D'INFLAT 19MM,ANGULACIÓ PUNTA 35º +/-15º,INTRODUCTOR 8F,ESTÈRIL,UN SOL ÚS
E30045010 | Catèters linfografia, Baló catèters contrapulsació | CATÈTERS LINFOGRAFIA, BALÓ CATÈTERS CONTRAPULSACIÓ, CATÈTER BALÓ CONTRAPULSACIÓ INTRA-AORTIC(BCIA),POLIUTERÀ,7,5FX221MM,VOL BALÓ 34CC,ØBALÓ INFLAT 15MM;LONG INSERT 72,3CM+/-2CM,INTROD 0,027"X15CM+/-2CM,COMP A/GUIA 0,025";N/LÀTEX,ESTÈRIL,1ÚS+CONN CAT;ADAPT CONSOLA,N/FIBRA ÒPTICA.LINEAR,REF:0684-00-0479-01
E30040020 | Catèter valvuloplàstia, Catèters valvuloplàstia mitral | CATÈTER VALVULOPLÀSTIA, CATÈTERS VALVULOPLÀSTIA MITRAL, CATÈTER BALÓ PER VALVULOPLÀSTIA MITRAL PERCUTÀNIA (VMP), LÀTEX+POLIÈSTER+POLIVINIL,Ø24-28MMX25MM;CATÈTER 12FX70CM;INTRODUCTOR 14F;COMPATIBLE A/GUIA 0,035"(0,89MM),ESTÈRIL,INOUE,REF:PTMC-28
E30040020 | Catèter valvuloplàstia, Catèters valvuloplàstia mitral | CATÈTER VALVULOPLÀSTIA, CATÈTERS VALVULOPLÀSTIA MITRAL, CATÈTER BALÓ PER VALVULOPLÀSTIA MITRAL PERCUTÀNIA (VMP), LÀTEX+POLIÈSTER+POLIVINIL,Ø22-26MMX25MM;CATÈTER 12FX70CM;INTRODUCTOR 14F;COMPATIBLE A/GUIA 0,035"(0,89MM),ESTÈRIL,INOUE,REF:PTMC-26
E30040010 | Catèter valvuloplàstia, Catèters valvuloplàstia aòrtica i pulmonar | CATÈTER VALVULOPLÀSTIA, CATÈTERS VALVULOPLÀSTIA AÒRTICA I PULMONAR, CATÈTER BALÓ VALVULOPLASTIA PULMONAR TRANSLUMINAL PERCUTANEA (VPTP)NEON/PED,PLÀSTIC GRAU MEDIC/TERMOPLÀSTIC,Ø7X20MM,BAIX PERFIL,MARC RADIOP;CAT 2,5FX65CM,DOBLE LLUM;INTROD 3F;COMP A/GUIA 0,014";(PN)3,5ATM,(PR)4ATM,ESTÈRIL, TYSHAK MINI
E30040010 | Catèter valvuloplàstia, Catèters valvuloplàstia aòrtica i pulmonar | CATÈTER VALVULOPLÀSTIA, CATÈTERS VALVULOPLÀSTIA AÒRTICA I PULMONAR, CATÈTER BALÓ VALVULOPLÀSTIA PULMONAR TRANSLUMINAL PERCUTÀNIA (VPTP)NEON/PED,PLÀSTIC GRAU MÈDIC/TERMOPLÀSTIC,Ø16X30MM,BAIX PERFIL,MARC RADIOP;CAT 7FX100CM,DOBLE LLUM;INTROD 7F;COMP A/GUIA 0,035";(PN)2,5ATM,(PR)2ATM,ESTÈRIL,TYSHAK MINI, REF: PDC519
E30040010 | Catèter valvuloplàstia, Catèters valvuloplàstia aòrtica i pulmonar | CATÈTER VALVULOPLÀSTIA, CATÈTERS VALVULOPLÀSTIA AÒRTICA I PULMONAR, CATÈTER BALÓ VALVULOPLASTIA PULMONAR TRANSLUMINAL PERCUTANEA (VPTP),POLÍMER+TERMOPLÁSTIC,Ø10X30MM,BAIX PERFIL,ALTA PRESSIÓ,MARC RADIOP;CAT 6FX100CM,EXTREM DISTAL OBERT;INTROD 7F;COMP A/GUIA 0,035";(PN)6ATM,(PR)13ATM,ESTÈRIL,Z-MED II,REF:PDZ631
E30040010 | Catèter valvuloplàstia, Catèters valvuloplàstia aòrtica i pulmonar | CATÈTER VALVULOPLÀSTIA, CATÈTERS VALVULOPLÀSTIA AÒRTICA I PULMONAR, CATÈTER PER A ANGIOPLASTIA AÒRTICA CORONPRESSIÓ NOMINAL(6 ATM), PER A GUIA DE 0,035", INTRODUCTOR 7F,COS DEL CATÈTER 6F, LLARGÀRIA 85/100CM, MIDES DEL BALÓ 10.0 MM DE DIÀMETRE I 5.0 CM DE LLARGÀRIA.CATÈTER BALÓ DILATACIÓ COAXIAL PRESSIÓ NOMINAL ( 6 A
E30040010 | Catèter valvuloplàstia, Catèters valvuloplàstia aòrtica i pulmonar | CATÈTER VALVULOPLÀSTIA, CATÈTERS VALVULOPLÀSTIA AÒRTICA I PULMONAR, CATÈTER BALÓ VALVULOPLÀSTIA PULMONAR TRANSLUMINAL PERCUTÀNIA(VPTP),POLÍMER+TERMOPLÁSTIC,Ø12X50MM,BAIX PERFIL,ALTA PRESSIÓ,MARC RADIOP;CAT 6FX100CM,EXTREM DISTAL OBERT;INTROD 8F;COMP A/GUIA 0,035";(PN)6ATM,(PR)10ATM,ESTÈRIL,Z-MED II,REF:PDZ638
E30040010 | Catèter valvuloplàstia, Catèters valvuloplàstia aòrtica i pulmonar | CATÈTER VALVULOPLÀSTIA, CATÈTERS VALVULOPLÀSTIA AÒRTICA I PULMONAR, CATÈTER BALÓ DILATACIÓ COAXIAL PRESSIÓ NOMINAL ( 5 ATM), PER A GUIA DE 0,035", INTRODUCTOR 9 FR,COS DEL CATÈTER 7 FR, LLARGÀRIA ÚTIL 85/ 100 CM, MIDES DEL BALÓ 15.0 MM DE DIÀMETRE I 5.0 CM DE LLARGÀRIA.Z-MED II, REF:PDZ646
E30040010 | Catèter valvuloplàstia, Catèters valvuloplàstia aòrtica i pulmonar | CATÈTER VALVULOPLÀSTIA, CATÈTERS VALVULOPLÀSTIA AÒRTICA I PULMONAR, CATÈTER BALÓ PER A VALVULOPLASTIA AORTICA, COAXIAL PRESSIÓ NOMINAL ( 2 ATM), PER A GUIA DE 0,035", INTRODUCTOR 12 FR,COS DEL CATÈTER 9 FR, LLARGÀRIA ÚTIL 85/ 100 CM, MIDES DEL BALÓ 22.0 MM DE DIÀMETRE I 5.0 CM DE LLARGÀRIA.
E30040010 | Catèter valvuloplàstia, Catèters valvuloplàstia aòrtica i pulmonar | CATÈTER VALVULOPLÀSTIA, CATÈTERS VALVULOPLÀSTIA AÒRTICA I PULMONAR, CAT BALÓ VTP,NO COMPLIANT,Ø23X30MM,BAIX PERFIL,TERMOPLÀSTIC,PN2ATM,PR4ATM,DOBLE LLUM OTW,Ø9FX100CM,POLIMER,2MARCADORS RX PLATÍ,PUNTA ATRAUMÀTICA,GUIA 0,035"/0,89MM,INTRODUCTOR RECOMANAT 14F,DILATACIÓ ESTENOSI VÀLV CARDÍACA/VASOS GRANS.Z-MED II,REF:PDZ664
E30040010 | Catèter valvuloplàstia, Catèters valvuloplàstia aòrtica i pulmonar | CATÈTER VALVULOPLÀSTIA, CATÈTERS VALVULOPLÀSTIA AÒRTICA I PULMONAR, CATÈTER BALÓ VALVULOPLASTIA PULMONAR TRANSLUMINAL PERCUTANEA (VPTP),POLÍMER+TERMOPLÁSTIC,Ø25X40MM,BAIX PERFIL,ALTA PRESSIÓ,MARC RADIOP;CAT 9FX100CM,EXTREM DISTAL OBERT;INTROD 14F;COMP A/GUIA 0,035";(PN)2ATM,(PR)4ATM,ESTÈRIL,Z-ME
E30045010 | Catèters linfografia, Baló catèters contrapulsació | CATÈTERS LINFOGRAFIA, BALÓ CATÈTERS CONTRAPULSACIÓ, CATÈTER BALÓ PERCUTANI CONTRAPULSACIÓ DE 7,5F I30CC
E30035070 | Catèters dilatació coronària/ endopròtesi aòrtica, Catèter baló per a mesuratge | CATÈTERS DILATACIÓ CORONÀRIA/ ENDOPRÒTESI AÒRTICA, CATÈTER BALÓ PER A MESURATGE, CATÈTER BALÓ PER A MESURAR ESTRUCTURES/LESIONS CARDIOVASCULARS "TIPUS AMPLATZER". CATÈTER 6F I DOBLE LLUM, AMB BALÓ DISTAL DISTENSIBLE I AMB MARQUES RADIOPAQUES. MIDES DEL BALÓ: 20MM X 35MM. LLARGARIA CATÈTER: 70CM.
E30035070 | Catèters dilatació coronària/ endopròtesi aòrtica, Catèter baló per a mesuratge | CATÈTERS DILATACIÓ CORONÀRIA/ ENDOPRÒTESI AÒRTICA, CATÈTER BALÓ PER A MESURATGE, CATÈTER BALÓ PER A MESURAR ESTRUCTURES/LESIONS CARDIOVASCULARS AMB BALÓ DISTAL DISTENSIBLE I AMB MARQUES RADIOOPAQUES Ø27MMX45MM,CATÈTER 7FX70CM I DOBLE LLUM,PER A GUIA 0,035"/0,89MM. AMPLATZER SIZING BALLOON II ,REF:9-SB-024
E30055130 | Guies, Guies per a intervencionisme cardiac, ductal i septal | GUIES, GUIES PER A INTERVENCIONISME CARDIAC, DUCTAL I SEPTAL, GUIA PER ALLIBERAMENT DE DISPOSITIU OCLUSOR PER A TANCAMENT SEPTAL/FOP/DUCTAL, Ø 0,035"X260CM, COS RÍGID AMB PUNTA "J" MODIFICADA 7,5MM, LONGITUD 6 CM, ACER AM B RECOBRIMENT PTFE, COMPATIBLE AMB DISPOSITIUS OCLUSORS AMPLATZER O EQUIVALENT, REF: 9-GW-002
E30040010 | Catèter valvuloplàstia, Catèters valvuloplàstia aòrtica i pulmonar | CATÈTER VALVULOPLÀSTIA, CATÈTERS VALVULOPLÀSTIA AÒRTICA I PULMONAR, CATÈTER BALÓ VALVULOPLÀSTIA PULMONAR TRANSLUMINAL PERCUTÀNIA (VPTP)NEON/PED,PLÀSTIC GRAU MEDIC/TERMOPLÀSTIC,Ø6X20MM,BAIX PERFIL,MARC RADIOP;CAT 2,5FX65CM,DOBLE LLUM;INTROD 3F;COMP A/GUIA 0,014";(PN)3,5ATM,(PR)4ATM,ESTÈRIL,TYSHAK MINI, REF: PDC402
E30040010 | Catèter valvuloplàstia, Catèters valvuloplàstia aòrtica i pulmonar | CATÈTER VALVULOPLÀSTIA, CATÈTERS VALVULOPLÀSTIA AÒRTICA I PULMONAR, CATÈTER DOBLE BALÓ D'INFLAT SEQÜENCIAL,Ø24MMX45MM,NILÓ TERMOSENSIBLE,PRESSIÓ 3ATM,CATÈTER Ø9FX110CM DE POLÍMER TERMOPLÀSTIC TIPUS PEBAX,4 MARCADORS,P/GUIA 0,035" I INTRODUCTOR 9F,IMPLANT STENTS,COARTACIÓ AÒRTICA I ESTENOSI PULMONAR.BIB BALLOON REF:BB018
E30040010 | Catèter valvuloplàstia, Catèters valvuloplàstia aòrtica i pulmonar | CATÈTER VALVULOPLÀSTIA, CATÈTERS VALVULOPLÀSTIA AÒRTICA I PULMONAR, CATÈTER BALÓ VALVULOPL/ANGIOPLÀS TRANSLUMINAR AÒRTICA (VA)PEDIÀTR,SEMI COMPLIANT Ø23X45MM,MARC RADIOP;CATÈTER OTW/COAXIAL,PA 9,1FX110CM,2LLUM,CON LUER-LOCK;INTROD 10F;COMP A/GUIA 0,038";PRESSIÓ RECOM 4BARS;N/LÀTEX,ESTÈRIL,CRISTAL BALLOON,REF:CBV23X45/110
E30040010 | Catèter valvuloplàstia, Catèters valvuloplàstia aòrtica i pulmonar | CATÈTER VALVULOPLÀSTIA, CATÈTERS VALVULOPLÀSTIA AÒRTICA I PULMONAR, CATÈTER BALÓ VALVULOPL/ANGIOPLÀS TRANSLUMINAR AÒRTICA (VA)PEDIÀTR,SEMI COMPLIANT Ø20X45MM,MARC RADIOP;CATÈTER OTW/COAXIAL,PA 7,1FX110CM,2LLUM,CON LUER-LOCK;INTROD 9F;COMP A/GUIA 0,038";PRESSIÓ RECOM 5BARS;N/LÀTEX,ESTÈRIL,CRISTAL BALLOON,REF:CBV20X45/110
E30040010 | Catèter valvuloplàstia, Catèters valvuloplàstia aòrtica i pulmonar | CATÈTER VALVULOPLÀSTIA, CATÈTERS VALVULOPLÀSTIA AÒRTICA I PULMONAR, CATÈTER BALÓ VALVULOPLÀSTIA PULMONAR TRANSLUMINAL PERCUTÀNIA (VPTP)NEON/PED,PLÀSTIC GRAU MÈDIC/TERMOPLÀSTIC,Ø5X20MM,BAIX PERFIL,MARC RADIOP;CAT 2,5FX65CM,DOBLE LLUM;INTROD 3F;COMP A/GUIA 0,014";(PN)4,5ATM,(PR)6ATM,ESTÈRIL,REF: PDC401
E30040010 | Catèter valvuloplàstia, Catèters valvuloplàstia aòrtica i pulmonar | CATÈTER VALVULOPLÀSTIA, CATÈTERS VALVULOPLÀSTIA AÒRTICA I PULMONAR, CATÈTER BALÓ VALVULOPL/ANGIOPLÀS TRANSLUMINAR AÒRTICA (VA) PEDIÀTR,SEMI COMPLIANT Ø18X30MM,MARC RADIOP;CATÈTER OTW/COAXIAL,PA 7,1FX110CM,2LLUM,CON LUER-LOCK;INTROD 9F;COMP A/GUIA 0,038";PRESSIÓ RECOM 5BARS;N/LÀTEX,ESTÈRIL,CRISTAL BALLOON,REF:CBV18X30/110
E30045010 | Catèters linfografia, Baló catèters contrapulsació | CATÈTERS LINFOGRAFIA, BALÓ CATÈTERS CONTRAPULSACIÓ, CATÈTER BALÓ CONTRAPULSACIÓ INTRA-AORTIC(BCIA),POLIUTERÀ,8FX260MM,VOL BALÓ 40CC,ØBALÓ INFLAT 15MM;LONG INSERT 69,3CM+/-2CM,INTRODUCTOR 0,027"X15CM+/-2CM,COMP A/GUIA 0,025";LLIURE DE LÀTEX,ESTÈRIL, UN SOL ÚS;ADAPTABLE A QUALSEVOL CONSOLA.
E30045010 | Catèters linfografia, Baló catèters contrapulsació | CATÈTERS LINFOGRAFIA, BALÓ CATÈTERS CONTRAPULSACIÓ, CATÈTER BALÓ CONTRAPULSACIÓ INTRA-AORTIC(BCIA),POLIUTERÀ,8FX260MM,VOL BALÓ 40CC,ØBALÓ INFLAT 15MM;LONG INSERT 69,3CM+/-2CM,INTRODUCTOR 0,027"X15CM+/-2CM,COMP A/GUIA 0,025";LLIURE DE LÀTEX,ESTÈRIL, UN SOL ÚS;ADAPTABLE A QUALSEVOL CONSOLA.(B*) BAIXA PER DU
E30045010 | Catèters linfografia, Baló catèters contrapulsació | CATÈTERS LINFOGRAFIA, BALÓ CATÈTERS CONTRAPULSACIÓ, EQ INSERCIÓ BCIA 7F 34 I 40 ML.BEINA INTRODUCTORA 15CM A/VÀLVULA HEMOSTÀTICA+AG ANGIO 18G,DILATADOR VASOS,GUIA(ACER+PTFE)EN J 0,018"X145CMX3MM+GUIA ACER 0,035"X55CM+CLAU 3P+TAP LL MASCLE+EXTENSOR CATÈTER 182CM,EST,S/LÀT,1ÚS,SENSATION,REF:0884-00-0019-16
E30040010 | Catèter valvuloplàstia, Catèters valvuloplàstia aòrtica i pulmonar | CATÈTER VALVULOPLÀSTIA, CATÈTERS VALVULOPLÀSTIA AÒRTICA I PULMONAR, CATÈTER BALÓ VALVULOPLÀSTIA PULMONAR TRANSLUMINAL PERCUTÀNIA (VPTP) POLÍMER+TERMOPLÀSTIC NILÓ,Ø25X40MM,FORMA DE FUS,MARC RADIOP,CAT 9FX110CM,INTROD 12F,COMP A/GUIA 0,035",PRESSIÓ RUPTURA(PR)4ATM,ESTÈRIL,NUCLEUS,REF: PVN232
E30040010 | Catèter valvuloplàstia, Catèters valvuloplàstia aòrtica i pulmonar | CATÈTER VALVULOPLÀSTIA, CATÈTERS VALVULOPLÀSTIA AÒRTICA I PULMONAR, CATÈTER BALÓ VALVULOPL/ANGIOPLÀS TRANSLUMINAR AÒRTICA (VA)PEDIÀTR,SEMI COMPLIANT Ø28X50MM,MARC RADIOP;CATÈTER OTW/COAXIAL,PA 9,1FX110CM,2LLUM,CON LUER-LOCK;INTROD 10F;COMP A/GUIA 0,038";PRESSIÓ RECOM 3BARS;N/LÀTEX,ESTÈRIL,CRISTAL BALLOON,REF:CBV28X50/110
E30040010 | Catèter valvuloplàstia, Catèters valvuloplàstia aòrtica i pulmonar | CATÈTER VALVULOPLÀSTIA, CATÈTERS VALVULOPLÀSTIA AÒRTICA I PULMONAR, CATÈTER BALÓ VALVULOPLÀSTIA PULMONAR TRANSLUMINAL PERCUTÀNIA (VPTP) POLÍMER+TERMOPLÀSTIC NILÓ,Ø22X40MM,FORMA DE FUS,MARC RADIOP,CAT 9FX110CM,INTROD 12F,COMP A/GUIA 0,035",PRESSIÓ RUPTURA(PR)4ATM,ESTÈRIL,NUCLEUS,REF: PVN231
E30040010 | Catèter valvuloplàstia, Catèters valvuloplàstia aòrtica i pulmonar | CATÈTER VALVULOPLÀSTIA, CATÈTERS VALVULOPLÀSTIA AÒRTICA I PULMONAR, CATÈTER BALÓ VALVULOPLASTIA PULMONAR TRANSLUMINAL PERCUTANEA (VPTP) POLÍMER+TERMOPLÀSTIC NILÓ,Ø28X40MM,FORMA DE FUS,MARC RADIOP,CAT 9FX110CM,INTROD 12F,COMP A/GUIA 0,035",PRESSIÓ RUPTURA(PR)2ATM,ESTÈRIL,REF: PVN233
E30040010 | Catèter valvuloplàstia, Catèters valvuloplàstia aòrtica i pulmonar | CATÈTER VALVULOPLÀSTIA, CATÈTERS VALVULOPLÀSTIA AÒRTICA I PULMONAR, CATÈTER BALÓ VALVULOPLASTIA PULMONAR TRANSLUMINAL PERCUTANEA (VPTP) POLÍMER+TERMOPLÀSTIC NILÓ,Ø30X40MM,FORMA DE FUS,MARC RADIOP,CAT 9FX110CM,INTROD 14F,COMP A/GUIA 0,035",PRESSIÓ RUPTURA(PR)2ATM,ESTÈRIL,REF: PVN235
E30040010 | Catèter valvuloplàstia, Catèters valvuloplàstia aòrtica i pulmonar | CATÈTER VALVULOPLÀSTIA, CATÈTERS VALVULOPLÀSTIA AÒRTICA I PULMONAR, CATÈTER BALÓ VALVULOPLÀSTIA PULMONAR TRANSLUMINAL PERCUTÀNIA (VPTP) POLÍMER+TERMOPLÀSTIC NILÓ,Ø18X40MM,FORMA DE FUS,MARC RADIOP,CAT 8FX110CM,INTROD 10F,COMP A/GUIA 0,035",PRESSIÓ RUPTURA(PR)4ATM,ESTÈRIL,NUCLEUS,REF: PVN229
E30040010 | Catèter valvuloplàstia, Catèters valvuloplàstia aòrtica i pulmonar | CATÈTER VALVULOPLÀSTIA, CATÈTERS VALVULOPLÀSTIA AÒRTICA I PULMONAR, CATÈTER DOBLE BALÓ 3 LLUMS,Ø14MMX40MM,POLIAMIDA,PRESSIÓ 6ATM,Ø8FX110CM,ELASTÒMER TERMOPLÀSTIC,4 MARCADORS,PER A GUIA 0,035"/0,89MM,INTRODUCTOR RECOMANAT 8F,IMPLANT STENTS,COARTACIÓ AÒRTICA I ESTENOSI PULMONAR.BIB BALON,REF:BB038
E30040010 | Catèter valvuloplàstia, Catèters valvuloplàstia aòrtica i pulmonar | CATÈTER VALVULOPLÀSTIA, CATÈTERS VALVULOPLÀSTIA AÒRTICA I PULMONAR, CATÈTER DOBLE BALÓ 3 LLUMS,Ø16MMX40MM,POLIAMIDA,PRESSIÓ 5ATM,Ø9FX110CM,ELASTÒMER TERMOPLÀSTIC,4 MARCADORS,PER A GUIA 0,035"/0,89MM,INTRODUCTOR RECOMANAT 9F,IMPLANT STENTS,COARTACIÓ AÒRTICA I ESTENOSI PULMONAR.BIB BALON,REF:BB013
E30040010 | Catèter valvuloplàstia, Catèters valvuloplàstia aòrtica i pulmonar | CATÈTER VALVULOPLÀSTIA, CATÈTERS VALVULOPLÀSTIA AÒRTICA I PULMONAR, CATÈTER DOBLE BALÓ 3 LLUMS,Ø16MMX30MM,POLIAMIDA,PRESSIÓ 5ATM,Ø9FX110CM,ELASTÒMER TERMOPLÀSTIC,4 MARCADORS,PER A GUIA 0,035"/0,89MM,INTRODUCTOR RECOMANAT 9F,IMPLANT STENTS,COARTACIÓ AÒRTICA I ESTENOSI PULMONAR.BIB BALON,REF:BB010
E30040010 | Catèter valvuloplàstia, Catèters valvuloplàstia aòrtica i pulmonar | CATÈTER VALVULOPLÀSTIA, CATÈTERS VALVULOPLÀSTIA AÒRTICA I PULMONAR, CATÈTER DOBLE BALÓ 3 LLUMS,Ø12MMX40MM,POLIAMIDA,PRESSIÓ 7ATM,Ø8FX110CM,ELASTÒMER TERMOPLÀSTIC,4 MARCADORS,PER A GUIA 0,035"/0,89MM,INTRODUCTOR RECOMANAT 8F,IMPLANT STENTS,COARTACIÓ AÒRTICA I ESTENOSI PULMONAR.BIB BALON,REF:BB033
E30056010 | Material per a implants Septals, CIV, FOP i Ductals, Material per a implants Septals, CIV, FOP i Ductals | MATERIAL PER A IMPLANTS SEPTALS, CIV, FOP I DUCTALS, MATERIAL PER A IMPLANTS SEPTALS, CIV, FOP I DUCTALS, EQ ALLIBERAMENT BAIX PERFIL: BEINA INTROD CORBA 90°Ø 4FX60CM,DILATADOR,CARREGADOR DISPOSITIU,GUIA I TRANSPORT A.INOX,CLAU Y HEMOSTÀTICA,TORQUE PC.COMPATIBLE AMPLATZER VASCULAR PLUG+DUCT OCCLUDER II O EQ.AMPLATZER TORQVUE LP DELIVERY,REF:9-TVLP4F90/060
E30056010 | Material per a implants Septals, CIV, FOP i Ductals, Material per a implants Septals, CIV, FOP i Ductals | MATERIAL PER A IMPLANTS SEPTALS, CIV, FOP I DUCTALS, MATERIAL PER A IMPLANTS SEPTALS, CIV, FOP I DUCTALS, EQ ALLIBERAMENT BAIX PERFIL: BEINA INTROD CORBA 90°Ø 4FX80CM,DILATADOR,CARREGADOR DISPOSITIU,GUIA I TRANSPORT A.INOX,CLAU Y HEMOSTÀTICA,TORQUE PC.COMPATIBLE AMPLATZER VASCULAR PLUG+DUCT OCCLUDER II O EQ.AMPLATZER TORQVUE LP DELIVERY,REF:9-TVLP4F90/080
E30056010 | Material per a implants Septals, CIV, FOP i Ductals, Material per a implants Septals, CIV, FOP i Ductals | MATERIAL PER A IMPLANTS SEPTALS, CIV, FOP I DUCTALS, MATERIAL PER A IMPLANTS SEPTALS, CIV, FOP I DUCTALS, CATÈTER PER IMPLANTAR DISPOSITIU OCLUSOR PER A TANCAMENT DUCTAL,5FX60CM,PUNTA ANGULADA 90º,ACER RECOBERT PTFE,COMPATIBLE AMB DISPOSITIU AMPLATZER DUCT OCCLUDER II O EQUIVALENT
E30040010 | Catèter valvuloplàstia, Catèters valvuloplàstia aòrtica i pulmonar | CATÈTER VALVULOPLÀSTIA, CATÈTERS VALVULOPLÀSTIA AÒRTICA I PULMONAR, CATÈTER BALÓ VALVULOPLÀSTIA PULMONAR TRANSLUMINAL PERCUTÀNIA (VPTP) POLÍMER+TERMOPLÀSTIC NILÓ,Ø20X40MM,FORMA DE FUS,MARC RADIOP,CAT 8FX110CM,INTROD 12F,COMP A/GUIA 0,035",PRESSIÓ RUPTURA(PR)4ATM,ESTÈRIL,NUCLEUS,REF: PVN230
E30040010 | Catèter valvuloplàstia, Catèters valvuloplàstia aòrtica i pulmonar | CATÈTER VALVULOPLÀSTIA, CATÈTERS VALVULOPLÀSTIA AÒRTICA I PULMONAR, CATÈTER BALÓ VALVULOPLÀSTIA PULMONAR TRANSLUMINAL PERCUTÀNIA (VPTP)NEON/PED,PLÀSTIC GRAU MÈDIC/TERMOPLÀSTIC,Ø12X30MM,BAIX PERFIL,MARC RADIOP;CAT 5FX90CM,DOBLE LLUM;INTROD 5F;COMP A/GUIA 0,025";(PN)3ATM,(PR)3,5ATM,ESTÈRIL, TYSHAK II, REF: PDC507
E30040010 | Catèter valvuloplàstia, Catèters valvuloplàstia aòrtica i pulmonar | CATÈTER VALVULOPLÀSTIA, CATÈTERS VALVULOPLÀSTIA AÒRTICA I PULMONAR, CATÈTER BALÓ VALVULOPLÀSTIA PULMONAR TRANSLUMINAL PERCUTÀNIA (VPTP)NEON/PED,PLÀSTIC GRAU MÈDIC/TERMOPLÀSTIC,Ø14X30MM,BAIX PERFIL,MARC RADIOP;CAT 7FX100CM,DOBLE LLUM;INTROD 7F;COMP A/GUIA 0,035";(PN)2ATM,(PR)3ATM,ESTÈRIL,TYSHAK II, REF: PDC511
E30040010 | Catèter valvuloplàstia, Catèters valvuloplàstia aòrtica i pulmonar | CATÈTER VALVULOPLÀSTIA, CATÈTERS VALVULOPLÀSTIA AÒRTICA I PULMONAR, CATÈTER BALÓ DILATACIÓ PER A VALVULOPLÀSTIA PER A GUIA DE 0,035", INTRODUCTOR 8 FR, COS DEL CATÈTER 8 FR, LLARGÀRIA ÚTIL 100 CM, MIDES DEL BALÓ 20.0 MM DE DIÀMETRE I 4.0 CM DE LLARGÀRIA.
E30045010 | Catèters linfografia, Baló catèters contrapulsació | CATÈTERS LINFOGRAFIA, BALÓ CATÈTERS CONTRAPULSACIÓ, CATÈTER BALÓ CONTRAPULSACIÓ BCIA RADIOP,40CC,7,5FX 72,3CM.MEMBRANA 15X258MM.INCLOU EQUIP INSERCIÓ A/1INTRODUC 15CM,1GUIA ACER0.025"X145CM,1CLAU 3V,CONNECTOR L-L MASCLE,2TUBS PRESSIÓ 121CM,EXTENSOR CAT 181,5,1AG18G,S/FIBRA ÒPTIC.LINEAR,REF:0684-00-0480-02
E30045010 | Catèters linfografia, Baló catèters contrapulsació | CATÈTERS LINFOGRAFIA, BALÓ CATÈTERS CONTRAPULSACIÓ, EQ INSERCIÓ A/BCIA RADIOP 34CC-7,5F-72,3CM. MEMBRANA 15X221MM. INCLOU EQ INSERCIÓ: 1 INTRODUCTOR 15CM,1 GUIA ACER 0.025"X145CM, 1 CLAU 3VIES,1 CONNECTOR LL MASCLE, 2 TUBS PRESSIÓ 121CM,1 EXTENSOR CATÈTER 181,5CM, 1 AGULLA 18G. LINEAR,REF: 0684-00-0479-02
E30040010 | Catèter valvuloplàstia, Catèters valvuloplàstia aòrtica i pulmonar | CATÈTER VALVULOPLÀSTIA, CATÈTERS VALVULOPLÀSTIA AÒRTICA I PULMONAR, CATÈTER BALÓ VALVULOPLÀSTIA PULMONAR TRANSLUMINAL PERCUTÀNIA (VPTP)NEON/PED,PLÀSTIC GRAU MÈDIC/TERMOPLÀSTIC,Ø9X30MM,BAIX PERFIL,MARC RADIOP;CAT 5FX90CM,DOBLE LLUM;INTROD 5F;COMP A/GUIA 0,025";(PN)3ATM,(PR)3,5ATM,ESTÈRIL,TYSHAK II, REF: PDC505
E30040010 | Catèter valvuloplàstia, Catèters valvuloplàstia aòrtica i pulmonar | CATÈTER VALVULOPLÀSTIA, CATÈTERS VALVULOPLÀSTIA AÒRTICA I PULMONAR, CATÈTER BALÓ VALVULOPLÀSTIA PULMONAR TRANSLUMINAL PERCUTÀNIA (VPTP)NEON/PED,PLÀSTIC GRAU MÈDIC/TERMOPLÀSTIC,Ø10X30MM,BAIX PERFIL,MARC RADIOP;CAT 5FX90CM,DOBLE LLUM;INTROD 5F;COMP A/GUIA 0,025";(PN)3ATM,(PR)3,5ATM,ESTÈRIL,TYSHAK II, REF: PDC506
E30040010 | Catèter valvuloplàstia, Catèters valvuloplàstia aòrtica i pulmonar | CATÈTER VALVULOPLÀSTIA, CATÈTERS VALVULOPLÀSTIA AÒRTICA I PULMONAR, CATÈTER BALÓ VALVULOPLÀSTIA PULMONAR TRANSLUMINAL PERCUTÀNIA (VPTP)NEON/PED,PLÀSTIC GRAU MÈDIC/TERMOPLÀSTIC,Ø15X30MM,BAIX PERFIL,MARC RADIOP;CAT 7FX100CM,DOBLE LLUM;INTROD 7F;COMP A/GUIA 0,035";(PN)2ATM,(PR)3ATM,ESTÈRIL,TYSHAK II, REF: PDC515
E30040010 | Catèter valvuloplàstia, Catèters valvuloplàstia aòrtica i pulmonar | CATÈTER VALVULOPLÀSTIA, CATÈTERS VALVULOPLÀSTIA AÒRTICA I PULMONAR, CATÈTER DOBLE BALÓ 3 LLUMS,Ø18MMX50MM,POLIAMIDA,PRESSIÓ 4ATM,Ø9FX110CM,ELASTÒMER TERMOPLÀSTIC,4 MARCADORS,PER A GUIA 0,035"/0,89MM,INTRODUCTOR RECOMANAT 10F,IMPLANT STENTS,COARTACIÓ AÒRTICA I ESTENOSI PULMONAR.BIB BALON,REF:BB030
E30054030 | Introductors de catèters, Introductor transeptal Mullins i agulles Brockenbrough | INTRODUCTORS DE CATÈTERS, INTRODUCTOR TRANSEPTAL MULLINS I AGULLES BROCKENBROUGH, EQUIP BEINA TRANSEPTAL,FEM LLARG P/ELECTROF,TIPUS FAST-CATH SWARTZ,Ø8,5FX63CM LONG ÚTIL,CORBA SL1,ORIFICIS LATER+MARC RX,A/VÀLV HEMT I PORT LAT,DILAT MARC CM EXTR DISTAL I LONG ÚTIL 67CM,GUIA EXTRAR 0,032"PUNTA "J"3MM,EST,1ÚS.FAST-CATH SWARTZ,REF:406849
E30040010 | Catèter valvuloplàstia, Catèters valvuloplàstia aòrtica i pulmonar | CATÈTER VALVULOPLÀSTIA, CATÈTERS VALVULOPLÀSTIA AÒRTICA I PULMONAR, CATÈTER BALÓ D'INFLAT SEQÜENCIAL PER STENT PER A GUIA DE 0,035", CATÈTER DE 9F 7 ATM MIDES DEL BALÓ: 20 MM DE DIÀMETRE I 50 MM DE LLARGÀRIA. 110 CM DE LLARGÀRIA TOTAL. INTRODUCTOR 10. ESTÈRIL
E30040010 | Catèter valvuloplàstia, Catèters valvuloplàstia aòrtica i pulmonar | CATÈTER VALVULOPLÀSTIA, CATÈTERS VALVULOPLÀSTIA AÒRTICA I PULMONAR, CATÈTER DOBLE BALÓ PER A IMPLANT DE STENTS, PER A GUIA DE 0,035", CATÈTER DE 8F 7 ATM MIDES DEL BALÓ: 12 MM DE DIÀMETRE I 30 MM DE LLARGÀRIA. 110 CM DE LLARGÀRIA TOTAL. INTRODUCTOR 8. ESTÈRIL
E30040010 | Catèter valvuloplàstia, Catèters valvuloplàstia aòrtica i pulmonar | CATÈTER VALVULOPLÀSTIA, CATÈTERS VALVULOPLÀSTIA AÒRTICA I PULMONAR, CATÈTER BALÓ VALVULOPLÀSTIA PULMONAR TRANSLUMINAL PERCUTANEA (VPTP)NEON/PED,PLÀSTIC GRAU MEDIC/TERMOPLÀSTIC,Ø17X30MM,BAIX PERFIL,MARC RADIOP;CAT 7FX100CM,DOBLE LLUM;INTROD 7F;COMP A/GUIA 0,035";(PN)2ATM,(PR)2,5ATM,ESTÈRIL,TYSHAK II, REF: PDC523
E30040010 | Catèter valvuloplàstia, Catèters valvuloplàstia aòrtica i pulmonar | CATÈTER VALVULOPLÀSTIA, CATÈTERS VALVULOPLÀSTIA AÒRTICA I PULMONAR, CATÈTER BALÓ VALVULOPLASTIA PULMONAR TRANSLUMINAL PERCUTANEA (VPTP)NEON/PED,PLÀSTIC GRAU MEDIC/TERMOPLÀSTIC,Ø8X30MM,BAIX PERFIL,MARC RADIOP;CAT 4FX70CM,DOBLE LLUM;INTROD 4F;COMP A/GUIA 0,021";(PN)3,5ATM,(PR)4ATM,ESTÈRIL, TYSHAK II, REF: PDC510
E30056010 | Material per a implants Septals, CIV, FOP i Ductals, Material per a implants Septals, CIV, FOP i Ductals | MATERIAL PER A IMPLANTS SEPTALS, CIV, FOP I DUCTALS, MATERIAL PER A IMPLANTS SEPTALS, CIV, FOP I DUCTALS, CATETER BALÓ ATRIOSEPTOSTOMIA,BALÓ N/COMPLIANT Ø9,5MMX0,95CM,NILÓ TERMOS,BAIX PERFIL;CAT POLÍMER PLÀSTIC,2V,Ø4F,LONG ÚTIL 50CM,A/PUNTA 35° I MARQ RX PLATÍ,P/GUIA 0,014" I INTROD 5F,VOLUM MÀX 1CC.TRACT ATRIO ESQ PETIT I NEONAT,ESTÈRIL,1ÚS. Z-5,REF:SPT002
E30045010 | Catèters linfografia, Baló catèters contrapulsació | CATÈTERS LINFOGRAFIA, BALÓ CATÈTERS CONTRAPULSACIÓ, EQUIP COMPOST PER:CATÈTER BALÓ CONTRAPULSACIÓ PROACTIVA INTRA-AORTIC(BCIA),POLIUTERÀ+NILÓ,8FX260MM,VOL BALÓ 40CC,ØBALÓ INFLAT 15MM;LONG INS 69,3CM+/-2CM,INTROD 0,027"X15CM+/-2CM,COMP A/GUIA 0,025";LLIURE LÀTEX,ESTÈRIL,UN SOL ÚS;ADAPT CONS ARROW+KIT INS
E30040010 | Catèter valvuloplàstia, Catèters valvuloplàstia aòrtica i pulmonar | CATÈTER VALVULOPLÀSTIA, CATÈTERS VALVULOPLÀSTIA AÒRTICA I PULMONAR, CATÈTER BALÓ VALVULOPL/ANGIOPLÀS TRANSLUMINAR AÒRTICA (VA)PEDIÀTR,SEMI COMPLIANT Ø18X40MM,MARC RADIOP;CATÈTER OTW/COAXIAL,PA 7,1FX110CM,2LLUM,CON LUER-LOCK;INTROD 9F;COMP A/GUIA 0,038";PRESSIÓ RECOM 5BARS;N/LÀTEX,ESTÈRIL,CRISTAL BALLOON,REF:CBV18X40/110
E30045010 | Catèters linfografia, Baló catèters contrapulsació | CATÈTERS LINFOGRAFIA, BALÓ CATÈTERS CONTRAPULSACIÓ, EQUIP INSERCIÓ CATÈTER BALÓ CONTRAPULSACIÓ RADIOOPAC, MIDES: 30CC - 8F - 69,3CM.MEMBRANA 14X230MM.INCLOU EQUIP D'INSERCIÓ AMB 2 INTRODUC 15CM, 2 GUIES DE 0,025"-175CM,2DILAT,1PREDILAT, FIBEROPTIX REF: IAB05830LWS
E30040010 | Catèter valvuloplàstia, Catèters valvuloplàstia aòrtica i pulmonar | CATÈTER VALVULOPLÀSTIA, CATÈTERS VALVULOPLÀSTIA AÒRTICA I PULMONAR, CATÈTER BALÓ VALVULOPL/ANGIOPLÀS TRANSLUMINAR AÒRTICA (VA)PEDIÀTR,SEMI COMPLIANT Ø20X30MM,MARC RADIOP;CATÈTER OTW/COAXIAL,PA 7,1FX110CM,2LLUM,CON LUER-LOCK;INTROD 9F;COMP A/GUIA 0,038";PRESSIÓ RECOM 5BARS;N/LÀTEX,ESTÈRIL,CRISTAL BALLOON,REF:CBV20X30/110
E30045010 | Catèters linfografia, Baló catèters contrapulsació | CATÈTERS LINFOGRAFIA, BALÓ CATÈTERS CONTRAPULSACIÓ, CATÈTER BCIA FIBRA ÒPTICA, POLIURETÀ (PUR), 7FX221MM, VOLUM BALÓ 34CC, ØBALÓ INFLAT 15MM; LONGITUD INSERTABLE 72,3CM +/-2CM, INTRODUCTOR 15CM+/-2CM, COMPATIBLE AMB GUIA 0,018"; LLIURE DE LÀTEX, ESTÈRIL, UN SOL ÚS. SENSATION, REF: 0684-00-0469-01
E30045010 | Catèters linfografia, Baló catèters contrapulsació | CATÈTERS LINFOGRAFIA, BALÓ CATÈTERS CONTRAPULSACIÓ, CATÈTER BCIA FIBRA ÒPTICA, POLIURETÀ (PUR), 7FX258MM, VOLUM BALÓ 40CC, ØBALÓ INFLAT 15MM; LONGITUD INSERTABLE 72,3CM +/-2CM, INTRODUCTOR 15CM+/-2CM, COMPATIBLE AMB GUIA 0,018"; LLIURE DE LÀTEX, ESTÈRIL, UN SOL ÚS. SENSATION, REF: 0684-00-0470-01
E30040010 | Catèter valvuloplàstia, Catèters valvuloplàstia aòrtica i pulmonar | CATÈTER VALVULOPLÀSTIA, CATÈTERS VALVULOPLÀSTIA AÒRTICA I PULMONAR, CATÈTER BALÓ VALVULOPLÀSTIA PULMONAR TRANSLUMINAL PERCUTÀNIA(VPTP),COAXIAL,POLÍMER,Ø8.0X30CM ,BAIXA PRESSIÓ,MARCA RADIOP OR;CATÈTER4FX70CM;INTRODUCTOR 4;COMPATIBLE GUIA 0.021;PRESSIÓ NOMI (PN)3.5ATM, PRESSIÓ RUPTURA (PR)4.0ATM,ESTÈRIL,VACSII,REF:YA0016
E30040010 | Catèter valvuloplàstia, Catèters valvuloplàstia aòrtica i pulmonar | CATÈTER VALVULOPLÀSTIA, CATÈTERS VALVULOPLÀSTIA AÒRTICA I PULMONAR, CATÈTER BALÓ VALVULOPLÀSTIA PULMONAR TRANSLUMINAL PERCUTÀNIA(VPTP),COAXIAL,POLÍMER,Ø9.0X20CM ,BAIXA PRESSIÓ,MARCA RADIOP OR;CATÈTER5FX90CM;INTRODUCTOR 5;COMPATIBLE GUIA 0.025;PRESSIÓ NOMI (PN)3.0ATM, PRESSIÓ RUPTURA (PR)3.5ATM,ESTÈRIL,VACSII,REF:YA0018
E30040010 | Catèter valvuloplàstia, Catèters valvuloplàstia aòrtica i pulmonar | CATÈTER VALVULOPLÀSTIA, CATÈTERS VALVULOPLÀSTIA AÒRTICA I PULMONAR, CATÈTER BALÓ VALVULOPLÀSTIA PULMONAR TRANSLUMINAL PERCUTÀNIA(VPTP),COAXIAL,POLÍMER,Ø9.0X30CM ,BAIXA PRESSIÓ,MARCA RADIOP OR;CATÈTER5FX90CM;INTRODUCTOR 5;COMPATIBLE GUIA 0.025;PRESSIÓ NOMI (PN)3.0ATM, PRESSIÓ RUPTURA (PR)3.5ATM,ESTÈRIL,VACSII,REF:YA0019
E30040010 | Catèter valvuloplàstia, Catèters valvuloplàstia aòrtica i pulmonar | CATÈTER VALVULOPLÀSTIA, CATÈTERS VALVULOPLÀSTIA AÒRTICA I PULMONAR, CATÈTER BALÓ VALVULOPLÀSTIA PULMONAR TRANSLUMINAL PERCUTÀNIA(VPTP),COAXIAL,POLÍMER,Ø10.0X20CM ,BAIXA PRESSIÓ,MARCA RADIOP OR;CATÈTER5FX90CM;INTRODUCTOR 5;COMPATIBLE GUIA 0.025;PRESSIÓ NOMI (PN)3.0ATM, PRESSIÓ RUPTURA (PR)3.5ATM,ESTÈRIL,VACSII,REF:YA0020
E30040010 | Catèter valvuloplàstia, Catèters valvuloplàstia aòrtica i pulmonar | CATÈTER VALVULOPLÀSTIA, CATÈTERS VALVULOPLÀSTIA AÒRTICA I PULMONAR, CATÈTER BALÓ VALVULOPLÀSTIA PULMONAR TRANSLUMINAL PERCUTÀNIA(VPTP),COAXIAL,POLÍMER,Ø10.0X30CM ,BAIXA PRESSIÓ,MARCA RADIOP OR;CATÈTER5FX90CM;INTRODUCTOR 5;COMPATIBLE GUIA 0.025;PRESSIÓ NOMI (PN)3.0ATM, PRESSIÓ RUPTURA (PR)3.5ATM,ESTÈRIL,VACSII,REF:YA0021
E30040010 | Catèter valvuloplàstia, Catèters valvuloplàstia aòrtica i pulmonar | CATÈTER VALVULOPLÀSTIA, CATÈTERS VALVULOPLÀSTIA AÒRTICA I PULMONAR, CATÈTER BALÓ VALVULOPLÀSTIA PULMONAR TRANSLUMINAL PERCUTÀNIA(VPTP),COAXIAL,POLÍMER,Ø10.0X40CM ,BAIXA PRESSIÓ,MARCA RADIOP OR;CATÈTER5FX90CM;INTRODUCTOR 5;COMPATIBLE GUIA 0.025;PRESSIÓ NOMI (PN)3.0ATM, PRESSIÓ RUPTURA (PR)3.5ATM,ESTÈRIL,VACSII,REF:YA0022
E30040010 | Catèter valvuloplàstia, Catèters valvuloplàstia aòrtica i pulmonar | CATÈTER VALVULOPLÀSTIA, CATÈTERS VALVULOPLÀSTIA AÒRTICA I PULMONAR, CATÈTER BALÓ VALVULOPLÀSTIA PULMONAR TRANSLUMINAL PERCUTÀNIA(VPTP),COAXIAL,POLÍMER,Ø12.0X20CM ,BAIXA PRESSIÓ,MARCA RADIOP OR;CATÈTER5FX90CM;INTRODUCTOR 5;COMPATIBLE GUIA 0.025;PRESSIÓ NOMI (PN)3.0ATM, PRESSIÓ RUPTURA (PR)3.5ATM,ESTÈRIL,VACSII,REF:YA0023
E30040010 | Catèter valvuloplàstia, Catèters valvuloplàstia aòrtica i pulmonar | CATÈTER VALVULOPLÀSTIA, CATÈTERS VALVULOPLÀSTIA AÒRTICA I PULMONAR, CATÈTER BALÓ VALVULOPLÀSTIA PULMONAR TRANSLUMINAL PERCUTÀNIA(VPTP),COAXIAL,POLÍMER,Ø12.0X30CM ,BAIXA PRESSIÓ,MARCA RADIOP OR;CATÈTER5FX90CM;INTRODUCTOR 5;COMPATIBLE GUIA 0.025;PRESSIÓ NOMI (PN)3.0ATM, PRESSIÓ RUPTURA (PR)3.5ATM,ESTÈRIL,VACSII,REF:YA0024
E30040010 | Catèter valvuloplàstia, Catèters valvuloplàstia aòrtica i pulmonar | CATÈTER VALVULOPLÀSTIA, CATÈTERS VALVULOPLÀSTIA AÒRTICA I PULMONAR, CATÈTER BALÓ VALVULOPLÀSTIA PULMONAR TRANSLUMINAL PERCUTÀNIA(VPTP),COAXIAL,POLÍMER,Ø12.0X40CM ,BAIXA PRESSIÓ,MARCA RADIOP OR;CATÈTER6FX90CM;INTRODUCTOR 6;COMPATIBLE GUIA 0.035;PRESSIÓ NOMI (PN)3.0ATM, PRESSIÓ RUPTURA (PR)3.5ATM,ESTÈRIL,VACSII,REF:YA0025
E30040010 | Catèter valvuloplàstia, Catèters valvuloplàstia aòrtica i pulmonar | CATÈTER VALVULOPLÀSTIA, CATÈTERS VALVULOPLÀSTIA AÒRTICA I PULMONAR, CATÈTER BALÓ VALVULOPLÀSTIA PULMONAR TRANSLUMINAL PERCUTÀNIA(VPTP),COAXIAL,POLÍMER,Ø12.0X60CM ,BAIXA PRESSIÓ,MARCA RADIOP OR;CATÈTER6FX90CM;INTRODUCTOR 6;COMPATIBLE GUIA 0.035;PRESSIÓ NOMI (PN)3.0ATM, PRESSIÓ RUPTURA (PR)3.5ATM,ESTÈRIL,VACSII,REF:YA0026
E30040010 | Catèter valvuloplàstia, Catèters valvuloplàstia aòrtica i pulmonar | CATÈTER VALVULOPLÀSTIA, CATÈTERS VALVULOPLÀSTIA AÒRTICA I PULMONAR, CATÈTER BALÒ VALVULOPLÀSTIA AÒRTICA I PROCEDIMENTS TAVI 16X45MM,NO COMPLIANT,ALTA RESISTÈNCIA DE RUPTURA PN 3ATM PR 6ATM;CATÈTER COAXIAL/OTW LONGITUD 110CM AMB MARCADORS RX,PER GUIA 0,035" I INTRODUCTOR 11F,ESTÈRIL,UN SOL.VALVER,REF:VAL16X45110
E30040010 | Catèter valvuloplàstia, Catèters valvuloplàstia aòrtica i pulmonar | CATÈTER VALVULOPLÀSTIA, CATÈTERS VALVULOPLÀSTIA AÒRTICA I PULMONAR, CATÈTER BALÒ VALVULOPLÀSTIA AÒRTICA I PROCEDIMENTS TAVI 16X50MM,NO COMPLIANT,ALTA RESISTÈNCIA DE RUPTURA PN 3ATM PR 6ATM;CATÈTER COAXIAL/OTW LONGITUD 110CM AMB MARCADORS RX,PER GUIA 0,035" I INTRODUCTOR 11F,ESTÈRIL,UN SOL.VALVER,REF:VAL16X50110
E30040010 | Catèter valvuloplàstia, Catèters valvuloplàstia aòrtica i pulmonar | CATÈTER VALVULOPLÀSTIA, CATÈTERS VALVULOPLÀSTIA AÒRTICA I PULMONAR, CATÈTER BALÒ VALVULOPLÀSTIA AÒRTICA I PROCEDIMENTS TAVI 16X60MM,NO COMPLIANT,ALTA RESISTÈNCIA DE RUPTURA PN 3ATM PR 6ATM;CATÈTER COAXIAL/OTW LONGITUD 110CM AMB MARCADORS RX,PER GUIA 0,035" I INTRODUCTOR 11F,ESTÈRIL,UN SOL.VALVER,REF:VAL16X60110
E30040010 | Catèter valvuloplàstia, Catèters valvuloplàstia aòrtica i pulmonar | CATÈTER VALVULOPLÀSTIA, CATÈTERS VALVULOPLÀSTIA AÒRTICA I PULMONAR, CATÈTER BALÒ VALVULOPLÀSTIA AÒRTICA I PROCEDIMENTS TAVI 18X20MM,NO COMPLIANT,ALTA RESISTÈNCIA DE RUPTURA PN 3ATM PR 6ATM;CATÈTER COAXIAL/OTW LONGITUD 110CM AMB MARCADORS RX,PER GUIA 0,035" I INTRODUCTOR 11F,ESTÈRIL,UN SOL.VALVER,REF:VAL18X20110
E30056010 | Material per a implants Septals, CIV, FOP i Ductals, Material per a implants Septals, CIV, FOP i Ductals | MATERIAL PER A IMPLANTS SEPTALS, CIV, FOP I DUCTALS, MATERIAL PER A IMPLANTS SEPTALS, CIV, FOP I DUCTALS, CATÈTER GUIA PER A INTERVENCIONISME CORONARI,CORBA ÚNICA,PER A TANCAMENT DE L'APÈNDIX AURICULAR/ORELLETA ESQUERRA,TIPUS AMPLATZ ØINT12F/ØEXT15FX75CM LONGITUD TREBALL PER A SISTEMA OAI ENDOVASCULAR PER OCLUSIÓ WATCHMAN FXD,ESTÈRIL,REF:M635TS80010
E30056010 | Material per a implants Septals, CIV, FOP i Ductals, Material per a implants Septals, CIV, FOP i Ductals | MATERIAL PER A IMPLANTS SEPTALS, CIV, FOP I DUCTALS, MATERIAL PER A IMPLANTS SEPTALS, CIV, FOP I DUCTALS, CATÈTER GUIA PER A INTERVENCIONISME CORONARI,DOBLE CORBA,PER A TANCAMENT DE L'APÈNDIX AURICULAR/ORELLETA ESQUERRA,TIPUS AMPLATZ ØINT12F/ØEXT15FX75CM LONGITUD TREBALL PER A SISTEMA OAI ENDOVASCULAR PER OCLUSIÓ WATCHMAN FXD,ESTÈRIL,REF:M635TS80020
E30054030 | Introductors de catèters, Introductor transeptal Mullins i agulles Brockenbrough | INTRODUCTORS DE CATÈTERS, INTRODUCTOR TRANSEPTAL MULLINS I AGULLES BROCKENBROUGH, AH02-ADELE BEINA TRANSEPT SWART 8,5FX81CM CORB 50GRAUSWARTZ SL0 - 8,5F - 81 CM 477627
E30054030 | Introductors de catèters, Introductor transeptal Mullins i agulles Brockenbrough | INTRODUCTORS DE CATÈTERS, INTRODUCTOR TRANSEPTAL MULLINS I AGULLES BROCKENBROUGH, EQUIP BEINA TRANSEPTAL,FEM LLARG P/ELECTROF,TIPUS FAST-CATH SWARTZ,Ø8,5FX63CM LONG ÚTIL,CORBA SR4,ORIFICIS LATER+MARC RX,A/VÀLV HEMT I PORT LAT,DILAT MARC CM EXTR DISTAL I LONG 145CM,GUIA 0,038"X145CM PUNTA "J"3MM,EST,1ÚS.FAST-CATH SWARTZ,REF:406857
E30054030 | Introductors de catèters, Introductor transeptal Mullins i agulles Brockenbrough | INTRODUCTORS DE CATÈTERS, INTRODUCTOR TRANSEPTAL MULLINS I AGULLES BROCKENBROUGH, EQUIP BEINA TRANSEPTAL,FEM LLARG P/ELECTROF,TIPUS FAST-CATH SWARTZ,Ø8,5FX63CM LONG ÚTIL,CORBA SR3,ORIFICIS LATER+MARC RX,A/VÀLV HEMT I PORT LAT,DILAT MARC CM EXTR DISTAL I LONG 145CM,GUIA 0,038"X145CM PUNTA "J"3MM,EST,1ÚS.FAST-CATH SWARTZ,REF:406856
E30054030 | Introductors de catèters, Introductor transeptal Mullins i agulles Brockenbrough | INTRODUCTORS DE CATÈTERS, INTRODUCTOR TRANSEPTAL MULLINS I AGULLES BROCKENBROUGH, EQUIP BEINA TRANSEPTAL,FEM LLARG P/ELECTROF,TIPUS FAST-CATH SWARTZ,Ø8,5FX63CM LONG ÚTIL,CORBA SR2,ORIFICIS LATER+MARC RX,A/VÀLV HEMT I PORT LAT,DILAT MARC CM EXTR DISTAL I LONG 145CM,GUIA 0,038"X145CM PUNTA "J"3MM,EST,1ÚS.FAST-CATH SWARTZ,REF:406856
E30054030 | Introductors de catèters, Introductor transeptal Mullins i agulles Brockenbrough | INTRODUCTORS DE CATÈTERS, INTRODUCTOR TRANSEPTAL MULLINS I AGULLES BROCKENBROUGH, EQUIP BEINA TRANSEPTAL,FEM LLARG P/ELECTROF,TIPUS FAST-CATH SWARTZ,Ø8,5FX63CM LONG ÚTIL,CORBA SR1,ORIFICIS LATER+MARC RX,A/VÀLV HEMT I PORT LAT,DILAT MARC CM EXTR DISTAL I LONG 145CM,GUIA 0,038"X145CM PUNTA "J"3MM,EST,1ÚS.FAST-CATH SWARTZ,REF:406854
E30054030 | Introductors de catèters, Introductor transeptal Mullins i agulles Brockenbrough | INTRODUCTORS DE CATÈTERS, INTRODUCTOR TRANSEPTAL MULLINS I AGULLES BROCKENBROUGH, EQUIP BEINA TRANSEPTAL,FEM LLARG P/ELECTROF,TIPUS FAST-CATH SWARTZ,Ø8,5FX63CM LONG ÚTIL,CORBA SR0,ORIFICIS LATER+MARC RX,A/VÀLV HEMT I PORT LAT,DILAT MARC CM EXTR DISTAL I LONG 145CM,GUIA 0,038"X145CM PUNTA "J"3MM,EST,1ÚS.FAST-CATH SWARTZ,REF:406853
E30054030 | Introductors de catèters, Introductor transeptal Mullins i agulles Brockenbrough | INTRODUCTORS DE CATÈTERS, INTRODUCTOR TRANSEPTAL MULLINS I AGULLES BROCKENBROUGH, EQUIP BEINA TRANSEPTAL,FEM LLARG P/ELECTROF,TIPUS FAST-CATH SWARTZ,Ø8,5FX63CM LONG ÚTIL,CORBA SL4,ORIFICIS LATER+MARC RX,A/VÀLV HEMT I PORT LAT,DILAT MARC CM EXTR DISTAL I LONG ÚTIL 67CM,GUIA EXTRAR 0,032"X180CM PUNTA "J"3MM,EST,1ÚS.FAST-CATH SWARTZ,REF:
E30054030 | Introductors de catèters, Introductor transeptal Mullins i agulles Brockenbrough | INTRODUCTORS DE CATÈTERS, INTRODUCTOR TRANSEPTAL MULLINS I AGULLES BROCKENBROUGH, EQUIP BEINA TRANSEPTAL,FEM LLARG P/ELECTROF,TIPUS FAST-CATH SWARTZ,Ø8,5FX63CM LONG ÚTIL,CORBA SL3,ORIFICIS LATER+MARC RX,A/VÀLV HEMT I PORT LAT,DILAT MARC CM EXTR DISTAL I LONG ÚTIL 67CM,GUIA EXTRAR 0,032"X180CM PUNTA "J"3MM,EST,1ÚS.FAST-CATH SWARTZ,REF:
E30040010 | Catèter valvuloplàstia, Catèters valvuloplàstia aòrtica i pulmonar | CATÈTER VALVULOPLÀSTIA, CATÈTERS VALVULOPLÀSTIA AÒRTICA I PULMONAR, CATÈTER DOBLE BALÓ 3 LLUMS,Ø26MMX50MM,POLIAMIDA,PRESSIÓ 5ATM,Ø11FX110CM,ELASTÒMER TERMOPLÀSTIC,4 MARCADORS,PER A GUIA 0,035"/0,89MM,INTRODUCTORRECOMANAT 16F,IMPLANT STENTS,COARTACIÓ AÒRTICA I ESTENOSI PULMONAR.BIB BALON,REF:BB069
E30040010 | Catèter valvuloplàstia, Catèters valvuloplàstia aòrtica i pulmonar | CATÈTER VALVULOPLÀSTIA, CATÈTERS VALVULOPLÀSTIA AÒRTICA I PULMONAR, CATÈTER BALÓ VALVULOPLÀSTIA PULMONAR TRANSLUMINAL PERCUTÀNIA(VPTP),COAXIAL,POLÍMER,Ø28.0X30CM ,BAIXA PRESSIÓ,MARCA RADIOP OR;CATÈTER9X100CM;INTRODUCTOR 10;COMPATIBLE GUIA 0.035;PRESSIÓ NOMI (PN)1.0ATM, PRESSIÓ RUPTURA (PR)1.5ATM,ESTÈRIL,VACSII,REF:YA0062
E30040010 | Catèter valvuloplàstia, Catèters valvuloplàstia aòrtica i pulmonar | CATÈTER VALVULOPLÀSTIA, CATÈTERS VALVULOPLÀSTIA AÒRTICA I PULMONAR, CATÈTER BALÓ VALVULOPLÀSTIA PULMONAR TRANSLUMINAL PERCUTÀNIA(VPTP),COAXIAL,POLÍMER,Ø28.0X40CM ,BAIXA PRESSIÓ,MARCA RADIOP OR;CATÈTER9X100CM;INTRODUCTOR 10;COMPATIBLE GUIA 0.035;PRESSIÓ NOMI (PN)1.0ATM, PRESSIÓ RUPTURA (PR)1.5ATM,ESTÈRIL,VACSII,REF:YA0063
E30040010 | Catèter valvuloplàstia, Catèters valvuloplàstia aòrtica i pulmonar | CATÈTER VALVULOPLÀSTIA, CATÈTERS VALVULOPLÀSTIA AÒRTICA I PULMONAR, CATÈTER BALÓ VALVULOPLÀSTIA PULMONAR TRANSLUMINAL PERCUTÀNIA(VPTP),COAXIAL,POLÍMER,Ø28.0X50CM ,BAIXA PRESSIÓ,MARCA RADIOP OR;CATÈTER9X100CM;INTRODUCTOR 10;COMPATIBLE GUIA 0.035;PRESSIÓ NOMI (PN)1.0ATM, PRESSIÓ RUPTURA (PR)1.5ATM,ESTÈRIL,VACSII,REF:YA0064
E30040010 | Catèter valvuloplàstia, Catèters valvuloplàstia aòrtica i pulmonar | CATÈTER VALVULOPLÀSTIA, CATÈTERS VALVULOPLÀSTIA AÒRTICA I PULMONAR, CATÈTER BALÓ VALVULOPLÀSTIA PULMONAR TRANSLUMINAL PERCUTÀNIA(VPTP),COAXIAL,POLÍMER,Ø28.0X60CM ,BAIXA PRESSIÓ,MARCA RADIOP OR;CATÈTER9X100CM;INTRODUCTOR 10;COMPATIBLE GUIA 0.035;PRESSIÓ NOMI (PN)1.0ATM, PRESSIÓ RUPTURA (PR)1.5ATM,ESTÈRIL,VACSII,REF:YA0065
E30040010 | Catèter valvuloplàstia, Catèters valvuloplàstia aòrtica i pulmonar | CATÈTER VALVULOPLÀSTIA, CATÈTERS VALVULOPLÀSTIA AÒRTICA I PULMONAR, CATÈTER BALÓ VALVULOPLÀSTIA PULMONAR TRANSLUMINAL PERCUTÀNIA(VPTP),COAXIAL,POLÍMER,Ø30.0X30CM ,BAIXA PRESSIÓ,MARCA RADIOP OR;CATÈTER9X100CM;INTRODUCTOR 10;COMPATIBLE GUIA 0.035;PRESSIÓ NOMI (PN)1.0ATM, PRESSIÓ RUPTURA (PR)1.5ATM,ESTÈRIL,VACSII,REF:YA0066
E30040010 | Catèter valvuloplàstia, Catèters valvuloplàstia aòrtica i pulmonar | CATÈTER VALVULOPLÀSTIA, CATÈTERS VALVULOPLÀSTIA AÒRTICA I PULMONAR, CATÈTER BALÓ VALVULOPLÀSTIA PULMONAR TRANSLUMINAL PERCUTÀNIA(VPTP),COAXIAL,POLÍMER,Ø30.0X40CM ,BAIXA PRESSIÓ,MARCA RADIOP OR;CATÈTER9X100CM;INTRODUCTOR 10;COMPATIBLE GUIA 0.035;PRESSIÓ NOMI (PN)1.0ATM, PRESSIÓ RUPTURA (PR)1.5ATM,ESTÈRIL,VACSII,REF:YA0067
E30040010 | Catèter valvuloplàstia, Catèters valvuloplàstia aòrtica i pulmonar | CATÈTER VALVULOPLÀSTIA, CATÈTERS VALVULOPLÀSTIA AÒRTICA I PULMONAR, CATÈTER BALÓ VALVULOPLÀSTIA PULMONAR TRANSLUMINAL PERCUTÀNIA(VPTP),COAXIAL,POLÍMER,Ø30.0X50CM ,BAIXA PRESSIÓ,MARCA RADIOP OR;CATÈTER9X100CM;INTRODUCTOR 10;COMPATIBLE GUIA 0.035;PRESSIÓ NOMI (PN)1.0ATM, PRESSIÓ RUPTURA (PR)1.5ATM,ESTÈRIL,VACSII,REF:YA0068
E30040010 | Catèter valvuloplàstia, Catèters valvuloplàstia aòrtica i pulmonar | CATÈTER VALVULOPLÀSTIA, CATÈTERS VALVULOPLÀSTIA AÒRTICA I PULMONAR, CATÈTER BALÓ VALVULOPLÀSTIA PULMONAR TRANSLUMINAL PERCUTÀNIA(VPTP),COAXIAL,POLÍMER,Ø30.0X60CM ,BAIXA PRESSIÓ,MARCA RADIOP OR;CATÈTER9X100CM;INTRODUCTOR 10;COMPATIBLE GUIA 0.035;PRESSIÓ NOMI (PN)1.0ATM, PRESSIÓ RUPTURA (PR)1.5ATM,ESTÈRIL,VACSII,REF:YA0069
E30054030 | Introductors de catèters, Introductor transeptal Mullins i agulles Brockenbrough | INTRODUCTORS DE CATÈTERS, INTRODUCTOR TRANSEPTAL MULLINS I AGULLES BROCKENBROUGH, EQUIP INTRODUCTOR DIRIGIBLE DE 8FX80CM I CORBA DE 25MM, ANGLE D'ORIENTACIÓ DE 0 A 180°, Ø INTERN /Ø EXTERN 2,8/3,9MM. PER A CARDIOLOGIA I PERIFÈRIC. INCLOU: BEINA, DILATADOR, VÀLVULA HEMOSTÀTICA, CARREGADOR. ESTÈRIL, UN ÚS. FUSTAR. REF: FGLIFSVA8F-800
E30054030 | Introductors de catèters, Introductor transeptal Mullins i agulles Brockenbrough | INTRODUCTORS DE CATÈTERS, INTRODUCTOR TRANSEPTAL MULLINS I AGULLES BROCKENBROUGH, EQUIP INTRODUCTOR DIRIGIBLE DE 10FX80CM I CORBA DE 50MM, ANGLE D'ORIENTACIÓ DE 0 A 180°, Ø INTERN /Ø EXTERN 3,5/4,4MM. PER A CARDIOLOGIA I PERIFÈRIC. INCLOU: BEINA, DILATADOR, VÀLVULA HEMOSTÀTICA, CARREGADOR. ESTÈRIL, UN ÚS. FUSTAR. REF: FGLIFSVB10F-800
E30054030 | Introductors de catèters, Introductor transeptal Mullins i agulles Brockenbrough | INTRODUCTORS DE CATÈTERS, INTRODUCTOR TRANSEPTAL MULLINS I AGULLES BROCKENBROUGH, EQUIP INTRODUCTOR DIRIGIBLE DE 14FX80CM I CORBA DE 50MM, ANGLE D'ORIENTACIÓ DE 0 A 90°, Ø INTERN /Ø EXTERN 4,8/5,8MM. PER A CARDIOLOGIA I PERIFÈRIC. INCLOU: BEINA, DILATADOR, VÀLVULA HEMOSTÀTICA, CARREGADOR. ESTÈRIL, UN ÚS. FUSTAR. REF: FGLIFSVB14F-800
E30054030 | Introductors de catèters, Introductor transeptal Mullins i agulles Brockenbrough | INTRODUCTORS DE CATÈTERS, INTRODUCTOR TRANSEPTAL MULLINS I AGULLES BROCKENBROUGH, EQUIP INTRODUCTOR DIRIGIBLE DE 5FX80CM I CORBA DE 50MM, ANGLE D'ORIENTACIÓ DE 0 A 180°, Ø INTERN /Ø EXTERN 1,8/2,8MM. PER A CARDIOLOGIA I PERIFÈRIC. INCLOU: BEINA, DILATADOR, VÀLVULA HEMOSTÀTICA, CARREGADOR. ESTÈRIL, UN ÚS. FUSTAR. REF: FGLIFSVB5F-800
E30054030 | Introductors de catèters, Introductor transeptal Mullins i agulles Brockenbrough | INTRODUCTORS DE CATÈTERS, INTRODUCTOR TRANSEPTAL MULLINS I AGULLES BROCKENBROUGH, EQUIP INTRODUCTOR DIRIGIBLE DE 6FX80CM I CORBA DE 50MM, ANGLE D'ORIENTACIÓ DE 0 A 180°, Ø INTERN /Ø EXTERN 2,1/3,1MM. PER A CARDIOLOGIA I PERIFÈRIC. INCLOU: BEINA, DILATADOR, VÀLVULA HEMOSTÀTICA, CARREGADOR. ESTÈRIL, UN ÚS. FUSTAR. REF: FGLIFSVB6F-800
E30054030 | Introductors de catèters, Introductor transeptal Mullins i agulles Brockenbrough | INTRODUCTORS DE CATÈTERS, INTRODUCTOR TRANSEPTAL MULLINS I AGULLES BROCKENBROUGH, EQUIP INTRODUCTOR DIRIGIBLE DE 7FX80CM I CORBA DE 50MM, ANGLE D'ORIENTACIÓ DE 0 A 180°, Ø INTERN /Ø EXTERN 2,5/3,4MM. PER A CARDIOLOGIA I PERIFÈRIC. INCLOU: BEINA, DILATADOR, VÀLVULA HEMOSTÀTICA, CARREGADOR. ESTÈRIL, UN ÚS. FUSTAR. REF: FGLIFSVB7F-800
E30054030 | Introductors de catèters, Introductor transeptal Mullins i agulles Brockenbrough | INTRODUCTORS DE CATÈTERS, INTRODUCTOR TRANSEPTAL MULLINS I AGULLES BROCKENBROUGH, EQUIP INTRODUCTOR DIRIGIBLE DE 8FX80CM I CORBA DE 50MM, ANGLE D'ORIENTACIÓ DE 0 A 180°, Ø INTERN /Ø EXTERN 2,8/3,8MM. PER A CARDIOLOGIA I PERIFÈRIC. INCLOU: BEINA, DILATADOR, VÀLVULA HEMOSTÀTICA, CARREGADOR. ESTÈRIL, UN ÚS. FUSTAR. REF: FGLIFSVB8F-800
E30054030 | Introductors de catèters, Introductor transeptal Mullins i agulles Brockenbrough | INTRODUCTORS DE CATÈTERS, INTRODUCTOR TRANSEPTAL MULLINS I AGULLES BROCKENBROUGH, EQUIP INTRODUCTOR DIRIGIBLE DE 9FX80CM I CORBA DE 50MM, ANGLE D'ORIENTACIÓ DE 0 A 180°, Ø INTERN /Ø EXTERN 3,1/4,1MM. PER A CARDIOLOGIA I PERIFÈRIC. INCLOU: BEINA, DILATADOR, VÀLVULA HEMOSTÀTICA, CARREGADOR. ESTÈRIL, UN ÚS. FUSTAR. REF: FGLIFSVB9F-800
E30040010 | Catèter valvuloplàstia, Catèters valvuloplàstia aòrtica i pulmonar | CATÈTER VALVULOPLÀSTIA, CATÈTERS VALVULOPLÀSTIA AÒRTICA I PULMONAR, CATÈTER BALÓ VALVULOPLÀSTIA PULMONAR TRANSLUMINAL PERCUTÀNIA(VPTP),COAXIAL,POLÍMER,Ø5.0X20CM,ALTA PRESSIÓ,MARCADORS RADIOPACS OR;CATÈTER5FX100CM;INTROD 6F;COMPATIBLE GUIA 0.025";PRESSIÓ NOMI (PN)6ATM, PRESSIÓ RUPTURA (PR)15ATM,ESTÈRIL,VACSIII,REF:YA30520
E30040010 | Catèter valvuloplàstia, Catèters valvuloplàstia aòrtica i pulmonar | CATÈTER VALVULOPLÀSTIA, CATÈTERS VALVULOPLÀSTIA AÒRTICA I PULMONAR, CATÈTER BALÓ VALVULOPLÀSTIA PULMONAR TRANSLUMINAL PERCUTÀNIA(VPTP),COAXIAL,POLÍMER,Ø6.0X20CM,ALTA PRESSIÓ,MARCADORS RADIOPACS D'OR;CATÈTER5FX100CM;INTRODUCTOR 6F;COMPATIBLE GUIA 0.025";PRESSIÓ NOMI (PN)6ATM, PRESSIÓ RUPTURA (PR)15VACSIII,REF:YA30620
E30040010 | Catèter valvuloplàstia, Catèters valvuloplàstia aòrtica i pulmonar | CATÈTER VALVULOPLÀSTIA, CATÈTERS VALVULOPLÀSTIA AÒRTICA I PULMONAR, CATÈTER BALÓ VALVULOPLÀSTIA PULMONAR TRANSLUMINAL PERCUTÀNIA(VPTP),COAXIAL,POLÍMER,Ø7.0X20CM,ALTA PRESSIÓ,MARCADORS RADIOPACS D'OR;CATÈTER5FX100CM;INTRODUCTOR 6F;COMPATIBLE GUIA 0.025";PRESSIÓ NOMI (PN)6ATM, PRESSIÓ RUPTURA (PR)15VACSIII,REF:YA30720
E30040010 | Catèter valvuloplàstia, Catèters valvuloplàstia aòrtica i pulmonar | CATÈTER VALVULOPLÀSTIA, CATÈTERS VALVULOPLÀSTIA AÒRTICA I PULMONAR, CATÈTER BALÓ VALVULOPLÀSTIA PULMONAR TRANSLUMINAL PERCUTÀNIA(VPTP),COAXIAL,POLÍMER,Ø8.0X20CM,ALTA PRESSIÓ,MARCADORS RADIOPACS D'OR;CATÈTER6FX100CM;INTRODUCTOR 7F;COMPATIBLE GUIA 0.035";PRESSIÓ NOMI (PN)6ATM, PRESSIÓ RUPTURA (PR)15VACSIII,REF:YA30820
E30040010 | Catèter valvuloplàstia, Catèters valvuloplàstia aòrtica i pulmonar | CATÈTER VALVULOPLÀSTIA, CATÈTERS VALVULOPLÀSTIA AÒRTICA I PULMONAR, CATÈTER BALÓ VALVULOPLÀSTIA PULMONAR TRANSLUMINAL PERCUTÀNIA(VPTP),COAXIAL,POLÍMER,Ø8.0X30CM,ALTA PRESSIÓ,MARCADORS RADIOPACS D'OR;CATÈTER6FX100CM;INTRODUCTOR 7F;COMPATIBLE GUIA 0.035";PRESSIÓ NOMI (PN)6ATM, PRESSIÓ RUPTURA (PR)15VACSIII,REF:YA30830
E30040010 | Catèter valvuloplàstia, Catèters valvuloplàstia aòrtica i pulmonar | CATÈTER VALVULOPLÀSTIA, CATÈTERS VALVULOPLÀSTIA AÒRTICA I PULMONAR, CATÈTER BALÓ VALVULOPLÀSTIA PULMONAR TRANSLUMINAL PERCUTÀNIA(VPTP),COAXIAL,POLÍMER,Ø9.0X20CM,ALTA PRESSIÓ,MARCADORS RADIOPACS D'OR;CATÈTER6FX100CM;INTRODUCTOR 7F;COMPATIBLE GUIA 0.035";PRESSIÓ NOMI (PN)6ATM, PRESSIÓ RUPTURA (PR)14VACSIII,REF:YA30920
E30040010 | Catèter valvuloplàstia, Catèters valvuloplàstia aòrtica i pulmonar | CATÈTER VALVULOPLÀSTIA, CATÈTERS VALVULOPLÀSTIA AÒRTICA I PULMONAR, CATÈTER BALÓ VALVULOPLÀSTIA PULMONAR TRANSLUMINAL PERCUTÀNIA(VPTP),COAXIAL,POLÍMER,Ø9.0X30CM,ALTA PRESSIÓ,MARCADORS RADIOPACS D'OR;CATÈTER6FX100CM;INTRODUCTOR 7F;COMPATIBLE GUIA 0.035";PRESSIÓ NOMI (PN)6ATM, PRESSIÓ RUPTURA (PR)14VACSIII,REF:YA30930
E30040010 | Catèter valvuloplàstia, Catèters valvuloplàstia aòrtica i pulmonar | CATÈTER VALVULOPLÀSTIA, CATÈTERS VALVULOPLÀSTIA AÒRTICA I PULMONAR, CATÈTER BALÓ VALVULOPLÀSTIA PULMONAR TRANSLUMINAL PERCUTÀNIA(VPTP),COAXIAL,POLÍMER,Ø10.0X20CM,ALTA PRESSIÓ,MARCADORS RADIOPACS D'OR;CATÈTER6FX100CM;INTRODUCTOR 7F;COMPATIBLE GUIA 0.035";PRESSIÓ NOMI (PN)6ATM, PRESSIÓ RUPTURA (PR)13VACSIII,REF:YA31020
E30054030 | Introductors de catèters, Introductor transeptal Mullins i agulles Brockenbrough | INTRODUCTORS DE CATÈTERS, INTRODUCTOR TRANSEPTAL MULLINS I AGULLES BROCKENBROUGH, INTRODUCTOR TRANSEPTAL TIPUS MULLINS, DE 8FX63CM I CORBA TIPUS L0, AMB VÀLVULA HEMOSTÀTICA EN "Y" AMB CLAU DE 3 PASSOS, DILATADOR I GUIA J PUNTA 0,032". MARCA I PUNTA RADIOOPACA. ESTÈRIL, D'UN SOL ÚS.
E30054030 | Introductors de catèters, Introductor transeptal Mullins i agulles Brockenbrough | INTRODUCTORS DE CATÈTERS, INTRODUCTOR TRANSEPTAL MULLINS I AGULLES BROCKENBROUGH, INTRODUCTOR TRANSEPTAL TIPUS MULLINS, DE 8.5FX63CM I CORBA TIPUS L0, AMB VÀLVULA HEMOSTÀTICA EN "Y" AMB CLAU DE 3 PASSOS, DILATADOR I GUIA J PUNTA 0,032". MARCA I PUNTA RADIOOPACA. ESTÈRIL, D'UN SOL ÚS.
E30054030 | Introductors de catèters, Introductor transeptal Mullins i agulles Brockenbrough | INTRODUCTORS DE CATÈTERS, INTRODUCTOR TRANSEPTAL MULLINS I AGULLES BROCKENBROUGH, INTRODUCTOR TRANSEPTAL TIPUS MULLINS, DE 8FX81CM I CORBA TIPUS L0, AMB VÀLVULA HEMOSTÀTICA EN "Y" AMB CLAU DE 3 PASSOS, DILATADOR I GUIA J PUNTA 0,032". MARCA I PUNTA RADIOOPACA. ESTÈRIL, D'UN SOL ÚS.
E30054030 | Introductors de catèters, Introductor transeptal Mullins i agulles Brockenbrough | INTRODUCTORS DE CATÈTERS, INTRODUCTOR TRANSEPTAL MULLINS I AGULLES BROCKENBROUGH, INTRODUCTOR TRANSEPTAL TIPUS MULLINS, DE 8.5FX81CM I CORBA TIPUS L0, AMB VÀLVULA HEMOSTÀTICA EN "Y" AMB CLAU DE 3 PASSOS, DILATADOR I GUIA J PUNTA 0,032". MARCA I PUNTA RADIOOPACA. ESTÈRIL, D'UN SOL ÚS.
E30054030 | Introductors de catèters, Introductor transeptal Mullins i agulles Brockenbrough | INTRODUCTORS DE CATÈTERS, INTRODUCTOR TRANSEPTAL MULLINS I AGULLES BROCKENBROUGH, INTRODUCTOR TRANSEPTAL TIPUS MULLINS, DE 8FX63CM I CORBA TIPUS L1, AMB VÀLVULA HEMOSTÀTICA EN "Y" AMB CLAU DE 3 PASSOS, DILATADOR I GUIA J PUNTA 0,032". MARCA I PUNTA RADIOOPACA. ESTÈRIL, D'UN SOL ÚS.
E30054030 | Introductors de catèters, Introductor transeptal Mullins i agulles Brockenbrough | INTRODUCTORS DE CATÈTERS, INTRODUCTOR TRANSEPTAL MULLINS I AGULLES BROCKENBROUGH, INTRODUCTOR TRANSEPTAL TIPUS MULLINS, DE 8.5FX63CM I CORBA TIPUS L1, AMB VÀLVULA HEMOSTÀTICA EN "Y" AMB CLAU DE 3 PASSOS, DILATADOR I GUIA J PUNTA 0,032". MARCA I PUNTA RADIOOPACA. ESTÈRIL, D'UN SOL ÚS.
E30054030 | Introductors de catèters, Introductor transeptal Mullins i agulles Brockenbrough | INTRODUCTORS DE CATÈTERS, INTRODUCTOR TRANSEPTAL MULLINS I AGULLES BROCKENBROUGH, INTRODUCTOR TRANSEPTAL TIPUS MULLINS, DE 8FX81CM I CORBA TIPUS L1, AMB VÀLVULA HEMOSTÀTICA EN "Y" AMB CLAU DE 3 PASSOS, DILATADOR I GUIA J PUNTA 0,032". MARCA I PUNTA RADIOOPACA. ESTÈRIL, D'UN SOL ÚS.
E30054030 | Introductors de catèters, Introductor transeptal Mullins i agulles Brockenbrough | INTRODUCTORS DE CATÈTERS, INTRODUCTOR TRANSEPTAL MULLINS I AGULLES BROCKENBROUGH, INTRODUCTOR TRANSEPTAL TIPUS MULLINS, DE 8.5FX81CM I CORBA TIPUS L1, AMB VÀLVULA HEMOSTÀTICA EN "Y" AMB CLAU DE 3 PASSOS, DILATADOR I GUIA J PUNTA 0,032". MARCA I PUNTA RADIOOPACA. ESTÈRIL, D'UN SOL ÚS.
E30054030 | Introductors de catèters, Introductor transeptal Mullins i agulles Brockenbrough | INTRODUCTORS DE CATÈTERS, INTRODUCTOR TRANSEPTAL MULLINS I AGULLES BROCKENBROUGH, INTRODUCTOR TRANSEPTAL TIPUS MULLINS, DE 8FX63CM I CORBA TIPUS L2, AMB VÀLVULA HEMOSTÀTICA EN "Y" AMB CLAU DE 3 PASSOS, DILATADOR I GUIA J PUNTA 0,032". MARCA I PUNTA RADIOOPACA. ESTÈRIL, D'UN SOL ÚS.
E30040010 | Catèter valvuloplàstia, Catèters valvuloplàstia aòrtica i pulmonar | CATÈTER VALVULOPLÀSTIA, CATÈTERS VALVULOPLÀSTIA AÒRTICA I PULMONAR, CATÈTER BALÓ VALVULOPLÀSTIA PULMONAR TRANSLUMINAL PERCUTÀNIA(VPTP),COAXIAL,POLÍMER,Ø10.0X30CM,ALTA PRESSIÓ,MARCADORS RADIOPACS D'OR;CATÈTER6FX100CM;INTRODUCTOR 7F;COMPATIBLE GUIA 0.035";PRESSIÓ NOMI (PN)6ATM, PRESSIÓ RUPTURA (PR)13VACSIII,REF:YA31030
E30040010 | Catèter valvuloplàstia, Catèters valvuloplàstia aòrtica i pulmonar | CATÈTER VALVULOPLÀSTIA, CATÈTERS VALVULOPLÀSTIA AÒRTICA I PULMONAR, CATÈTER BALÓ VALVULOPLÀSTIA PULMONAR TRANSLUMINAL PERCUTÀNIA(VPTP),COAXIAL,POLÍMER,Ø10.0X40CM,ALTA PRESSIÓ,MARCADORS RADIOPACS D'OR;CATÈTER6FX100CM;INTRODUCTOR 7F;COMPATIBLE GUIA 0.035";PRESSIÓ NOMI (PN)6ATM, PRESSIÓ RUPTURA (PR)13VACSIII,REF:YA31040
E30040010 | Catèter valvuloplàstia, Catèters valvuloplàstia aòrtica i pulmonar | CATÈTER VALVULOPLÀSTIA, CATÈTERS VALVULOPLÀSTIA AÒRTICA I PULMONAR, CATÈTER BALÓ VALVULOPLÀSTIA PULMONAR TRANSLUMINAL PERCUTÀNIA(VPTP),COAXIAL,POLÍMER,Ø12.0X20CM,ALTA PRESSIÓ,MARCADORS RADIOPACS D'OR;CATÈTER6FX100CM;INTRODUCTOR 8F;COMPATIBLE GUIA 0.035";PRESSIÓ NOMI (PN)6ATM, PRESSIÓ RUPTURA (PR)10VACSIII,REF:YA31220
E30040010 | Catèter valvuloplàstia, Catèters valvuloplàstia aòrtica i pulmonar | CATÈTER VALVULOPLÀSTIA, CATÈTERS VALVULOPLÀSTIA AÒRTICA I PULMONAR, CATÈTER BALÓ VALVULOPLÀSTIA PULMONAR TRANSLUMINAL PERCUTÀNIA(VPTP),COAXIAL,POLÍMER,Ø12.0X30CM,ALTA PRESSIÓ,MARCADORS RADIOPACS D'OR;CATÈTER6FX100CM;INTRODUCTOR 8F;COMPATIBLE GUIA 0.035";PRESSIÓ NOMI (PN)6ATM, PRESSIÓ RUPTURA (PR)10VACSIII,REF:YA31230
E30040010 | Catèter valvuloplàstia, Catèters valvuloplàstia aòrtica i pulmonar | CATÈTER VALVULOPLÀSTIA, CATÈTERS VALVULOPLÀSTIA AÒRTICA I PULMONAR, CATÈTER BALÓ VALVULOPLÀSTIA PULMONAR TRANSLUMINAL PERCUTÀNIA(VPTP),COAXIAL,POLÍMER,Ø12.0X40CM,ALTA PRESSIÓ,MARCADORS RADIOPACS D'OR;CATÈTER6FX100CM;INTRODUCTOR 8F;COMPATIBLE GUIA 0.035";PRESSIÓ NOMI (PN)6ATM, PRESSIÓ RUPTURA (PR)10VACSIII,REF:YA31240
E30040010 | Catèter valvuloplàstia, Catèters valvuloplàstia aòrtica i pulmonar | CATÈTER VALVULOPLÀSTIA, CATÈTERS VALVULOPLÀSTIA AÒRTICA I PULMONAR, CATÈTER BALÓ VALVULOPLÀSTIA PULMONAR TRANSLUMINAL PERCUTÀNIA(VPTP),COAXIAL,POLÍMER,Ø12.0X60CM,ALTA PRESSIÓ,MARCADORS RADIOPACS D'OR;CATÈTER6FX100CM;INTRODUCTOR 8F;COMPATIBLE GUIA 0.035";PRESSIÓ NOMI (PN)6ATM, PRESSIÓ RUPTURA (PR)10VACSIII,REF:YA31260
E30040010 | Catèter valvuloplàstia, Catèters valvuloplàstia aòrtica i pulmonar | CATÈTER VALVULOPLÀSTIA, CATÈTERS VALVULOPLÀSTIA AÒRTICA I PULMONAR, CATÈTER BALÓ VALVULOPLÀSTIA PULMONAR TRANSLUMINAL PERCUTÀNIA(VPTP),COAXIAL,POLÍMER,Ø14.0X30CM,ALTA PRESSIÓ,MARCADORS RADIOPACS D'OR;CATÈTER7FX100CM;INTRODUCTOR 9F;COMPATIBLE GUIA 0.035";PRESSIÓ NOMI (PN)5ATM, PRESSIÓ RUPTURA (PR)10VACSIII,REF:YA31430
E30040010 | Catèter valvuloplàstia, Catèters valvuloplàstia aòrtica i pulmonar | CATÈTER VALVULOPLÀSTIA, CATÈTERS VALVULOPLÀSTIA AÒRTICA I PULMONAR, CATÈTER BALÓ VALVULOPLÀSTIA PULMONAR TRANSLUMINAL PERCUTÀNIA(VPTP),COAXIAL,POLÍMER,Ø14.0X40CM,ALTA PRESSIÓ,MARCADORS RADIOPACS D'OR;CATÈTER7FX100CM;INTRODUCTOR 9F;COMPATIBLE GUIA 0.035";PRESSIÓ NOMI (PN)5ATM, PRESSIÓ RUPTURA (PR)10VACSIII,REF:YA31440
E30054030 | Introductors de catèters, Introductor transeptal Mullins i agulles Brockenbrough | INTRODUCTORS DE CATÈTERS, INTRODUCTOR TRANSEPTAL MULLINS I AGULLES BROCKENBROUGH, INTRODUCTOR TRANSEPTAL TIPUS MULLINS, DE 8FX63CM I CORBA TIPUS L2, AMB VÀLVULA HEMOSTÀTICA EN "Y" AMB CLAU DE 3 PASSOS, DILATADOR I GUIA J PUNTA 0,032". MARCA I PUNTA RADIOOPACA. ESTÈRIL, D'UN SOL ÚS.
E30054030 | Introductors de catèters, Introductor transeptal Mullins i agulles Brockenbrough | INTRODUCTORS DE CATÈTERS, INTRODUCTOR TRANSEPTAL MULLINS I AGULLES BROCKENBROUGH, INTRODUCTOR TRANSEPTAL TIPUS MULLINS, DE 8FX81CM I CORBA TIPUS L2, AMB VÀLVULA HEMOSTÀTICA EN "Y" AMB CLAU DE 3 PASSOS, DILATADOR I GUIA J PUNTA 0,032". MARCA I PUNTA RADIOOPACA. ESTÈRIL, D'UN SOL ÚS.
E30054030 | Introductors de catèters, Introductor transeptal Mullins i agulles Brockenbrough | INTRODUCTORS DE CATÈTERS, INTRODUCTOR TRANSEPTAL MULLINS I AGULLES BROCKENBROUGH, INTRODUCTOR TRANSEPTAL TIPUS MULLINS, DE 8.5FX81CM I CORBA TIPUS L2, AMB VÀLVULA HEMOSTÀTICA EN "Y" AMB CLAU DE 3 PASSOS, DILATADOR I GUIA J PUNTA 0,032". MARCA I PUNTA RADIOOPACA. ESTÈRIL, D'UN SOL ÚS.
E30054030 | Introductors de catèters, Introductor transeptal Mullins i agulles Brockenbrough | INTRODUCTORS DE CATÈTERS, INTRODUCTOR TRANSEPTAL MULLINS I AGULLES BROCKENBROUGH, INTRODUCTOR TRANSEPTAL TIPUS MULLINS, DE 8FX63CM I CORBA TIPUS L3, AMB VÀLVULA HEMOSTÀTICA EN "Y" AMB CLAU DE 3 PASSOS, DILATADOR I GUIA J PUNTA 0,032". MARCA I PUNTA RADIOOPACA. ESTÈRIL, D'UN SOL ÚS.
E30054030 | Introductors de catèters, Introductor transeptal Mullins i agulles Brockenbrough | INTRODUCTORS DE CATÈTERS, INTRODUCTOR TRANSEPTAL MULLINS I AGULLES BROCKENBROUGH, INTRODUCTOR TRANSEPTAL TIPUS MULLINS, DE 8.5FX63CM I CORBA TIPUS L3, AMB VÀLVULA HEMOSTÀTICA EN "Y" AMB CLAU DE 3 PASSOS, DILATADOR I GUIA J PUNTA 0,032". MARCA I PUNTA RADIOOPACA. ESTÈRIL, D'UN SOL ÚS.
E30054030 | Introductors de catèters, Introductor transeptal Mullins i agulles Brockenbrough | INTRODUCTORS DE CATÈTERS, INTRODUCTOR TRANSEPTAL MULLINS I AGULLES BROCKENBROUGH, INTRODUCTOR TRANSEPTAL TIPUS MULLINS, DE 8.5FX63CM I CORBA TIPUS L3, AMB VÀLVULA HEMOSTÀTICA EN "Y" AMB CLAU DE 3 PASSOS, DILATADOR I GUIA J PUNTA 0,032". MARCA I PUNTA RADIOOPACA. ESTÈRIL, D'UN SOL ÚS.
E30054030 | Introductors de catèters, Introductor transeptal Mullins i agulles Brockenbrough | INTRODUCTORS DE CATÈTERS, INTRODUCTOR TRANSEPTAL MULLINS I AGULLES BROCKENBROUGH, INTRODUCTOR TRANSEPTAL TIPUS MULLINS, DE 8.5FX81CM I CORBA TIPUS L3, AMB VÀLVULA HEMOSTÀTICA EN "Y" AMB CLAU DE 3 PASSOS, DILATADOR I GUIA J PUNTA 0,032". MARCA I PUNTA RADIOOPACA. ESTÈRIL, D'UN SOL ÚS.
E30054030 | Introductors de catèters, Introductor transeptal Mullins i agulles Brockenbrough | INTRODUCTORS DE CATÈTERS, INTRODUCTOR TRANSEPTAL MULLINS I AGULLES BROCKENBROUGH, INTRODUCTOR TRANSEPTAL TIPUS MULLINS, DE 8FX63CM I CORBA TIPUS L4, AMB VÀLVULA HEMOSTÀTICA EN "Y" AMB CLAU DE 3 PASSOS, DILATADOR I GUIA J PUNTA 0,032". MARCA I PUNTA RADIOOPACA. ESTÈRIL, D'UN SOL ÚS.
E30054030 | Introductors de catèters, Introductor transeptal Mullins i agulles Brockenbrough | INTRODUCTORS DE CATÈTERS, INTRODUCTOR TRANSEPTAL MULLINS I AGULLES BROCKENBROUGH, INTRODUCTOR TRANSEPTAL TIPUS MULLINS, DE 8FX63CM I CORBA TIPUS L4, AMB VÀLVULA HEMOSTÀTICA EN "Y" AMB CLAU DE 3 PASSOS, DILATADOR I GUIA J PUNTA 0,032". MARCA I PUNTA RADIOOPACA. ESTÈRIL, D'UN SOL ÚS.
E30040010 | Catèter valvuloplàstia, Catèters valvuloplàstia aòrtica i pulmonar | CATÈTER VALVULOPLÀSTIA, CATÈTERS VALVULOPLÀSTIA AÒRTICA I PULMONAR, CATÈTER BALÓ VALVULOPLÀSTIA PULMONAR TRANSLUMINAL PERCUTÀNIA(VPTP),COAXIAL,POLÍMER,Ø14.0X60CM,ALTA PRESSIÓ,MARCADORS RADIOPACS D'OR;CATÈTER7FX100CM;INTRODUCTOR 9F;COMPATIBLE GUIA 0.035";PRESSIÓ NOMI (PN)5ATM, PRESSIÓ RUPTURA (PR)10VACSIII,REF:YA31460
E30040010 | Catèter valvuloplàstia, Catèters valvuloplàstia aòrtica i pulmonar | CATÈTER VALVULOPLÀSTIA, CATÈTERS VALVULOPLÀSTIA AÒRTICA I PULMONAR, CATÈTER BALÓ VALVULOPLÀSTIA PULMONAR TRANSLUMINAL PERCUTÀNIA(VPTP),COAXIAL,POLÍMER,Ø16.0X30CM,ALTA PRESSIÓ,MARCADORS RADIOPACS D'OR;CATÈTER7FX100CM;INTRODUCTOR 9F;COMPATIBLE GUIA 0.035";PRESSIÓ NOMI (PN)4ATM, PRESSIÓ RUPTURA (PR)8VACSIII,REF:YA31630
E30040010 | Catèter valvuloplàstia, Catèters valvuloplàstia aòrtica i pulmonar | CATÈTER VALVULOPLÀSTIA, CATÈTERS VALVULOPLÀSTIA AÒRTICA I PULMONAR, CATÈTER BALÓ VALVULOPLÀSTIA PULMONAR TRANSLUMINAL PERCUTÀNIA(VPTP),COAXIAL,POLÍMER,Ø16.0X40CM,ALTA PRESSIÓ,MARCADORS RADIOPACS D'OR;CATÈTER7FX100CM;INTRODUCTOR 9F;COMPATIBLE GUIA 0.035";PRESSIÓ NOMI (PN)4ATM, PRESSIÓ RUPTURA (PR)8VACSIII,REF:YA31640
E30040010 | Catèter valvuloplàstia, Catèters valvuloplàstia aòrtica i pulmonar | CATÈTER VALVULOPLÀSTIA, CATÈTERS VALVULOPLÀSTIA AÒRTICA I PULMONAR, CATÈTER BALÓ VALVULOPLÀSTIA PULMONAR TRANSLUMINAL PERCUTÀNIA(VPTP),COAXIAL,POLÍMER,Ø16.0X60CM,ALTA PRESSIÓ,MARCADORS RADIOPACS D'OR;CATÈTER7FX100CM;INTRODUCTOR 9F;COMPATIBLE GUIA 0.035";PRESSIÓ NOMI (PN)4ATM, PRESSIÓ RUPTURA (PR)8VACSIII,REF:YA31660
E30040010 | Catèter valvuloplàstia, Catèters valvuloplàstia aòrtica i pulmonar | CATÈTER VALVULOPLÀSTIA, CATÈTERS VALVULOPLÀSTIA AÒRTICA I PULMONAR, CATÈTER BALÓ VALVULOPLÀSTIA PULMONAR TRANSLUMINAL PERCUTÀNIA(VPTP),COAXIAL,POLÍMER,Ø18.0X30CM,ALTA PRESSIÓ,MARCADORS RADIOPACS D'OR;CATÈTER8FX100CM;INTRODUCTOR 10F;COMPATIBLE GUIA 0.035";PRESSIÓ NOMI (PN)4ATM, PRESSIÓ RUPTURA (PR)7VACSIII,REF:YA31830
E30040010 | Catèter valvuloplàstia, Catèters valvuloplàstia aòrtica i pulmonar | CATÈTER VALVULOPLÀSTIA, CATÈTERS VALVULOPLÀSTIA AÒRTICA I PULMONAR, CATÈTER BALÓ VALVULOPLÀSTIA PULMONAR TRANSLUMINAL PERCUTÀNIA(VPTP),COAXIAL,POLÍMER,Ø18.0X40CM,ALTA PRESSIÓ,MARCADORS RADIOPACS D'OR;CATÈTER8FX100CM;INTRODUCTOR 10F;COMPATIBLE GUIA 0.035";PRESSIÓ NOMI (PN)4ATM, PRESSIÓ RUPTURA (PR)7VACSIII,REF:YA31840
E30040010 | Catèter valvuloplàstia, Catèters valvuloplàstia aòrtica i pulmonar | CATÈTER VALVULOPLÀSTIA, CATÈTERS VALVULOPLÀSTIA AÒRTICA I PULMONAR, CATÈTER BALÓ VALVULOPLÀSTIA PULMONAR TRANSLUMINAL PERCUTÀNIA(VPTP),COAXIAL,POLÍMER,Ø18.0X60CM,ALTA PRESSIÓ,MARCADORS RADIOPACS D'OR;CATÈTER8FX100CM;INTRODUCTOR 10F;COMPATIBLE GUIA 0.035";PRESSIÓ NOMI (PN)4ATM, PRESSIÓ RUPTURA (PR)7VACSIII,REF:YA31860
E30040010 | Catèter valvuloplàstia, Catèters valvuloplàstia aòrtica i pulmonar | CATÈTER VALVULOPLÀSTIA, CATÈTERS VALVULOPLÀSTIA AÒRTICA I PULMONAR, CATÈTER BALÓ VALVULOPLÀSTIA PULMONAR TRANSLUMINAL PERCUTÀNIA(VPTP),COAXIAL,POLÍMER,Ø20.0X40CM,ALTA PRESSIÓ,MARCADORS RADIOPACS D'OR;CATÈTER8FX100CM;INTRODUCTOR 12F;COMPATIBLE GUIA 0.035";PRESSIÓ NOMI (PN)2ATM, PRESSIÓ RUPTURA (PR)5VACSIII,REF:YA32040
E30054030 | Introductors de catèters, Introductor transeptal Mullins i agulles Brockenbrough | INTRODUCTORS DE CATÈTERS, INTRODUCTOR TRANSEPTAL MULLINS I AGULLES BROCKENBROUGH, INTRODUCTOR TRANSEPTAL TIPUS MULLINS, DE 8FX81CM I CORBA TIPUS L4, AMB VÀLVULA HEMOSTÀTICA EN "Y" AMB CLAU DE 3 PASSOS, DILATADOR I GUIA J PUNTA 0,032". MARCA I PUNTA RADIOOPACA. ESTÈRIL, D'UN SOL ÚS.
E30054030 | Introductors de catèters, Introductor transeptal Mullins i agulles Brockenbrough | INTRODUCTORS DE CATÈTERS, INTRODUCTOR TRANSEPTAL MULLINS I AGULLES BROCKENBROUGH, INTRODUCTOR TRANSEPTAL TIPUS MULLINS, DE 8.5FX81CM I CORBA TIPUS L4, AMB VÀLVULA HEMOSTÀTICA EN "Y" AMB CLAU DE 3 PASSOS, DILATADOR I GUIA J PUNTA 0,032". MARCA I PUNTA RADIOOPACA. ESTÈRIL, D'UN SOL ÚS.
E30040010 | Catèter valvuloplàstia, Catèters valvuloplàstia aòrtica i pulmonar | CATÈTER VALVULOPLÀSTIA, CATÈTERS VALVULOPLÀSTIA AÒRTICA I PULMONAR, CATÈTER BALÓ VALVULOPLÀSTIA PULMONAR TRANSLUMINAL PERCUTÀNIA(VPTP),COAXIAL,POLÍMER,Ø20.0X60CM,ALTA PRESSIÓ,MARCADORS RADIOPACS D'OR;CATÈTER8FX100CM;INTRODUCTOR 12F;COMPATIBLE GUIA 0.035";PRESSIÓ NOMI (PN)2ATM, PRESSIÓ RUPTURA (PR)5VACSIII,REF:YA32060
E30040010 | Catèter valvuloplàstia, Catèters valvuloplàstia aòrtica i pulmonar | CATÈTER VALVULOPLÀSTIA, CATÈTERS VALVULOPLÀSTIA AÒRTICA I PULMONAR, CATÈTER BALÓ VALVULOPLÀSTIA PULMONAR TRANSLUMINAL PERCUTÀNIA(VPTP),COAXIAL,POLÍMER,Ø22.0X40CM,ALTA PRESSIÓ,MARCADORS RADIOPACS D'OR;CATÈTER9FX100CM;INTRODUCTOR 12F;COMPATIBLE GUIA 0.035";PRESSIÓ NOMI (PN)2ATM, PRESSIÓ RUPTURA (PR)4VACSIII,REF:YA32240
E30040010 | Catèter valvuloplàstia, Catèters valvuloplàstia aòrtica i pulmonar | CATÈTER VALVULOPLÀSTIA, CATÈTERS VALVULOPLÀSTIA AÒRTICA I PULMONAR, CATÈTER BALÓ VALVULOPLÀSTIA PULMONAR TRANSLUMINAL PERCUTÀNIA(VPTP),COAXIAL,POLÍMER,Ø22.0X60CM,ALTA PRESSIÓ,MARCADORS RADIOPACS D'OR;CATÈTER9FX100CM;INTRODUCTOR 12F;COMPATIBLE GUIA 0.035";PRESSIÓ NOMI (PN)2ATM, PRESSIÓ RUPTURA (PR)4VACSIII,REF:YA32260
E30040010 | Catèter valvuloplàstia, Catèters valvuloplàstia aòrtica i pulmonar | CATÈTER VALVULOPLÀSTIA, CATÈTERS VALVULOPLÀSTIA AÒRTICA I PULMONAR, CATÈTER BALÓ VALVULOPLÀSTIA PULMONAR TRANSLUMINAL PERCUTÀNIA(VPTP),COAXIAL,POLÍMER,Ø23.0X40CM,ALTA PRESSIÓ,MARCADORS RADIOPACS D'OR;CATÈTER9FX100CM;INTRODUCTOR 14F;COMPATIBLE GUIA 0.035";PRESSIÓ NOMI (PN)2ATM, PRESSIÓ RUPTURA (PR)4VACSIII,REF:YA32340
E30040010 | Catèter valvuloplàstia, Catèters valvuloplàstia aòrtica i pulmonar | CATÈTER VALVULOPLÀSTIA, CATÈTERS VALVULOPLÀSTIA AÒRTICA I PULMONAR, CATÈTER BALÓ VALVULOPLÀSTIA PULMONAR TRANSLUMINAL PERCUTÀNIA(VPTP),COAXIAL,POLÍMER,Ø24.0X60CM,ALTA PRESSIÓ,MARCADORS RADIOPACS D'OR;CATÈTER12FX100CM;INTRODUCTOR 14F;COMPATIBLE GUIA 0.035";PRESSIÓ NOMI (PN)2ATM, PRESSIÓ RUPTURA (PR)4VACSIII,REF:YA32460
E30040010 | Catèter valvuloplàstia, Catèters valvuloplàstia aòrtica i pulmonar | CATÈTER VALVULOPLÀSTIA, CATÈTERS VALVULOPLÀSTIA AÒRTICA I PULMONAR, CATÈTER BALÓ VALVULOPLÀSTIA PULMONAR TRANSLUMINAL PERCUTÀNIA(VPTP),COAXIAL,POLÍMER,Ø26.0X40CM,ALTA PRESSIÓ,MARCADORS RADIOPACS D'OR;CATÈTER12FX100CM;INTRODUCTOR 14F;COMPATIBLE GUIA 0.035";PRESSIÓ NOMI (PN)2ATM, PRESSIÓ RUPTURA (PR)4VACSIII,REF:YA32640
E30040010 | Catèter valvuloplàstia, Catèters valvuloplàstia aòrtica i pulmonar | CATÈTER VALVULOPLÀSTIA, CATÈTERS VALVULOPLÀSTIA AÒRTICA I PULMONAR, CATÈTER BALÓ VALVULOPLÀSTIA PULMONAR TRANSLUMINAL PERCUTÀNIA(VPTP),COAXIAL,POLÍMER,Ø26.0X60CM,ALTA PRESSIÓ,MARCADORS RADIOPACS D'OR;CATÈTER12FX100CM;INTRODUCTOR 14F;COMPATIBLE GUIA 0.035";PRESSIÓ NOMI (PN)2ATM, PRESSIÓ RUPTURA (PR)4VACSIII,REF:YA32660
E30040010 | Catèter valvuloplàstia, Catèters valvuloplàstia aòrtica i pulmonar | CATÈTER VALVULOPLÀSTIA, CATÈTERS VALVULOPLÀSTIA AÒRTICA I PULMONAR, CATÈTER BALÓ VALVULOPLÀSTIA PULMONAR TRANSLUMINAL PERCUTÀNIA(VPTP),COAXIAL,POLÍMER,Ø28.0X40CM,ALTA PRESSIÓ,MARCADORS RADIOPACS D'OR;CATÈTER12FX100CM;INTRODUCTOR 14F;COMPATIBLE GUIA 0.035";PRESSIÓ NOMI (PN)2ATM, PRESSIÓ RUPTURA (PR)4VACSIII,REF:YA32840
E30040010 | Catèter valvuloplàstia, Catèters valvuloplàstia aòrtica i pulmonar | CATÈTER VALVULOPLÀSTIA, CATÈTERS VALVULOPLÀSTIA AÒRTICA I PULMONAR, CATÈTER BALÓ VALVULOPLÀSTIA PULMONAR TRANSLUMINAL PERCUTÀNIA(VPTP),COAXIAL,POLÍMER,Ø28.0X60CM,ALTA PRESSIÓ,MARCADORS RADIOPACS D'OR;CATÈTER12FX100CM;INTRODUCTOR 14F;COMPATIBLE GUIA 0.035";PRESSIÓ NOMI (PN)2ATM, PRESSIÓ RUPTURA (PR)4VACSIII,REF:YA32860
E30040010 | Catèter valvuloplàstia, Catèters valvuloplàstia aòrtica i pulmonar | CATÈTER VALVULOPLÀSTIA, CATÈTERS VALVULOPLÀSTIA AÒRTICA I PULMONAR, CATÈTER BALÓ VALVULOPLÀSTIA PULMONAR TRANSLUMINAL PERCUTÀNIA(VPTP),COAXIAL,POLÍMER,Ø30.0X40CM,ALTA PRESSIÓ,MARCADORS RADIOPACS D'OR;CATÈTER12FX100CM;INTRODUCTOR 14F;COMPATIBLE GUIA 0.035";PRESSIÓ NOMI (PN)2ATM, PRESSIÓ RUPTURA (PR)4VACSIII,REF:YA33040
E30040010 | Catèter valvuloplàstia, Catèters valvuloplàstia aòrtica i pulmonar | CATÈTER VALVULOPLÀSTIA, CATÈTERS VALVULOPLÀSTIA AÒRTICA I PULMONAR, CATÈTER BALÓ VALVULOPLÀSTIA PULMONAR TRANSLUMINAL PERCUTÀNIA(VPTP),COAXIAL,POLÍMER,Ø30.0X60CM,ALTA PRESSIÓ,MARCADORS RADIOPACS D'OR;CATÈTER12FX100CM;INTRODUCTOR 14F;COMPATIBLE GUIA 0.035";PRESSIÓ NOMI (PN)2ATM, PRESSIÓ RUPTURA (PR)4VACSIII,REF:YA33060
E30054030 | Introductors de catèters, Introductor transeptal Mullins i agulles Brockenbrough | INTRODUCTORS DE CATÈTERS, INTRODUCTOR TRANSEPTAL MULLINS I AGULLES BROCKENBROUGH, AGULLA DE PUNCIÓ TRANSEPTAL TIPUS BROCKENBROUGH RADIOFREQÜÈNCIA MONOPOLAR, 71 (+/-2)CM DE LLARGÀRIA, PUNTA CORBADA C0, PUNTA ROMA. COMPATIBLE AMB GENERADOR RFP-100A O EQUIVALENT.
E30054030 | Introductors de catèters, Introductor transeptal Mullins i agulles Brockenbrough | INTRODUCTORS DE CATÈTERS, INTRODUCTOR TRANSEPTAL MULLINS I AGULLES BROCKENBROUGH, AGULLA DE PUNCIÓ TRANSEPTAL TIPUS BROCKENBROUGH RADIOFREQÜÈNCIA MONOPOLAR, 71 (+/-2)CM DE LLARGÀRIA, PUNTA CORBADA C1, PUNTA ROMA. COMPATIBLE AMB GENERADOR RFP-100A O EQUIVALENT.
E30054030 | Introductors de catèters, Introductor transeptal Mullins i agulles Brockenbrough | INTRODUCTORS DE CATÈTERS, INTRODUCTOR TRANSEPTAL MULLINS I AGULLES BROCKENBROUGH, AGULLA DE PUNCIÓ TRANSEPTAL TIPUS BROCKENBROUGH RADIOFREQÜÈNCIA MONOPOLAR, 89 (+/-2)CM DE LLARGÀRIA, PUNTA CORBADA C0, PUNTA ROMA. COMPATIBLE AMB GENERADOR RFP-100A O EQUIVALENT.
E30054030 | Introductors de catèters, Introductor transeptal Mullins i agulles Brockenbrough | INTRODUCTORS DE CATÈTERS, INTRODUCTOR TRANSEPTAL MULLINS I AGULLES BROCKENBROUGH, AGULLA DE PUNCIÓ TRANSEPTAL TIPUS BROCKENBROUGH RADIOFREQÜÈNCIA MONOPOLAR, 89 (+/-2)CM DE LLARGÀRIA, PUNTA CORBADA C1, PUNTA ROMA. COMPATIBLE AMB GENERADOR RFP-100A O EQUIVALENT.
E30054030 | Introductors de catèters, Introductor transeptal Mullins i agulles Brockenbrough | INTRODUCTORS DE CATÈTERS, INTRODUCTOR TRANSEPTAL MULLINS I AGULLES BROCKENBROUGH, AGULLA DE PUNCIÓ TRANSEPTAL TIPUS BROCKENBROUGH RADIOFREQÜÈNCIA MONOPOLAR, 98 (+/-2)CM DE LLARGÀRIA, PUNTA CORBADA C0, PUNTA ROMA. COMPATIBLE AMB GENERADOR RFP-100A O EQUIVALENT.
E30054030 | Introductors de catèters, Introductor transeptal Mullins i agulles Brockenbrough | INTRODUCTORS DE CATÈTERS, INTRODUCTOR TRANSEPTAL MULLINS I AGULLES BROCKENBROUGH, AGULLA DE PUNCIÓ TRANSEPTAL TIPUS BROCKENBROUGH RADIOFREQÜÈNCIA MONOPOLAR, 98 (+/-2)CM DE LLARGÀRIA, PUNTA CORBADA C1, PUNTA ROMA. COMPATIBLE AMB GENERADOR RFP-100A O EQUIVALENT.
E30054030 | Introductors de catèters, Introductor transeptal Mullins i agulles Brockenbrough | INTRODUCTORS DE CATÈTERS, INTRODUCTOR TRANSEPTAL MULLINS I AGULLES BROCKENBROUGH, AGULLA DE PUNCIÓ TRANSEPTAL TIPUS BROCKENBROUGH RADIOFREQÜÈNCIA MONOPOLAR, 56 (+/-2)CM DE LLARGÀRIA, PUNTA CORBADA C0, PUNTA ROMA. COMPATIBLE AMB GENERADOR RFP-100A O EQUIVALENT.
E30056010 | Material per a implants Septals, CIV, FOP i Ductals, Material per a implants Septals, CIV, FOP i Ductals | MATERIAL PER A IMPLANTS SEPTALS, CIV, FOP I DUCTALS, MATERIAL PER A IMPLANTS SEPTALS, CIV, FOP I DUCTALS, EQUIP AGULLA DE PUNCIÓ TRANSEPTAL TIPUS BROCKENBROUGH RADIOFREQÜÈNCIA MONOPOLAR, 63 (+/-2)CM DE LLARGÀRIA, PUNTA CORBADA D0, PUNTA ROMA, AMB BEINA, DILATADOR, GUIA J 180CM I CABLE CONNEXIÓ. COMPATIBLE AMB GENERADOR RFP-100A O EQUIVALENT.
E30056010 | Material per a implants Septals, CIV, FOP i Ductals, Material per a implants Septals, CIV, FOP i Ductals | MATERIAL PER A IMPLANTS SEPTALS, CIV, FOP I DUCTALS, MATERIAL PER A IMPLANTS SEPTALS, CIV, FOP I DUCTALS, EQUIP AGULLA DE PUNCIÓ TRANSEPTAL TIPUS BROCKENBROUGH RADIOFREQÜÈNCIA MONOPOLAR, 63 (+/-2)CM DE LLARGÀRIA, PUNTA CORBADA D0, PUNTA ROMA, AMB BEINA, DILATADOR, GUIA J 230CM I CABLE CONNEXIÓ. COMPATIBLE AMB GENERADOR RFP-100A O EQUIVALENT.
E30056010 | Material per a implants Septals, CIV, FOP i Ductals, Material per a implants Septals, CIV, FOP i Ductals | MATERIAL PER A IMPLANTS SEPTALS, CIV, FOP I DUCTALS, MATERIAL PER A IMPLANTS SEPTALS, CIV, FOP I DUCTALS, EQUIP AGULLA DE PUNCIÓ TRANSEPTAL TIPUS BROCKENBROUGH RADIOFREQÜÈNCIA MONOPOLAR, 63 (+/-2)CM DE LLARGÀRIA, PUNTA CORBADA D0, PUNTA ROMA, AMB BEINA, DILATADOR, GUIA PIGTAIL 180CM I CABLE CONNEXIÓ. COMPATIBLE AMB GENERADOR RFP-100A O EQUIVALENT.
E30056010 | Material per a implants Septals, CIV, FOP i Ductals, Material per a implants Septals, CIV, FOP i Ductals | MATERIAL PER A IMPLANTS SEPTALS, CIV, FOP I DUCTALS, MATERIAL PER A IMPLANTS SEPTALS, CIV, FOP I DUCTALS, EQUIP AGULLA DE PUNCIÓ TRANSEPTAL TIPUS BROCKENBROUGH RADIOFREQÜÈNCIA MONOPOLAR, 63 (+/-2)CM DE LLARGÀRIA, PUNTA CORBADA D0, PUNTA ROMA, AMB BEINA, DILATADOR, GUIA PIGTAIL 230CM I CABLE CONNEXIÓ. COMPATIBLE AMB GENERADOR RFP-100A O EQUIVALENT.
E30056010 | Material per a implants Septals, CIV, FOP i Ductals, Material per a implants Septals, CIV, FOP i Ductals | MATERIAL PER A IMPLANTS SEPTALS, CIV, FOP I DUCTALS, MATERIAL PER A IMPLANTS SEPTALS, CIV, FOP I DUCTALS, EQUIP AGULLA DE PUNCIÓ TRANSEPTAL TIPUS BROCKENBROUGH RADIOFREQÜÈNCIA MONOPOLAR, 63 (+/-2)CM DE LLARGÀRIA, PUNTA CORBADA D1, PUNTA ROMA, AMB BEINA, DILATADOR, GUIA PIGTAIL 230CM I CABLE CONNEXIÓ. COMPATIBLE AMB GENERADOR RFP-100A O EQUIVALENT.
E30054030 | Introductors de catèters, Introductor transeptal Mullins i agulles Brockenbrough | INTRODUCTORS DE CATÈTERS, INTRODUCTOR TRANSEPTAL MULLINS I AGULLES BROCKENBROUGH, INTRODUCTOR TRANSEPTAL TIPUS MULLINS, DE 6F-45CM I CORBA TIPUS T0, AMB VÀLVULA HEMOSTÀTICA EN "Y" AMB CLAU DE 3 PASSOS, MÀNEC, ESTILET I GUIA J PUNTA 3MM. RADIOOPAC. ESTÈRIL, D'UN SOL ÚS.
E30040020 | Catèter valvuloplàstia, Catèters valvuloplàstia mitral | CATÈTER VALVULOPLÀSTIA, CATÈTERS VALVULOPLÀSTIA MITRAL, CATÈTER BALÓ ATP NO DISTENSIBLE/NO COMPLIANT,Ø16MMX30MM,POLIAMIDA(PA),DEFORMABLE,PN 4ATM,PR8ATM;CATÈTER OTW/COAXIAL 2LLUM,LONG 120CM,2MARCADORS,,INTRODUCTOR 8F,ESTÈRIL,UN SOL ÚS. ANDRABALLOON,REF:ABXL 16/30-1200
E30054030 | Introductors de catèters, Introductor transeptal Mullins i agulles Brockenbrough | INTRODUCTORS DE CATÈTERS, INTRODUCTOR TRANSEPTAL MULLINS I AGULLES BROCKENBROUGH, INTRODUCTOR TRANSEPTAL TIPUS MULLINS, DE 6F-45CM I CORBA TIPUS T1, AMB VÀLVULA HEMOSTÀTICA EN "Y" AMB CLAU DE 3 PASSOS, MÀNEC, ESTILET I GUIA J PUNTA 3MM. RADIOOPAC. ESTÈRIL, D'UN SOL ÚS.
E30054030 | Introductors de catèters, Introductor transeptal Mullins i agulles Brockenbrough | INTRODUCTORS DE CATÈTERS, INTRODUCTOR TRANSEPTAL MULLINS I AGULLES BROCKENBROUGH, INTRODUCTOR TRANSEPTAL TIPUS MULLINS, DE 6F-45CM I CORBA TIPUS T2, AMB VÀLVULA HEMOSTÀTICA EN "Y" AMB CLAU DE 3 PASSOS, MÀNEC, ESTILET I GUIA J PUNTA 3MM. RADIOOPAC. ESTÈRIL, D'UN SOL ÚS.
E30054030 | Introductors de catèters, Introductor transeptal Mullins i agulles Brockenbrough | INTRODUCTORS DE CATÈTERS, INTRODUCTOR TRANSEPTAL MULLINS I AGULLES BROCKENBROUGH, INTRODUCTOR TRANSEPTAL TIPUS MULLINS, DE 6F-45CM I CORBA TIPUS T2, AMB VÀLVULA HEMOSTÀTICA EN "Y" AMB CLAU DE 3 PASSOS, MÀNEC, ESTILET I GUIA J PUNTA 3MM. RADIOOPAC. ESTÈRIL, D'UN SOL ÚS.
E30054030 | Introductors de catèters, Introductor transeptal Mullins i agulles Brockenbrough | INTRODUCTORS DE CATÈTERS, INTRODUCTOR TRANSEPTAL MULLINS I AGULLES BROCKENBROUGH, INTRODUCTOR TRANSEPTAL TIPUS MULLINS, DE 6F-45CM I CORBA TIPUS T3, AMB VÀLVULA HEMOSTÀTICA EN "Y" AMB CLAU DE 3 PASSOS, MÀNEC, ESTILET I GUIA J PUNTA 3MM. RADIOOPAC. ESTÈRIL, D'UN SOL ÚS.
E30054030 | Introductors de catèters, Introductor transeptal Mullins i agulles Brockenbrough | INTRODUCTORS DE CATÈTERS, INTRODUCTOR TRANSEPTAL MULLINS I AGULLES BROCKENBROUGH, INTRODUCTOR TRANSEPTAL TIPUS MULLINS, DE 6F-45CM I CORBA TIPUS T1, AMB VÀLVULA HEMOSTÀTICA EN "Y" AMB CLAU DE 3 PASSOS, MÀNEC, ESTILET I GUIA J PUNTA 3MM. RADIOOPAC. ESTÈRIL, D'UN SOL ÚS.
E30054030 | Introductors de catèters, Introductor transeptal Mullins i agulles Brockenbrough | INTRODUCTORS DE CATÈTERS, INTRODUCTOR TRANSEPTAL MULLINS I AGULLES BROCKENBROUGH, INTRODUCTOR TRANSEPTAL TIPUS MULLINS, DE 6F-45CM I CORBA TIPUS T2, AMB VÀLVULA HEMOSTÀTICA EN "Y" AMB CLAU DE 3 PASSOS, MÀNEC, ESTILET I GUIA J PUNTA 3MM. RADIOOPAC. ESTÈRIL, D'UN SOL ÚS.
E30054030 | Introductors de catèters, Introductor transeptal Mullins i agulles Brockenbrough | INTRODUCTORS DE CATÈTERS, INTRODUCTOR TRANSEPTAL MULLINS I AGULLES BROCKENBROUGH, INTRODUCTOR TRANSEPTAL TIPUS MULLINS, DE 6F-45CM I CORBA TIPUS T3, AMB VÀLVULA HEMOSTÀTICA EN "Y" AMB CLAU DE 3 PASSOS, MÀNEC, ESTILET I GUIA J PUNTA 3MM. RADIOOPAC. ESTÈRIL, D'UN SOL ÚS.
E30054030 | Introductors de catèters, Introductor transeptal Mullins i agulles Brockenbrough | INTRODUCTORS DE CATÈTERS, INTRODUCTOR TRANSEPTAL MULLINS I AGULLES BROCKENBROUGH, INTRODUCTOR TRANSEPTAL TIPUS MULLINS, DE 6F-45CM I CORBA TIPUS T0, AMB VÀLVULA HEMOSTÀTICA EN "Y" AMB CLAU DE 3 PASSOS, MÀNEC, ESTILET I GUIA J PUNTA 3MM. RADIOOPAC. ESTÈRIL, D'UN SOL ÚS.
E30054030 | Introductors de catèters, Introductor transeptal Mullins i agulles Brockenbrough | INTRODUCTORS DE CATÈTERS, INTRODUCTOR TRANSEPTAL MULLINS I AGULLES BROCKENBROUGH, INTRODUCTOR TRANSEPTAL TIPUS MULLINS, DE 6F-60CM I CORBA TIPUS T3, AMB VÀLVULA HEMOSTÀTICA EN "Y" AMB CLAU DE 3 PASSOS, MÀNEC, ESTILET I GUIA J PUNTA 3MM. RADIOOPAC. ESTÈRIL, D'UN SOL ÚS.
E30054030 | Introductors de catèters, Introductor transeptal Mullins i agulles Brockenbrough | INTRODUCTORS DE CATÈTERS, INTRODUCTOR TRANSEPTAL MULLINS I AGULLES BROCKENBROUGH, INTRODUCTOR TRANSEPTAL TIPUS MULLINS, DE 6F-60CM I CORBA TIPUS T2, AMB VÀLVULA HEMOSTÀTICA EN "Y" AMB CLAU DE 3 PASSOS, MÀNEC, ESTILET I GUIA J PUNTA 3MM. RADIOOPAC. ESTÈRIL, D'UN SOL ÚS.
E30054030 | Introductors de catèters, Introductor transeptal Mullins i agulles Brockenbrough | INTRODUCTORS DE CATÈTERS, INTRODUCTOR TRANSEPTAL MULLINS I AGULLES BROCKENBROUGH, INTRODUCTOR TRANSEPTAL TIPUS MULLINS, DE 6F-60CM I CORBA TIPUS T2, AMB VÀLVULA HEMOSTÀTICA EN "Y" AMB CLAU DE 3 PASSOS, MÀNEC, ESTILET I GUIA J PUNTA 3MM. RADIOOPAC. ESTÈRIL, D'UN SOL ÚS.
E30054030 | Introductors de catèters, Introductor transeptal Mullins i agulles Brockenbrough | INTRODUCTORS DE CATÈTERS, INTRODUCTOR TRANSEPTAL MULLINS I AGULLES BROCKENBROUGH, INTRODUCTOR TRANSEPTAL TIPUS MULLINS, DE 6F-60CM I CORBA TIPUS T2, AMB VÀLVULA HEMOSTÀTICA EN "Y" AMB CLAU DE 3 PASSOS, MÀNEC, ESTILET I GUIA J PUNTA 3MM. RADIOOPAC. ESTÈRIL, D'UN SOL ÚS.
E30054030 | Introductors de catèters, Introductor transeptal Mullins i agulles Brockenbrough | INTRODUCTORS DE CATÈTERS, INTRODUCTOR TRANSEPTAL MULLINS I AGULLES BROCKENBROUGH, INTRODUCTOR TRANSEPTAL TIPUS MULLINS, DE 6F-60CM I CORBA TIPUS T3, AMB VÀLVULA HEMOSTÀTICA EN "Y" AMB CLAU DE 3 PASSOS, MÀNEC, ESTILET I GUIA J PUNTA 3MM. RADIOOPAC. ESTÈRIL, D'UN SOL ÚS.
E30054030 | Introductors de catèters, Introductor transeptal Mullins i agulles Brockenbrough | INTRODUCTORS DE CATÈTERS, INTRODUCTOR TRANSEPTAL MULLINS I AGULLES BROCKENBROUGH, INTRODUCTOR TRANSEPTAL TIPUS MULLINS, DE 7F-45CM I CORBA TIPUS T3, AMB VÀLVULA HEMOSTÀTICA EN "Y" AMB CLAU DE 3 PASSOS, MÀNEC, ESTILET I GUIA J PUNTA 3MM. RADIOOPAC. ESTÈRIL, D'UN SOL ÚS.
E30054030 | Introductors de catèters, Introductor transeptal Mullins i agulles Brockenbrough | INTRODUCTORS DE CATÈTERS, INTRODUCTOR TRANSEPTAL MULLINS I AGULLES BROCKENBROUGH, INTRODUCTOR TRANSEPTAL TIPUS MULLINS, DE 7F-45CM I CORBA TIPUS T2, AMB VÀLVULA HEMOSTÀTICA EN "Y" AMB CLAU DE 3 PASSOS, MÀNEC, ESTILET I GUIA J PUNTA 3MM. RADIOOPAC. ESTÈRIL, D'UN SOL ÚS.
E30054030 | Introductors de catèters, Introductor transeptal Mullins i agulles Brockenbrough | INTRODUCTORS DE CATÈTERS, INTRODUCTOR TRANSEPTAL MULLINS I AGULLES BROCKENBROUGH, INTRODUCTOR TRANSEPTAL TIPUS MULLINS, DE 7F-45CM I CORBA TIPUS T2, AMB VÀLVULA HEMOSTÀTICA EN "Y" AMB CLAU DE 3 PASSOS, MÀNEC, ESTILET I GUIA J PUNTA 3MM. RADIOOPAC. ESTÈRIL, D'UN SOL ÚS.
E30054030 | Introductors de catèters, Introductor transeptal Mullins i agulles Brockenbrough | INTRODUCTORS DE CATÈTERS, INTRODUCTOR TRANSEPTAL MULLINS I AGULLES BROCKENBROUGH, INTRODUCTOR TRANSEPTAL TIPUS MULLINS, DE 7F-45CM I CORBA TIPUS T2, AMB VÀLVULA HEMOSTÀTICA EN "Y" AMB CLAU DE 3 PASSOS, MÀNEC, ESTILET I GUIA J PUNTA 3MM. RADIOOPAC. ESTÈRIL, D'UN SOL ÚS.
E30054030 | Introductors de catèters, Introductor transeptal Mullins i agulles Brockenbrough | INTRODUCTORS DE CATÈTERS, INTRODUCTOR TRANSEPTAL MULLINS I AGULLES BROCKENBROUGH, INTRODUCTOR TRANSEPTAL TIPUS MULLINS, DE 7F-45CM I CORBA TIPUS T3, AMB VÀLVULA HEMOSTÀTICA EN "Y" AMB CLAU DE 3 PASSOS, MÀNEC, ESTILET I GUIA J PUNTA 3MM. RADIOOPAC. ESTÈRIL, D'UN SOL ÚS.
E30054030 | Introductors de catèters, Introductor transeptal Mullins i agulles Brockenbrough | INTRODUCTORS DE CATÈTERS, INTRODUCTOR TRANSEPTAL MULLINS I AGULLES BROCKENBROUGH, INTRODUCTOR TRANSEPTAL TIPUS MULLINS, DE 7F-60CM I CORBA TIPUS T3, AMB VÀLVULA HEMOSTÀTICA EN "Y" AMB CLAU DE 3 PASSOS, MÀNEC, ESTILET I GUIA J PUNTA 3MM. RADIOOPAC. ESTÈRIL, D'UN SOL ÚS.
E30054030 | Introductors de catèters, Introductor transeptal Mullins i agulles Brockenbrough | INTRODUCTORS DE CATÈTERS, INTRODUCTOR TRANSEPTAL MULLINS I AGULLES BROCKENBROUGH, INTRODUCTOR TRANSEPTAL TIPUS MULLINS, DE 7F-60CM I CORBA TIPUS T2, AMB VÀLVULA HEMOSTÀTICA EN "Y" AMB CLAU DE 3 PASSOS, MÀNEC, ESTILET I GUIA J PUNTA 3MM. RADIOOPAC. ESTÈRIL, D'UN SOL ÚS.
E30054030 | Introductors de catèters, Introductor transeptal Mullins i agulles Brockenbrough | INTRODUCTORS DE CATÈTERS, INTRODUCTOR TRANSEPTAL MULLINS I AGULLES BROCKENBROUGH, INTRODUCTOR TRANSEPTAL TIPUS MULLINS, DE 7F-60CM I CORBA TIPUS T2, AMB VÀLVULA HEMOSTÀTICA EN "Y" AMB CLAU DE 3 PASSOS, MÀNEC, ESTILET I GUIA J PUNTA 3MM. RADIOOPAC. ESTÈRIL, D'UN SOL ÚS.
E30054030 | Introductors de catèters, Introductor transeptal Mullins i agulles Brockenbrough | INTRODUCTORS DE CATÈTERS, INTRODUCTOR TRANSEPTAL MULLINS I AGULLES BROCKENBROUGH, INTRODUCTOR TRANSEPTAL TIPUS MULLINS, DE 7F-60CM I CORBA TIPUS T2, AMB VÀLVULA HEMOSTÀTICA EN "Y" AMB CLAU DE 3 PASSOS, MÀNEC, ESTILET I GUIA J PUNTA 3MM. RADIOOPAC. ESTÈRIL, D'UN SOL ÚS.
E30054030 | Introductors de catèters, Introductor transeptal Mullins i agulles Brockenbrough | INTRODUCTORS DE CATÈTERS, INTRODUCTOR TRANSEPTAL MULLINS I AGULLES BROCKENBROUGH, INTRODUCTOR TRANSEPTAL TIPUS MULLINS, DE 7F-60CM I CORBA TIPUS T3, AMB VÀLVULA HEMOSTÀTICA EN "Y" AMB CLAU DE 3 PASSOS, MÀNEC, ESTILET I GUIA J PUNTA 3MM. RADIOOPAC. ESTÈRIL, D'UN SOL ÚS.
E30054030 | Introductors de catèters, Introductor transeptal Mullins i agulles Brockenbrough | INTRODUCTORS DE CATÈTERS, INTRODUCTOR TRANSEPTAL MULLINS I AGULLES BROCKENBROUGH, INTRODUCTOR TRANSEPTAL TIPUS MULLINS, DE 8F-45CM I CORBA TIPUS T3, AMB VÀLVULA HEMOSTÀTICA EN "Y" AMB CLAU DE 3 PASSOS, MÀNEC, ESTILET I GUIA J PUNTA 3MM. RADIOOPAC. ESTÈRIL, D'UN SOL ÚS.
E30054030 | Introductors de catèters, Introductor transeptal Mullins i agulles Brockenbrough | INTRODUCTORS DE CATÈTERS, INTRODUCTOR TRANSEPTAL MULLINS I AGULLES BROCKENBROUGH, INTRODUCTOR TRANSEPTAL TIPUS MULLINS, DE 8F-45CM I CORBA TIPUS T2, AMB VÀLVULA HEMOSTÀTICA EN "Y" AMB CLAU DE 3 PASSOS, MÀNEC, ESTILET I GUIA J PUNTA 3MM. RADIOOPAC. ESTÈRIL, D'UN SOL ÚS.
E30054030 | Introductors de catèters, Introductor transeptal Mullins i agulles Brockenbrough | INTRODUCTORS DE CATÈTERS, INTRODUCTOR TRANSEPTAL MULLINS I AGULLES BROCKENBROUGH, INTRODUCTOR TRANSEPTAL TIPUS MULLINS, DE 8F-45CM I CORBA TIPUS T2, AMB VÀLVULA HEMOSTÀTICA EN "Y" AMB CLAU DE 3 PASSOS, MÀNEC, ESTILET I GUIA J PUNTA 3MM. RADIOOPAC. ESTÈRIL, D'UN SOL ÚS.
E30054030 | Introductors de catèters, Introductor transeptal Mullins i agulles Brockenbrough | INTRODUCTORS DE CATÈTERS, INTRODUCTOR TRANSEPTAL MULLINS I AGULLES BROCKENBROUGH, INTRODUCTOR TRANSEPTAL TIPUS MULLINS, DE 8F-45CM I CORBA TIPUS T2, AMB VÀLVULA HEMOSTÀTICA EN "Y" AMB CLAU DE 3 PASSOS, MÀNEC, ESTILET I GUIA J PUNTA 3MM. RADIOOPAC. ESTÈRIL, D'UN SOL ÚS.
E30054030 | Introductors de catèters, Introductor transeptal Mullins i agulles Brockenbrough | INTRODUCTORS DE CATÈTERS, INTRODUCTOR TRANSEPTAL MULLINS I AGULLES BROCKENBROUGH, INTRODUCTOR TRANSEPTAL TIPUS MULLINS, DE 8F-45CM I CORBA TIPUS T3, AMB VÀLVULA HEMOSTÀTICA EN "Y" AMB CLAU DE 3 PASSOS, MÀNEC, ESTILET I GUIA J PUNTA 3MM. RADIOOPAC. ESTÈRIL, D'UN SOL ÚS.
E30054030 | Introductors de catèters, Introductor transeptal Mullins i agulles Brockenbrough | INTRODUCTORS DE CATÈTERS, INTRODUCTOR TRANSEPTAL MULLINS I AGULLES BROCKENBROUGH, INTRODUCTOR TRANSEPTAL TIPUS MULLINS, DE 8F-60CM I CORBA TIPUS T3, AMB VÀLVULA HEMOSTÀTICA EN "Y" AMB CLAU DE 3 PASSOS, MÀNEC, ESTILET I GUIA J PUNTA 3MM. RADIOOPAC. ESTÈRIL, D'UN SOL ÚS.
E30054030 | Introductors de catèters, Introductor transeptal Mullins i agulles Brockenbrough | INTRODUCTORS DE CATÈTERS, INTRODUCTOR TRANSEPTAL MULLINS I AGULLES BROCKENBROUGH, INTRODUCTOR TRANSEPTAL TIPUS MULLINS, DE 8F-60CM I CORBA TIPUS T2, AMB VÀLVULA HEMOSTÀTICA EN "Y" AMB CLAU DE 3 PASSOS, MÀNEC, ESTILET I GUIA J PUNTA 3MM. RADIOOPAC. ESTÈRIL, D'UN SOL ÚS.
E30054030 | Introductors de catèters, Introductor transeptal Mullins i agulles Brockenbrough | INTRODUCTORS DE CATÈTERS, INTRODUCTOR TRANSEPTAL MULLINS I AGULLES BROCKENBROUGH, INTRODUCTOR TRANSEPTAL TIPUS MULLINS, DE 8F-60CM I CORBA TIPUS T2, AMB VÀLVULA HEMOSTÀTICA EN "Y" AMB CLAU DE 3 PASSOS, MÀNEC, ESTILET I GUIA J PUNTA 3MM. RADIOOPAC. ESTÈRIL, D'UN SOL ÚS.
E30054030 | Introductors de catèters, Introductor transeptal Mullins i agulles Brockenbrough | INTRODUCTORS DE CATÈTERS, INTRODUCTOR TRANSEPTAL MULLINS I AGULLES BROCKENBROUGH, INTRODUCTOR TRANSEPTAL TIPUS MULLINS, DE 8F-60CM I CORBA TIPUS T2, AMB VÀLVULA HEMOSTÀTICA EN "Y" AMB CLAU DE 3 PASSOS, MÀNEC, ESTILET I GUIA J PUNTA 3MM. RADIOOPAC. ESTÈRIL, D'UN SOL ÚS.
E30054030 | Introductors de catèters, Introductor transeptal Mullins i agulles Brockenbrough | INTRODUCTORS DE CATÈTERS, INTRODUCTOR TRANSEPTAL MULLINS I AGULLES BROCKENBROUGH, INTRODUCTOR TRANSEPTAL TIPUS MULLINS, DE 8F-60CM I CORBA TIPUS T3, AMB VÀLVULA HEMOSTÀTICA EN "Y" AMB CLAU DE 3 PASSOS, MÀNEC, ESTILET I GUIA J PUNTA 3MM. RADIOOPAC. ESTÈRIL, D'UN SOL ÚS.
E30054030 | Introductors de catèters, Introductor transeptal Mullins i agulles Brockenbrough | INTRODUCTORS DE CATÈTERS, INTRODUCTOR TRANSEPTAL MULLINS I AGULLES BROCKENBROUGH, INTRODUCTOR TRANSEPTAL TIPUS MULLINS, DE 8F-62CM I CORBA TIPUS T0, AMB VÀLVULA HEMOSTÀTICA EN "Y" AMB CLAU DE 3 PASSOS, MÀNEC, ESTILET I GUIA J PUNTA 3MM. RADIOOPAC. ESTÈRIL, D'UN SOL ÚS.
E30054030 | Introductors de catèters, Introductor transeptal Mullins i agulles Brockenbrough | INTRODUCTORS DE CATÈTERS, INTRODUCTOR TRANSEPTAL MULLINS I AGULLES BROCKENBROUGH, INTRODUCTOR TRANSEPTAL TIPUS MULLINS, DE 8F-62CM I CORBA TIPUS T1, AMB VÀLVULA HEMOSTÀTICA EN "Y" AMB CLAU DE 3 PASSOS, MÀNEC, ESTILET I GUIA J PUNTA 3MM. RADIOOPAC. ESTÈRIL, D'UN SOL ÚS.
E30054030 | Introductors de catèters, Introductor transeptal Mullins i agulles Brockenbrough | INTRODUCTORS DE CATÈTERS, INTRODUCTOR TRANSEPTAL MULLINS I AGULLES BROCKENBROUGH, INTRODUCTOR TRANSEPTAL TIPUS MULLINS, DE 8F-62CM I CORBA TIPUS T0, AMB VÀLVULA HEMOSTÀTICA EN "Y" AMB CLAU DE 3 PASSOS, MÀNEC, ESTILET I GUIA J PUNTA 3MM. RADIOOPAC. ESTÈRIL, D'UN SOL ÚS.
E30054030 | Introductors de catèters, Introductor transeptal Mullins i agulles Brockenbrough | INTRODUCTORS DE CATÈTERS, INTRODUCTOR TRANSEPTAL MULLINS I AGULLES BROCKENBROUGH, INTRODUCTOR TRANSEPTAL TIPUS MULLINS, DE 8F-62CM I CORBA TIPUS T1, AMB VÀLVULA HEMOSTÀTICA EN "Y" AMB CLAU DE 3 PASSOS, MÀNEC, ESTILET I GUIA J PUNTA 3MM. RADIOOPAC. ESTÈRIL, D'UN SOL ÚS.
E30054030 | Introductors de catèters, Introductor transeptal Mullins i agulles Brockenbrough | INTRODUCTORS DE CATÈTERS, INTRODUCTOR TRANSEPTAL MULLINS I AGULLES BROCKENBROUGH, INTRODUCTOR TRANSEPTAL TIPUS MULLINS, DE 8F-62CM I CORBA TIPUS T3, AMB VÀLVULA HEMOSTÀTICA EN "Y" AMB CLAU DE 3 PASSOS, MÀNEC, ESTILET I GUIA J PUNTA 3MM. RADIOOPAC. ESTÈRIL, D'UN SOL ÚS.
E30054030 | Introductors de catèters, Introductor transeptal Mullins i agulles Brockenbrough | INTRODUCTORS DE CATÈTERS, INTRODUCTOR TRANSEPTAL MULLINS I AGULLES BROCKENBROUGH, INTRODUCTOR TRANSEPTAL TIPUS MULLINS, DE 8.5F-62CM I CORBA TIPUS T1 , AMB VÀLVULA HEMOSTÀTICA EN "Y" AMB CLAU DE 3 PASSOS, MÀNEC, ESTILET I GUIA J PUNTA 3MM. RADIOOPAC. ESTÈRIL, D'UN SOL ÚS.
E30054030 | Introductors de catèters, Introductor transeptal Mullins i agulles Brockenbrough | INTRODUCTORS DE CATÈTERS, INTRODUCTOR TRANSEPTAL MULLINS I AGULLES BROCKENBROUGH, INTRODUCTOR TRANSEPTAL TIPUS MULLINS, DE 8.5F-62CM I CORBA TIPUS T0, AMB VÀLVULA HEMOSTÀTICA EN "Y" AMB CLAU DE 3 PASSOS, MÀNEC, ESTILET I GUIA J PUNTA 3MM. RADIOOPAC. ESTÈRIL, D'UN SOL ÚS.
E30054030 | Introductors de catèters, Introductor transeptal Mullins i agulles Brockenbrough | INTRODUCTORS DE CATÈTERS, INTRODUCTOR TRANSEPTAL MULLINS I AGULLES BROCKENBROUGH, INTRODUCTOR TRANSEPTAL TIPUS MULLINS, DE 8F-62CM I CORBA TIPUS T0, AMB VÀLVULA HEMOSTÀTICA EN "Y" AMB CLAU DE 3 PASSOS, MÀNEC, ESTILET I GUIA J PUNTA 3MM. RADIOOPAC. ESTÈRIL, D'UN SOL ÚS.
E30054030 | Introductors de catèters, Introductor transeptal Mullins i agulles Brockenbrough | INTRODUCTORS DE CATÈTERS, INTRODUCTOR TRANSEPTAL MULLINS I AGULLES BROCKENBROUGH, INTRODUCTOR TRANSEPTAL TIPUS MULLINS, DE 8F-62CM I CORBA TIPUS T1, AMB VÀLVULA HEMOSTÀTICA EN "Y" AMB CLAU DE 3 PASSOS, MÀNEC, ESTILET I GUIA J PUNTA 3MM. RADIOOPAC. ESTÈRIL, D'UN SOL ÚS.
E30054030 | Introductors de catèters, Introductor transeptal Mullins i agulles Brockenbrough | INTRODUCTORS DE CATÈTERS, INTRODUCTOR TRANSEPTAL MULLINS I AGULLES BROCKENBROUGH, INTRODUCTOR TRANSEPTAL TIPUS MULLINS, DE 8F-62CM I CORBA TIPUS T3, AMB VÀLVULA HEMOSTÀTICA EN "Y" AMB CLAU DE 3 PASSOS, MÀNEC, ESTILET I GUIA J PUNTA 3MM. RADIOOPAC. ESTÈRIL, D'UN SOL ÚS.
E30054030 | Introductors de catèters, Introductor transeptal Mullins i agulles Brockenbrough | INTRODUCTORS DE CATÈTERS, INTRODUCTOR TRANSEPTAL MULLINS I AGULLES BROCKENBROUGH, INTRODUCTOR TRANSEPTAL TIPUS MULLINS, DE 8F-80CM I CORBA TIPUS T0, AMB VÀLVULA HEMOSTÀTICA EN "Y" AMB CLAU DE 3 PASSOS, MÀNEC, ESTILET I GUIA J PUNTA 3MM. RADIOOPAC. ESTÈRIL, D'UN SOL ÚS.
E30054030 | Introductors de catèters, Introductor transeptal Mullins i agulles Brockenbrough | INTRODUCTORS DE CATÈTERS, INTRODUCTOR TRANSEPTAL MULLINS I AGULLES BROCKENBROUGH, INTRODUCTOR TRANSEPTAL TIPUS MULLINS, DE 8F-80CM I CORBA TIPUS T1, AMB VÀLVULA HEMOSTÀTICA EN "Y" AMB CLAU DE 3 PASSOS, MÀNEC, ESTILET I GUIA J PUNTA 3MM. RADIOOPAC. ESTÈRIL, D'UN SOL ÚS.
E30054030 | Introductors de catèters, Introductor transeptal Mullins i agulles Brockenbrough | INTRODUCTORS DE CATÈTERS, INTRODUCTOR TRANSEPTAL MULLINS I AGULLES BROCKENBROUGH, INTRODUCTOR TRANSEPTAL TIPUS MULLINS, DE 8F-80CM I CORBA TIPUS T0, AMB VÀLVULA HEMOSTÀTICA EN "Y" AMB CLAU DE 3 PASSOS, MÀNEC, ESTILET I GUIA J PUNTA 3MM. RADIOOPAC. ESTÈRIL, D'UN SOL ÚS.
E30054030 | Introductors de catèters, Introductor transeptal Mullins i agulles Brockenbrough | INTRODUCTORS DE CATÈTERS, INTRODUCTOR TRANSEPTAL MULLINS I AGULLES BROCKENBROUGH, INTRODUCTOR TRANSEPTAL TIPUS MULLINS, DE 8F-80CM I CORBA TIPUS T1, AMB VÀLVULA HEMOSTÀTICA EN "Y" AMB CLAU DE 3 PASSOS, MÀNEC, ESTILET I GUIA J PUNTA 3MM. RADIOOPAC. ESTÈRIL, D'UN SOL ÚS.
E30054030 | Introductors de catèters, Introductor transeptal Mullins i agulles Brockenbrough | INTRODUCTORS DE CATÈTERS, INTRODUCTOR TRANSEPTAL MULLINS I AGULLES BROCKENBROUGH, INTRODUCTOR TRANSEPTAL TIPUS MULLINS, DE 8F-80CM I CORBA TIPUS T3, AMB VÀLVULA HEMOSTÀTICA EN "Y" AMB CLAU DE 3 PASSOS, MÀNEC, ESTILET I GUIA J PUNTA 3MM. RADIOOPAC. ESTÈRIL, D'UN SOL ÚS.
E30054030 | Introductors de catèters, Introductor transeptal Mullins i agulles Brockenbrough | INTRODUCTORS DE CATÈTERS, INTRODUCTOR TRANSEPTAL MULLINS I AGULLES BROCKENBROUGH, INTRODUCTOR TRANSEPTAL TIPUS MULLINS, DE 8.5F-80CM I CORBA TIPUS T1 , AMB VÀLVULA HEMOSTÀTICA EN "Y" AMB CLAU DE 3 PASSOS, MÀNEC, ESTILET I GUIA J PUNTA 3MM. RADIOOPAC. ESTÈRIL, D'UN SOL ÚS.
E30054030 | Introductors de catèters, Introductor transeptal Mullins i agulles Brockenbrough | INTRODUCTORS DE CATÈTERS, INTRODUCTOR TRANSEPTAL MULLINS I AGULLES BROCKENBROUGH, INTRODUCTOR TRANSEPTAL TIPUS MULLINS, DE 8.5F-80CM I CORBA TIPUS T0 , AMB VÀLVULA HEMOSTÀTICA EN "Y" AMB CLAU DE 3 PASSOS, MÀNEC, ESTILET I GUIA J PUNTA 3MM. RADIOOPAC. ESTÈRIL, D'UN SOL ÚS.
E30054030 | Introductors de catèters, Introductor transeptal Mullins i agulles Brockenbrough | INTRODUCTORS DE CATÈTERS, INTRODUCTOR TRANSEPTAL MULLINS I AGULLES BROCKENBROUGH, INTRODUCTOR TRANSEPTAL TIPUS MULLINS, DE 8F-80CM I CORBA TIPUS T3, AMB VÀLVULA HEMOSTÀTICA EN "Y" AMB CLAU DE 3 PASSOS, MÀNEC, ESTILET I GUIA J PUNTA 3MM. RADIOOPAC. ESTÈRIL, D'UN SOL ÚS.
E30054030 | Introductors de catèters, Introductor transeptal Mullins i agulles Brockenbrough | INTRODUCTORS DE CATÈTERS, INTRODUCTOR TRANSEPTAL MULLINS I AGULLES BROCKENBROUGH, INTRODUCTOR TRANSEPTAL TIPUS MULLINS, DE 8F-80CM I CORBA TIPUS T1, AMB VÀLVULA HEMOSTÀTICA EN "Y" AMB CLAU DE 3 PASSOS, MÀNEC, ESTILET I GUIA J PUNTA 3MM. RADIOOPAC. ESTÈRIL, D'UN SOL ÚS.
E30054030 | Introductors de catèters, Introductor transeptal Mullins i agulles Brockenbrough | INTRODUCTORS DE CATÈTERS, INTRODUCTOR TRANSEPTAL MULLINS I AGULLES BROCKENBROUGH, INTRODUCTOR TRANSEPTAL TIPUS MULLINS, DE 8F-80CM I CORBA TIPUS T0, AMB VÀLVULA HEMOSTÀTICA EN "Y" AMB CLAU DE 3 PASSOS, MÀNEC, ESTILET I GUIA J PUNTA 3MM. RADIOOPAC. ESTÈRIL, D'UN SOL ÚS.
E30054030 | Introductors de catèters, Introductor transeptal Mullins i agulles Brockenbrough | INTRODUCTORS DE CATÈTERS, INTRODUCTOR TRANSEPTAL MULLINS I AGULLES BROCKENBROUGH, INTRODUCTOR TRANSEPTAL TIPUS MULLINS, DE 8.5F-62CM I CORBA TIPUS T0, AMB VÀLVULA HEMOSTÀTICA EN "Y" AMB CLAU DE 3 PASSOS, MÀNEC, ESTILET I GUIA J PUNTA 3MM. RADIOOPAC. ESTÈRIL, D'UN SOL ÚS.
E30054030 | Introductors de catèters, Introductor transeptal Mullins i agulles Brockenbrough | INTRODUCTORS DE CATÈTERS, INTRODUCTOR TRANSEPTAL MULLINS I AGULLES BROCKENBROUGH, INTRODUCTOR TRANSEPTAL TIPUS MULLINS, DE 8.5F-62CM I CORBA TIPUS T1, AMB VÀLVULA HEMOSTÀTICA EN "Y" AMB CLAU DE 3 PASSOS, MÀNEC, ESTILET I GUIA J PUNTA 3MM. RADIOOPAC. ESTÈRIL, D'UN SOL ÚS.
E30054030 | Introductors de catèters, Introductor transeptal Mullins i agulles Brockenbrough | INTRODUCTORS DE CATÈTERS, INTRODUCTOR TRANSEPTAL MULLINS I AGULLES BROCKENBROUGH, INTRODUCTOR TRANSEPTAL TIPUS MULLINS, DE 8.5F-62CM I CORBA TIPUS T3, AMB VÀLVULA HEMOSTÀTICA EN "Y" AMB CLAU DE 3 PASSOS, MÀNEC, ESTILET I GUIA J PUNTA 3MM. RADIOOPAC. ESTÈRIL, D'UN SOL ÚS.
E30054030 | Introductors de catèters, Introductor transeptal Mullins i agulles Brockenbrough | INTRODUCTORS DE CATÈTERS, INTRODUCTOR TRANSEPTAL MULLINS I AGULLES BROCKENBROUGH, INTRODUCTOR TRANSEPTAL TIPUS MULLINS, DE 8.5F-62CM I CORBA TIPUS T0, AMB VÀLVULA HEMOSTÀTICA EN "Y" AMB CLAU DE 3 PASSOS, MÀNEC, ESTILET I GUIA J PUNTA 3MM. RADIOOPAC. ESTÈRIL, D'UN SOL ÚS.
E30054030 | Introductors de catèters, Introductor transeptal Mullins i agulles Brockenbrough | INTRODUCTORS DE CATÈTERS, INTRODUCTOR TRANSEPTAL MULLINS I AGULLES BROCKENBROUGH, INTRODUCTOR TRANSEPTAL TIPUS MULLINS, DE 8.5F-62CM I CORBA TIPUS T1, AMB VÀLVULA HEMOSTÀTICA EN "Y" AMB CLAU DE 3 PASSOS, MÀNEC, ESTILET I GUIA J PUNTA 3MM. RADIOOPAC. ESTÈRIL, D'UN SOL ÚS.
E30054030 | Introductors de catèters, Introductor transeptal Mullins i agulles Brockenbrough | INTRODUCTORS DE CATÈTERS, INTRODUCTOR TRANSEPTAL MULLINS I AGULLES BROCKENBROUGH, INTRODUCTOR TRANSEPTAL TIPUS MULLINS, DE 8.5F-62CM I CORBA TIPUS T3, AMB VÀLVULA HEMOSTÀTICA EN "Y" AMB CLAU DE 3 PASSOS, MÀNEC, ESTILET I GUIA J PUNTA 3MM. RADIOOPAC. ESTÈRIL, D'UN SOL ÚS.
E30054030 | Introductors de catèters, Introductor transeptal Mullins i agulles Brockenbrough | INTRODUCTORS DE CATÈTERS, INTRODUCTOR TRANSEPTAL MULLINS I AGULLES BROCKENBROUGH, INTRODUCTOR TRANSEPTAL TIPUS MULLINS, DE 8.5F-80CM I CORBA TIPUS T0, AMB VÀLVULA HEMOSTÀTICA EN "Y" AMB CLAU DE 3 PASSOS, MÀNEC, ESTILET I GUIA J PUNTA 3MM. RADIOOPAC. ESTÈRIL, D'UN SOL ÚS.
E30054030 | Introductors de catèters, Introductor transeptal Mullins i agulles Brockenbrough | INTRODUCTORS DE CATÈTERS, INTRODUCTOR TRANSEPTAL MULLINS I AGULLES BROCKENBROUGH, INTRODUCTOR TRANSEPTAL TIPUS MULLINS, DE 8.5F-80CM I CORBA TIPUS T1, AMB VÀLVULA HEMOSTÀTICA EN "Y" AMB CLAU DE 3 PASSOS, MÀNEC, ESTILET I GUIA J PUNTA 3MM. RADIOOPAC. ESTÈRIL, D'UN SOL ÚS.
E30054030 | Introductors de catèters, Introductor transeptal Mullins i agulles Brockenbrough | INTRODUCTORS DE CATÈTERS, INTRODUCTOR TRANSEPTAL MULLINS I AGULLES BROCKENBROUGH, INTRODUCTOR TRANSEPTAL TIPUS MULLINS, DE 8.5F-80CM I CORBA TIPUS T3, AMB VÀLVULA HEMOSTÀTICA EN "Y" AMB CLAU DE 3 PASSOS, MÀNEC, ESTILET I GUIA J PUNTA 3MM. RADIOOPAC. ESTÈRIL, D'UN SOL ÚS.
E30054030 | Introductors de catèters, Introductor transeptal Mullins i agulles Brockenbrough | INTRODUCTORS DE CATÈTERS, INTRODUCTOR TRANSEPTAL MULLINS I AGULLES BROCKENBROUGH, INTRODUCTOR TRANSEPTAL TIPUS MULLINS, DE 8.5F-80CM I CORBA TIPUS T0, AMB VÀLVULA HEMOSTÀTICA EN "Y" AMB CLAU DE 3 PASSOS, MÀNEC, ESTILET I GUIA J PUNTA 3MM. RADIOOPAC. ESTÈRIL, D'UN SOL ÚS.
E30040010 | Catèter valvuloplàstia, Catèters valvuloplàstia aòrtica i pulmonar | CATÈTER VALVULOPLÀSTIA, CATÈTERS VALVULOPLÀSTIA AÒRTICA I PULMONAR, CATÈTER BALÓ VALVULOPLÀSTIA PULMONAR TRANSLUMINAL PERCUTÀNIA(VPTP),COAXIAL,POLÍMER,Ø20.0X50CM ,BAIXA PRESSIÓ,MARCA RADIOP OR;CATÈTER8FX100CM;INTRODUCTOR 8;COMPATIBLE GUIA 0.035;PRESSIÓ NOMI (PN)1.5ATM, PRESSIÓ RUPTURA (PR)2.0ATM,ESTÈRIL,VACSII,REF:YA0049
E30040010 | Catèter valvuloplàstia, Catèters valvuloplàstia aòrtica i pulmonar | CATÈTER VALVULOPLÀSTIA, CATÈTERS VALVULOPLÀSTIA AÒRTICA I PULMONAR, CATÈTER BALÓ VALVULOPLÀSTIA PULMONAR TRANSLUMINAL PERCUTÀNIA(VPTP),COAXIAL,POLÍMER,Ø20.0X60CM ,BAIXA PRESSIÓ,MARCA RADIOP OR;CATÈTER8FX100CM;INTRODUCTOR 8;COMPATIBLE GUIA 0.035;PRESSIÓ NOMI (PN)1.5ATM, PRESSIÓ RUPTURA (PR)2.0ATM,ESTÈRIL,VACSII,REF:YA0050
E30040010 | Catèter valvuloplàstia, Catèters valvuloplàstia aòrtica i pulmonar | CATÈTER VALVULOPLÀSTIA, CATÈTERS VALVULOPLÀSTIA AÒRTICA I PULMONAR, CATÈTER BALÓ VALVULOPLÀSTIA PULMONAR TRANSLUMINAL PERCUTÀNIA(VPTP),COAXIAL,POLÍMER,Ø22.0X30CM ,BAIXA PRESSIÓ,MARCA RADIOP OR;CATÈTER8FX100CM;INTRODUCTOR 8;COMPATIBLE GUIA 0.035;PRESSIÓ NOMI (PN)1.5ATM, PRESSIÓ RUPTURA (PR)2.0ATM,ESTÈRIL,VACSII,REF:YA0051
E30040010 | Catèter valvuloplàstia, Catèters valvuloplàstia aòrtica i pulmonar | CATÈTER VALVULOPLÀSTIA, CATÈTERS VALVULOPLÀSTIA AÒRTICA I PULMONAR, CATÈTER BALÓ VALVULOPLÀSTIA PULMONAR TRANSLUMINAL PERCUTÀNIA(VPTP),COAXIAL,POLÍMER,Ø22.0X40CM ,BAIXA PRESSIÓ,MARCA RADIOP OR;CATÈTER8FX100CM;INTRODUCTOR 8;COMPATIBLE GUIA 0.035;PRESSIÓ NOMI (PN)1.5ATM, PRESSIÓ RUPTURA (PR)2.0ATM,ESTÈRIL,VACSII,REF:YA0052
E30040010 | Catèter valvuloplàstia, Catèters valvuloplàstia aòrtica i pulmonar | CATÈTER VALVULOPLÀSTIA, CATÈTERS VALVULOPLÀSTIA AÒRTICA I PULMONAR, CATÈTER BALÓ VALVULOPLÀSTIA PULMONAR TRANSLUMINAL PERCUTÀNIA(VPTP),COAXIAL,POLÍMER,Ø22.0X50CM ,BAIXA PRESSIÓ,MARCA RADIOP OR;CATÈTER8FX100CM;INTRODUCTOR 8;COMPATIBLE GUIA 0.035;PRESSIÓ NOMI (PN)1.5ATM, PRESSIÓ RUPTURA (PR)2.0ATM,ESTÈRIL,VACSII,REF:YA0053
E30054030 | Introductors de catèters, Introductor transeptal Mullins i agulles Brockenbrough | INTRODUCTORS DE CATÈTERS, INTRODUCTOR TRANSEPTAL MULLINS I AGULLES BROCKENBROUGH, INTRODUCTOR TRANSEPTAL TIPUS MULLINS, DE 8.5F-80CM I CORBA TIPUS T1, AMB VÀLVULA HEMOSTÀTICA EN "Y" AMB CLAU DE 3 PASSOS, MÀNEC, ESTILET I GUIA J PUNTA 3MM. RADIOOPAC. ESTÈRIL, D'UN SOL ÚS.
E30054030 | Introductors de catèters, Introductor transeptal Mullins i agulles Brockenbrough | INTRODUCTORS DE CATÈTERS, INTRODUCTOR TRANSEPTAL MULLINS I AGULLES BROCKENBROUGH, INTRODUCTOR TRANSEPTAL TIPUS MULLINS, DE 8.5F-80CM I CORBA TIPUS T3, AMB VÀLVULA HEMOSTÀTICA EN "Y" AMB CLAU DE 3 PASSOS, MÀNEC, ESTILET I GUIA J PUNTA 3MM. RADIOOPAC. ESTÈRIL, D'UN SOL ÚS.
E30054030 | Introductors de catèters, Introductor transeptal Mullins i agulles Brockenbrough | INTRODUCTORS DE CATÈTERS, INTRODUCTOR TRANSEPTAL MULLINS I AGULLES BROCKENBROUGH, INTRODUCTOR TRANSEPTAL TIPUS MULLINS, DE 10F-60CM I CORBA TIPUS T1, AMB VÀLVULA HEMOSTÀTICA EN "Y" AMB CLAU DE 3 PASSOS, MÀNEC, ESTILET I GUIA J PUNTA 3MM. RADIOOPAC. ESTÈRIL, D'UN SOL ÚS.
E30054030 | Introductors de catèters, Introductor transeptal Mullins i agulles Brockenbrough | INTRODUCTORS DE CATÈTERS, INTRODUCTOR TRANSEPTAL MULLINS I AGULLES BROCKENBROUGH, INTRODUCTOR TRANSEPTAL TIPUS MULLINS, DE 10F-60CM I CORBA TIPUS T2, AMB VÀLVULA HEMOSTÀTICA EN "Y" AMB CLAU DE 3 PASSOS, MÀNEC, ESTILET I GUIA J PUNTA 3MM. RADIOOPAC. ESTÈRIL, D'UN SOL ÚS.
E30054030 | Introductors de catèters, Introductor transeptal Mullins i agulles Brockenbrough | INTRODUCTORS DE CATÈTERS, INTRODUCTOR TRANSEPTAL MULLINS I AGULLES BROCKENBROUGH, INTRODUCTOR TRANSEPTAL TIPUS MULLINS, DE 10F-60CM I CORBA TIPUS T2, AMB VÀLVULA HEMOSTÀTICA EN "Y" AMB CLAU DE 3 PASSOS, MÀNEC, ESTILET I GUIA J PUNTA 3MM. RADIOOPAC. ESTÈRIL, D'UN SOL ÚS.
E30054030 | Introductors de catèters, Introductor transeptal Mullins i agulles Brockenbrough | INTRODUCTORS DE CATÈTERS, INTRODUCTOR TRANSEPTAL MULLINS I AGULLES BROCKENBROUGH, INTRODUCTOR TRANSEPTAL TIPUS MULLINS, DE 10F-60CM I CORBA TIPUS T3, AMB VÀLVULA HEMOSTÀTICA EN "Y" AMB CLAU DE 3 PASSOS, MÀNEC, ESTILET I GUIA J PUNTA 3MM. RADIOOPAC. ESTÈRIL, D'UN SOL ÚS.
E30054030 | Introductors de catèters, Introductor transeptal Mullins i agulles Brockenbrough | INTRODUCTORS DE CATÈTERS, INTRODUCTOR TRANSEPTAL MULLINS I AGULLES BROCKENBROUGH, INTRODUCTOR TRANSEPTAL TIPUS MULLINS, DE 10F-60CM I CORBA TIPUS T1, AMB VÀLVULA HEMOSTÀTICA EN "Y" AMB CLAU DE 3 PASSOS, MÀNEC, ESTILET I GUIA J PUNTA 3MM. RADIOOPAC. ESTÈRIL, D'UN SOL ÚS.
E30054030 | Introductors de catèters, Introductor transeptal Mullins i agulles Brockenbrough | INTRODUCTORS DE CATÈTERS, INTRODUCTOR TRANSEPTAL MULLINS I AGULLES BROCKENBROUGH, INTRODUCTOR TRANSEPTAL TIPUS MULLINS, DE 10F-60CM I CORBA TIPUS T3, AMB VÀLVULA HEMOSTÀTICA EN "Y" AMB CLAU DE 3 PASSOS, MÀNEC, ESTILET I GUIA J PUNTA 3MM. RADIOOPAC. ESTÈRIL, D'UN SOL ÚS.
E30054030 | Introductors de catèters, Introductor transeptal Mullins i agulles Brockenbrough | INTRODUCTORS DE CATÈTERS, INTRODUCTOR TRANSEPTAL MULLINS I AGULLES BROCKENBROUGH, INTRODUCTOR TRANSEPTAL TIPUS MULLINS, DE 10F-60CM I CORBA TIPUS T2, AMB VÀLVULA HEMOSTÀTICA EN "Y" AMB CLAU DE 3 PASSOS, MÀNEC, ESTILET I GUIA J PUNTA 3MM. RADIOOPAC. ESTÈRIL, D'UN SOL ÚS.
E30040010 | Catèter valvuloplàstia, Catèters valvuloplàstia aòrtica i pulmonar | CATÈTER VALVULOPLÀSTIA, CATÈTERS VALVULOPLÀSTIA AÒRTICA I PULMONAR, CATÈTER BALÓ VALVULOPLÀSTIA PULMONAR TRANSLUMINAL PERCUTÀNIA(VPTP),COAXIAL,POLÍMER,Ø22.0X60CM ,BAIXA PRESSIÓ,MARCA RADIOP OR;CATÈTER8X100CM;INTRODUCTOR 8;COMPATIBLE GUIA 0.035;PRESSIÓ NOMI (PN)1.5ATM, PRESSIÓ RUPTURA (PR)2.0ATM,ESTÈRIL,VACSII,REF:YA0054
E30040010 | Catèter valvuloplàstia, Catèters valvuloplàstia aòrtica i pulmonar | CATÈTER VALVULOPLÀSTIA, CATÈTERS VALVULOPLÀSTIA AÒRTICA I PULMONAR, CATÈTER BALÓ VALVULOPLÀSTIA PULMONAR TRANSLUMINAL PERCUTÀNIA(VPTP),COAXIAL,POLÍMER,Ø24.0X30CM ,BAIXA PRESSIÓ,MARCA RADIOP OR;CATÈTER9X100CM;INTRODUCTOR 9;COMPATIBLE GUIA 0.035;PRESSIÓ NOMI (PN)1.0ATM, PRESSIÓ RUPTURA (PR)1,5ATM,ESTÈRIL,VACSII,REF:YA0055
E30040010 | Catèter valvuloplàstia, Catèters valvuloplàstia aòrtica i pulmonar | CATÈTER VALVULOPLÀSTIA, CATÈTERS VALVULOPLÀSTIA AÒRTICA I PULMONAR, CATÈTER BALÓ VALVULOPLÀSTIA PULMONAR TRANSLUMINAL PERCUTÀNIA(VPTP),COAXIAL,POLÍMER,Ø24.0X40CM ,BAIXA PRESSIÓ,MARCA RADIOP OR;CATÈTER9X100CM;INTRODUCTOR 9;COMPATIBLE GUIA 0.035;PRESSIÓ NOMI (PN)1.0ATM, PRESSIÓ RUPTURA (PR)1,5ATM,ESTÈRIL,VACSII,REF:YA0056
E30040010 | Catèter valvuloplàstia, Catèters valvuloplàstia aòrtica i pulmonar | CATÈTER VALVULOPLÀSTIA, CATÈTERS VALVULOPLÀSTIA AÒRTICA I PULMONAR, CATÈTER BALÓ VALVULOPLÀSTIA PULMONAR TRANSLUMINAL PERCUTÀNIA(VPTP),COAXIAL,POLÍMER,Ø24.0X60CM ,BAIXA PRESSIÓ,MARCA RADIOP OR;CATÈTER9X100CM;INTRODUCTOR 9;COMPATIBLE GUIA 0.035;PRESSIÓ NOMI (PN)1.0ATM, PRESSIÓ RUPTURA (PR)1,5ATM,ESTÈRIL,VACSII,REF:YA0057
E30040010 | Catèter valvuloplàstia, Catèters valvuloplàstia aòrtica i pulmonar | CATÈTER VALVULOPLÀSTIA, CATÈTERS VALVULOPLÀSTIA AÒRTICA I PULMONAR, CATÈTER BALÓ VALVULOPLÀSTIA PULMONAR TRANSLUMINAL PERCUTÀNIA(VPTP),COAXIAL,POLÍMER,Ø26.0X30CM ,BAIXA PRESSIÓ,MARCA RADIOP OR;CATÈTER9X100CM;INTRODUCTOR 9;COMPATIBLE GUIA 0.035;PRESSIÓ NOMI (PN)1.0ATM, PRESSIÓ RUPTURA (PR)1.5ATM,ESTÈRIL,VACSII,REF:YA0058
E30040010 | Catèter valvuloplàstia, Catèters valvuloplàstia aòrtica i pulmonar | CATÈTER VALVULOPLÀSTIA, CATÈTERS VALVULOPLÀSTIA AÒRTICA I PULMONAR, CATÈTER BALÓ VALVULOPLÀSTIA PULMONAR TRANSLUMINAL PERCUTÀNIA(VPTP),COAXIAL,POLÍMER,Ø26.0X40CM ,BAIXA PRESSIÓ,MARCA RADIOP OR;CATÈTER9X100CM;INTRODUCTOR 9;COMPATIBLE GUIA 0.035;PRESSIÓ NOMI (PN)1.0ATM, PRESSIÓ RUPTURA (PR)1.5ATM,ESTÈRIL,VACSII,REF:YA0059
E30040010 | Catèter valvuloplàstia, Catèters valvuloplàstia aòrtica i pulmonar | CATÈTER VALVULOPLÀSTIA, CATÈTERS VALVULOPLÀSTIA AÒRTICA I PULMONAR, CATÈTER BALÓ VALVULOPLÀSTIA PULMONAR TRANSLUMINAL PERCUTÀNIA(VPTP),COAXIAL,POLÍMER,Ø26.0X50CM ,BAIXA PRESSIÓ,MARCA RADIOP OR;CATÈTER9X100CM;INTRODUCTOR 9;COMPATIBLE GUIA 0.035;PRESSIÓ NOMI (PN)1.0ATM, PRESSIÓ RUPTURA (PR)1.5ATM,ESTÈRIL,VACSII,REF:YA0060
E30040010 | Catèter valvuloplàstia, Catèters valvuloplàstia aòrtica i pulmonar | CATÈTER VALVULOPLÀSTIA, CATÈTERS VALVULOPLÀSTIA AÒRTICA I PULMONAR, CATÈTER BALÓ VALVULOPLÀSTIA PULMONAR TRANSLUMINAL PERCUTÀNIA(VPTP),COAXIAL,POLÍMER,Ø26.0X60CM ,BAIXA PRESSIÓ,MARCA RADIOP OR;CATÈTER9X100CM;INTRODUCTOR 9;COMPATIBLE GUIA 0.035;PRESSIÓ NOMI (PN)1.0ATM, PRESSIÓ RUPTURA (PR)1.5ATM,ESTÈRIL,VACSII,REF:YA0061
E30054030 | Introductors de catèters, Introductor transeptal Mullins i agulles Brockenbrough | INTRODUCTORS DE CATÈTERS, INTRODUCTOR TRANSEPTAL MULLINS I AGULLES BROCKENBROUGH, INTRODUCTOR TRANSEPTAL TIPUS MULLINS, DE 12F-60CM I CORBA TIPUS T1, AMB VÀLVULA HEMOSTÀTICA EN "Y" AMB CLAU DE 3 PASSOS, MÀNEC, ESTILET I GUIA J PUNTA 3MM. RADIOOPAC. ESTÈRIL, D'UN SOL ÚS.
E30054030 | Introductors de catèters, Introductor transeptal Mullins i agulles Brockenbrough | INTRODUCTORS DE CATÈTERS, INTRODUCTOR TRANSEPTAL MULLINS I AGULLES BROCKENBROUGH, INTRODUCTOR TRANSEPTAL TIPUS MULLINS, DE 12F-60CM I CORBA TIPUS T2, AMB VÀLVULA HEMOSTÀTICA EN "Y" AMB CLAU DE 3 PASSOS, MÀNEC, ESTILET I GUIA J PUNTA 3MM. RADIOOPAC. ESTÈRIL, D'UN SOL ÚS.
E30054030 | Introductors de catèters, Introductor transeptal Mullins i agulles Brockenbrough | INTRODUCTORS DE CATÈTERS, INTRODUCTOR TRANSEPTAL MULLINS I AGULLES BROCKENBROUGH, INTRODUCTOR TRANSEPTAL TIPUS MULLINS, DE 12F-60CM I CORBA TIPUS T2, AMB VÀLVULA HEMOSTÀTICA EN "Y" AMB CLAU DE 3 PASSOS, MÀNEC, ESTILET I GUIA J PUNTA 3MM. RADIOOPAC. ESTÈRIL, D'UN SOL ÚS.
E30054030 | Introductors de catèters, Introductor transeptal Mullins i agulles Brockenbrough | INTRODUCTORS DE CATÈTERS, INTRODUCTOR TRANSEPTAL MULLINS I AGULLES BROCKENBROUGH, INTRODUCTOR TRANSEPTAL TIPUS MULLINS, DE 12F-60CM I CORBA TIPUS T3, AMB VÀLVULA HEMOSTÀTICA EN "Y" AMB CLAU DE 3 PASSOS, MÀNEC, ESTILET I GUIA J PUNTA 3MM. RADIOOPAC. ESTÈRIL, D'UN SOL ÚS.
E30054030 | Introductors de catèters, Introductor transeptal Mullins i agulles Brockenbrough | INTRODUCTORS DE CATÈTERS, INTRODUCTOR TRANSEPTAL MULLINS I AGULLES BROCKENBROUGH, INTRODUCTOR TRANSEPTAL TIPUS MULLINS, DE 12F-60CM I CORBA TIPUS T1, AMB VÀLVULA HEMOSTÀTICA EN "Y" AMB CLAU DE 3 PASSOS, MÀNEC, ESTILET I GUIA J PUNTA 3MM. RADIOOPAC. ESTÈRIL, D'UN SOL ÚS.
E30054030 | Introductors de catèters, Introductor transeptal Mullins i agulles Brockenbrough | INTRODUCTORS DE CATÈTERS, INTRODUCTOR TRANSEPTAL MULLINS I AGULLES BROCKENBROUGH, INTRODUCTOR TRANSEPTAL TIPUS MULLINS, DE 12F-60CM I CORBA TIPUS T3, AMB VÀLVULA HEMOSTÀTICA EN "Y" AMB CLAU DE 3 PASSOS, MÀNEC, ESTILET I GUIA J PUNTA 3MM. RADIOOPAC. ESTÈRIL, D'UN SOL ÚS.
E30054030 | Introductors de catèters, Introductor transeptal Mullins i agulles Brockenbrough | INTRODUCTORS DE CATÈTERS, INTRODUCTOR TRANSEPTAL MULLINS I AGULLES BROCKENBROUGH, INTRODUCTOR TRANSEPTAL TIPUS MULLINS, DE 12F-60CM I CORBA TIPUS T2, AMB VÀLVULA HEMOSTÀTICA EN "Y" AMB CLAU DE 3 PASSOS, MÀNEC, ESTILET I GUIA J PUNTA 3MM. RADIOOPAC. ESTÈRIL, D'UN SOL ÚS.
E30054030 | Introductors de catèters, Introductor transeptal Mullins i agulles Brockenbrough | INTRODUCTORS DE CATÈTERS, INTRODUCTOR TRANSEPTAL MULLINS I AGULLES BROCKENBROUGH, EQUIP INTRODUCTOR DIRIGIBLE DE 5FX80CM I CORBA DE 25MM, ANGLE D'ORIENTACIÓ DE 0 A 180°, Ø INTERN /Ø EXTERN 1,8/2,9MM. PER A CARDIOLOGIA I PERIFÈRIC. INCLOU: BEINA, DILATADOR, VÀLVULA HEMOSTÀTICA, CARREGADOR. ESTÈRIL, UN ÚS. FUSTAR. REF: FGLIFSVA5F-800
E30054030 | Introductors de catèters, Introductor transeptal Mullins i agulles Brockenbrough | INTRODUCTORS DE CATÈTERS, INTRODUCTOR TRANSEPTAL MULLINS I AGULLES BROCKENBROUGH, EQUIP INTRODUCTOR DIRIGIBLE DE 6FX80CM I CORBA DE 25MM, ANGLE D'ORIENTACIÓ DE 0 A 180°, Ø INTERN /Ø EXTERN 2,1/3,2MM. PER A CARDIOLOGIA I PERIFÈRIC. INCLOU: BEINA, DILATADOR, VÀLVULA HEMOSTÀTICA, CARREGADOR. ESTÈRIL, UN ÚS. FUSTAR. REF: FGLIFSVA6F-800
E30054030 | Introductors de catèters, Introductor transeptal Mullins i agulles Brockenbrough | INTRODUCTORS DE CATÈTERS, INTRODUCTOR TRANSEPTAL MULLINS I AGULLES BROCKENBROUGH, AGULLA DE PUNCIÓ TRANSEPTAL TIPUS BROCKENBROUGH, CALIBRE DE 18G X 71 (+/-2) CM DE LLARGÀRIA, PUNTA CORBADA BRK-1 XS, BISELL DE 30°, AMB ESTILET D'ACER INOXIDABLE, FLETXA INDICADORA EN EL PROTECTOR DE L'AGULLA. ADULT. ESTÈRIL, D'UN SOL ÚS.
E30054030 | Introductors de catèters, Introductor transeptal Mullins i agulles Brockenbrough | INTRODUCTORS DE CATÈTERS, INTRODUCTOR TRANSEPTAL MULLINS I AGULLES BROCKENBROUGH, EQUIP BEINA TRANSEPTAL,FEM LLARG P/ELECTROF,TIPUS FAST-CATH SWARTZ,Ø8,0FX63CM LONGITUD ÚTIL,CORBA SR2,ORIFICIS LATERALS I MARCADOR RX,A/VÀLVULA HEMOSTÀTICA I PORT LATERAL,DILATADOR 145CM,GUIA 0,038"X145CM PUNTA "J"3MM,EST,1ÚS.FAST-CATH SWARTZ,REF:406846
E30054030 | Introductors de catèters, Introductor transeptal Mullins i agulles Brockenbrough | INTRODUCTORS DE CATÈTERS, INTRODUCTOR TRANSEPTAL MULLINS I AGULLES BROCKENBROUGH, EQUIP BEINA TRANSEPTAL,FEM LLARG P/ELECTROF,TIPUS FAST-CATH SWARTZ,Ø8,0FX63CM LONGITUD ÚTIL,CORBA SR3,ORIFICIS LATERALS I MARCADOR RX,A/VÀLVULA HEMOSTÀTICA I PORT LATERAL,DILATADOR 145CM,GUIA 0,038"X145CM PUNTA "J"3MM,EST,1ÚS.FAST-CATH SWARTZ,REF:406847
E30054030 | Introductors de catèters, Introductor transeptal Mullins i agulles Brockenbrough | INTRODUCTORS DE CATÈTERS, INTRODUCTOR TRANSEPTAL MULLINS I AGULLES BROCKENBROUGH, EQUIP BEINA TRANSEPTAL,FEM LLARG P/ELECTROF,TIPUS FAST-CATH SWARTZ,Ø8,0FX63CM LONGITUD ÚTIL,CORBA SR4,ORIFICIS LATERALS I MARCADOR RX,A/VÀLVULA HEMOSTÀTICA I PORT LATERAL,DILATADOR 145CM,GUIA 0,038"X145CM PUNTA "J"3MM,EST,1ÚS.FAST-CATH SWARTZ,REF:406848
E30054030 | Introductors de catèters, Introductor transeptal Mullins i agulles Brockenbrough | INTRODUCTORS DE CATÈTERS, INTRODUCTOR TRANSEPTAL MULLINS I AGULLES BROCKENBROUGH, EQUIP BEINA TRANSEPTAL,FEM LLARG P/ELECTROF,TIPUS FAST-CATH SWARTZ,Ø8,5FX63CM LONG ÚTIL,CORBA SL2,ORIFICIS LATER+MARC RX,A/VÀLV HEMT I PORT LAT,DILAT MARC CM EXTR DISTAL I LONG ÚTIL 67CM,GUIA EXTRAR 0,032"PUNTA "J"3MM,EST,1ÚS.FAST-CATH SWARTZ,REF:406850
E30040010 | Catèter valvuloplàstia, Catèters valvuloplàstia aòrtica i pulmonar | CATÈTER VALVULOPLÀSTIA, CATÈTERS VALVULOPLÀSTIA AÒRTICA I PULMONAR, CATÈTER BALÓ VALVULOPLÀSTIA/ANGIOPLÀSTIA AÒRTICA (VA) ADULT,PEBAX,BAIX PERFIL,26X40MM,NO COMPLIANT,PN1,6ATM,PR4ATM,MARC RX;CATÈTER Ø17MMX110CM,PUNTA ATRAUMÀT,PER GUIA 0,035"(0,89MM),INTROD12F,PRE-POST DILAT TAVI,ESTÈRIL,LLIURE LÀTEX.VACS III,REF:528592
E30040020 | Catèter valvuloplàstia, Catèters valvuloplàstia mitral | CATÈTER VALVULOPLÀSTIA, CATÈTERS VALVULOPLÀSTIA MITRAL, CATÈTER GUIA DIRIGIBLE AMB DILATADOR PER A SISTEMA REPARACIÓ VÀLVULA MITRAL PER A IMPLANTAR I DESPLEGAR GRAPA. ESTÈRIL, D'UN SOL ÚS. MITRACLIP, REF:SGC0707
E30056010 | Material per a implants Septals, CIV, FOP i Ductals, Material per a implants Septals, CIV, FOP i Ductals | MATERIAL PER A IMPLANTS SEPTALS, CIV, FOP I DUCTALS, MATERIAL PER A IMPLANTS SEPTALS, CIV, FOP I DUCTALS, EQUIP BEINA PER IMPLANT DISPOSITIU OCLUSOR PER TANCAMENT SEPTAL,6FX60CM,PTFE CAPA MITJA TRENADA ACER INOXIDABLE I CAPA EXTERIOR PEBAX,AGULLA TRANSEPTAL DISTAL CORBA AMB EIX I MÀNEC,DILATADOR RX I GUIA PUNTA J 3MM,T3HYDRO.GREF:APT94060601
E30056010 | Material per a implants Septals, CIV, FOP i Ductals, Material per a implants Septals, CIV, FOP i Ductals | MATERIAL PER A IMPLANTS SEPTALS, CIV, FOP I DUCTALS, MATERIAL PER A IMPLANTS SEPTALS, CIV, FOP I DUCTALS, EQUIP BEINA PER IMPLANT DISPOSITIU OCLUSOR PER TANCAMENT SEPTAL,7FX60CM,PTFE CAPA MITJA TRENADA ACER INOXIDABLE I CAPA EXTERIOR PEBAX,AGULLA TRANSEPTAL DISTAL CORBA AMB EIX I MÀNEC,DILATADOR RX I GUIA PUNTA J 3MM,T2SPRING .G,REF:APT94070603
E30056010 | Material per a implants Septals, CIV, FOP i Ductals, Material per a implants Septals, CIV, FOP i Ductals | MATERIAL PER A IMPLANTS SEPTALS, CIV, FOP I DUCTALS, MATERIAL PER A IMPLANTS SEPTALS, CIV, FOP I DUCTALS, EQUIP BEINA PER IMPLANT DISPOSITIU OCLUSOR PER TANCAMENT SEPTAL,7FX60CM,PTFE CAPA MITJA TRENADA ACER INOXIDABLE I CAPA EXTERIOR PEBAX,AGULLA TRANSEPTAL DISTAL CORBA AMB EIX I MÀNEC,DILATADOR RX I GUIA PUNTA J 3MM,T3PTFE .G,REF:APT94070605
E30040020 | Catèter valvuloplàstia, Catèters valvuloplàstia mitral | CATÈTER VALVULOPLÀSTIA, CATÈTERS VALVULOPLÀSTIA MITRAL, CATÈTER GUIA DIRIGIBLE PER SISTEMA IMPLANT VÀVULA TRICÚSPIDE TRANSCATÈTER TRICLIP G4,ØINTERIOR DE L'EIX PROXIMAL 16F/5,5MM,ØEXTERIOR DE L'EIX PROXIMAL 25F/8,4MM,ØDE LA ÙNTA DISTAL 23F/7,7MM,LONGITUD TREBALL 80CM.TRICLIP G4, REF:TSGC0207
E30040010 | Catèter valvuloplàstia, Catèters valvuloplàstia aòrtica i pulmonar | CATÈTER VALVULOPLÀSTIA, CATÈTERS VALVULOPLÀSTIA AÒRTICA I PULMONAR, CATÈTER BALÒ VALVULOPLÀSTIA AÒRTICA I PROCEDIMENTS TAVI 8X40MM V,NO COMPLIANT,ALTA RESISTÈNCIA DE RUPTURA PN 3ATM PR 6ATM;CATÈTER COAXIAL/OTW LONGITUD 110CM AMB MARCADORS RX,PER GUIA 0,035" I INTRODUCTOR 11F,ESTÈRIL,UN SOL.VALVER,REF:VALP8X4070
E30040010 | Catèter valvuloplàstia, Catèters valvuloplàstia aòrtica i pulmonar | CATÈTER VALVULOPLÀSTIA, CATÈTERS VALVULOPLÀSTIA AÒRTICA I PULMONAR, CATÈTER BALÒ VALVULOPLÀSTIA AÒRTICA I PROCEDIMENTS TAVI 8X45MM V,NO COMPLIANT,ALTA RESISTÈNCIA DE RUPTURA PN 3ATM PR 6ATM;CATÈTER COAXIAL/OTW LONGITUD 110CM AMB MARCADORS RX,PER GUIA 0,035" I INTRODUCTOR 11F,ESTÈRIL,UN SOL.VALVER,REF:VALP8X4570
E30040010 | Catèter valvuloplàstia, Catèters valvuloplàstia aòrtica i pulmonar | CATÈTER VALVULOPLÀSTIA, CATÈTERS VALVULOPLÀSTIA AÒRTICA I PULMONAR, CATÈTER BALÒ VALVULOPLÀSTIA AÒRTICA I PROCEDIMENTS TAVI 8X50MM V,NO COMPLIANT,ALTA RESISTÈNCIA DE RUPTURA PN 3ATM PR 6ATM;CATÈTER COAXIAL/OTW LONGITUD 110CM AMB MARCADORS RX,PER GUIA 0,035" I INTRODUCTOR 11F,ESTÈRIL,UN SOL.VALVER,REF:VALP8X5070
E30040010 | Catèter valvuloplàstia, Catèters valvuloplàstia aòrtica i pulmonar | CATÈTER VALVULOPLÀSTIA, CATÈTERS VALVULOPLÀSTIA AÒRTICA I PULMONAR, CATÈTER BALÒ VALVULOPLÀSTIA AÒRTICA I PROCEDIMENTS TAVI 8X60MM V,NO COMPLIANT,ALTA RESISTÈNCIA DE RUPTURA PN 3ATM PR 6ATM;CATÈTER COAXIAL/OTW LONGITUD 110CM AMB MARCADORS RX,PER GUIA 0,035" I INTRODUCTOR 11F,ESTÈRIL,UN SOL.VALVER,REF:VALP8X6070
E30040010 | Catèter valvuloplàstia, Catèters valvuloplàstia aòrtica i pulmonar | CATÈTER VALVULOPLÀSTIA, CATÈTERS VALVULOPLÀSTIA AÒRTICA I PULMONAR, CATÈTER BALÒ VALVULOPLÀSTIA AÒRTICA I PROCEDIMENTS TAVI 9X20MM V,NO COMPLIANT,ALTA RESISTÈNCIA DE RUPTURA PN 3ATM PR 6ATM;CATÈTER COAXIAL/OTW LONGITUD 110CM AMB MARCADORS RX,PER GUIA 0,035" I INTRODUCTOR 11F,ESTÈRIL,UN SOL.VALVER,REF:VALP9X2070
E30040010 | Catèter valvuloplàstia, Catèters valvuloplàstia aòrtica i pulmonar | CATÈTER VALVULOPLÀSTIA, CATÈTERS VALVULOPLÀSTIA AÒRTICA I PULMONAR, CATÈTER BALÒ VALVULOPLÀSTIA AÒRTICA I PROCEDIMENTS TAVI 9X25MM V,NO COMPLIANT,ALTA RESISTÈNCIA DE RUPTURA PN 3ATM PR 6ATM;CATÈTER COAXIAL/OTW LONGITUD 110CM AMB MARCADORS RX,PER GUIA 0,035" I INTRODUCTOR 11F,ESTÈRIL,UN SOL.VALVER,REF:VALP9X2570
E30040010 | Catèter valvuloplàstia, Catèters valvuloplàstia aòrtica i pulmonar | CATÈTER VALVULOPLÀSTIA, CATÈTERS VALVULOPLÀSTIA AÒRTICA I PULMONAR, CATÈTER BALÒ VALVULOPLÀSTIA AÒRTICA I PROCEDIMENTS TAVI 9X30MM V,NO COMPLIANT,ALTA RESISTÈNCIA DE RUPTURA PN 3ATM PR 6ATM;CATÈTER COAXIAL/OTW LONGITUD 110CM AMB MARCADORS RX,PER GUIA 0,035" I INTRODUCTOR 11F,ESTÈRIL,UN SOL.VALVER,REF:VALP9X3070
E30040010 | Catèter valvuloplàstia, Catèters valvuloplàstia aòrtica i pulmonar | CATÈTER VALVULOPLÀSTIA, CATÈTERS VALVULOPLÀSTIA AÒRTICA I PULMONAR, CATÈTER BALÒ VALVULOPLÀSTIA AÒRTICA I PROCEDIMENTS TAVI 9X35MM V,NO COMPLIANT,ALTA RESISTÈNCIA DE RUPTURA PN 3ATM PR 6ATM;CATÈTER COAXIAL/OTW LONGITUD 110CM AMB MARCADORS RX,PER GUIA 0,035" I INTRODUCTOR 11F,ESTÈRIL,UN SOL.VALVER,REF:VALP9X3570
E30040010 | Catèter valvuloplàstia, Catèters valvuloplàstia aòrtica i pulmonar | CATÈTER VALVULOPLÀSTIA, CATÈTERS VALVULOPLÀSTIA AÒRTICA I PULMONAR, CATÈTER BALÒ VALVULOPLÀSTIA AÒRTICA I PROCEDIMENTS TAVI 9X40MM V,NO COMPLIANT,ALTA RESISTÈNCIA DE RUPTURA PN 3ATM PR 6ATM;CATÈTER COAXIAL/OTW LONGITUD 110CM AMB MARCADORS RX,PER GUIA 0,035" I INTRODUCTOR 11F,ESTÈRIL,UN SOL.VALVER,REF:VALP9X4070
E30040010 | Catèter valvuloplàstia, Catèters valvuloplàstia aòrtica i pulmonar | CATÈTER VALVULOPLÀSTIA, CATÈTERS VALVULOPLÀSTIA AÒRTICA I PULMONAR, CATÈTER BALÒ VALVULOPLÀSTIA AÒRTICA I PROCEDIMENTS TAVI 9X45MM V,NO COMPLIANT,ALTA RESISTÈNCIA DE RUPTURA PN 3ATM PR 6ATM;CATÈTER COAXIAL/OTW LONGITUD 110CM AMB MARCADORS RX,PER GUIA 0,035" I INTRODUCTOR 11F,ESTÈRIL,UN SOL.VALVER,REF:VALP9X4570
E30040010 | Catèter valvuloplàstia, Catèters valvuloplàstia aòrtica i pulmonar | CATÈTER VALVULOPLÀSTIA, CATÈTERS VALVULOPLÀSTIA AÒRTICA I PULMONAR, CATÈTER BALÒ VALVULOPLÀSTIA AÒRTICA I PROCEDIMENTS TAVI 9X50MM V,NO COMPLIANT,ALTA RESISTÈNCIA DE RUPTURA PN 3ATM PR 6ATM;CATÈTER COAXIAL/OTW LONGITUD 110CM AMB MARCADORS RX,PER GUIA 0,035" I INTRODUCTOR 11F,ESTÈRIL,UN SOL.VALVER,REF:VALP9X5070
E30040010 | Catèter valvuloplàstia, Catèters valvuloplàstia aòrtica i pulmonar | CATÈTER VALVULOPLÀSTIA, CATÈTERS VALVULOPLÀSTIA AÒRTICA I PULMONAR, CATÈTER BALÒ VALVULOPLÀSTIA AÒRTICA I PROCEDIMENTS TAVI 9X60MM V,NO COMPLIANT,ALTA RESISTÈNCIA DE RUPTURA PN 3ATM PR 6ATM;CATÈTER COAXIAL/OTW LONGITUD 110CM AMB MARCADORS RX,PER GUIA 0,035" I INTRODUCTOR 11F,ESTÈRIL,UN SOL.VALVER,REF:VALP9X6070
E30054030 | Introductors de catèters, Introductor transeptal Mullins i agulles Brockenbrough | INTRODUCTORS DE CATÈTERS, INTRODUCTOR TRANSEPTAL MULLINS I AGULLES BROCKENBROUGH, EQUIP BEINA TRANSEPTAL,FEM LLARG P/ELECTROF,TIPUS FAST-CATH,Ø8,0FX60CM LONG ÚTIL,CORBA MULLINS,VÀLV+PORT LAT,ANELLS SUT,DILATADOR AMB MARCAT CM A EXTREM DISTAL I LONG ÚTIL 67CM,GUIA 0,032",ESTÈRIL,UN SOL ÚS.FAST-CATH,REF:406805
E30054030 | Introductors de catèters, Introductor transeptal Mullins i agulles Brockenbrough | INTRODUCTORS DE CATÈTERS, INTRODUCTOR TRANSEPTAL MULLINS I AGULLES BROCKENBROUGH, EQUIP BEINA TRANSEPTAL,FEM LLARG P/ELECTROF,TIPUS FAST-CATH SWARTZ,Ø8,0FX63CM LONG ÚTIL,CORBA SL2,ORIFICIS LATER I MARC RX,A/VÀLV HEM I PORT LAT,DILAT MARQ CM PROX,LONG ÚTIL 67CM,GUIA EXTRAR 0,032"X180CM PUNTA "J"3MM,EST,1ÚS.FAST-CATH SWARTZ ,REF:406840
E30054030 | Introductors de catèters, Introductor transeptal Mullins i agulles Brockenbrough | INTRODUCTORS DE CATÈTERS, INTRODUCTOR TRANSEPTAL MULLINS I AGULLES BROCKENBROUGH, EQUIP BEINA TRANSEPTAL,FEM LLARG P/ELECTROF,TIPUS FAST-CATH SWARTZ,Ø8,0FX63CM LONG ÚTIL,CORBA SL3,ORIFICIS LATER I MARC RX,A/VÀLV HEM I PORT LAT,DILAT MARQ CM PROX,LONG ÚTIL 67CM,GUIA EXTRAR 0,032"X180CM PUNTA "J"3MM,EST,1ÚS.FAST-CATH SWARTZ ,REF:406842
E30054030 | Introductors de catèters, Introductor transeptal Mullins i agulles Brockenbrough | INTRODUCTORS DE CATÈTERS, INTRODUCTOR TRANSEPTAL MULLINS I AGULLES BROCKENBROUGH, EQUIP BEINA TRANSEPTAL,FEM LLARG P/ELECTROF,TIPUS FAST-CATH SWARTZ,Ø8,0FX63CM LONG ÚTIL,CORBA SL4,ORIFICIS LATER I MARC RX,A/VÀLV HEM I PORT LAT,DILAT MARQ CM PROX,LONG ÚTIL 67CM,GUIA EXTRAR 0,032"X180CM PUNTA "J"3MM,EST,1ÚS.FAST-CATH SWARTZ ,REF:406843
E30054030 | Introductors de catèters, Introductor transeptal Mullins i agulles Brockenbrough | INTRODUCTORS DE CATÈTERS, INTRODUCTOR TRANSEPTAL MULLINS I AGULLES BROCKENBROUGH, EQUIP BEINA TRANSEPTAL,FEM LLARG P/ELECTROF,TIPUS FAST-CATH SWARTZ,Ø8,0FX63CM LONGITUD ÚTIL,CORBA SR1,ORIFICIS LATERALS I MARCADOR RX,A/VÀLVULA HEMOSTÀTICA I PORT LATERAL,DILATADOR 145CM,GUIA 0,038"X145CM PUNTA "J"3MM,EST,1ÚS.FAST-CATH SWARTZ,REF:406845
E30054030 | Introductors de catèters, Introductor transeptal Mullins i agulles Brockenbrough | INTRODUCTORS DE CATÈTERS, INTRODUCTOR TRANSEPTAL MULLINS I AGULLES BROCKENBROUGH, EQUIP BEINA TRANSEPTAL,FEM LLARG P/ELECTROF,TIPUS FAST-CATH SWARTZ,Ø8,0FX81CM LONG ÚTIL,CORBA SL0,ORIFICI LATER+MARC RX,A/VÀLV HEMT I PORT LAT,DILAT MARC CM EXTR DISTAL I LONG ÚTIL 85CM,GUIA EXTRAR 0,032"PUNTA "J"3MM,EST,1ÚS.FAST-CATH SWARTZ,REF:406969
E30054030 | Introductors de catèters, Introductor transeptal Mullins i agulles Brockenbrough | INTRODUCTORS DE CATÈTERS, INTRODUCTOR TRANSEPTAL MULLINS I AGULLES BROCKENBROUGH, EQUIP BEINA TRANSEPTAL,FEM LLARG P/ELECTROF,TIPUS FAST-CATH SWARTZ,Ø10,0FX63CM LONG ÚTIL,CORBA SL0,ORIFICIS LATER+MARC RX,A/VÀLV HEMT I PORT LAT,DILAT MARC CM EXTR DISTAL I LONG ÚTIL 67CM,GUIA EXTRAR 0,032"X180CMPUNTA "J"3MM,EST,1ÚS.FAST-CATH,REF:406968
E30054030 | Introductors de catèters, Introductor transeptal Mullins i agulles Brockenbrough | INTRODUCTORS DE CATÈTERS, INTRODUCTOR TRANSEPTAL MULLINS I AGULLES BROCKENBROUGH, EQUIP BEINA TRANSEPTAL,FEM LLARG P/ELECTROF,TIPUS FAST-CATH SWARTZ,Ø10,0FX63CM LONG ÚTIL,CORBA SR0,ORIFICIS LATER+MARC RX,A/VÀLV HEMT I PORT LAT,DILAT MARC CM EXTR DISTAL I LONG ÚTIL 67CM,GUIA EXTRAR 0,038"X145CMPUNTA "J"3MM,EST,1ÚS.FAST-CATH,REF:406967
E30054030 | Introductors de catèters, Introductor transeptal Mullins i agulles Brockenbrough | INTRODUCTORS DE CATÈTERS, INTRODUCTOR TRANSEPTAL MULLINS I AGULLES BROCKENBROUGH, EQUIP BEINA TRANSEPTAL,FEM LLARG P/ELECTROF,TIPUS FAST-CATH SWARTZ,Ø8,0FX81CM LONG ÚTIL,CORBA SL0,ORIFICI LATER+MARC RX,A/VÀLV HEMT I PORT LAT,DILAT MARC CM EXTR DISTAL I LONG ÚTIL 85CM,GUIA EXTRAR 0,032"X180CMPUNTA "J"3MM,EST,1ÚS.FAST-CATH SWARTZ,REF:40
E30054030 | Introductors de catèters, Introductor transeptal Mullins i agulles Brockenbrough | INTRODUCTORS DE CATÈTERS, INTRODUCTOR TRANSEPTAL MULLINS I AGULLES BROCKENBROUGH, EQUIP BEINA TRANSEPTAL,FEM LLARG P/ELECTROF,TIPUS FAST-CATH SWARTZ,Ø8,0FX63CM LONG ÚTIL,CORBA SL0,ORIFICIS LATER+MARC RX,A/VÀLV HEMT I PORT LAT,DILAT MARC CM EXTR DISTAL I LONG ÚTIL 67CM,GUIA EXTRAR 0,032"X180CMPUNTA "J"3MM,EST,1ÚS.FAST-CATH SWARTZ,REF:4
E30054030 | Introductors de catèters, Introductor transeptal Mullins i agulles Brockenbrough | INTRODUCTORS DE CATÈTERS, INTRODUCTOR TRANSEPTAL MULLINS I AGULLES BROCKENBROUGH, EQUIP BEINA TRANSEPTAL,FEM LLARG P/ELECTROF,TIPUS FAST-CATH,Ø8,5FX60CM LONG ÚTIL,CORBA MULLINS,ORIFICIS LATER I MARC RX,VÀLV+PORT LAT,ANELLS SUT,DILAT A/MARC CM A EXTR DIST LONG ÚTIL 67CM,GUIA EXTRARÍG0,032"X180CM PUNTA"J"3MM,EST,1ÚS.FAST-CATH,REF:406902
E30054030 | Introductors de catèters, Introductor transeptal Mullins i agulles Brockenbrough | INTRODUCTORS DE CATÈTERS, INTRODUCTOR TRANSEPTAL MULLINS I AGULLES BROCKENBROUGH, EQUIP BEINA TRANSEPTAL,FEM LLARG P/ELECTROF,TIPUS FAST-CATH,Ø10,0FX62CM LONG ÚTIL,CORBA MULLINS,ORIFICIS LATER I MARC RX,VÀLV+PORT LAT,ANELLS SUT,DILAT A/MARC CM A EXTR DIST LONG ÚTIL 67CM,GUIA EXTRARÍG0,032"X180CM PUNTA"J"3MM,EST,1ÚS.FAST-CATH,REF:40690
E30040020 | Catèter valvuloplàstia, Catèters valvuloplàstia mitral | CATÈTER VALVULOPLÀSTIA, CATÈTERS VALVULOPLÀSTIA MITRAL, CATÈTER DOBLE BALÓ ATP NO-COMPLIANT,PA,Ø30/40X14/40MM,2MARC RX A EIX INTERIOR,PN4BAR-PR5BAR,TEMPS DEFLACCIÓ<30S;CAT COAXIAL/OTW,PUNTA ATRAUMÀT,P/INTROD 14F;DILATACIÓ CANALS VASC ESTRETS I POST DILAT STENTS O INJERTSENDOPR.ANDRA2BALON, REF:A2B 30/40-1000
E30040010 | Catèter valvuloplàstia, Catèters valvuloplàstia aòrtica i pulmonar | CATÈTER VALVULOPLÀSTIA, CATÈTERS VALVULOPLÀSTIA AÒRTICA I PULMONAR, CATÈTER BALÓ VALVULOPLÀSTIA PULMONAR TRANSLUMINAL PERCUTÀNIA(VPTP), POLÍMER+TERMOPLÁSTIC,Ø12X60MM,BAIX PERFIL,ALTA PRESSIÓ,MARC RADIOP;CAT 6FX100CM,EXTREM DISTAL OBERT;INTROD 8F;COMP A/GUIA 0,035";(PN)6ATM,(PR)10ATM,ESTÈRIL,Z-MED II,REF:PDZ639
E30040010 | Catèter valvuloplàstia, Catèters valvuloplàstia aòrtica i pulmonar | CATÈTER VALVULOPLÀSTIA, CATÈTERS VALVULOPLÀSTIA AÒRTICA I PULMONAR, CATÈTER DOBLE BALÓ D'INFLAT SEQÜENCIAL,Ø16MMX55MM,NILÓ TERMOSENSIBLE,PRESSIÓ 5ATM,CATÈTER Ø9FX110CM DE POLÍMER TERMOPLÀSTIC TIPUS PEBAX,4 MARCADORS,P/GUIA 0,035" I INTRODUCTOR 9F,IMPLANT STENTS,COARTACIÓ AÒRTICA I ESTENOSI PULMONAR.BIB BALLOON REF:BB019
E30040020 | Catèter valvuloplàstia, Catèters valvuloplàstia mitral | CATÈTER VALVULOPLÀSTIA, CATÈTERS VALVULOPLÀSTIA MITRAL, CATETER BALÓ ATP NO COMPLIANT,Ø16MMX30MM,BAIX PERFIL,ALTA PRESSIÓ,POLIETILÈ PET,3-4PLEGS,PN 6-10/13ATM,CATÈTER 7FX110CM,PER A GUIA 0,035"/0,89MM,INTRODUCTOR RECOMANAT 8F,GRANS LESIONS VASCULARS I NO VASCULARS.ALTOSA-XL-PTA,REF:AL-16-30
E30040010 | Catèter valvuloplàstia, Catèters valvuloplàstia aòrtica i pulmonar | CATÈTER VALVULOPLÀSTIA, CATÈTERS VALVULOPLÀSTIA AÒRTICA I PULMONAR, CATÈTER DOBLE BALÓ D'INFLAT SEQÜENCIAL,Ø12MMX30MM,NILÓ TERMOSENSIBLE,PRESSIÓ 7ATM,CATÈTER Ø8FX110CM DE POLÍMER TERMOPLÀSTIC TIPUS PEBAX,4 MARCADORS,P/GUIA 0,035" I INTRODUCTOR 8F,IMPLANT STENTS,COARTACIÓ AÒRTICA I ESTENOSI PULMONAR.BIB BALLOON REF:BB006
E30040020 | Catèter valvuloplàstia, Catèters valvuloplàstia mitral | CATÈTER VALVULOPLÀSTIA, CATÈTERS VALVULOPLÀSTIA MITRAL, CATÈTER BALÓ ATP NO DISTENSIBLE/NO COMPLIANT,Ø14MMX60MM,POLIAMIDA(PA),DEFORMABLE,PN 4ATM,PR8ATM;CATÈTER OTW/COAXIAL 2LLUM,LONG 120CM,2MARC RX,PUNTA ATRAUMÀTICA,INTRODUCTOR RECOMANAT 8F,DILATACIÓ SEGMENTS VASCULARS ESTRETS.ANDRABALLOON,REF:ABXL 14/60-1200
E30054030 | Introductors de catèters, Introductor transeptal Mullins i agulles Brockenbrough | INTRODUCTORS DE CATÈTERS, INTRODUCTOR TRANSEPTAL MULLINS I AGULLES BROCKENBROUGH, EQUIP BEINA TRANSEPTAL TRENADA,FEM LLARG P/ELECTROF,TIPUS SWARTZ,Ø8,5FX81CM LONGITUD ÚTIL,CORBA SL2,PUNTA ULTRATOVA I ORIFICIS LAT,A/VÀLV HEMOST I PORT LATERAL,DILATAD LONG ÚTIL 85CM,GUIA EXTRARÍGID 0,032"X180CM PUNTA"J"3MM,ESTÈRIL,1ÚS,SWARTZ,REF:407456
E30054030 | Introductors de catèters, Introductor transeptal Mullins i agulles Brockenbrough | INTRODUCTORS DE CATÈTERS, INTRODUCTOR TRANSEPTAL MULLINS I AGULLES BROCKENBROUGH, EQUIP BEINA TRANSEPTAL TRENADA,FEM LLARG P/ELECTROF,TIPUS SWARTZ,Ø8,5FX63CM LONGITUD ÚTIL,CORBA SL3,PUNTA ULTRATOVA I ORIFICI LAT,A/VÀLV HEMOST I PORT LATERAL,DILATADOR LONG ÚTIL 67CM,GUIA EXTRARÍGID 0,032"X180CM PUNTA"J"3MM,ESTÈRIL,1ÚS,SWARTZ,REF:407457
E30054030 | Introductors de catèters, Introductor transeptal Mullins i agulles Brockenbrough | INTRODUCTORS DE CATÈTERS, INTRODUCTOR TRANSEPTAL MULLINS I AGULLES BROCKENBROUGH, EQUIP BEINA TRANSEPTAL TRENADA,FEM LLARG P/ELECTROF,TIPUS SWARTZ,Ø8,5FX63CM LONGITUD ÚTIL,CORBA SL4,PUNTA ULTRATOVA I ORIFICI LAT,A/VÀLV HEMOST I PORT LATERAL,DILATADOR LONG ÚTIL 67CM,GUIA EXTRARÍGID 0,032"X180CM PUNTA"J"3MM,ESTÈRIL,1ÚS,SWARTZ,REF:407459
E30054030 | Introductors de catèters, Introductor transeptal Mullins i agulles Brockenbrough | INTRODUCTORS DE CATÈTERS, INTRODUCTOR TRANSEPTAL MULLINS I AGULLES BROCKENBROUGH, EQUIP BEINA TRANSEPTAL,FEM LLARG P/ELECTROF,TIPUS FAST-CATH,Ø8,5FX63CM LONG ÚTIL,CORBA RECTA,ORIFICIS LATER I MARC RX PUNTA,VÀLV+PORT LAT,DILAT A/MARC CM A EXTR DIST LONG ÚTIL 67CM,GUIA 0,032"X145CM PUNTA"J" 3MM,EST,1ÚS.FAST-CATH,REF:406976
E30054030 | Introductors de catèters, Introductor transeptal Mullins i agulles Brockenbrough | INTRODUCTORS DE CATÈTERS, INTRODUCTOR TRANSEPTAL MULLINS I AGULLES BROCKENBROUGH, EQUIP BEINA TRANSEPTAL,FEM LLARG P/ELECTROF,TIPUS FAST-CATH,Ø6,0FX61CM LONG ÚTIL,CORBA MULLINS,VÀLV+PORT LAT,ANELLS SUT,DILATADOR AMB MARCAT CM A EXTREM DISTAL I LONG ÚTIL 67CM,GUIA 0,032",ESTÈRIL,UN SOL ÚS.FAST-CATH,REF:406800
E30054030 | Introductors de catèters, Introductor transeptal Mullins i agulles Brockenbrough | INTRODUCTORS DE CATÈTERS, INTRODUCTOR TRANSEPTAL MULLINS I AGULLES BROCKENBROUGH, EQUIP BEINA TRANSEPTAL,FEM LLARG P/ELECTROF,TIPUS FAST-CATH,Ø7,0FX61CM LONG ÚTIL,CORBA MULLINS,VÀLV+PORT LAT,ANELLS SUT,DILATADOR AMB MARCAT CM A EXTREM DISTAL I LONG ÚTIL 67CM,GUIA 0,032",ESTÈRIL,UN SOL ÚS.FAST-CATH,REF:406802
E30054030 | Introductors de catèters, Introductor transeptal Mullins i agulles Brockenbrough | INTRODUCTORS DE CATÈTERS, INTRODUCTOR TRANSEPTAL MULLINS I AGULLES BROCKENBROUGH, EQUIP BEINA TRANSEPTAL,FEM LLARG P/ELECTROF,TIPUS FAST-CATH,Ø8,5FX61CM LONG ÚTIL,CORBA MULLINS,VÀLV+PORT LAT,ANELLS SUT,DILATADOR AMB MARCAT CM A EXTREM DISTAL I LONG ÚTIL 67CM,GUIA 0,032",ESTÈRIL,UN SOL ÚS.FAST-CATH,REF:406804
E30040010 | Catèter valvuloplàstia, Catèters valvuloplàstia aòrtica i pulmonar | CATÈTER VALVULOPLÀSTIA, CATÈTERS VALVULOPLÀSTIA AÒRTICA I PULMONAR, CATÈTER BALÒ VALVULOPLÀSTIA AÒRTICA I PROCEDIMENTS TAVI 18X25MM,NO COMPLIANT,ALTA RESISTÈNCIA DE RUPTURA PN 3ATM PR 6ATM;CATÈTER COAXIAL/OTW LONGITUD 110CM AMB MARCADORS RX,PER GUIA 0,035" I INTRODUCTOR 11F,ESTÈRIL,UN SOL.VALVER,REF:VAL18X25110
E30040010 | Catèter valvuloplàstia, Catèters valvuloplàstia aòrtica i pulmonar | CATÈTER VALVULOPLÀSTIA, CATÈTERS VALVULOPLÀSTIA AÒRTICA I PULMONAR, CATÈTER BALÒ VALVULOPLÀSTIA AÒRTICA I PROCEDIMENTS TAVI 18X30MM,NO COMPLIANT,ALTA RESISTÈNCIA DE RUPTURA PN 3ATM PR 6ATM;CATÈTER COAXIAL/OTW LONGITUD 110CM AMB MARCADORS RX,PER GUIA 0,035" I INTRODUCTOR 11F,ESTÈRIL,UN SOL.VALVER,REF:VAL18X30110
E30040010 | Catèter valvuloplàstia, Catèters valvuloplàstia aòrtica i pulmonar | CATÈTER VALVULOPLÀSTIA, CATÈTERS VALVULOPLÀSTIA AÒRTICA I PULMONAR, CATÈTER BALÒ VALVULOPLÀSTIA AÒRTICA I PROCEDIMENTS TAVI 18X35MM,NO COMPLIANT,ALTA RESISTÈNCIA DE RUPTURA PN 3ATM PR 6ATM;CATÈTER COAXIAL/OTW LONGITUD 110CM AMB MARCADORS RX,PER GUIA 0,035" I INTRODUCTOR 11F,ESTÈRIL,UN SOL.VALVER,REF:VAL18X35110
E30040010 | Catèter valvuloplàstia, Catèters valvuloplàstia aòrtica i pulmonar | CATÈTER VALVULOPLÀSTIA, CATÈTERS VALVULOPLÀSTIA AÒRTICA I PULMONAR, CATÈTER BALÒ VALVULOPLÀSTIA AÒRTICA I PROCEDIMENTS TAVI 18X45MM,NO COMPLIANT,ALTA RESISTÈNCIA DE RUPTURA PN 3ATM PR 6ATM;CATÈTER COAXIAL/OTW LONGITUD 110CM AMB MARCADORS RX,PER GUIA 0,035" I INTRODUCTOR 11F,ESTÈRIL,UN SOL.VALVER,REF:VAL18X45110
E30040010 | Catèter valvuloplàstia, Catèters valvuloplàstia aòrtica i pulmonar | CATÈTER VALVULOPLÀSTIA, CATÈTERS VALVULOPLÀSTIA AÒRTICA I PULMONAR, CATÈTER BALÒ VALVULOPLÀSTIA AÒRTICA I PROCEDIMENTS TAVI 18X50MM,NO COMPLIANT,ALTA RESISTÈNCIA DE RUPTURA PN 3ATM PR 6ATM;CATÈTER COAXIAL/OTW LONGITUD 110CM AMB MARCADORS RX,PER GUIA 0,035" I INTRODUCTOR 11F,ESTÈRIL,UN SOL.VALVER,REF:VAL18X50110
E30040010 | Catèter valvuloplàstia, Catèters valvuloplàstia aòrtica i pulmonar | CATÈTER VALVULOPLÀSTIA, CATÈTERS VALVULOPLÀSTIA AÒRTICA I PULMONAR, CATÈTER BALÒ VALVULOPLÀSTIA AÒRTICA I PROCEDIMENTS TAVI 18X60MM,NO COMPLIANT,ALTA RESISTÈNCIA DE RUPTURA PN 3ATM PR 6ATM;CATÈTER COAXIAL/OTW LONGITUD 110CM AMB MARCADORS RX,PER GUIA 0,035" I INTRODUCTOR 11F,ESTÈRIL,UN SOL.VALVER,REF:VAL18X60110
E30040010 | Catèter valvuloplàstia, Catèters valvuloplàstia aòrtica i pulmonar | CATÈTER VALVULOPLÀSTIA, CATÈTERS VALVULOPLÀSTIA AÒRTICA I PULMONAR, CATÈTER BALÒ VALVULOPLÀSTIA AÒRTICA I PROCEDIMENTS TAVI 20X20MM,NO COMPLIANT,ALTA RESISTÈNCIA DE RUPTURA PN 3ATM PR 6ATM;CATÈTER COAXIAL/OTW LONGITUD 110CM AMB MARCADORS RX,PER GUIA 0,035" I INTRODUCTOR 11F,ESTÈRIL,UN SOL.VALVER,REF:VAL20X20110
E30040010 | Catèter valvuloplàstia, Catèters valvuloplàstia aòrtica i pulmonar | CATÈTER VALVULOPLÀSTIA, CATÈTERS VALVULOPLÀSTIA AÒRTICA I PULMONAR, CATÈTER BALÒ VALVULOPLÀSTIA AÒRTICA I PROCEDIMENTS TAVI 20X25MM,NO COMPLIANT,ALTA RESISTÈNCIA DE RUPTURA PN 3ATM PR 6ATM;CATÈTER COAXIAL/OTW LONGITUD 110CM AMB MARCADORS RX,PER GUIA 0,035" I INTRODUCTOR 11F,ESTÈRIL,UN SOL.VALVER,REF:VAL20X25110
E30040010 | Catèter valvuloplàstia, Catèters valvuloplàstia aòrtica i pulmonar | CATÈTER VALVULOPLÀSTIA, CATÈTERS VALVULOPLÀSTIA AÒRTICA I PULMONAR, CATÈTER BALÒ VALVULOPLÀSTIA AÒRTICA I PROCEDIMENTS TAVI 20X30MM,NO COMPLIANT,ALTA RESISTÈNCIA DE RUPTURA PN 3ATM PR 6ATM;CATÈTER COAXIAL/OTW LONGITUD 110CM AMB MARCADORS RX,PER GUIA 0,035" I INTRODUCTOR 11F,ESTÈRIL,UN SOL.VALVER,REF:VAL20X30110
E30040010 | Catèter valvuloplàstia, Catèters valvuloplàstia aòrtica i pulmonar | CATÈTER VALVULOPLÀSTIA, CATÈTERS VALVULOPLÀSTIA AÒRTICA I PULMONAR, CATÈTER BALÒ VALVULOPLÀSTIA AÒRTICA I PROCEDIMENTS TAVI 20X35MM,NO COMPLIANT,ALTA RESISTÈNCIA DE RUPTURA PN 3ATM PR 6ATM;CATÈTER COAXIAL/OTW LONGITUD 110CM AMB MARCADORS RX,PER GUIA 0,035" I INTRODUCTOR 11F,ESTÈRIL,UN SOL.VALVER,REF:VAL20X35110
E30040010 | Catèter valvuloplàstia, Catèters valvuloplàstia aòrtica i pulmonar | CATÈTER VALVULOPLÀSTIA, CATÈTERS VALVULOPLÀSTIA AÒRTICA I PULMONAR, CATÈTER BALÒ VALVULOPLÀSTIA AÒRTICA I PROCEDIMENTS TAVI 20X40MM,NO COMPLIANT,ALTA RESISTÈNCIA DE RUPTURA PN 3ATM PR 6ATM;CATÈTER COAXIAL/OTW LONGITUD 110CM AMB MARCADORS RX,PER GUIA 0,035" I INTRODUCTOR 11F,ESTÈRIL,UN SOL.VALVER,REF:VAL20X40110
E30040010 | Catèter valvuloplàstia, Catèters valvuloplàstia aòrtica i pulmonar | CATÈTER VALVULOPLÀSTIA, CATÈTERS VALVULOPLÀSTIA AÒRTICA I PULMONAR, CATÈTER BALÒ VALVULOPLÀSTIA AÒRTICA I PROCEDIMENTS TAVI 20X50MM,NO COMPLIANT,ALTA RESISTÈNCIA DE RUPTURA PN 3ATM PR 6ATM;CATÈTER COAXIAL/OTW LONGITUD 110CM AMB MARCADORS RX,PER GUIA 0,035" I INTRODUCTOR 11F,ESTÈRIL,UN SOL.VALVER,REF:VAL20X50110
E30040010 | Catèter valvuloplàstia, Catèters valvuloplàstia aòrtica i pulmonar | CATÈTER VALVULOPLÀSTIA, CATÈTERS VALVULOPLÀSTIA AÒRTICA I PULMONAR, CATÈTER BALÒ VALVULOPLÀSTIA AÒRTICA I PROCEDIMENTS TAVI 20X60MM,NO COMPLIANT,ALTA RESISTÈNCIA DE RUPTURA PN 3ATM PR 6ATM;CATÈTER COAXIAL/OTW LONGITUD 110CM AMB MARCADORS RX,PER GUIA 0,035" I INTRODUCTOR 11F,ESTÈRIL,UN SOL.VALVER,REF:VAL20X60110
E30040010 | Catèter valvuloplàstia, Catèters valvuloplàstia aòrtica i pulmonar | CATÈTER VALVULOPLÀSTIA, CATÈTERS VALVULOPLÀSTIA AÒRTICA I PULMONAR, CATÈTER BALÒ VALVULOPLÀSTIA AÒRTICA I PROCEDIMENTS TAVI 23X20MM,NO COMPLIANT,ALTA RESISTÈNCIA DE RUPTURA PN 3ATM PR 6ATM;CATÈTER COAXIAL/OTW LONGITUD 110CM AMB MARCADORS RX,PER GUIA 0,035" I INTRODUCTOR 11F,ESTÈRIL,UN SOL.VALVER,REF:VAL23X20110
E30040010 | Catèter valvuloplàstia, Catèters valvuloplàstia aòrtica i pulmonar | CATÈTER VALVULOPLÀSTIA, CATÈTERS VALVULOPLÀSTIA AÒRTICA I PULMONAR, CATÈTER BALÒ VALVULOPLÀSTIA AÒRTICA I PROCEDIMENTS TAVI 23X25MM,NO COMPLIANT,ALTA RESISTÈNCIA DE RUPTURA PN 3ATM PR 6ATM;CATÈTER COAXIAL/OTW LONGITUD 110CM AMB MARCADORS RX,PER GUIA 0,035" I INTRODUCTOR 11F,ESTÈRIL,UN SOL.VALVER,REF:VAL23X25110
E30040010 | Catèter valvuloplàstia, Catèters valvuloplàstia aòrtica i pulmonar | CATÈTER VALVULOPLÀSTIA, CATÈTERS VALVULOPLÀSTIA AÒRTICA I PULMONAR, CATÈTER BALÒ VALVULOPLÀSTIA AÒRTICA I PROCEDIMENTS TAVI 23X30MM,NO COMPLIANT,ALTA RESISTÈNCIA DE RUPTURA PN 3ATM PR 6ATM;CATÈTER COAXIAL/OTW LONGITUD 110CM AMB MARCADORS RX,PER GUIA 0,035" I INTRODUCTOR 11F,ESTÈRIL,UN SOL.VALVER,REF:VAL23X30110
E30040010 | Catèter valvuloplàstia, Catèters valvuloplàstia aòrtica i pulmonar | CATÈTER VALVULOPLÀSTIA, CATÈTERS VALVULOPLÀSTIA AÒRTICA I PULMONAR, CATÈTER BALÒ VALVULOPLÀSTIA AÒRTICA I PROCEDIMENTS TAVI 23X35MM,NO COMPLIANT,ALTA RESISTÈNCIA DE RUPTURA PN 3ATM PR 6ATM;CATÈTER COAXIAL/OTW LONGITUD 110CM AMB MARCADORS RX,PER GUIA 0,035" I INTRODUCTOR 11F,ESTÈRIL,UN SOL.VALVER,REF:VAL23X35110
E30040010 | Catèter valvuloplàstia, Catèters valvuloplàstia aòrtica i pulmonar | CATÈTER VALVULOPLÀSTIA, CATÈTERS VALVULOPLÀSTIA AÒRTICA I PULMONAR, CATÈTER BALÒ VALVULOPLÀSTIA AÒRTICA I PROCEDIMENTS TAVI 23X40MM,NO COMPLIANT,ALTA RESISTÈNCIA DE RUPTURA PN 3ATM PR 6ATM;CATÈTER COAXIAL/OTW LONGITUD 110CM AMB MARCADORS RX,PER GUIA 0,035" I INTRODUCTOR 11F,ESTÈRIL,UN SOL.VALVER,REF:VAL23X40110
E30040010 | Catèter valvuloplàstia, Catèters valvuloplàstia aòrtica i pulmonar | CATÈTER VALVULOPLÀSTIA, CATÈTERS VALVULOPLÀSTIA AÒRTICA I PULMONAR, CATÈTER BALÒ VALVULOPLÀSTIA AÒRTICA I PROCEDIMENTS TAVI 23X50MM,NO COMPLIANT,ALTA RESISTÈNCIA DE RUPTURA PN 3ATM PR 6ATM;CATÈTER COAXIAL/OTW LONGITUD 110CM AMB MARCADORS RX,PER GUIA 0,035" I INTRODUCTOR 11F,ESTÈRIL,UN SOL.VALVER,REF:VAL23X50110
E30040010 | Catèter valvuloplàstia, Catèters valvuloplàstia aòrtica i pulmonar | CATÈTER VALVULOPLÀSTIA, CATÈTERS VALVULOPLÀSTIA AÒRTICA I PULMONAR, CATÈTER BALÒ VALVULOPLÀSTIA AÒRTICA I PROCEDIMENTS TAVI 23X60MM,NO COMPLIANT,ALTA RESISTÈNCIA DE RUPTURA PN 3ATM PR 6ATM;CATÈTER COAXIAL/OTW LONGITUD 110CM AMB MARCADORS RX,PER GUIA 0,035" I INTRODUCTOR 11F,ESTÈRIL,UN SOL.VALVER,REF:VAL23X60110
E30040010 | Catèter valvuloplàstia, Catèters valvuloplàstia aòrtica i pulmonar | CATÈTER VALVULOPLÀSTIA, CATÈTERS VALVULOPLÀSTIA AÒRTICA I PULMONAR, CATÈTER BALÒ VALVULOPLÀSTIA AÒRTICA I PROCEDIMENTS TAVI 25X20MM,NO COMPLIANT,ALTA RESISTÈNCIA DE RUPTURA PN 3ATM PR 6ATM;CATÈTER COAXIAL/OTW LONGITUD 110CM AMB MARCADORS RX,PER GUIA 0,035" I INTRODUCTOR 11F,ESTÈRIL,UN SOL.VALVER,REF:VAL25X20110
E30040010 | Catèter valvuloplàstia, Catèters valvuloplàstia aòrtica i pulmonar | CATÈTER VALVULOPLÀSTIA, CATÈTERS VALVULOPLÀSTIA AÒRTICA I PULMONAR, CATÈTER BALÒ VALVULOPLÀSTIA AÒRTICA I PROCEDIMENTS TAVI 25X25MM,NO COMPLIANT,ALTA RESISTÈNCIA DE RUPTURA PN 3ATM PR 6ATM;CATÈTER COAXIAL/OTW LONGITUD 110CM AMB MARCADORS RX,PER GUIA 0,035" I INTRODUCTOR 11F,ESTÈRIL,UN SOL.VALVER,REF:VAL25X25110
E30040010 | Catèter valvuloplàstia, Catèters valvuloplàstia aòrtica i pulmonar | CATÈTER VALVULOPLÀSTIA, CATÈTERS VALVULOPLÀSTIA AÒRTICA I PULMONAR, CATÈTER BALÒ VALVULOPLÀSTIA AÒRTICA I PROCEDIMENTS TAVI 13X45MM,NO COMPLIANT,ALTA RESISTÈNCIA DE RUPTURA PN 3ATM PR 6ATM;CATÈTER COAXIAL/OTW LONGITUD 110CM AMB MARCADORS RX,PER GUIA 0,035" I INTRODUCTOR 11F,ESTÈRIL,UN SOL.VALVER,REF:VALP13X4570
E30040010 | Catèter valvuloplàstia, Catèters valvuloplàstia aòrtica i pulmonar | CATÈTER VALVULOPLÀSTIA, CATÈTERS VALVULOPLÀSTIA AÒRTICA I PULMONAR, CATÈTER BALÒ VALVULOPLÀSTIA AÒRTICA I PROCEDIMENTS TAVI 13X50MM,NO COMPLIANT,ALTA RESISTÈNCIA DE RUPTURA PN 3ATM PR 6ATM;CATÈTER COAXIAL/OTW LONGITUD 110CM AMB MARCADORS RX,PER GUIA 0,035" I INTRODUCTOR 11F,ESTÈRIL,UN SOL.VALVER,REF:VALP13X5070
E30040010 | Catèter valvuloplàstia, Catèters valvuloplàstia aòrtica i pulmonar | CATÈTER VALVULOPLÀSTIA, CATÈTERS VALVULOPLÀSTIA AÒRTICA I PULMONAR, CATÈTER BALÒ VALVULOPLÀSTIA AÒRTICA I PROCEDIMENTS TAVI 13X60MM,NO COMPLIANT,ALTA RESISTÈNCIA DE RUPTURA PN 3ATM PR 6ATM;CATÈTER COAXIAL/OTW LONGITUD 110CM AMB MARCADORS RX,PER GUIA 0,035" I INTRODUCTOR 11F,ESTÈRIL,UN SOL.VALVER,REF:VALP13X6070
E30040010 | Catèter valvuloplàstia, Catèters valvuloplàstia aòrtica i pulmonar | CATÈTER VALVULOPLÀSTIA, CATÈTERS VALVULOPLÀSTIA AÒRTICA I PULMONAR, CATÈTER BALÒ VALVULOPLÀSTIA AÒRTICA I PROCEDIMENTS TAVI 14X20MM,NO COMPLIANT,ALTA RESISTÈNCIA DE RUPTURA PN 3ATM PR 6ATM;CATÈTER COAXIAL/OTW LONGITUD 110CM AMB MARCADORS RX,PER GUIA 0,035" I INTRODUCTOR 11F,ESTÈRIL,UN SOL.VALVER,REF:VALP14X2070
E30040010 | Catèter valvuloplàstia, Catèters valvuloplàstia aòrtica i pulmonar | CATÈTER VALVULOPLÀSTIA, CATÈTERS VALVULOPLÀSTIA AÒRTICA I PULMONAR, CATÈTER BALÒ VALVULOPLÀSTIA AÒRTICA I PROCEDIMENTS TAVI 14X25MM,NO COMPLIANT,ALTA RESISTÈNCIA DE RUPTURA PN 3ATM PR 6ATM;CATÈTER COAXIAL/OTW LONGITUD 110CM AMB MARCADORS RX,PER GUIA 0,035" I INTRODUCTOR 11F,ESTÈRIL,UN SOL.VALVER,REF:VALP14X2570
E30040010 | Catèter valvuloplàstia, Catèters valvuloplàstia aòrtica i pulmonar | CATÈTER VALVULOPLÀSTIA, CATÈTERS VALVULOPLÀSTIA AÒRTICA I PULMONAR, CATÈTER BALÒ VALVULOPLÀSTIA AÒRTICA I PROCEDIMENTS TAVI 14X30MM,NO COMPLIANT,ALTA RESISTÈNCIA DE RUPTURA PN 3ATM PR 6ATM;CATÈTER COAXIAL/OTW LONGITUD 110CM AMB MARCADORS RX,PER GUIA 0,035" I INTRODUCTOR 11F,ESTÈRIL,UN SOL.VALVER,REF:VALP14X3070
E30040010 | Catèter valvuloplàstia, Catèters valvuloplàstia aòrtica i pulmonar | CATÈTER VALVULOPLÀSTIA, CATÈTERS VALVULOPLÀSTIA AÒRTICA I PULMONAR, CATÈTER BALÒ VALVULOPLÀSTIA AÒRTICA I PROCEDIMENTS TAVI 14X35MM,NO COMPLIANT,ALTA RESISTÈNCIA DE RUPTURA PN 3ATM PR 6ATM;CATÈTER COAXIAL/OTW LONGITUD 110CM AMB MARCADORS RX,PER GUIA 0,035" I INTRODUCTOR 11F,ESTÈRIL,UN SOL.VALVER,REF:VALP14X3570
E30040010 | Catèter valvuloplàstia, Catèters valvuloplàstia aòrtica i pulmonar | CATÈTER VALVULOPLÀSTIA, CATÈTERS VALVULOPLÀSTIA AÒRTICA I PULMONAR, CATÈTER BALÒ VALVULOPLÀSTIA AÒRTICA I PROCEDIMENTS TAVI 14X40MM,NO COMPLIANT,ALTA RESISTÈNCIA DE RUPTURA PN 3ATM PR 6ATM;CATÈTER COAXIAL/OTW LONGITUD 110CM AMB MARCADORS RX,PER GUIA 0,035" I INTRODUCTOR 11F,ESTÈRIL,UN SOL.VALVER,REF:VALP14X4070
E30040010 | Catèter valvuloplàstia, Catèters valvuloplàstia aòrtica i pulmonar | CATÈTER VALVULOPLÀSTIA, CATÈTERS VALVULOPLÀSTIA AÒRTICA I PULMONAR, CATÈTER BALÒ VALVULOPLÀSTIA AÒRTICA I PROCEDIMENTS TAVI 14X45MM,NO COMPLIANT,ALTA RESISTÈNCIA DE RUPTURA PN 3ATM PR 6ATM;CATÈTER COAXIAL/OTW LONGITUD 110CM AMB MARCADORS RX,PER GUIA 0,035" I INTRODUCTOR 11F,ESTÈRIL,UN SOL.VALVER,REF:VALP14X4570
E30040010 | Catèter valvuloplàstia, Catèters valvuloplàstia aòrtica i pulmonar | CATÈTER VALVULOPLÀSTIA, CATÈTERS VALVULOPLÀSTIA AÒRTICA I PULMONAR, CATÈTER BALÒ VALVULOPLÀSTIA AÒRTICA I PROCEDIMENTS TAVI 14X50MM,NO COMPLIANT,ALTA RESISTÈNCIA DE RUPTURA PN 3ATM PR 6ATM;CATÈTER COAXIAL/OTW LONGITUD 110CM AMB MARCADORS RX,PER GUIA 0,035" I INTRODUCTOR 11F,ESTÈRIL,UN SOL.VALVER,REF:VALP14X5070
E30040010 | Catèter valvuloplàstia, Catèters valvuloplàstia aòrtica i pulmonar | CATÈTER VALVULOPLÀSTIA, CATÈTERS VALVULOPLÀSTIA AÒRTICA I PULMONAR, CATÈTER BALÒ VALVULOPLÀSTIA AÒRTICA I PROCEDIMENTS TAVI 14X60MM,NO COMPLIANT,ALTA RESISTÈNCIA DE RUPTURA PN 3ATM PR 6ATM;CATÈTER COAXIAL/OTW LONGITUD 110CM AMB MARCADORS RX,PER GUIA 0,035" I INTRODUCTOR 11F,ESTÈRIL,UN SOL.VALVER,REF:VALP14X6070
E30040010 | Catèter valvuloplàstia, Catèters valvuloplàstia aòrtica i pulmonar | CATÈTER VALVULOPLÀSTIA, CATÈTERS VALVULOPLÀSTIA AÒRTICA I PULMONAR, CATÈTER BALÒ VALVULOPLÀSTIA AÒRTICA I PROCEDIMENTS TAVI 15X20MM,NO COMPLIANT,ALTA RESISTÈNCIA DE RUPTURA PN 3ATM PR 6ATM;CATÈTER COAXIAL/OTW LONGITUD 110CM AMB MARCADORS RX,PER GUIA 0,035" I INTRODUCTOR 11F,ESTÈRIL,UN SOL.VALVER,REF:VALP15X2070
E30040020 | Catèter valvuloplàstia, Catèters valvuloplàstia mitral | CATÈTER VALVULOPLÀSTIA, CATÈTERS VALVULOPLÀSTIA MITRAL, CATÈTER BALÓ ATP NO DISTENSIBLE/NO COMPLIANT,Ø16MMX40MM,POLIAMIDA(PA),DEFORMABLE,PN 4ATM,PR8ATM;CATÈTER OTW/COAXIAL 2LLUM,LONG 120CM,2MARCADORS,INTRODUCTOR 10F,ESTÈRIL,UN SOL ÚS. ANDRABALLOON,REF:ABXL 16/40-1200
E30054030 | Introductors de catèters, Introductor transeptal Mullins i agulles Brockenbrough | INTRODUCTORS DE CATÈTERS, INTRODUCTOR TRANSEPTAL MULLINS I AGULLES BROCKENBROUGH, AGULLA DE PUNCIÓ TRANSEPTAL TIPUS BROCKENBROUGH,Ø18GX71(+/-2)CM, PUNTA CORBADA BRK, BISEL DE 50°, AMB ESTILET D'ACER INOXIDABLE, ADULT, PER A ÚS AMB INTRODUCTORS TRANSEPTALS DIRIGIBLES I DE CORBA FIXA DEL MATEIX MODEL, ESTÈRIL, UN SOL ÚS. BRK,REF:407200
E30054030 | Introductors de catèters, Introductor transeptal Mullins i agulles Brockenbrough | INTRODUCTORS DE CATÈTERS, INTRODUCTOR TRANSEPTAL MULLINS I AGULLES BROCKENBROUGH, AGULLA DE PUNCIÓ TRANSEPTAL TIPUS BROCKENBROUGH,Ø18GX89(+/-2)CM, PUNTA CORBADA BRK, BISEL DE 50°, AMB ESTILET D'ACER INOXIDABLE, ADULT, PER A ÚS AMB INTRODUCTORS TRANSEPTALS DIRIGIBLES I DE CORBA FIXA DEL MATEIX MODEL, ESTÈRIL, UN SOL ÚS. BRK,REF:407205
E30054030 | Introductors de catèters, Introductor transeptal Mullins i agulles Brockenbrough | INTRODUCTORS DE CATÈTERS, INTRODUCTOR TRANSEPTAL MULLINS I AGULLES BROCKENBROUGH, AGULLA DE PUNCIÓ TRANSEPTAL TIPUS BROCKENBROUGH,Ø18GX98(+/-2)CM, PUNTA CORBADA BRK, BISEL DE 50°, AMB ESTILET D'ACER INOXIDABLE, ADULT, PER A ÚS AMB INTRODUCTORS TRANSEPTALS DIRIGIBLES I DE CORBA FIXA DEL MATEIX MODEL, ESTÈRIL, UN SOL ÚS. BRK,REF:407206
E30054030 | Introductors de catèters, Introductor transeptal Mullins i agulles Brockenbrough | INTRODUCTORS DE CATÈTERS, INTRODUCTOR TRANSEPTAL MULLINS I AGULLES BROCKENBROUGH, AGULLA DE PUNCIÓ TRANSEPTAL TIPUS BROCKENBROUGH,Ø18GX71(+/-2)CM, PUNTA CORBADA BRK-1 XS, BISEL 30°, AMB ESTILET D'ACER INOXIDABLE, ADULT, PER A ÚS AMB INTRODUCTORS TRANSEPTALS DIRIGIBLES I DE CORBA FIXA DEL MATEIX MODEL, ESTÈRIL,UN SOL ÚS.BRK,REF:G407209
E30054030 | Introductors de catèters, Introductor transeptal Mullins i agulles Brockenbrough | INTRODUCTORS DE CATÈTERS, INTRODUCTOR TRANSEPTAL MULLINS I AGULLES BROCKENBROUGH, AGULLA DE PUNCIÓ TRANSEPTAL TIPUS BROCKENBROUGH,Ø18GX89(+/-2)CM, PUNTA CORBADA BRK-XS, BISEL 30°, AMB ESTILET D'ACER INOXIDABLE, ADULT, PER A ÚS AMB INTRODUCTORS TRANSEPTALS DIRIGIBLES I DE CORBA FIXA DEL MATEIX MODEL, ESTÈRIL,UN SOL ÚS.BRK,REF:G407210
E30054030 | Introductors de catèters, Introductor transeptal Mullins i agulles Brockenbrough | INTRODUCTORS DE CATÈTERS, INTRODUCTOR TRANSEPTAL MULLINS I AGULLES BROCKENBROUGH, AGULLA DE PUNCIÓ TRANSEPTAL TIPUS BROCKENBROUGH,Ø18GX98(+/-2)CM, PUNTA CORBADA BRK-XS, BISEL 30°, AMB ESTILET D'ACER INOXIDABLE, ADULT, PER A ÚS AMB INTRODUCTORS TRANSEPTALS DIRIGIBLES I DE CORBA FIXA DEL MATEIX MODEL, ESTÈRIL,UN SOL ÚS.BRK,REF:G407211
E30054030 | Introductors de catèters, Introductor transeptal Mullins i agulles Brockenbrough | INTRODUCTORS DE CATÈTERS, INTRODUCTOR TRANSEPTAL MULLINS I AGULLES BROCKENBROUGH, AGULLA DE PUNCIÓ TRANSEPTAL TIPUS BROCKENBROUGH,Ø18GX98(+/-2)CM, PUNTA CORBADA BRK-1 XS, BISEL 30°, AMB ESTILET D'ACER INOXIDABLE, ADULT, PER A ÚS AMB INTRODUCTORS TRANSEPTALS DIRIGIBLES I DE CORBA FIXA DEL MATEIX MODEL, ESTÈRIL,UN SOL ÚS.BRK,REF:G407212
E30054030 | Introductors de catèters, Introductor transeptal Mullins i agulles Brockenbrough | INTRODUCTORS DE CATÈTERS, INTRODUCTOR TRANSEPTAL MULLINS I AGULLES BROCKENBROUGH, AGULLA DE PUNCIÓ TRANSEPTAL TIPUS BROCKENBROUGH,Ø18GX89(+/-2)CM, PUNTA CORBADA BRK-1, BISEL DE 50°, AMB ESTILET D'ACER INOXIDABLE, ADULT, PER A ÚS AMB INTRODUCTORS TRANSEPTALS DIRIGIBLES I DE CORBA FIXA DEL MATEIX MODEL, ESTÈRIL, UN SOL ÚS.BRK,REF:G40721
E30054030 | Introductors de catèters, Introductor transeptal Mullins i agulles Brockenbrough | INTRODUCTORS DE CATÈTERS, INTRODUCTOR TRANSEPTAL MULLINS I AGULLES BROCKENBROUGH, AGULLA DE PUNCIÓ TRANSEPTAL TIPUS BROCKENBROUGH,Ø18GX89(+/-2)CM, PUNTA CORBADA BRK-1 XS, BISEL 30°, AMB ESTILET D'ACER INOXIDABLE, ADULT, PER A ÚS AMB INTRODUCTORS TRANSEPTALS DIRIGIBLES I DE CORBA FIXA DEL MATEIX MODEL, ESTÈRIL,UN SOL ÚS.BRK,REF:G407216
E30054030 | Introductors de catèters, Introductor transeptal Mullins i agulles Brockenbrough | INTRODUCTORS DE CATÈTERS, INTRODUCTOR TRANSEPTAL MULLINS I AGULLES BROCKENBROUGH, EQUIP BEINA TRANSEPTAL TRENADA,FEM LLARG P/ELECTROF,TIPUS SWARTZ,Ø8,0FX63CM LONGITUD ÚTIL,CORBA LAMP 90,A/VÀLVULA HEMOSTÀTICA I PORT LATERAL,DILATADOR LONGITUD ÚTIL 67CM,GUIA EXTRARÍGIDA 0,032"X180CM PUNTA "J"3MM,ESTÈRIL,UN SOL ÚS,SWARTZ,REF:407356
E30054030 | Introductors de catèters, Introductor transeptal Mullins i agulles Brockenbrough | INTRODUCTORS DE CATÈTERS, INTRODUCTOR TRANSEPTAL MULLINS I AGULLES BROCKENBROUGH, EQUIP BEINA TRANSEPTAL TRENADA,FEM LLARG P/ELECTROF,TIPUS SWARTZ,Ø8,5FX63CM LONGITUD ÚTIL,CORBA LAMP 90,A/VÀLVULA HEMOSTÀTICA I PORT LATERAL,DILATADOR LONGITUD ÚTIL 67CM,GUIA EXTRARÍGIDA 0,032"X180CM PUNTA "J"3MM,ESTÈRIL,UN SOL ÚS,SWARTZ,REF:407358
E30054030 | Introductors de catèters, Introductor transeptal Mullins i agulles Brockenbrough | INTRODUCTORS DE CATÈTERS, INTRODUCTOR TRANSEPTAL MULLINS I AGULLES BROCKENBROUGH, EQUIP BEINA TRANSEPTAL TRENADA,FEM LLARG P/ELECTROF,TIPUS SWARTZ,Ø8,5FX81CM LONGITUD ÚTIL,CORBA LAMP 90,A/VÀLVULA HEMOSTÀTICA I PORT LATERAL,DILATADOR LONGITUD ÚTIL 85CM,GUIA EXTRARÍGIDA 0,032"X180CM PUNTA "J"3MM,ESTÈRIL,UN SOL ÚS,SWARTZ,REF:407359
E30054030 | Introductors de catèters, Introductor transeptal Mullins i agulles Brockenbrough | INTRODUCTORS DE CATÈTERS, INTRODUCTOR TRANSEPTAL MULLINS I AGULLES BROCKENBROUGH, EQUIP BEINA TRANSEPTAL TRENADA,FEM LLARG P/ELECTROF,TIPUS SWARTZ,Ø8,0FX63CM LONGITUD ÚTIL,CORBA LAMP 45,A/VÀLVULA HEMOSTÀTICA I PORT LATERAL,DILATADOR LONGITUD ÚTIL 67CM,GUIA EXTRARÍGIDA 0,032"X180CM PUNTA "J"3MM,ESTÈRIL,UN SOL ÚS,SWARTZ,REF:407360
E30054030 | Introductors de catèters, Introductor transeptal Mullins i agulles Brockenbrough | INTRODUCTORS DE CATÈTERS, INTRODUCTOR TRANSEPTAL MULLINS I AGULLES BROCKENBROUGH, EQUIP BEINA TRANSEPTAL TRENADA,FEM LLARG P/ELECTROF,TIPUS SWARTZ,Ø8,5FX63CM LONGITUD ÚTIL,CORBA LAMP 45,A/VÀLVULA HEMOSTÀTICA I PORT LATERAL,DILATADOR LONGITUD ÚTIL 67CM,GUIA EXTRARÍGIDA 0,032"X180CM PUNTA "J"3MM,ESTÈRIL,UN SOL ÚS,SWARTZ,REF:407362
E30054030 | Introductors de catèters, Introductor transeptal Mullins i agulles Brockenbrough | INTRODUCTORS DE CATÈTERS, INTRODUCTOR TRANSEPTAL MULLINS I AGULLES BROCKENBROUGH, EQUIP BEINA TRANSEPTAL TRENADA,FEM LLARG P/ELECTROF,TIPUS SWARTZ,Ø8,5FX81CM LONGITUD ÚTIL,CORBA LAMP 45,A/VÀLVULA HEMOSTÀTICA I PORT LATERAL,DILATADOR LONGITUD ÚTIL 85CM,GUIA EXTRARÍGIDA 0,032"X180CM PUNTA "J"3MM,ESTÈRIL,UN SOL ÚS,SWARTZ,REF:407363
E30040010 | Catèter valvuloplàstia, Catèters valvuloplàstia aòrtica i pulmonar | CATÈTER VALVULOPLÀSTIA, CATÈTERS VALVULOPLÀSTIA AÒRTICA I PULMONAR, CATÈTER BALÒ VALVULOPLÀSTIA AÒRTICA I PROCEDIMENTS TAVI Ø18X40MM,NO COMPLIANT,ALTA RESISTÈNCIA DE RUPTURA PN 3ATM PR 6ATM;CATÈTER COAXIAL/OTW LONGITUD 110CM AMB MARCADORS RX,PER GUIA 0,035" I INTRODUCTOR 11F,ESTÈRIL,UN SOL.VALVER,REF:VAL18X40110
E30054030 | Introductors de catèters, Introductor transeptal Mullins i agulles Brockenbrough | INTRODUCTORS DE CATÈTERS, INTRODUCTOR TRANSEPTAL MULLINS I AGULLES BROCKENBROUGH, EQUIP BEINA TRANSEPTAL TRENADA,FEM LLARG P/ELECTROF,TIPUS SWARTZ,Ø8,0FX63CM LONGITUD ÚTIL,CORBA LAMP 135,A/VÀLVULA HEMOSTÀTICA I PORT LATERAL,DILATADOR LONGITUD ÚTIL 67CM,GUIA EXTRARÍGIDA 0,032"X180CM PUNTA "J"3MM,ESTÈRIL,UN SOL ÚS,SWARTZ,REF:407364
E30054030 | Introductors de catèters, Introductor transeptal Mullins i agulles Brockenbrough | INTRODUCTORS DE CATÈTERS, INTRODUCTOR TRANSEPTAL MULLINS I AGULLES BROCKENBROUGH, EQUIP BEINA TRANSEPTAL TRENADA,FEM LLARG P/ELECTROF,TIPUS SWARTZ,Ø8,5FX81CM LONGITUD ÚTIL,CORBA LAMP 135,A/VÀLVULA HEMOSTÀTICA I PORT LATERAL,DILATADOR LONGITUD ÚTIL 85CM,GUIA EXTRARÍGIDA 0,032"X180CM PUNTA "J"3MM,ESTÈRIL,UN SOL ÚS,SWARTZ,REF:407367
E30054030 | Introductors de catèters, Introductor transeptal Mullins i agulles Brockenbrough | INTRODUCTORS DE CATÈTERS, INTRODUCTOR TRANSEPTAL MULLINS I AGULLES BROCKENBROUGH, EQUIP BEINA TRANSEPTAL,FEM LLARG P/ELECTROF,TIPUS FAST-CATH SWARTZ,Ø8,0FX81CM LONG ÚTIL,CORBA SL1,A/ORIFICI LATER I MARC RX,A/VÀLV HEM I PORT LAT,DILAT MARQ CM PROX,LONG ÚTIL 85CM,GUIA EXTRAR 0,032"X180CM PUNTA "J"3MM,EST,1ÚS.FAST-CATH SWARTZ ,REF:407400
E30054030 | Introductors de catèters, Introductor transeptal Mullins i agulles Brockenbrough | INTRODUCTORS DE CATÈTERS, INTRODUCTOR TRANSEPTAL MULLINS I AGULLES BROCKENBROUGH, EQUIP BEINA TRANSEPTAL,FEM LLARG P/ELECTROF,TIPUS FAST-CATH SWARTZ,Ø8,0FX81CM LONGITUD ÚTIL,CORBA SL2,A/VÀLVULA HEMOSTÀTICA I PORT LATERAL,DILATADOR LONG ÚTIL 85CM,GUIA EXTRARÍGIDA 0,032"X180CM PUNTA "J"3MM,ESTÈRIL,UN SOL ÚS.FAST-CATH SWARTZ ,REF:407401
E30054030 | Introductors de catèters, Introductor transeptal Mullins i agulles Brockenbrough | INTRODUCTORS DE CATÈTERS, INTRODUCTOR TRANSEPTAL MULLINS I AGULLES BROCKENBROUGH, EQUIP BEINA TRANSEPTAL,FEM LLARG P/ELECTROF,TIPUS FAST-CATH SWARTZ,Ø8,0FX81CM LONGITUD ÚTIL,CORBA SR1,A/ORIFICIS LATERALS I MARC RX,A/VÀLV HEMOST I PORT LATERAL,GUIA EXTRARÍGI 0,038"X180CM PUNTA"J"REDEÇABLE,ESTÈRIL,UN SOL ÚS.FAST-CATH SWARTZ ,REF:407405
E30054030 | Introductors de catèters, Introductor transeptal Mullins i agulles Brockenbrough | INTRODUCTORS DE CATÈTERS, INTRODUCTOR TRANSEPTAL MULLINS I AGULLES BROCKENBROUGH, EQUIP BEINA TRANSEPTAL,FEM LLARG P/ELECTROF,TIPUS FAST-CATH,Ø8,0FX63CM LONG ÚTIL,CORBA MULLINS,ORIFICIS LATER I MARC RX,VÀLV+PORT LAT,ANELLS SUT,DILAT A/MARC CM A EXTR DIST LONG ÚTIL 67CM,GUIA EXTRARÍG0,032"X180CM PUNTA"J"3MM,EST,1ÚS.FAST-CATH,REF:407436
E30054030 | Introductors de catèters, Introductor transeptal Mullins i agulles Brockenbrough | INTRODUCTORS DE CATÈTERS, INTRODUCTOR TRANSEPTAL MULLINS I AGULLES BROCKENBROUGH, EQUIP BEINA TRANSEPTAL,FEM LLARG P/ELECTROF,TIPUS FAST-CATH,Ø10FX63CM LONG ÚTIL,CORBA MULLINS,ORIFICIS LATER I MARC RX,VÀLV+PORT LAT,ANELLS SUT,DILAT A/MARC CM A EXTR DIST LONG ÚTIL 67CM,GUIA EXTRARÍG0,032"X180CM PUNTA"J"3MM,EST,1ÚS.FAST-CATH,REF:407438
E30054030 | Introductors de catèters, Introductor transeptal Mullins i agulles Brockenbrough | INTRODUCTORS DE CATÈTERS, INTRODUCTOR TRANSEPTAL MULLINS I AGULLES BROCKENBROUGH, EQUIP BEINA TRANSEPTAL TRENADA,FEM LLARG P/ELECTROF,TIPUS SWARTZ,Ø8,0FX81CM LONGITUD ÚTIL,CORBA SL1,PUNTA ULTRATOVA I ORIFICIS LAT,A/VÀLV HEMOST I PORT LATERAL,DILATADOR LONG ÚTIL 85CM,GUIA EXTRARÍGI 0,032"X180CM PUNTA"J"3MM,ESTÈRIL,1ÚS,SWARTZ,REF:407440
E30054030 | Introductors de catèters, Introductor transeptal Mullins i agulles Brockenbrough | INTRODUCTORS DE CATÈTERS, INTRODUCTOR TRANSEPTAL MULLINS I AGULLES BROCKENBROUGH, EQUIP BEINA TRANSEPTAL TRENADA,FEM LLARG P/ELECTROF,TIPUS SWARTZ,Ø8,0FX63CM LONGITUD ÚTIL,CORBA SL2,PUNTA ULTRATOVA I ORIFICI LAT,A/VÀLV HEMOST I PORT LATERAL,DILATADOR LONG ÚTIL 67CM,GUIA EXTRARÍGID 0,032"X180CM PUNTA"J"3MM,ESTÈRIL,1ÚS,SWARTZ,REF:407441
E30054030 | Introductors de catèters, Introductor transeptal Mullins i agulles Brockenbrough | INTRODUCTORS DE CATÈTERS, INTRODUCTOR TRANSEPTAL MULLINS I AGULLES BROCKENBROUGH, EQUIP BEINA TRANSEPTAL TRENADA,FEM LLARG P/ELECTROF,TIPUS SWARTZ,Ø8,0FX63CM LONGITUD ÚTIL,CORBA SL3,PUNTA ULTRATOVA I ORIFICI LAT,A/VÀLV HEMOST I PORT LATERAL,DILATADOR LONG ÚTIL 67CM,GUIA EXTRARÍGID 0,032"X180CM PUNTA"J"3MM,ESTÈRIL,1ÚS,SWARTZ,REF:407443
E30054030 | Introductors de catèters, Introductor transeptal Mullins i agulles Brockenbrough | INTRODUCTORS DE CATÈTERS, INTRODUCTOR TRANSEPTAL MULLINS I AGULLES BROCKENBROUGH, EQUIP BEINA TRANSEPTAL TRENADA,FEM LLARG P/ELECTROF,TIPUS SWARTZ,Ø8,0FX63CM LONGITUD ÚTIL,CORBA SL4,PUNTA ULTRATOVA I ORIFICI LAT,A/VÀLV HEMOST I PORT LATERAL,DILATADOR LONG ÚTIL 67CM,GUIA EXTRARÍGID 0,032"X180CM PUNTA"J"3MM,ESTÈRIL,1ÚS,SWARTZ,REF:407446
E30054030 | Introductors de catèters, Introductor transeptal Mullins i agulles Brockenbrough | INTRODUCTORS DE CATÈTERS, INTRODUCTOR TRANSEPTAL MULLINS I AGULLES BROCKENBROUGH, EQUIP BEINA TRANSEPTAL TRENADA,FEM LLARG P/ELECTROF,TIPUS SWARTZ,Ø8,0FX63CM LONGITUD ÚTIL,CORBA SL0,PUNTA ULTRATOVA I ORIFICI LAT,A/VÀLV HEMOST I PORT LATERAL,DILATADOR LONG ÚTIL 67CM,GUIA EXTRARÍGID 0,032"X180CM PUNTA"J"3MM,ESTÈRIL,1ÚS,SWARTZ,REF:407449
E30054030 | Introductors de catèters, Introductor transeptal Mullins i agulles Brockenbrough | INTRODUCTORS DE CATÈTERS, INTRODUCTOR TRANSEPTAL MULLINS I AGULLES BROCKENBROUGH, EQUIP BEINA TRANSEPTAL TRENADA,FEM LLARG P/ELECTROF,TIPUS SWARTZ,Ø8,0FX81CM LONGITUD ÚTIL,CORBA SL0,PUNTA ULTRATOVA I ORIFICIS LAT,A/VÀLV HEMOST I PORT LATERAL,DILATADOR LONG ÚTIL 85CM,GUIA EXTRARÍGID 0,032"X180CM PUNTA"J"3MM,ESTÈRIL,1ÚS,SWARTZ,REF:40745
E30054030 | Introductors de catèters, Introductor transeptal Mullins i agulles Brockenbrough | INTRODUCTORS DE CATÈTERS, INTRODUCTOR TRANSEPTAL MULLINS I AGULLES BROCKENBROUGH, EQUIP BEINA TRANSEPTAL TRENADA,FEM LLARG P/ELECTROF,TIPUS SWARTZ,Ø8,5FX81CM LONGITUD ÚTIL,CORBA SL0,PUNTA ULTRATOVA I ORIFICIS LAT,A/VÀLV HEMOST I PORT LATERAL,DILATAD LONG ÚTIL 85CM,GUIA EXTRARÍGID 0,032"X180CM PUNTA"J"3MM,ESTÈRIL,1ÚS,SWARTZ,REF:407452
E30054030 | Introductors de catèters, Introductor transeptal Mullins i agulles Brockenbrough | INTRODUCTORS DE CATÈTERS, INTRODUCTOR TRANSEPTAL MULLINS I AGULLES BROCKENBROUGH, EQUIP BEINA TRANSEPTAL TRENADA,FEM LLARG P/ELECTROF,TIPUS SWARTZ,Ø8,5FX63CM LONGITUD ÚTIL,CORBA SL1,PUNTA ULTRATOVA I ORIFICI LAT,A/VÀLV HEMOST I PORT LATERAL,DILATADOR LONG ÚTIL 67CM,GUIA EXTRARÍGID 0,032"X180CM PUNTA"J"3MM,ESTÈRIL,1ÚS,SWARTZ,REF:407453
E30054030 | Introductors de catèters, Introductor transeptal Mullins i agulles Brockenbrough | INTRODUCTORS DE CATÈTERS, INTRODUCTOR TRANSEPTAL MULLINS I AGULLES BROCKENBROUGH, EQUIP BEINA TRANSEPTAL TRENADA,FEM LLARG P/ELECTROF,TIPUS SWARTZ,Ø8,5FX63CM LONGITUD ÚTIL,CORBA SL2,PUNTA ULTRATOVA I ORIFICI LAT,A/VÀLV HEMOST I PORT LATERAL,DILATADOR LONG ÚTIL 67CM,GUIA EXTRARÍGID 0,032"X180CM PUNTA"J"3MM,ESTÈRIL,1ÚS,SWARTZ,REF:407455
E30054030 | Introductors de catèters, Introductor transeptal Mullins i agulles Brockenbrough | INTRODUCTORS DE CATÈTERS, INTRODUCTOR TRANSEPTAL MULLINS I AGULLES BROCKENBROUGH, AGULLA DE PUNCIÓ TRANSEPTAL TIPUS BROCKENBROUGH,Ø18GX98(+/-2)CM, PUNTA CORBADA BRK-1, BISEL DE 50°, AMB ESTILET D'ACER INOXIDABLE, ADULT, PER A ÚS AMB INTRODUCTORS TRANSEPTALS DIRIGIBLES I DE CORBA FIXA DEL MATEIX MODEL, ESTÈRIL, UN SOL ÚS.BRK,REF:407207
E30040010 | Catèter valvuloplàstia, Catèters valvuloplàstia aòrtica i pulmonar | CATÈTER VALVULOPLÀSTIA, CATÈTERS VALVULOPLÀSTIA AÒRTICA I PULMONAR, CATÈTER BALÒ VALVULOPLÀSTIA AÒRTICA I PROCEDIMENTS TAVI 25X30MM,NO COMPLIANT,ALTA RESISTÈNCIA DE RUPTURA PN 3ATM PR 6ATM;CATÈTER COAXIAL/OTW LONGITUD 110CM AMB MARCADORS RX,PER GUIA 0,035" I INTRODUCTOR 11F,ESTÈRIL,UN SOL.VALVER,REF:VAL25X30110
E30040010 | Catèter valvuloplàstia, Catèters valvuloplàstia aòrtica i pulmonar | CATÈTER VALVULOPLÀSTIA, CATÈTERS VALVULOPLÀSTIA AÒRTICA I PULMONAR, CATÈTER BALÒ VALVULOPLÀSTIA AÒRTICA I PROCEDIMENTS TAVI 25X35MM,NO COMPLIANT,ALTA RESISTÈNCIA DE RUPTURA PN 3ATM PR 6ATM;CATÈTER COAXIAL/OTW LONGITUD 110CM AMB MARCADORS RX,PER GUIA 0,035" I INTRODUCTOR 11F,ESTÈRIL,UN SOL.VALVER,REF:VAL25X35110
E30040010 | Catèter valvuloplàstia, Catèters valvuloplàstia aòrtica i pulmonar | CATÈTER VALVULOPLÀSTIA, CATÈTERS VALVULOPLÀSTIA AÒRTICA I PULMONAR, CATÈTER BALÒ VALVULOPLÀSTIA AÒRTICA I PROCEDIMENTS TAVI 25X40MM,NO COMPLIANT,ALTA RESISTÈNCIA DE RUPTURA PN 3ATM PR 6ATM;CATÈTER COAXIAL/OTW LONGITUD 110CM AMB MARCADORS RX,PER GUIA 0,035" I INTRODUCTOR 11F,ESTÈRIL,UN SOL.VALVER,REF:VAL25X40110
E30040010 | Catèter valvuloplàstia, Catèters valvuloplàstia aòrtica i pulmonar | CATÈTER VALVULOPLÀSTIA, CATÈTERS VALVULOPLÀSTIA AÒRTICA I PULMONAR, CATÈTER BALÒ VALVULOPLÀSTIA AÒRTICA I PROCEDIMENTS TAVI 25X45MM,NO COMPLIANT,ALTA RESISTÈNCIA DE RUPTURA PN 3ATM PR 6ATM;CATÈTER COAXIAL/OTW LONGITUD 110CM AMB MARCADORS RX,PER GUIA 0,035" I INTRODUCTOR 11F,ESTÈRIL,UN SOL.VALVER,REF:VAL25X45110
E30040010 | Catèter valvuloplàstia, Catèters valvuloplàstia aòrtica i pulmonar | CATÈTER VALVULOPLÀSTIA, CATÈTERS VALVULOPLÀSTIA AÒRTICA I PULMONAR, CATÈTER BALÒ VALVULOPLÀSTIA AÒRTICA I PROCEDIMENTS TAVI 25X60MM,NO COMPLIANT,ALTA RESISTÈNCIA DE RUPTURA PN 3ATM PR 6ATM;CATÈTER COAXIAL/OTW LONGITUD 110CM AMB MARCADORS RX,PER GUIA 0,035" I INTRODUCTOR 11F,ESTÈRIL,UN SOL.VALVER,REF:VAL25X60110
E30040010 | Catèter valvuloplàstia, Catèters valvuloplàstia aòrtica i pulmonar | CATÈTER VALVULOPLÀSTIA, CATÈTERS VALVULOPLÀSTIA AÒRTICA I PULMONAR, CATÈTER BALÒ VALVULOPLÀSTIA AÒRTICA I PROCEDIMENTS TAVI 28X20MM,NO COMPLIANT,ALTA RESISTÈNCIA DE RUPTURA PN 3ATM PR 6ATM;CATÈTER COAXIAL/OTW LONGITUD 110CM AMB MARCADORS RX,PER GUIA 0,035" I INTRODUCTOR 11F,ESTÈRIL,UN SOL.VALVER,REF:VAL28X20110
E30040010 | Catèter valvuloplàstia, Catèters valvuloplàstia aòrtica i pulmonar | CATÈTER VALVULOPLÀSTIA, CATÈTERS VALVULOPLÀSTIA AÒRTICA I PULMONAR, CATÈTER BALÒ VALVULOPLÀSTIA AÒRTICA I PROCEDIMENTS TAVI 28X25MM,NO COMPLIANT,ALTA RESISTÈNCIA DE RUPTURA PN 3ATM PR 6ATM;CATÈTER COAXIAL/OTW LONGITUD 110CM AMB MARCADORS RX,PER GUIA 0,035" I INTRODUCTOR 11F,ESTÈRIL,UN SOL.VALVER,REF:VAL28X25110
E30040010 | Catèter valvuloplàstia, Catèters valvuloplàstia aòrtica i pulmonar | CATÈTER VALVULOPLÀSTIA, CATÈTERS VALVULOPLÀSTIA AÒRTICA I PULMONAR, CATÈTER BALÒ VALVULOPLÀSTIA AÒRTICA I PROCEDIMENTS TAVI 28X30MM,NO COMPLIANT,ALTA RESISTÈNCIA DE RUPTURA PN 3ATM PR 6ATM;CATÈTER COAXIAL/OTW LONGITUD 110CM AMB MARCADORS RX,PER GUIA 0,035" I INTRODUCTOR 11F,ESTÈRIL,UN SOL.VALVER,REF:VAL28X30110
E30040010 | Catèter valvuloplàstia, Catèters valvuloplàstia aòrtica i pulmonar | CATÈTER VALVULOPLÀSTIA, CATÈTERS VALVULOPLÀSTIA AÒRTICA I PULMONAR, CATÈTER BALÒ VALVULOPLÀSTIA AÒRTICA I PROCEDIMENTS TAVI 28X35MM,NO COMPLIANT,ALTA RESISTÈNCIA DE RUPTURA PN 3ATM PR 6ATM;CATÈTER COAXIAL/OTW LONGITUD 110CM AMB MARCADORS RX,PER GUIA 0,035" I INTRODUCTOR 11F,ESTÈRIL,UN SOL.VALVER,REF:VAL28X35110
E30040010 | Catèter valvuloplàstia, Catèters valvuloplàstia aòrtica i pulmonar | CATÈTER VALVULOPLÀSTIA, CATÈTERS VALVULOPLÀSTIA AÒRTICA I PULMONAR, CATÈTER BALÒ VALVULOPLÀSTIA AÒRTICA I PROCEDIMENTS TAVI 28X40MM,NO COMPLIANT,ALTA RESISTÈNCIA DE RUPTURA PN 3ATM PR 6ATM;CATÈTER COAXIAL/OTW LONGITUD 110CM AMB MARCADORS RX,PER GUIA 0,035" I INTRODUCTOR 11F,ESTÈRIL,UN SOL.VALVER,REF:VAL28X40110
E30040010 | Catèter valvuloplàstia, Catèters valvuloplàstia aòrtica i pulmonar | CATÈTER VALVULOPLÀSTIA, CATÈTERS VALVULOPLÀSTIA AÒRTICA I PULMONAR, CATÈTER BALÒ VALVULOPLÀSTIA AÒRTICA I PROCEDIMENTS TAVI 28X45MM,NO COMPLIANT,ALTA RESISTÈNCIA DE RUPTURA PN 3ATM PR 6ATM;CATÈTER COAXIAL/OTW LONGITUD 110CM AMB MARCADORS RX,PER GUIA 0,035" I INTRODUCTOR 11F,ESTÈRIL,UN SOL.VALVER,REF:VAL28X45110
E30040010 | Catèter valvuloplàstia, Catèters valvuloplàstia aòrtica i pulmonar | CATÈTER VALVULOPLÀSTIA, CATÈTERS VALVULOPLÀSTIA AÒRTICA I PULMONAR, CATÈTER BALÒ VALVULOPLÀSTIA AÒRTICA I PROCEDIMENTS TAVI 28X50MM,NO COMPLIANT,ALTA RESISTÈNCIA DE RUPTURA PN 3ATM PR 6ATM;CATÈTER COAXIAL/OTW LONGITUD 110CM AMB MARCADORS RX,PER GUIA 0,035" I INTRODUCTOR 11F,ESTÈRIL,UN SOL.VALVER,REF:VAL28X50110
E30040010 | Catèter valvuloplàstia, Catèters valvuloplàstia aòrtica i pulmonar | CATÈTER VALVULOPLÀSTIA, CATÈTERS VALVULOPLÀSTIA AÒRTICA I PULMONAR, CATÈTER BALÒ VALVULOPLÀSTIA AÒRTICA I PROCEDIMENTS TAVI 30X20MM,NO COMPLIANT,ALTA RESISTÈNCIA DE RUPTURA PN 3ATM PR 6ATM;CATÈTER COAXIAL/OTW LONGITUD 110CM AMB MARCADORS RX,PER GUIA 0,035" I INTRODUCTOR 11F,ESTÈRIL,UN SOL.VALVER,REF:VAL30X20110
E30040010 | Catèter valvuloplàstia, Catèters valvuloplàstia aòrtica i pulmonar | CATÈTER VALVULOPLÀSTIA, CATÈTERS VALVULOPLÀSTIA AÒRTICA I PULMONAR, CATÈTER BALÒ VALVULOPLÀSTIA AÒRTICA I PROCEDIMENTS TAVI 30X25MM,NO COMPLIANT,ALTA RESISTÈNCIA DE RUPTURA PN 3ATM PR 6ATM;CATÈTER COAXIAL/OTW LONGITUD 110CM AMB MARCADORS RX,PER GUIA 0,035" I INTRODUCTOR 11F,ESTÈRIL,UN SOL.VALVER,REF:VAL30X25110
E30040010 | Catèter valvuloplàstia, Catèters valvuloplàstia aòrtica i pulmonar | CATÈTER VALVULOPLÀSTIA, CATÈTERS VALVULOPLÀSTIA AÒRTICA I PULMONAR, CATÈTER BALÒ VALVULOPLÀSTIA AÒRTICA I PROCEDIMENTS TAVI 30X30MM,NO COMPLIANT,ALTA RESISTÈNCIA DE RUPTURA PN 3ATM PR 6ATM;CATÈTER COAXIAL/OTW LONGITUD 110CM AMB MARCADORS RX,PER GUIA 0,035" I INTRODUCTOR 11F,ESTÈRIL,UN SOL.VALVER,REF:VAL30X30110
E30040010 | Catèter valvuloplàstia, Catèters valvuloplàstia aòrtica i pulmonar | CATÈTER VALVULOPLÀSTIA, CATÈTERS VALVULOPLÀSTIA AÒRTICA I PULMONAR, CATÈTER BALÒ VALVULOPLÀSTIA AÒRTICA I PROCEDIMENTS TAVI 30X35MM,NO COMPLIANT,ALTA RESISTÈNCIA DE RUPTURA PN 3ATM PR 6ATM;CATÈTER COAXIAL/OTW LONGITUD 110CM AMB MARCADORS RX,PER GUIA 0,035" I INTRODUCTOR 11F,ESTÈRIL,UN SOL.VALVER,REF:VAL30X35110
E30040010 | Catèter valvuloplàstia, Catèters valvuloplàstia aòrtica i pulmonar | CATÈTER VALVULOPLÀSTIA, CATÈTERS VALVULOPLÀSTIA AÒRTICA I PULMONAR, CATÈTER BALÒ VALVULOPLÀSTIA AÒRTICA I PROCEDIMENTS TAVI 30X40MM,NO COMPLIANT,ALTA RESISTÈNCIA DE RUPTURA PN 3ATM PR 6ATM;CATÈTER COAXIAL/OTW LONGITUD 110CM AMB MARCADORS RX,PER GUIA 0,035" I INTRODUCTOR 11F,ESTÈRIL,UN SOL.VALVER,REF:VAL30X40110
E30040010 | Catèter valvuloplàstia, Catèters valvuloplàstia aòrtica i pulmonar | CATÈTER VALVULOPLÀSTIA, CATÈTERS VALVULOPLÀSTIA AÒRTICA I PULMONAR, CATÈTER BALÒ VALVULOPLÀSTIA AÒRTICA I PROCEDIMENTS TAVI 30X45MM,NO COMPLIANT,ALTA RESISTÈNCIA DE RUPTURA PN 3ATM PR 6ATM;CATÈTER COAXIAL/OTW LONGITUD 110CM AMB MARCADORS RX,PER GUIA 0,035" I INTRODUCTOR 11F,ESTÈRIL,UN SOL.VALVER,REF:VAL30X45110
E30040010 | Catèter valvuloplàstia, Catèters valvuloplàstia aòrtica i pulmonar | CATÈTER VALVULOPLÀSTIA, CATÈTERS VALVULOPLÀSTIA AÒRTICA I PULMONAR, CATÈTER BALÒ VALVULOPLÀSTIA AÒRTICA I PROCEDIMENTS TAVI 30X60MM,NO COMPLIANT,ALTA RESISTÈNCIA DE RUPTURA PN 3ATM PR 6ATM;CATÈTER COAXIAL/OTW LONGITUD 110CM AMB MARCADORS RX,PER GUIA 0,035" I INTRODUCTOR 11F,ESTÈRIL,UN SOL.VALVER,REF:VAL30X60110
E30040010 | Catèter valvuloplàstia, Catèters valvuloplàstia aòrtica i pulmonar | CATÈTER VALVULOPLÀSTIA, CATÈTERS VALVULOPLÀSTIA AÒRTICA I PULMONAR, CATÈTER BALÒ VALVULOPLÀSTIA AÒRTICA I PROCEDIMENTS TAVI 35X20MM,NO COMPLIANT,ALTA RESISTÈNCIA DE RUPTURA PN 3ATM PR 6ATM;CATÈTER COAXIAL/OTW LONGITUD 110CM AMB MARCADORS RX,PER GUIA 0,035" I INTRODUCTOR 11F,ESTÈRIL,UN SOL.VALVER,REF:VAL35X20110
E30040010 | Catèter valvuloplàstia, Catèters valvuloplàstia aòrtica i pulmonar | CATÈTER VALVULOPLÀSTIA, CATÈTERS VALVULOPLÀSTIA AÒRTICA I PULMONAR, CATÈTER BALÒ VALVULOPLÀSTIA AÒRTICA I PROCEDIMENTS TAVI 35X45MM,NO COMPLIANT,ALTA RESISTÈNCIA DE RUPTURA PN 3ATM PR 6ATM;CATÈTER COAXIAL/OTW LONGITUD 110CM AMB MARCADORS RX,PER GUIA 0,035" I INTRODUCTOR 11F,ESTÈRIL,UN SOL.VALVER,REF:VAL35X25110
E30040010 | Catèter valvuloplàstia, Catèters valvuloplàstia aòrtica i pulmonar | CATÈTER VALVULOPLÀSTIA, CATÈTERS VALVULOPLÀSTIA AÒRTICA I PULMONAR, CATÈTER BALÒ VALVULOPLÀSTIA AÒRTICA I PROCEDIMENTS TAVI Ø20X45MM,NO COMPLIANT,ALTA RESISTÈNCIA DE RUPTURA PN 3ATM PR 6ATM;CATÈTER COAXIAL/OTW LONGITUD 110CM AMB MARCADORS RX,PER GUIA 0,035" I INTRODUCTOR 11F,ESTÈRIL,UN SOL.VALVER,REF:VAL23X45110
E30040010 | Catèter valvuloplàstia, Catèters valvuloplàstia aòrtica i pulmonar | CATÈTER VALVULOPLÀSTIA, CATÈTERS VALVULOPLÀSTIA AÒRTICA I PULMONAR, CATÈTER BALÒ VALVULOPLÀSTIA AÒRTICA I PROCEDIMENTS TAVI Ø23X45MM,NO COMPLIANT,ALTA RESISTÈNCIA DE RUPTURA PN 3ATM PR 6ATM;CATÈTER COAXIAL/OTW LONGITUD 110CM AMB MARCADORS RX,PER GUIA 0,035" I INTRODUCTOR 11F,ESTÈRIL,UN SOL.VALVER,REF:VAL23X45110
E30040010 | Catèter valvuloplàstia, Catèters valvuloplàstia aòrtica i pulmonar | CATÈTER VALVULOPLÀSTIA, CATÈTERS VALVULOPLÀSTIA AÒRTICA I PULMONAR, CATÈTER BALÒ VALVULOPLÀSTIA AÒRTICA I PROCEDIMENTS TAVI 35X30MM,NO COMPLIANT,ALTA RESISTÈNCIA DE RUPTURA PN 3ATM PR 6ATM;CATÈTER COAXIAL/OTW LONGITUD 110CM AMB MARCADORS RX,PER GUIA 0,035" I INTRODUCTOR 11F,ESTÈRIL,UN SOL.VALVER,REF:VAL35X30110
E30040010 | Catèter valvuloplàstia, Catèters valvuloplàstia aòrtica i pulmonar | CATÈTER VALVULOPLÀSTIA, CATÈTERS VALVULOPLÀSTIA AÒRTICA I PULMONAR, CATÈTER BALÒ VALVULOPLÀSTIA AÒRTICA I PROCEDIMENTS TAVI 35X35MM,NO COMPLIANT,ALTA RESISTÈNCIA DE RUPTURA PN 3ATM PR 6ATM;CATÈTER COAXIAL/OTW LONGITUD 110CM AMB MARCADORS RX,PER GUIA 0,035" I INTRODUCTOR 11F,ESTÈRIL,UN SOL.VALVER,REF:VAL35X35110
E30040010 | Catèter valvuloplàstia, Catèters valvuloplàstia aòrtica i pulmonar | CATÈTER VALVULOPLÀSTIA, CATÈTERS VALVULOPLÀSTIA AÒRTICA I PULMONAR, CATÈTER BALÒ VALVULOPLÀSTIA AÒRTICA I PROCEDIMENTS TAVI 35X40MM,NO COMPLIANT,ALTA RESISTÈNCIA DE RUPTURA PN 3ATM PR 6ATM;CATÈTER COAXIAL/OTW LONGITUD 110CM AMB MARCADORS RX,PER GUIA 0,035" I INTRODUCTOR 11F,ESTÈRIL,UN SOL.VALVER,REF:VAL35X40110
E30040010 | Catèter valvuloplàstia, Catèters valvuloplàstia aòrtica i pulmonar | CATÈTER VALVULOPLÀSTIA, CATÈTERS VALVULOPLÀSTIA AÒRTICA I PULMONAR, CATÈTER BALÒ VALVULOPLÀSTIA AÒRTICA I PROCEDIMENTS TAVI 35X45MM,NO COMPLIANT,ALTA RESISTÈNCIA DE RUPTURA PN 3ATM PR 6ATM;CATÈTER COAXIAL/OTW LONGITUD 110CM AMB MARCADORS RX,PER GUIA 0,035" I INTRODUCTOR 11F,ESTÈRIL,UN SOL.VALVER,REF:VAL35X45110
E30040010 | Catèter valvuloplàstia, Catèters valvuloplàstia aòrtica i pulmonar | CATÈTER VALVULOPLÀSTIA, CATÈTERS VALVULOPLÀSTIA AÒRTICA I PULMONAR, CATÈTER BALÒ VALVULOPLÀSTIA AÒRTICA I PROCEDIMENTS TAVI 35X50MM,NO COMPLIANT,ALTA RESISTÈNCIA DE RUPTURA PN 3ATM PR 6ATM;CATÈTER COAXIAL/OTW LONGITUD 110CM AMB MARCADORS RX,PER GUIA 0,035" I INTRODUCTOR 11F,ESTÈRIL,UN SOL.VALVER,REF:VAL35X50110
E30040010 | Catèter valvuloplàstia, Catèters valvuloplàstia aòrtica i pulmonar | CATÈTER VALVULOPLÀSTIA, CATÈTERS VALVULOPLÀSTIA AÒRTICA I PULMONAR, CATÈTER BALÒ VALVULOPLÀSTIA AÒRTICA I PROCEDIMENTS TAVI 35X60MM,NO COMPLIANT,ALTA RESISTÈNCIA DE RUPTURA PN 3ATM PR 6ATM;CATÈTER COAXIAL/OTW LONGITUD 110CM AMB MARCADORS RX,PER GUIA 0,035" I INTRODUCTOR 11F,ESTÈRIL,UN SOL.VALVER,REF:VAL35X60110
E30040010 | Catèter valvuloplàstia, Catèters valvuloplàstia aòrtica i pulmonar | CATÈTER VALVULOPLÀSTIA, CATÈTERS VALVULOPLÀSTIA AÒRTICA I PULMONAR, CATÈTER BALÒ VALVULOPLÀSTIA AÒRTICA I PROCEDIMENTS TAVI 23X40MM,NO COMPLIANT,ALTA RESISTÈNCIA DE RUPTURA PN 3ATM PR 6ATM;CATÈTER COAXIAL/OTW LONGITUD 110CM AMB MARCADORS RX,PER GUIA 0,035" I INTRODUCTOR 11F,ESTÈRIL,UN SOL.VALVER,REF:VALB231823X40110
E30040010 | Catèter valvuloplàstia, Catèters valvuloplàstia aòrtica i pulmonar | CATÈTER VALVULOPLÀSTIA, CATÈTERS VALVULOPLÀSTIA AÒRTICA I PULMONAR, CATÈTER BALÒ VALVULOPLÀSTIA AÒRTICA I PROCEDIMENTS TAVI 25X40MM,NO COMPLIANT,ALTA RESISTÈNCIA DE RUPTURA PN 3ATM PR 6ATM;CATÈTER COAXIAL/OTW LONGITUD 110CM AMB MARCADORS RX,PER GUIA 0,035" I INTRODUCTOR 11F,ESTÈRIL,UN SOL.VALVER,REF:VALB252025X40110
E30040010 | Catèter valvuloplàstia, Catèters valvuloplàstia aòrtica i pulmonar | CATÈTER VALVULOPLÀSTIA, CATÈTERS VALVULOPLÀSTIA AÒRTICA I PULMONAR, CATÈTER BALÒ VALVULOPLÀSTIA AÒRTICA I PROCEDIMENTS TAVI Ø25X50MM,NO COMPLIANT,ALTA RESISTÈNCIA DE RUPTURA PN 3ATM PR 6ATM;CATÈTER COAXIAL/OTW LONGITUD 110CM AMB MARCADORS RX,PER GUIA 0,035" I INTRODUCTOR 11F,ESTÈRIL,UN SOL.VALVER,REF:VAL25X50110
E30040010 | Catèter valvuloplàstia, Catèters valvuloplàstia aòrtica i pulmonar | CATÈTER VALVULOPLÀSTIA, CATÈTERS VALVULOPLÀSTIA AÒRTICA I PULMONAR, CATÈTER BALÒ VALVULOPLÀSTIA AÒRTICA I PROCEDIMENTS TAVI Ø28X60MM,NO COMPLIANT,ALTA RESISTÈNCIA DE RUPTURA PN 3ATM PR 6ATM;CATÈTER COAXIAL/OTW LONGITUD 110CM AMB MARCADORS RX,PER GUIA 0,035" I INTRODUCTOR 11F,ESTÈRIL,UN SOL.VALVER,REF:VAL28X60110
E30040010 | Catèter valvuloplàstia, Catèters valvuloplàstia aòrtica i pulmonar | CATÈTER VALVULOPLÀSTIA, CATÈTERS VALVULOPLÀSTIA AÒRTICA I PULMONAR, CATÈTER BALÒ VALVULOPLÀSTIA AÒRTICA I PROCEDIMENTS TAVI Ø30X50MM,NO COMPLIANT,ALTA RESISTÈNCIA DE RUPTURA PN 3ATM PR 6ATM;CATÈTER COAXIAL/OTW LONGITUD 110CM AMB MARCADORS RX,PER GUIA 0,035" I INTRODUCTOR 11F,ESTÈRIL,UN SOL.VALVER,REF:VAL30X50110
E30040010 | Catèter valvuloplàstia, Catèters valvuloplàstia aòrtica i pulmonar | CATÈTER VALVULOPLÀSTIA, CATÈTERS VALVULOPLÀSTIA AÒRTICA I PULMONAR, CATÈTER BALÒ VALVULOPLÀSTIA AÒRTICA I PROCEDIMENTS TAVI 28X40MM,NO COMPLIANT,ALTA RESISTÈNCIA DE RUPTURA PN 3ATM PR 6ATM;CATÈTER COAXIAL/OTW LONGITUD 110CM AMB MARCADORS RX,PER GUIA 0,035" I INTRODUCTOR 11F,ESTÈRIL,UN SOL.VALVER,REF:VALB282328X40110
E30040010 | Catèter valvuloplàstia, Catèters valvuloplàstia aòrtica i pulmonar | CATÈTER VALVULOPLÀSTIA, CATÈTERS VALVULOPLÀSTIA AÒRTICA I PULMONAR, CATÈTER BALÒ VALVULOPLÀSTIA AÒRTICA I PROCEDIMENTS TAVI 31X40MM,NO COMPLIANT,ALTA RESISTÈNCIA DE RUPTURA PN 3ATM PR 6ATM;CATÈTER COAXIAL/OTW LONGITUD 110CM AMB MARCADORS RX,PER GUIA 0,035" I INTRODUCTOR 11F,ESTÈRIL,UN SOL.VALVER,REF:VALB312631X40110
E30040010 | Catèter valvuloplàstia, Catèters valvuloplàstia aòrtica i pulmonar | CATÈTER VALVULOPLÀSTIA, CATÈTERS VALVULOPLÀSTIA AÒRTICA I PULMONAR, CATÈTER BALÒ VALVULOPLÀSTIA AÒRTICA I PROCEDIMENTS TAVI 20X70MM,NO COMPLIANT,ALTA RESISTÈNCIA DE RUPTURA PN 3ATM PR 6ATM;CATÈTER COAXIAL/OTW LONGITUD 110CM AMB MARCADORS RX,PER GUIA 0,035" I INTRODUCTOR 11F,ESTÈRIL,UN SOL.VALVER,REF:VALP10X2070
E30040010 | Catèter valvuloplàstia, Catèters valvuloplàstia aòrtica i pulmonar | CATÈTER VALVULOPLÀSTIA, CATÈTERS VALVULOPLÀSTIA AÒRTICA I PULMONAR, CATÈTER BALÒ VALVULOPLÀSTIA AÒRTICA I PROCEDIMENTS TAVI 25X70MM,NO COMPLIANT,ALTA RESISTÈNCIA DE RUPTURA PN 3ATM PR 6ATM;CATÈTER COAXIAL/OTW LONGITUD 110CM AMB MARCADORS RX,PER GUIA 0,035" I INTRODUCTOR 11F,ESTÈRIL,UN SOL.VALVER,REF:VALP10X2570
E30040010 | Catèter valvuloplàstia, Catèters valvuloplàstia aòrtica i pulmonar | CATÈTER VALVULOPLÀSTIA, CATÈTERS VALVULOPLÀSTIA AÒRTICA I PULMONAR, CATÈTER BALÒ VALVULOPLÀSTIA AÒRTICA I PROCEDIMENTS TAVI 30X70MM,NO COMPLIANT,ALTA RESISTÈNCIA DE RUPTURA PN 3ATM PR 6ATM;CATÈTER COAXIAL/OTW LONGITUD 110CM AMB MARCADORS RX,PER GUIA 0,035" I INTRODUCTOR 11F,ESTÈRIL,UN SOL.VALVER,REF:VALP10X3070
E30040010 | Catèter valvuloplàstia, Catèters valvuloplàstia aòrtica i pulmonar | CATÈTER VALVULOPLÀSTIA, CATÈTERS VALVULOPLÀSTIA AÒRTICA I PULMONAR, CATÈTER BALÒ VALVULOPLÀSTIA AÒRTICA I PROCEDIMENTS TAVI 35X70MM,NO COMPLIANT,ALTA RESISTÈNCIA DE RUPTURA PN 3ATM PR 6ATM;CATÈTER COAXIAL/OTW LONGITUD 110CM AMB MARCADORS RX,PER GUIA 0,035" I INTRODUCTOR 11F,ESTÈRIL,UN SOL.VALVER,REF:VALP10X3570
E30040010 | Catèter valvuloplàstia, Catèters valvuloplàstia aòrtica i pulmonar | CATÈTER VALVULOPLÀSTIA, CATÈTERS VALVULOPLÀSTIA AÒRTICA I PULMONAR, CATÈTER BALÒ VALVULOPLÀSTIA AÒRTICA I PROCEDIMENTS TAVI 40X70MM,NO COMPLIANT,ALTA RESISTÈNCIA DE RUPTURA PN 3ATM PR 6ATM;CATÈTER COAXIAL/OTW LONGITUD 110CM AMB MARCADORS RX,PER GUIA 0,035" I INTRODUCTOR 11F,ESTÈRIL,UN SOL.VALVER,REF:VALP10X4070
E30040010 | Catèter valvuloplàstia, Catèters valvuloplàstia aòrtica i pulmonar | CATÈTER VALVULOPLÀSTIA, CATÈTERS VALVULOPLÀSTIA AÒRTICA I PULMONAR, CATÈTER BALÒ VALVULOPLÀSTIA AÒRTICA I PROCEDIMENTS TAVI 45X70MM,NO COMPLIANT,ALTA RESISTÈNCIA DE RUPTURA PN 3ATM PR 6ATM;CATÈTER COAXIAL/OTW LONGITUD 110CM AMB MARCADORS RX,PER GUIA 0,035" I INTRODUCTOR 11F,ESTÈRIL,UN SOL.VALVER,REF:VALP10X4570
E30040010 | Catèter valvuloplàstia, Catèters valvuloplàstia aòrtica i pulmonar | CATÈTER VALVULOPLÀSTIA, CATÈTERS VALVULOPLÀSTIA AÒRTICA I PULMONAR, CATÈTER BALÒ VALVULOPLÀSTIA AÒRTICA I PROCEDIMENTS TAVI 50X70MM,NO COMPLIANT,ALTA RESISTÈNCIA DE RUPTURA PN 3ATM PR 6ATM;CATÈTER COAXIAL/OTW LONGITUD 110CM AMB MARCADORS RX,PER GUIA 0,035" I INTRODUCTOR 11F,ESTÈRIL,UN SOL.VALVER,REF:VALP10X5070
E30040010 | Catèter valvuloplàstia, Catèters valvuloplàstia aòrtica i pulmonar | CATÈTER VALVULOPLÀSTIA, CATÈTERS VALVULOPLÀSTIA AÒRTICA I PULMONAR, CATÈTER BALÒ VALVULOPLÀSTIA AÒRTICA I PROCEDIMENTS TAVI 60X70MM,NO COMPLIANT,ALTA RESISTÈNCIA DE RUPTURA PN 3ATM PR 6ATM;CATÈTER COAXIAL/OTW LONGITUD 110CM AMB MARCADORS RX,PER GUIA 0,035" I INTRODUCTOR 11F,ESTÈRIL,UN SOL.VALVER,REF:VALP10X6070
E30040010 | Catèter valvuloplàstia, Catèters valvuloplàstia aòrtica i pulmonar | CATÈTER VALVULOPLÀSTIA, CATÈTERS VALVULOPLÀSTIA AÒRTICA I PULMONAR, CATÈTER BALÒ VALVULOPLÀSTIA AÒRTICA I PROCEDIMENTS TAVI 20X70MM,NO COMPLIANT,ALTA RESISTÈNCIA DE RUPTURA PN 3ATM PR 6ATM;CATÈTER COAXIAL/OTW LONGITUD 110CM AMB MARCADORS RX,PER GUIA 0,035" I INTRODUCTOR 11F,ESTÈRIL,UN SOL.VALVER,REF:VALP11X2070
E30040010 | Catèter valvuloplàstia, Catèters valvuloplàstia aòrtica i pulmonar | CATÈTER VALVULOPLÀSTIA, CATÈTERS VALVULOPLÀSTIA AÒRTICA I PULMONAR, CATÈTER BALÒ VALVULOPLÀSTIA AÒRTICA I PROCEDIMENTS TAVI 25X70MM,NO COMPLIANT,ALTA RESISTÈNCIA DE RUPTURA PN 3ATM PR 6ATM;CATÈTER COAXIAL/OTW LONGITUD 110CM AMB MARCADORS RX,PER GUIA 0,035" I INTRODUCTOR 11F,ESTÈRIL,UN SOL.VALVER,REF:VALP11X2570
E30040010 | Catèter valvuloplàstia, Catèters valvuloplàstia aòrtica i pulmonar | CATÈTER VALVULOPLÀSTIA, CATÈTERS VALVULOPLÀSTIA AÒRTICA I PULMONAR, CATÈTER BALÒ VALVULOPLÀSTIA AÒRTICA I PROCEDIMENTS TAVI 11X30MM,NO COMPLIANT,ALTA RESISTÈNCIA DE RUPTURA PN 3ATM PR 6ATM;CATÈTER COAXIAL/OTW LONGITUD 110CM AMB MARCADORS RX,PER GUIA 0,035" I INTRODUCTOR 11F,ESTÈRIL,UN SOL.VALVER,REF:VALP11X3070
E30040010 | Catèter valvuloplàstia, Catèters valvuloplàstia aòrtica i pulmonar | CATÈTER VALVULOPLÀSTIA, CATÈTERS VALVULOPLÀSTIA AÒRTICA I PULMONAR, CATÈTER BALÒ VALVULOPLÀSTIA AÒRTICA I PROCEDIMENTS TAVI 11X35MM,NO COMPLIANT,ALTA RESISTÈNCIA DE RUPTURA PN 3ATM PR 6ATM;CATÈTER COAXIAL/OTW LONGITUD 110CM AMB MARCADORS RX,PER GUIA 0,035" I INTRODUCTOR 11F,ESTÈRIL,UN SOL.VALVER,REF:VALP11X3570
E30040010 | Catèter valvuloplàstia, Catèters valvuloplàstia aòrtica i pulmonar | CATÈTER VALVULOPLÀSTIA, CATÈTERS VALVULOPLÀSTIA AÒRTICA I PULMONAR, CATÈTER BALÒ VALVULOPLÀSTIA AÒRTICA I PROCEDIMENTS TAVI 11X40MM,NO COMPLIANT,ALTA RESISTÈNCIA DE RUPTURA PN 3ATM PR 6ATM;CATÈTER COAXIAL/OTW LONGITUD 110CM AMB MARCADORS RX,PER GUIA 0,035" I INTRODUCTOR 11F,ESTÈRIL,UN SOL.VALVER,REF:VALP11X4070
E30040010 | Catèter valvuloplàstia, Catèters valvuloplàstia aòrtica i pulmonar | CATÈTER VALVULOPLÀSTIA, CATÈTERS VALVULOPLÀSTIA AÒRTICA I PULMONAR, CATÈTER BALÒ VALVULOPLÀSTIA AÒRTICA I PROCEDIMENTS TAVI 11X45MM,NO COMPLIANT,ALTA RESISTÈNCIA DE RUPTURA PN 3ATM PR 6ATM;CATÈTER COAXIAL/OTW LONGITUD 110CM AMB MARCADORS RX,PER GUIA 0,035" I INTRODUCTOR 11F,ESTÈRIL,UN SOL.VALVER,REF:VALP11X4570
E30040010 | Catèter valvuloplàstia, Catèters valvuloplàstia aòrtica i pulmonar | CATÈTER VALVULOPLÀSTIA, CATÈTERS VALVULOPLÀSTIA AÒRTICA I PULMONAR, CATÈTER BALÒ VALVULOPLÀSTIA AÒRTICA I PROCEDIMENTS TAVI 11X50MM,NO COMPLIANT,ALTA RESISTÈNCIA DE RUPTURA PN 3ATM PR 6ATM;CATÈTER COAXIAL/OTW LONGITUD 110CM AMB MARCADORS RX,PER GUIA 0,035" I INTRODUCTOR 11F,ESTÈRIL,UN SOL.VALVER,REF:VALP11X5070
E30040010 | Catèter valvuloplàstia, Catèters valvuloplàstia aòrtica i pulmonar | CATÈTER VALVULOPLÀSTIA, CATÈTERS VALVULOPLÀSTIA AÒRTICA I PULMONAR, CATÈTER BALÒ VALVULOPLÀSTIA AÒRTICA I PROCEDIMENTS TAVI 11X60MM,NO COMPLIANT,ALTA RESISTÈNCIA DE RUPTURA PN 3ATM PR 6ATM;CATÈTER COAXIAL/OTW LONGITUD 110CM AMB MARCADORS RX,PER GUIA 0,035" I INTRODUCTOR 11F,ESTÈRIL,UN SOL.VALVER,REF:VALP11X6070
E30040010 | Catèter valvuloplàstia, Catèters valvuloplàstia aòrtica i pulmonar | CATÈTER VALVULOPLÀSTIA, CATÈTERS VALVULOPLÀSTIA AÒRTICA I PULMONAR, CATÈTER BALÒ VALVULOPLÀSTIA AÒRTICA I PROCEDIMENTS TAVI 12X20MM,NO COMPLIANT,ALTA RESISTÈNCIA DE RUPTURA PN 3ATM PR 6ATM;CATÈTER COAXIAL/OTW LONGITUD 110CM AMB MARCADORS RX,PER GUIA 0,035" I INTRODUCTOR 11F,ESTÈRIL,UN SOL.VALVER,REF:VALP12X2070
E30040010 | Catèter valvuloplàstia, Catèters valvuloplàstia aòrtica i pulmonar | CATÈTER VALVULOPLÀSTIA, CATÈTERS VALVULOPLÀSTIA AÒRTICA I PULMONAR, CATÈTER BALÒ VALVULOPLÀSTIA AÒRTICA I PROCEDIMENTS TAVI 12X25MM,NO COMPLIANT,ALTA RESISTÈNCIA DE RUPTURA PN 3ATM PR 6ATM;CATÈTER COAXIAL/OTW LONGITUD 110CM AMB MARCADORS RX,PER GUIA 0,035" I INTRODUCTOR 11F,ESTÈRIL,UN SOL.VALVER,REF:VALP12X2570
E30040010 | Catèter valvuloplàstia, Catèters valvuloplàstia aòrtica i pulmonar | CATÈTER VALVULOPLÀSTIA, CATÈTERS VALVULOPLÀSTIA AÒRTICA I PULMONAR, CATÈTER BALÒ VALVULOPLÀSTIA AÒRTICA I PROCEDIMENTS TAVI 12X30MM,NO COMPLIANT,ALTA RESISTÈNCIA DE RUPTURA PN 3ATM PR 6ATM;CATÈTER COAXIAL/OTW LONGITUD 110CM AMB MARCADORS RX,PER GUIA 0,035" I INTRODUCTOR 11F,ESTÈRIL,UN SOL.VALVER,REF:VALP12X3070
E30040010 | Catèter valvuloplàstia, Catèters valvuloplàstia aòrtica i pulmonar | CATÈTER VALVULOPLÀSTIA, CATÈTERS VALVULOPLÀSTIA AÒRTICA I PULMONAR, CATÈTER BALÒ VALVULOPLÀSTIA AÒRTICA I PROCEDIMENTS TAVI 12X35MM,NO COMPLIANT,ALTA RESISTÈNCIA DE RUPTURA PN 3ATM PR 6ATM;CATÈTER COAXIAL/OTW LONGITUD 110CM AMB MARCADORS RX,PER GUIA 0,035" I INTRODUCTOR 11F,ESTÈRIL,UN SOL.VALVER,REF:VALP12X3570
E30040010 | Catèter valvuloplàstia, Catèters valvuloplàstia aòrtica i pulmonar | CATÈTER VALVULOPLÀSTIA, CATÈTERS VALVULOPLÀSTIA AÒRTICA I PULMONAR, CATÈTER BALÒ VALVULOPLÀSTIA AÒRTICA I PROCEDIMENTS TAVI 12X40MM,NO COMPLIANT,ALTA RESISTÈNCIA DE RUPTURA PN 3ATM PR 6ATM;CATÈTER COAXIAL/OTW LONGITUD 110CM AMB MARCADORS RX,PER GUIA 0,035" I INTRODUCTOR 11F,ESTÈRIL,UN SOL.VALVER,REF:VALP12X4070
E30040010 | Catèter valvuloplàstia, Catèters valvuloplàstia aòrtica i pulmonar | CATÈTER VALVULOPLÀSTIA, CATÈTERS VALVULOPLÀSTIA AÒRTICA I PULMONAR, CATÈTER BALÒ VALVULOPLÀSTIA AÒRTICA I PROCEDIMENTS TAVI 12X45MM,NO COMPLIANT,ALTA RESISTÈNCIA DE RUPTURA PN 3ATM PR 6ATM;CATÈTER COAXIAL/OTW LONGITUD 110CM AMB MARCADORS RX,PER GUIA 0,035" I INTRODUCTOR 11F,ESTÈRIL,UN SOL.VALVER,REF:VALP12X4570
E30040010 | Catèter valvuloplàstia, Catèters valvuloplàstia aòrtica i pulmonar | CATÈTER VALVULOPLÀSTIA, CATÈTERS VALVULOPLÀSTIA AÒRTICA I PULMONAR, CATÈTER BALÒ VALVULOPLÀSTIA AÒRTICA I PROCEDIMENTS TAVI 12X50MM,NO COMPLIANT,ALTA RESISTÈNCIA DE RUPTURA PN 3ATM PR 6ATM;CATÈTER COAXIAL/OTW LONGITUD 110CM AMB MARCADORS RX,PER GUIA 0,035" I INTRODUCTOR 11F,ESTÈRIL,UN SOL.VALVER,REF:VALP12X5070
E30040010 | Catèter valvuloplàstia, Catèters valvuloplàstia aòrtica i pulmonar | CATÈTER VALVULOPLÀSTIA, CATÈTERS VALVULOPLÀSTIA AÒRTICA I PULMONAR, CATÈTER BALÒ VALVULOPLÀSTIA AÒRTICA I PROCEDIMENTS TAVI 12X60MM,NO COMPLIANT,ALTA RESISTÈNCIA DE RUPTURA PN 3ATM PR 6ATM;CATÈTER COAXIAL/OTW LONGITUD 110CM AMB MARCADORS RX,PER GUIA 0,035" I INTRODUCTOR 11F,ESTÈRIL,UN SOL.VALVER,REF:VALP12X6070
E30040010 | Catèter valvuloplàstia, Catèters valvuloplàstia aòrtica i pulmonar | CATÈTER VALVULOPLÀSTIA, CATÈTERS VALVULOPLÀSTIA AÒRTICA I PULMONAR, CATÈTER BALÒ VALVULOPLÀSTIA AÒRTICA I PROCEDIMENTS TAVI 13X20MM,NO COMPLIANT,ALTA RESISTÈNCIA DE RUPTURA PN 3ATM PR 6ATM;CATÈTER COAXIAL/OTW LONGITUD 110CM AMB MARCADORS RX,PER GUIA 0,035" I INTRODUCTOR 11F,ESTÈRIL,UN SOL.VALVER,REF:VALP13X2070
E30040010 | Catèter valvuloplàstia, Catèters valvuloplàstia aòrtica i pulmonar | CATÈTER VALVULOPLÀSTIA, CATÈTERS VALVULOPLÀSTIA AÒRTICA I PULMONAR, CATÈTER BALÒ VALVULOPLÀSTIA AÒRTICA I PROCEDIMENTS TAVI 13X25MM,NO COMPLIANT,ALTA RESISTÈNCIA DE RUPTURA PN 3ATM PR 6ATM;CATÈTER COAXIAL/OTW LONGITUD 110CM AMB MARCADORS RX,PER GUIA 0,035" I INTRODUCTOR 11F,ESTÈRIL,UN SOL.VALVER,REF:VALP13X2570
E30040010 | Catèter valvuloplàstia, Catèters valvuloplàstia aòrtica i pulmonar | CATÈTER VALVULOPLÀSTIA, CATÈTERS VALVULOPLÀSTIA AÒRTICA I PULMONAR, CATÈTER BALÒ VALVULOPLÀSTIA AÒRTICA I PROCEDIMENTS TAVI 13X30MM,NO COMPLIANT,ALTA RESISTÈNCIA DE RUPTURA PN 3ATM PR 6ATM;CATÈTER COAXIAL/OTW LONGITUD 110CM AMB MARCADORS RX,PER GUIA 0,035" I INTRODUCTOR 11F,ESTÈRIL,UN SOL.VALVER,REF:VALP13X3070
E30040010 | Catèter valvuloplàstia, Catèters valvuloplàstia aòrtica i pulmonar | CATÈTER VALVULOPLÀSTIA, CATÈTERS VALVULOPLÀSTIA AÒRTICA I PULMONAR, CATÈTER BALÒ VALVULOPLÀSTIA AÒRTICA I PROCEDIMENTS TAVI 13X35MM,NO COMPLIANT,ALTA RESISTÈNCIA DE RUPTURA PN 3ATM PR 6ATM;CATÈTER COAXIAL/OTW LONGITUD 110CM AMB MARCADORS RX,PER GUIA 0,035" I INTRODUCTOR 11F,ESTÈRIL,UN SOL.VALVER,REF:VALP13X3570
E30040010 | Catèter valvuloplàstia, Catèters valvuloplàstia aòrtica i pulmonar | CATÈTER VALVULOPLÀSTIA, CATÈTERS VALVULOPLÀSTIA AÒRTICA I PULMONAR, CATÈTER BALÒ VALVULOPLÀSTIA AÒRTICA I PROCEDIMENTS TAVI 13X40MM,NO COMPLIANT,ALTA RESISTÈNCIA DE RUPTURA PN 3ATM PR 6ATM;CATÈTER COAXIAL/OTW LONGITUD 110CM AMB MARCADORS RX,PER GUIA 0,035" I INTRODUCTOR 11F,ESTÈRIL,UN SOL.VALVER,REF:VALP13X4070
E30040010 | Catèter valvuloplàstia, Catèters valvuloplàstia aòrtica i pulmonar | CATÈTER VALVULOPLÀSTIA, CATÈTERS VALVULOPLÀSTIA AÒRTICA I PULMONAR, CATÈTER BALÒ VALVULOPLÀSTIA AÒRTICA I PROCEDIMENTS TAVI 15X30MM,NO COMPLIANT,ALTA RESISTÈNCIA DE RUPTURA PN 3ATM PR 6ATM;CATÈTER COAXIAL/OTW LONGITUD 110CM AMB MARCADORS RX,PER GUIA 0,035" I INTRODUCTOR 11F,ESTÈRIL,UN SOL.VALVER,REF:VALP15X3070
E30040010 | Catèter valvuloplàstia, Catèters valvuloplàstia aòrtica i pulmonar | CATÈTER VALVULOPLÀSTIA, CATÈTERS VALVULOPLÀSTIA AÒRTICA I PULMONAR, CATÈTER BALÒ VALVULOPLÀSTIA AÒRTICA I PROCEDIMENTS TAVI 15X35MM,NO COMPLIANT,ALTA RESISTÈNCIA DE RUPTURA PN 3ATM PR 6ATM;CATÈTER COAXIAL/OTW LONGITUD 110CM AMB MARCADORS RX,PER GUIA 0,035" I INTRODUCTOR 11F,ESTÈRIL,UN SOL.VALVER,REF:VALP15X3570
E30040010 | Catèter valvuloplàstia, Catèters valvuloplàstia aòrtica i pulmonar | CATÈTER VALVULOPLÀSTIA, CATÈTERS VALVULOPLÀSTIA AÒRTICA I PULMONAR, CATÈTER BALÒ VALVULOPLÀSTIA AÒRTICA I PROCEDIMENTS TAVI 15X40MM,NO COMPLIANT,ALTA RESISTÈNCIA DE RUPTURA PN 3ATM PR 6ATM;CATÈTER COAXIAL/OTW LONGITUD 110CM AMB MARCADORS RX,PER GUIA 0,035" I INTRODUCTOR 11F,ESTÈRIL,UN SOL.VALVER,REF:VALP15X4070
E30040010 | Catèter valvuloplàstia, Catèters valvuloplàstia aòrtica i pulmonar | CATÈTER VALVULOPLÀSTIA, CATÈTERS VALVULOPLÀSTIA AÒRTICA I PULMONAR, CATÈTER BALÒ VALVULOPLÀSTIA AÒRTICA I PROCEDIMENTS TAVI 15X45MM,NO COMPLIANT,ALTA RESISTÈNCIA DE RUPTURA PN 3ATM PR 6ATM;CATÈTER COAXIAL/OTW LONGITUD 110CM AMB MARCADORS RX,PER GUIA 0,035" I INTRODUCTOR 11F,ESTÈRIL,UN SOL.VALVER,REF:VALP15X4570
E30040010 | Catèter valvuloplàstia, Catèters valvuloplàstia aòrtica i pulmonar | CATÈTER VALVULOPLÀSTIA, CATÈTERS VALVULOPLÀSTIA AÒRTICA I PULMONAR, CATÈTER BALÒ VALVULOPLÀSTIA AÒRTICA I PROCEDIMENTS TAVI 15X50MM,NO COMPLIANT,ALTA RESISTÈNCIA DE RUPTURA PN 3ATM PR 6ATM;CATÈTER COAXIAL/OTW LONGITUD 110CM AMB MARCADORS RX,PER GUIA 0,035" I INTRODUCTOR 11F,ESTÈRIL,UN SOL.VALVER,REF:VALP15X5070
E30040010 | Catèter valvuloplàstia, Catèters valvuloplàstia aòrtica i pulmonar | CATÈTER VALVULOPLÀSTIA, CATÈTERS VALVULOPLÀSTIA AÒRTICA I PULMONAR, CATÈTER BALÒ VALVULOPLÀSTIA AÒRTICA I PROCEDIMENTS TAVI 15X60MM,NO COMPLIANT,ALTA RESISTÈNCIA DE RUPTURA PN 3ATM PR 6ATM;CATÈTER COAXIAL/OTW LONGITUD 110CM AMB MARCADORS RX,PER GUIA 0,035" I INTRODUCTOR 11F,ESTÈRIL,UN SOL.VALVER,REF:VALP15X6070
E30040010 | Catèter valvuloplàstia, Catèters valvuloplàstia aòrtica i pulmonar | CATÈTER VALVULOPLÀSTIA, CATÈTERS VALVULOPLÀSTIA AÒRTICA I PULMONAR, CATÈTER BALÒ VALVULOPLÀSTIA AÒRTICA I PROCEDIMENTS TAVI 5X20MM V,NO COMPLIANT,ALTA RESISTÈNCIA DE RUPTURA PN 3ATM PR 6ATM;CATÈTER COAXIAL/OTW LONGITUD 110CM AMB MARCADORS RX,PER GUIA 0,035" I INTRODUCTOR 11F,ESTÈRIL,UN SOL.VALVER,REF:VALP5X2070
E30040010 | Catèter valvuloplàstia, Catèters valvuloplàstia aòrtica i pulmonar | CATÈTER VALVULOPLÀSTIA, CATÈTERS VALVULOPLÀSTIA AÒRTICA I PULMONAR, CATÈTER BALÒ VALVULOPLÀSTIA AÒRTICA I PROCEDIMENTS TAVI 5X25MM V,NO COMPLIANT,ALTA RESISTÈNCIA DE RUPTURA PN 3ATM PR 6ATM;CATÈTER COAXIAL/OTW LONGITUD 110CM AMB MARCADORS RX,PER GUIA 0,035" I INTRODUCTOR 11F,ESTÈRIL,UN SOL.VALVER,REF:VALP5X2570
E30040010 | Catèter valvuloplàstia, Catèters valvuloplàstia aòrtica i pulmonar | CATÈTER VALVULOPLÀSTIA, CATÈTERS VALVULOPLÀSTIA AÒRTICA I PULMONAR, CATÈTER BALÒ VALVULOPLÀSTIA AÒRTICA I PROCEDIMENTS TAVI 5X30MM V,NO COMPLIANT,ALTA RESISTÈNCIA DE RUPTURA PN 3ATM PR 6ATM;CATÈTER COAXIAL/OTW LONGITUD 110CM AMB MARCADORS RX,PER GUIA 0,035" I INTRODUCTOR 11F,ESTÈRIL,UN SOL.VALVER,REF:VALP5X3070
E30040010 | Catèter valvuloplàstia, Catèters valvuloplàstia aòrtica i pulmonar | CATÈTER VALVULOPLÀSTIA, CATÈTERS VALVULOPLÀSTIA AÒRTICA I PULMONAR, CATÈTER BALÒ VALVULOPLÀSTIA AÒRTICA I PROCEDIMENTS TAVI 5X35MM V,NO COMPLIANT,ALTA RESISTÈNCIA DE RUPTURA PN 3ATM PR 6ATM;CATÈTER COAXIAL/OTW LONGITUD 110CM AMB MARCADORS RX,PER GUIA 0,035" I INTRODUCTOR 11F,ESTÈRIL,UN SOL.VALVER,REF:VALP5X3570
E30040010 | Catèter valvuloplàstia, Catèters valvuloplàstia aòrtica i pulmonar | CATÈTER VALVULOPLÀSTIA, CATÈTERS VALVULOPLÀSTIA AÒRTICA I PULMONAR, CATÈTER BALÒ VALVULOPLÀSTIA AÒRTICA I PROCEDIMENTS TAVI 5X40MM V,NO COMPLIANT,ALTA RESISTÈNCIA DE RUPTURA PN 3ATM PR 6ATM;CATÈTER COAXIAL/OTW LONGITUD 110CM AMB MARCADORS RX,PER GUIA 0,035" I INTRODUCTOR 11F,ESTÈRIL,UN SOL.VALVER,REF:VALP5X4070
E30040010 | Catèter valvuloplàstia, Catèters valvuloplàstia aòrtica i pulmonar | CATÈTER VALVULOPLÀSTIA, CATÈTERS VALVULOPLÀSTIA AÒRTICA I PULMONAR, CATÈTER BALÒ VALVULOPLÀSTIA AÒRTICA I PROCEDIMENTS TAVI 5X45MM V,NO COMPLIANT,ALTA RESISTÈNCIA DE RUPTURA PN 3ATM PR 6ATM;CATÈTER COAXIAL/OTW LONGITUD 110CM AMB MARCADORS RX,PER GUIA 0,035" I INTRODUCTOR 11F,ESTÈRIL,UN SOL.VALVER,REF:VALP5X4570
E30040010 | Catèter valvuloplàstia, Catèters valvuloplàstia aòrtica i pulmonar | CATÈTER VALVULOPLÀSTIA, CATÈTERS VALVULOPLÀSTIA AÒRTICA I PULMONAR, CATÈTER BALÒ VALVULOPLÀSTIA AÒRTICA I PROCEDIMENTS TAVI 5X50MM V,NO COMPLIANT,ALTA RESISTÈNCIA DE RUPTURA PN 3ATM PR 6ATM;CATÈTER COAXIAL/OTW LONGITUD 110CM AMB MARCADORS RX,PER GUIA 0,035" I INTRODUCTOR 11F,ESTÈRIL,UN SOL.VALVER,REF:VALP5X5070
E30040010 | Catèter valvuloplàstia, Catèters valvuloplàstia aòrtica i pulmonar | CATÈTER VALVULOPLÀSTIA, CATÈTERS VALVULOPLÀSTIA AÒRTICA I PULMONAR, CATÈTER BALÒ VALVULOPLÀSTIA AÒRTICA I PROCEDIMENTS TAVI 5X60MM V,NO COMPLIANT,ALTA RESISTÈNCIA DE RUPTURA PN 3ATM PR 6ATM;CATÈTER COAXIAL/OTW LONGITUD 110CM AMB MARCADORS RX,PER GUIA 0,035" I INTRODUCTOR 11F,ESTÈRIL,UN SOL.VALVER,REF:VALP5X6070
E30040010 | Catèter valvuloplàstia, Catèters valvuloplàstia aòrtica i pulmonar | CATÈTER VALVULOPLÀSTIA, CATÈTERS VALVULOPLÀSTIA AÒRTICA I PULMONAR, CATÈTER BALÒ VALVULOPLÀSTIA AÒRTICA I PROCEDIMENTS TAVI 6X20MM V,NO COMPLIANT,ALTA RESISTÈNCIA DE RUPTURA PN 3ATM PR 6ATM;CATÈTER COAXIAL/OTW LONGITUD 110CM AMB MARCADORS RX,PER GUIA 0,035" I INTRODUCTOR 11F,ESTÈRIL,UN SOL.VALVER,REF:VALP6X2070
E30040010 | Catèter valvuloplàstia, Catèters valvuloplàstia aòrtica i pulmonar | CATÈTER VALVULOPLÀSTIA, CATÈTERS VALVULOPLÀSTIA AÒRTICA I PULMONAR, CATÈTER BALÒ VALVULOPLÀSTIA AÒRTICA I PROCEDIMENTS TAVI 6X25MM V,NO COMPLIANT,ALTA RESISTÈNCIA DE RUPTURA PN 3ATM PR 6ATM;CATÈTER COAXIAL/OTW LONGITUD 110CM AMB MARCADORS RX,PER GUIA 0,035" I INTRODUCTOR 11F,ESTÈRIL,UN SOL.VALVER,REF:VALP6X2570
E30040010 | Catèter valvuloplàstia, Catèters valvuloplàstia aòrtica i pulmonar | CATÈTER VALVULOPLÀSTIA, CATÈTERS VALVULOPLÀSTIA AÒRTICA I PULMONAR, CATÈTER BALÒ VALVULOPLÀSTIA AÒRTICA I PROCEDIMENTS TAVI 6X30MM V,NO COMPLIANT,ALTA RESISTÈNCIA DE RUPTURA PN 3ATM PR 6ATM;CATÈTER COAXIAL/OTW LONGITUD 110CM AMB MARCADORS RX,PER GUIA 0,035" I INTRODUCTOR 11F,ESTÈRIL,UN SOL.VALVER,REF:VALP6X3070
E30040010 | Catèter valvuloplàstia, Catèters valvuloplàstia aòrtica i pulmonar | CATÈTER VALVULOPLÀSTIA, CATÈTERS VALVULOPLÀSTIA AÒRTICA I PULMONAR, CATÈTER BALÒ VALVULOPLÀSTIA AÒRTICA I PROCEDIMENTS TAVI 6X35MM V,NO COMPLIANT,ALTA RESISTÈNCIA DE RUPTURA PN 3ATM PR 6ATM;CATÈTER COAXIAL/OTW LONGITUD 110CM AMB MARCADORS RX,PER GUIA 0,035" I INTRODUCTOR 11F,ESTÈRIL,UN SOL.VALVER,REF:VALP6X3570
E30040010 | Catèter valvuloplàstia, Catèters valvuloplàstia aòrtica i pulmonar | CATÈTER VALVULOPLÀSTIA, CATÈTERS VALVULOPLÀSTIA AÒRTICA I PULMONAR, CATÈTER BALÒ VALVULOPLÀSTIA AÒRTICA I PROCEDIMENTS TAVI 6X40MM V,NO COMPLIANT,ALTA RESISTÈNCIA DE RUPTURA PN 3ATM PR 6ATM;CATÈTER COAXIAL/OTW LONGITUD 110CM AMB MARCADORS RX,PER GUIA 0,035" I INTRODUCTOR 11F,ESTÈRIL,UN SOL.VALVER,REF:VALP6X4070
E30040010 | Catèter valvuloplàstia, Catèters valvuloplàstia aòrtica i pulmonar | CATÈTER VALVULOPLÀSTIA, CATÈTERS VALVULOPLÀSTIA AÒRTICA I PULMONAR, CATÈTER BALÒ VALVULOPLÀSTIA AÒRTICA I PROCEDIMENTS TAVI 6X45MM V,NO COMPLIANT,ALTA RESISTÈNCIA DE RUPTURA PN 3ATM PR 6ATM;CATÈTER COAXIAL/OTW LONGITUD 110CM AMB MARCADORS RX,PER GUIA 0,035" I INTRODUCTOR 11F,ESTÈRIL,UN SOL.VALVER,REF:VALP6X4570
E30040010 | Catèter valvuloplàstia, Catèters valvuloplàstia aòrtica i pulmonar | CATÈTER VALVULOPLÀSTIA, CATÈTERS VALVULOPLÀSTIA AÒRTICA I PULMONAR, CATÈTER BALÒ VALVULOPLÀSTIA AÒRTICA I PROCEDIMENTS TAVI 6X50MM V,NO COMPLIANT,ALTA RESISTÈNCIA DE RUPTURA PN 3ATM PR 6ATM;CATÈTER COAXIAL/OTW LONGITUD 110CM AMB MARCADORS RX,PER GUIA 0,035" I INTRODUCTOR 11F,ESTÈRIL,UN SOL.VALVER,REF:VALP6X5070
E30040010 | Catèter valvuloplàstia, Catèters valvuloplàstia aòrtica i pulmonar | CATÈTER VALVULOPLÀSTIA, CATÈTERS VALVULOPLÀSTIA AÒRTICA I PULMONAR, CATÈTER BALÒ VALVULOPLÀSTIA AÒRTICA I PROCEDIMENTS TAVI 6X60MM V,NO COMPLIANT,ALTA RESISTÈNCIA DE RUPTURA PN 3ATM PR 6ATM;CATÈTER COAXIAL/OTW LONGITUD 110CM AMB MARCADORS RX,PER GUIA 0,035" I INTRODUCTOR 11F,ESTÈRIL,UN SOL.VALVER,REF:VALP6X6070
E30040010 | Catèter valvuloplàstia, Catèters valvuloplàstia aòrtica i pulmonar | CATÈTER VALVULOPLÀSTIA, CATÈTERS VALVULOPLÀSTIA AÒRTICA I PULMONAR, CATÈTER BALÒ VALVULOPLÀSTIA AÒRTICA I PROCEDIMENTS TAVI 7X20MM V,NO COMPLIANT,ALTA RESISTÈNCIA DE RUPTURA PN 3ATM PR 6ATM;CATÈTER COAXIAL/OTW LONGITUD 110CM AMB MARCADORS RX,PER GUIA 0,035" I INTRODUCTOR 11F,ESTÈRIL,UN SOL.VALVER,REF:VALP7X2070
E30040010 | Catèter valvuloplàstia, Catèters valvuloplàstia aòrtica i pulmonar | CATÈTER VALVULOPLÀSTIA, CATÈTERS VALVULOPLÀSTIA AÒRTICA I PULMONAR, CATÈTER BALÒ VALVULOPLÀSTIA AÒRTICA I PROCEDIMENTS TAVI 7X25MM V,NO COMPLIANT,ALTA RESISTÈNCIA DE RUPTURA PN 3ATM PR 6ATM;CATÈTER COAXIAL/OTW LONGITUD 110CM AMB MARCADORS RX,PER GUIA 0,035" I INTRODUCTOR 11F,ESTÈRIL,UN SOL.VALVER,REF:VALP7X2570
E30040010 | Catèter valvuloplàstia, Catèters valvuloplàstia aòrtica i pulmonar | CATÈTER VALVULOPLÀSTIA, CATÈTERS VALVULOPLÀSTIA AÒRTICA I PULMONAR, CATÈTER BALÒ VALVULOPLÀSTIA AÒRTICA I PROCEDIMENTS TAVI 7X30MM V,NO COMPLIANT,ALTA RESISTÈNCIA DE RUPTURA PN 3ATM PR 6ATM;CATÈTER COAXIAL/OTW LONGITUD 110CM AMB MARCADORS RX,PER GUIA 0,035" I INTRODUCTOR 11F,ESTÈRIL,UN SOL.VALVER,REF:VALP7X3070
E30040010 | Catèter valvuloplàstia, Catèters valvuloplàstia aòrtica i pulmonar | CATÈTER VALVULOPLÀSTIA, CATÈTERS VALVULOPLÀSTIA AÒRTICA I PULMONAR, CATÈTER BALÒ VALVULOPLÀSTIA AÒRTICA I PROCEDIMENTS TAVI 7X35MM V,NO COMPLIANT,ALTA RESISTÈNCIA DE RUPTURA PN 3ATM PR 6ATM;CATÈTER COAXIAL/OTW LONGITUD 110CM AMB MARCADORS RX,PER GUIA 0,035" I INTRODUCTOR 11F,ESTÈRIL,UN SOL.VALVER,REF:VALP7X3570
E30040010 | Catèter valvuloplàstia, Catèters valvuloplàstia aòrtica i pulmonar | CATÈTER VALVULOPLÀSTIA, CATÈTERS VALVULOPLÀSTIA AÒRTICA I PULMONAR, CATÈTER BALÒ VALVULOPLÀSTIA AÒRTICA I PROCEDIMENTS TAVI 7X40MM V,NO COMPLIANT,ALTA RESISTÈNCIA DE RUPTURA PN 3ATM PR 6ATM;CATÈTER COAXIAL/OTW LONGITUD 110CM AMB MARCADORS RX,PER GUIA 0,035" I INTRODUCTOR 11F,ESTÈRIL,UN SOL.VALVER,REF:VALP7X4070
E30040010 | Catèter valvuloplàstia, Catèters valvuloplàstia aòrtica i pulmonar | CATÈTER VALVULOPLÀSTIA, CATÈTERS VALVULOPLÀSTIA AÒRTICA I PULMONAR, CATÈTER BALÒ VALVULOPLÀSTIA AÒRTICA I PROCEDIMENTS TAVI 7X45MM V,NO COMPLIANT,ALTA RESISTÈNCIA DE RUPTURA PN 3ATM PR 6ATM;CATÈTER COAXIAL/OTW LONGITUD 110CM AMB MARCADORS RX,PER GUIA 0,035" I INTRODUCTOR 11F,ESTÈRIL,UN SOL.VALVER,REF:VALP7X4570
E30040010 | Catèter valvuloplàstia, Catèters valvuloplàstia aòrtica i pulmonar | CATÈTER VALVULOPLÀSTIA, CATÈTERS VALVULOPLÀSTIA AÒRTICA I PULMONAR, CATÈTER BALÒ VALVULOPLÀSTIA AÒRTICA I PROCEDIMENTS TAVI 7X50MM V,NO COMPLIANT,ALTA RESISTÈNCIA DE RUPTURA PN 3ATM PR 6ATM;CATÈTER COAXIAL/OTW LONGITUD 110CM AMB MARCADORS RX,PER GUIA 0,035" I INTRODUCTOR 11F,ESTÈRIL,UN SOL.VALVER,REF:VALP7X5070
E30040010 | Catèter valvuloplàstia, Catèters valvuloplàstia aòrtica i pulmonar | CATÈTER VALVULOPLÀSTIA, CATÈTERS VALVULOPLÀSTIA AÒRTICA I PULMONAR, CATÈTER BALÒ VALVULOPLÀSTIA AÒRTICA I PROCEDIMENTS TAVI 7X60MM V,NO COMPLIANT,ALTA RESISTÈNCIA DE RUPTURA PN 3ATM PR 6ATM;CATÈTER COAXIAL/OTW LONGITUD 110CM AMB MARCADORS RX,PER GUIA 0,035" I INTRODUCTOR 11F,ESTÈRIL,UN SOL.VALVER,REF:VALP7X6070
E30040010 | Catèter valvuloplàstia, Catèters valvuloplàstia aòrtica i pulmonar | CATÈTER VALVULOPLÀSTIA, CATÈTERS VALVULOPLÀSTIA AÒRTICA I PULMONAR, CATÈTER BALÒ VALVULOPLÀSTIA AÒRTICA I PROCEDIMENTS TAVI 8X20MM V,NO COMPLIANT,ALTA RESISTÈNCIA DE RUPTURA PN 3ATM PR 6ATM;CATÈTER COAXIAL/OTW LONGITUD 110CM AMB MARCADORS RX,PER GUIA 0,035" I INTRODUCTOR 11F,ESTÈRIL,UN SOL.VALVER,REF:VALP8X2070
E30040010 | Catèter valvuloplàstia, Catèters valvuloplàstia aòrtica i pulmonar | CATÈTER VALVULOPLÀSTIA, CATÈTERS VALVULOPLÀSTIA AÒRTICA I PULMONAR, CATÈTER BALÒ VALVULOPLÀSTIA AÒRTICA I PROCEDIMENTS TAVI 8X25MM V,NO COMPLIANT,ALTA RESISTÈNCIA DE RUPTURA PN 3ATM PR 6ATM;CATÈTER COAXIAL/OTW LONGITUD 110CM AMB MARCADORS RX,PER GUIA 0,035" I INTRODUCTOR 11F,ESTÈRIL,UN SOL.VALVER,REF:VALP8X2570
E30040010 | Catèter valvuloplàstia, Catèters valvuloplàstia aòrtica i pulmonar | CATÈTER VALVULOPLÀSTIA, CATÈTERS VALVULOPLÀSTIA AÒRTICA I PULMONAR, CATÈTER BALÒ VALVULOPLÀSTIA AÒRTICA I PROCEDIMENTS TAVI 8X30MM V,NO COMPLIANT,ALTA RESISTÈNCIA DE RUPTURA PN 3ATM PR 6ATM;CATÈTER COAXIAL/OTW LONGITUD 110CM AMB MARCADORS RX,PER GUIA 0,035" I INTRODUCTOR 11F,ESTÈRIL,UN SOL.VALVER,REF:VALP8X3070
E30040010 | Catèter valvuloplàstia, Catèters valvuloplàstia aòrtica i pulmonar | CATÈTER VALVULOPLÀSTIA, CATÈTERS VALVULOPLÀSTIA AÒRTICA I PULMONAR, CATÈTER BALÒ VALVULOPLÀSTIA AÒRTICA I PROCEDIMENTS TAVI 8X35MM V,NO COMPLIANT,ALTA RESISTÈNCIA DE RUPTURA PN 3ATM PR 6ATM;CATÈTER COAXIAL/OTW LONGITUD 110CM AMB MARCADORS RX,PER GUIA 0,035" I INTRODUCTOR 11F,ESTÈRIL,UN SOL.VALVER,REF:VALP8X3570
E30045010 | Catèters linfografia, Baló catèters contrapulsació | CATÈTERS LINFOGRAFIA, BALÓ CATÈTERS CONTRAPULSACIÓ, CATÈTER BCIA FIBRA ÒPTICA, POLIURETÀ (PUR),Ø15FX250MM,RECOBR HIDROFÍLIC,VOLUM BALÓ 40CC,ØBALÓ INFLAT 15MM;LONG INSERTABLE 76,5CM +/-2CM, INTRODØ7,5F,P/GUIA 0,025"; LLIURE LÀTEX,ESTÈRIL,UN SOL ÚS.COMP A/BOMB DATASCOPE I ARROW. IA
E30045010 | Catèters linfografia, Baló catèters contrapulsació | CATÈTERS LINFOGRAFIA, BALÓ CATÈTERS CONTRAPULSACIÓ, CATÈTER BCIA FIBRA ÒPTICA, POLIURETÀ (PUR),Ø16,3FX260MM,RECOBR HIDROFÍLIC,VOLUM BALÓ 50CC,ØBALÓ INFLAT 15MM;LONG INSERTABLE 76,5CM +/-2CM, INTROD Ø7,5F,P/GUIA 0,025"; LLIURE LÀTEX,ESTÈRIL,UN SOL ÚS.COMP A/BOMB DATASCOPE I ARROW.
E30040010 | Catèter valvuloplàstia, Catèters valvuloplàstia aòrtica i pulmonar | CATÈTER VALVULOPLÀSTIA, CATÈTERS VALVULOPLÀSTIA AÒRTICA I PULMONAR, CATÈTER BALÓ VALVULOPL/ANGIOPLÀS TRANSLUMINAR AÒRTICA (VA),SEMI COMPLIANT,NILÓ,Ø23X40MM,MARC RADIOP PL+IRI;CATÈTER OTW/COAXIAL,LONG TOTAL 140CM/ÚTIL 130CM,2LLUM,CON LUER-LOCK;COMP A/GUIA0,035"LONG MÍNIMA 260CM;PR 6ATM;N/LÀTEX,ESTÈRIL,MAMMOTH, REF:MTV2340
E30040010 | Catèter valvuloplàstia, Catèters valvuloplàstia aòrtica i pulmonar | CATÈTER VALVULOPLÀSTIA, CATÈTERS VALVULOPLÀSTIA AÒRTICA I PULMONAR, CATÈTER BALÓ VALVULOPLÀSTIA PULMONAR TRANSLUMINAL PERCUTÀNIA(VPTP),COAXIAL,POLÍMER,Ø20.0X30CM ,BAIXA PRESSIÓ,MARCA RADIOP OR;CATÈTER8FX100CM;INTRODUCTOR 8;COMPATIBLE GUIA 0.035;PRESSIÓ NOMI (PN)1.5ATM, PRESSIÓ RUPTURA (PR)2.0ATM,ESTÈRIL,VACSII,REF:YA0047
E30040010 | Catèter valvuloplàstia, Catèters valvuloplàstia aòrtica i pulmonar | CATÈTER VALVULOPLÀSTIA, CATÈTERS VALVULOPLÀSTIA AÒRTICA I PULMONAR, CATÈTER BALÓ VALVULOPLÀSTIA PULMONAR TRANSLUMINAL PERCUTÀNIA(VPTP),COAXIAL,POLÍMER,Ø20.0X40CM ,BAIXA PRESSIÓ,MARCA RADIOP OR;CATÈTER8FX100CM;INTRODUCTOR 8;COMPATIBLE GUIA 0.035;PRESSIÓ NOMI (PN)1.5ATM, PRESSIÓ RUPTURA (PR)2.0ATM,ESTÈRIL,VACSII,REF:YA0048
E30056010 | Material per a implants Septals, CIV, FOP i Ductals, Material per a implants Septals, CIV, FOP i Ductals | MATERIAL PER A IMPLANTS SEPTALS, CIV, FOP I DUCTALS, MATERIAL PER A IMPLANTS SEPTALS, CIV, FOP I DUCTALS, BEINA D'ALLIBERAMENT PER DISPOSITIU OCLUSOR DE TANCAMENT FORAMEN OVAL (FOP) SISTEMA AMPLATZER,Ø9F,DI 3,00MM,DE 3,81MM,ANGULACIÓ DEL CATÈTER 45º,LONGITUD ÚTIL 80CM, AMPLATZER TALISMAN, REF:9-TDS-09F45-80
E30054030 | Introductors de catèters, Introductor transeptal Mullins i agulles Brockenbrough | INTRODUCTORS DE CATÈTERS, INTRODUCTOR TRANSEPTAL MULLINS I AGULLES BROCKENBROUGH, EQUIP BEINA TRANSEPTAL TRENADA,FEM LLARG P/ELECTROF,TIPUS SWARTZ,Ø8,5FX81CM LONGITUD ÚTIL,CORBA SL1,PUNTA ULTRATOVA I ORIFICIS LAT,A/VÀLV HEMOST I PORT LATERAL,DILATAD LONG ÚTIL 85CM,GUIA EXTRARÍGID 0,032"X180CM PUNTA"J"3MM,ESTÈRIL,1ÚS,SWARTZ,REF:407454
E30054030 | Introductors de catèters, Introductor transeptal Mullins i agulles Brockenbrough | INTRODUCTORS DE CATÈTERS, INTRODUCTOR TRANSEPTAL MULLINS I AGULLES BROCKENBROUGH, AH02-ADELE BEINA TRANSEPT SWARTZ 8,5FX63CM CORB LAMPSWARTZ ABT 475246
E30054030 | Introductors de catèters, Introductor transeptal Mullins i agulles Brockenbrough | INTRODUCTORS DE CATÈTERS, INTRODUCTOR TRANSEPTAL MULLINS I AGULLES BROCKENBROUGH, AH02-ADELE BEINA TRANSEPT SWARTZ 8,5FX63CM CORB 135°SWARTZ ABT 475247
E30040010 | Catèter valvuloplàstia, Catèters valvuloplàstia aòrtica i pulmonar | CATÈTER VALVULOPLÀSTIA, CATÈTERS VALVULOPLÀSTIA AÒRTICA I PULMONAR, CATÈTER BALÒ VALVULOPLÀSTIA AÒRTICA I PROCEDIMENTS TAVI 16X40MM,NO COMPLIANT,ALTA RESISTÈNCIA DE RUPTURA PN 3ATM PR 6ATM;CATÈTER COAXIAL/OTW LONGITUD 110CM AMB MARCADORS RX,PER GUIA 0,035" I INTRODUCTOR 11F,ESTÈRIL,UN SOL.VALVER,REF:VAL16X40110
E30054030 | Introductors de catèters, Introductor transeptal Mullins i agulles Brockenbrough | INTRODUCTORS DE CATÈTERS, INTRODUCTOR TRANSEPTAL MULLINS I AGULLES BROCKENBROUGH, AH02-ADELE BEINA TRANSEPT SWARTZ 8,5FX63CM CORB 50GRAU SWARTZ ABT 475248
E30040010 | Catèter valvuloplàstia, Catèters valvuloplàstia aòrtica i pulmonar | CATÈTER VALVULOPLÀSTIA, CATÈTERS VALVULOPLÀSTIA AÒRTICA I PULMONAR, CATÈTER BALÓ VALVULOPLÀSTIA PULMONAR TRANSLUMINAL PERCUTÀNIA(VPTP),COAXIAL,POLÍMER,Ø4.0X20CM ,BAIXA PRESSIÓ,MARCA RADIOP OR;CATÈTER4FX70CM;INTRODUCTOR 4;COMPATIBLE GUIA 0.021;PRESSIÓ NOMI (PN)4.5ATM, PRESSIÓ RUPTURA (PR)6.0ATM,ESTÈRIL,VACSII,REF:YA0010
E30040010 | Catèter valvuloplàstia, Catèters valvuloplàstia aòrtica i pulmonar | CATÈTER VALVULOPLÀSTIA, CATÈTERS VALVULOPLÀSTIA AÒRTICA I PULMONAR, CATÈTER BALÓ VALVULOPLÀSTIA PULMONAR TRANSLUMINAL PERCUTÀNIA(VPTP),COAXIAL,POLÍMER,Ø5.0X20CM ,BAIXA PRESSIÓ,MARCA RADIOP OR;CATÈTER4FX70CM;INTRODUCTOR 4;COMPATIBLE GUIA 0.021;PRESSIÓ NOMI (PN)4.5ATM, PRESSIÓ RUPTURA (PR)6.0ATM,ESTÈRIL,VACSII,REF:YA0011
E30040010 | Catèter valvuloplàstia, Catèters valvuloplàstia aòrtica i pulmonar | CATÈTER VALVULOPLÀSTIA, CATÈTERS VALVULOPLÀSTIA AÒRTICA I PULMONAR, CATÈTER BALÓ VALVULOPLÀSTIA PULMONAR TRANSLUMINAL PERCUTÀNIA(VPTP),COAXIAL,POLÍMER,Ø6.0X20CM ,BAIXA PRESSIÓ,MARCA RADIOP OR;CATÈTER4FX70CM;INTRODUCTOR 4;COMPATIBLE GUIA 0.021;PRESSIÓ NOMI (PN)3.5ATM, PRESSIÓ RUPTURA (PR)4.0ATM,ESTÈRIL,VACSII,REF:YA0012
E30040010 | Catèter valvuloplàstia, Catèters valvuloplàstia aòrtica i pulmonar | CATÈTER VALVULOPLÀSTIA, CATÈTERS VALVULOPLÀSTIA AÒRTICA I PULMONAR, CATÈTER BALÓ VALVULOPLÀSTIA PULMONAR TRANSLUMINAL PERCUTÀNIA(VPTP),COAXIAL,POLÍMER,Ø7.0X20CM ,BAIXA PRESSIÓ,MARCA RADIOP OR;CATÈTER4FX70CM;INTRODUCTOR 4;COMPATIBLE GUIA 0.021;PRESSIÓ NOMI (PN)3.5ATM, PRESSIÓ RUPTURA (PR)4.0ATM,ESTÈRIL,VACSII,REF:YA0013
E30040010 | Catèter valvuloplàstia, Catèters valvuloplàstia aòrtica i pulmonar | CATÈTER VALVULOPLÀSTIA, CATÈTERS VALVULOPLÀSTIA AÒRTICA I PULMONAR, CATÈTER BALÓ VALVULOPLÀSTIA PULMONAR TRANSLUMINAL PERCUTÀNIA(VPTP),COAXIAL,POLÍMER,Ø7.0X30CM ,BAIXA PRESSIÓ,MARCA RADIOP OR;CATÈTER4FX70CM;INTRODUCTOR 4;COMPATIBLE GUIA 0.021;PRESSIÓ NOMI (PN)3.5ATM, PRESSIÓ RUPTURA (PR)4.0ATM,ESTÈRIL,VACSII,REF:YA0014
E30040010 | Catèter valvuloplàstia, Catèters valvuloplàstia aòrtica i pulmonar | CATÈTER VALVULOPLÀSTIA, CATÈTERS VALVULOPLÀSTIA AÒRTICA I PULMONAR, CATÈTER BALÓ VALVULOPLÀSTIA PULMONAR TRANSLUMINAL PERCUTÀNIA(VPTP),COAXIAL,POLÍMER,Ø8.0X20CM ,BAIXA PRESSIÓ,MARCA RADIOP OR;CATÈTER4FX70CM;INTRODUCTOR 4;COMPATIBLE GUIA 0.021;PRESSIÓ NOMI (PN)3.5ATM, PRESSIÓ RUPTURA (PR)4.0ATM,ESTÈRIL,VACSII,REF:YA0015
E30040010 | Catèter valvuloplàstia, Catèters valvuloplàstia aòrtica i pulmonar | CATÈTER VALVULOPLÀSTIA, CATÈTERS VALVULOPLÀSTIA AÒRTICA I PULMONAR, CATÈTER BALÓ VALVULOPLÀSTIA PULMONAR TRANSLUMINAL PERCUTÀNIA(VPTP),COAXIAL,POLÍMER,Ø24.0X40CM,ALTA PRESSIÓ,MARCADORS RADIOPACS D'OR;CATÈTER12FX100CM;INTRODUCTOR 14F;COMPATIBLE GUIA 0.035";PRESSIÓ NOMI (PN)2ATM, PRESSIÓ RUPTURA (PR)4VACSIII,REF:477454
E30040010 | Catèter valvuloplàstia, Catèters valvuloplàstia aòrtica i pulmonar | CATÈTER VALVULOPLÀSTIA, CATÈTERS VALVULOPLÀSTIA AÒRTICA I PULMONAR, CATÈTER BALÓ VALVULOPLÀSTIA PULMONAR TRANSLUMINAL PERCUTÀNIA(VPTP),COAXIAL,POLÍMER,Ø25.0X40CM,ALTA PRESSIÓ,MARCADORS RADIOPACS D'OR;CATÈTER9FX100CM;INTRODUCTOR 14F;COMPATIBLE GUIA 0.035";PRESSIÓ NOMI (PN)2ATM, PRESSIÓ RUPTURA (PR)4VACSIII,REF:477455
E30040010 | Catèter valvuloplàstia, Catèters valvuloplàstia aòrtica i pulmonar | CATÈTER VALVULOPLÀSTIA, CATÈTERS VALVULOPLÀSTIA AÒRTICA I PULMONAR, CATÈTER BALÓ VALVULOPLÀSTIA PULMONAR TRANSLUMINAL PERCUTÀNIA(VPTP),COAXIAL,POLÍMER,Ø16.0X40CM,ALTA PRESSIÓ,MARCADORS RADIOPACS D'OR;CATÈTER7FX100CM;INTRODUCTOR 9F;COMPATIBLE GUIA 0.035";PRESSIÓ NOMI (PN)4ATM, PRESSIÓ RUPTURA (PR)8VACSIII,REF:482404
E30054030 | Introductors de catèters, Introductor transeptal Mullins i agulles Brockenbrough | INTRODUCTORS DE CATÈTERS, INTRODUCTOR TRANSEPTAL MULLINS I AGULLES BROCKENBROUGH, AGULLA DE PUNCIÓ TRANSEPTAL TIPUS BROCKENBROUGH, CALIBRE DE 18G X 71 (+/-2)CM DE LLARGÀRIA, PUNTA CORBADA N0, BISEL DE 50°, AMB ESTILET. ESTÈRIL, D'UN SOL ÚS.
E30054030 | Introductors de catèters, Introductor transeptal Mullins i agulles Brockenbrough | INTRODUCTORS DE CATÈTERS, INTRODUCTOR TRANSEPTAL MULLINS I AGULLES BROCKENBROUGH, AGULLA DE PUNCIÓ TRANSEPTAL TIPUS BROCKENBROUGH, CALIBRE DE 18G X 71 (+/-2)CM DE LLARGÀRIA, PUNTA CORBADA N1, BISEL DE 50°, AMB ESTILET I GUIA. ESTÈRIL, D'UN SOL ÚS.
E30054030 | Introductors de catèters, Introductor transeptal Mullins i agulles Brockenbrough | INTRODUCTORS DE CATÈTERS, INTRODUCTOR TRANSEPTAL MULLINS I AGULLES BROCKENBROUGH, AGULLA DE PUNCIÓ TRANSEPTAL TIPUS BROCKENBROUGH, CALIBRE DE 18G X 89 (+/-2)CM DE LLARGÀRIA, PUNTA CORBADA N0, BISEL DE 50°, AMB ESTILET I GUIA. ESTÈRIL, D'UN SOL ÚS.
E30054030 | Introductors de catèters, Introductor transeptal Mullins i agulles Brockenbrough | INTRODUCTORS DE CATÈTERS, INTRODUCTOR TRANSEPTAL MULLINS I AGULLES BROCKENBROUGH, AGULLA DE PUNCIÓ TRANSEPTAL TIPUS BROCKENBROUGH, CALIBRE DE 18G X 89 (+/-2)CM DE LLARGÀRIA, PUNTA CORBADA N1, BISEL DE 50°, AMB ESTILET I GUIA. ESTÈRIL, D'UN SOL ÚS.
E30054030 | Introductors de catèters, Introductor transeptal Mullins i agulles Brockenbrough | INTRODUCTORS DE CATÈTERS, INTRODUCTOR TRANSEPTAL MULLINS I AGULLES BROCKENBROUGH, AGULLA DE PUNCIÓ TRANSEPTAL TIPUS BROCKENBROUGH, CALIBRE DE 19G X 56 (+/-2)CM DE LLARGÀRIA, PUNTA CORBADA N0, BISEL DE 50°, AMB ESTILET I GUIA. ESTÈRIL, D'UN SOL ÚS.
E30054030 | Introductors de catèters, Introductor transeptal Mullins i agulles Brockenbrough | INTRODUCTORS DE CATÈTERS, INTRODUCTOR TRANSEPTAL MULLINS I AGULLES BROCKENBROUGH, AGULLA DE PUNCIÓ TRANSEPTAL TIPUS BROCKENBROUGH, CALIBRE DE 19G X 56 (+/-2)CM DE LLARGÀRIA, PUNTA CORBADA N1, BISEL DE 50°, AMB ESTILET I GUIA. ESTÈRIL, D'UN SOL ÚS.
E30054030 | Introductors de catèters, Introductor transeptal Mullins i agulles Brockenbrough | INTRODUCTORS DE CATÈTERS, INTRODUCTOR TRANSEPTAL MULLINS I AGULLES BROCKENBROUGH, AGULLA DE PUNCIÓ TRANSEPTAL TIPUS BROCKENBROUGH, CALIBRE DE 18G X 71 (+/-2)CM DE LLARGÀRIA, PUNTA CORBADA L, BISEL DE 50°, AMB ESTILET . ESTÈRIL, D'UN SOL ÚS.
E30054030 | Introductors de catèters, Introductor transeptal Mullins i agulles Brockenbrough | INTRODUCTORS DE CATÈTERS, INTRODUCTOR TRANSEPTAL MULLINS I AGULLES BROCKENBROUGH, AGULLA DE PUNCIÓ TRANSEPTAL TIPUS BROCKENBROUGH, CALIBRE DE 18G X 71 (+/-2)CM DE LLARGÀRIA, PUNTA CORBADA L, BISEL DE 50°, AMB ESTILET . ESTÈRIL, D'UN SOL ÚS.
E30054030 | Introductors de catèters, Introductor transeptal Mullins i agulles Brockenbrough | INTRODUCTORS DE CATÈTERS, INTRODUCTOR TRANSEPTAL MULLINS I AGULLES BROCKENBROUGH, AGULLA DE PUNCIÓ TRANSEPTAL TIPUS BROCKENBROUGH, CALIBRE DE 18G X 98 (+/-2)CM DE LLARGÀRIA, PUNTA CORBADA L, BISEL DE 50°, AMB ESTILET . ESTÈRIL, D'UN SOL ÚS.
E30054030 | Introductors de catèters, Introductor transeptal Mullins i agulles Brockenbrough | INTRODUCTORS DE CATÈTERS, INTRODUCTOR TRANSEPTAL MULLINS I AGULLES BROCKENBROUGH, AGULLA DE PUNCIÓ TRANSEPTAL TIPUS BROCKENBROUGH, CALIBRE DE 19G X 56 (+/-2)CM DE LLARGÀRIA, PUNTA CORBADA M, BISEL DE 50°, AMB ESTILET . ESTÈRIL, D'UN SOL ÚS.
E30054030 | Introductors de catèters, Introductor transeptal Mullins i agulles Brockenbrough | INTRODUCTORS DE CATÈTERS, INTRODUCTOR TRANSEPTAL MULLINS I AGULLES BROCKENBROUGH, AGULLA DE PUNCIÓ TRANSEPTAL TIPUS BROCKENBROUGH, CALIBRE DE 18G X 71 (+/-2)CM DE LLARGÀRIA, PUNTA CORBADA M, BISEL DE 50°, AMB ESTILET . ESTÈRIL, D'UN SOL ÚS.
E30054030 | Introductors de catèters, Introductor transeptal Mullins i agulles Brockenbrough | INTRODUCTORS DE CATÈTERS, INTRODUCTOR TRANSEPTAL MULLINS I AGULLES BROCKENBROUGH, AGULLA DE PUNCIÓ TRANSEPTAL TIPUS BROCKENBROUGH, CALIBRE DE 18G X 89 (+/-2)CM DE LLARGÀRIA, PUNTA CORBADA M, BISEL DE 50°, AMB ESTILET . ESTÈRIL, D'UN SOL ÚS.
E30054030 | Introductors de catèters, Introductor transeptal Mullins i agulles Brockenbrough | INTRODUCTORS DE CATÈTERS, INTRODUCTOR TRANSEPTAL MULLINS I AGULLES BROCKENBROUGH, AGULLA DE PUNCIÓ TRANSEPTAL TIPUS BROCKENBROUGH, CALIBRE DE 18G X 98 (+/-2)CM DE LLARGÀRIA, PUNTA CORBADA M, BISEL DE 50°, AMB ESTILET . ESTÈRIL, D'UN SOL ÚS.
E30054030 | Introductors de catèters, Introductor transeptal Mullins i agulles Brockenbrough | INTRODUCTORS DE CATÈTERS, INTRODUCTOR TRANSEPTAL MULLINS I AGULLES BROCKENBROUGH, AGULLA DE PUNCIÓ TRANSEPTAL TIPUS BROCKENBROUGH, CALIBRE DE 19G X 56 (+/-2)CM DE LLARGÀRIA, PUNTA CORBADA S , BISEL DE 50°, AMB ESTILET . ESTÈRIL, D'UN SOL ÚS.
E30040010 | Catèter valvuloplàstia, Catèters valvuloplàstia aòrtica i pulmonar | CATÈTER VALVULOPLÀSTIA, CATÈTERS VALVULOPLÀSTIA AÒRTICA I PULMONAR, CATÈTER BALÒ VALVULOPLÀSTIA AÒRTICA I PROCEDIMENTS TAVI 15X20MM,NO COMPLIANT,ALTA RESISTÈNCIA DE RUPTURA PN 3ATM PR 6ATM;CATÈTER COAXIAL/OTW LONGITUD 110CM AMB MARCADORS RX,PER GUIA 0,035" I INTRODUCTOR 11F,ESTÈRIL,UN SOL.VALVER,REF:VAL15X20110
E30040010 | Catèter valvuloplàstia, Catèters valvuloplàstia aòrtica i pulmonar | CATÈTER VALVULOPLÀSTIA, CATÈTERS VALVULOPLÀSTIA AÒRTICA I PULMONAR, CATÈTER BALÒ VALVULOPLÀSTIA AÒRTICA I PROCEDIMENTS TAVI 15X25MM,NO COMPLIANT,ALTA RESISTÈNCIA DE RUPTURA PN 3ATM PR 6ATM;CATÈTER COAXIAL/OTW LONGITUD 110CM AMB MARCADORS RX,PER GUIA 0,035" I INTRODUCTOR 11F,ESTÈRIL,UN SOL.VALVER,REF:VAL15X25110
E30040010 | Catèter valvuloplàstia, Catèters valvuloplàstia aòrtica i pulmonar | CATÈTER VALVULOPLÀSTIA, CATÈTERS VALVULOPLÀSTIA AÒRTICA I PULMONAR, CATÈTER BALÒ VALVULOPLÀSTIA AÒRTICA I PROCEDIMENTS TAVI 15X30MM,NO COMPLIANT,ALTA RESISTÈNCIA DE RUPTURA PN 3ATM PR 6ATM;CATÈTER COAXIAL/OTW LONGITUD 110CM AMB MARCADORS RX,PER GUIA 0,035" I INTRODUCTOR 11F,ESTÈRIL,UN SOL.VALVER,REF:VAL15X30110
E30040010 | Catèter valvuloplàstia, Catèters valvuloplàstia aòrtica i pulmonar | CATÈTER VALVULOPLÀSTIA, CATÈTERS VALVULOPLÀSTIA AÒRTICA I PULMONAR, CATÈTER BALÒ VALVULOPLÀSTIA AÒRTICA I PROCEDIMENTS TAVI 15X35MM,NO COMPLIANT,ALTA RESISTÈNCIA DE RUPTURA PN 3ATM PR 6ATM;CATÈTER COAXIAL/OTW LONGITUD 110CM AMB MARCADORS RX,PER GUIA 0,035" I INTRODUCTOR 11F,ESTÈRIL,UN SOL.VALVER,REF:VAL15X35110
E30040010 | Catèter valvuloplàstia, Catèters valvuloplàstia aòrtica i pulmonar | CATÈTER VALVULOPLÀSTIA, CATÈTERS VALVULOPLÀSTIA AÒRTICA I PULMONAR, CATÈTER BALÒ VALVULOPLÀSTIA AÒRTICA I PROCEDIMENTS TAVI 15X40MM,NO COMPLIANT,ALTA RESISTÈNCIA DE RUPTURA PN 3ATM PR 6ATM;CATÈTER COAXIAL/OTW LONGITUD 110CM AMB MARCADORS RX,PER GUIA 0,035" I INTRODUCTOR 11F,ESTÈRIL,UN SOL.VALVER,REF:VAL15X40110
E30040010 | Catèter valvuloplàstia, Catèters valvuloplàstia aòrtica i pulmonar | CATÈTER VALVULOPLÀSTIA, CATÈTERS VALVULOPLÀSTIA AÒRTICA I PULMONAR, CATÈTER BALÒ VALVULOPLÀSTIA AÒRTICA I PROCEDIMENTS TAVI 15X45MM,NO COMPLIANT,ALTA RESISTÈNCIA DE RUPTURA PN 3ATM PR 6ATM;CATÈTER COAXIAL/OTW LONGITUD 110CM AMB MARCADORS RX,PER GUIA 0,035" I INTRODUCTOR 11F,ESTÈRIL,UN SOL.VALVER,REF:VAL15X45110
E30040010 | Catèter valvuloplàstia, Catèters valvuloplàstia aòrtica i pulmonar | CATÈTER VALVULOPLÀSTIA, CATÈTERS VALVULOPLÀSTIA AÒRTICA I PULMONAR, CATÈTER BALÒ VALVULOPLÀSTIA AÒRTICA I PROCEDIMENTS TAVI 15X50MM,NO COMPLIANT,ALTA RESISTÈNCIA DE RUPTURA PN 3ATM PR 6ATM;CATÈTER COAXIAL/OTW LONGITUD 110CM AMB MARCADORS RX,PER GUIA 0,035" I INTRODUCTOR 11F,ESTÈRIL,UN SOL.VALVER,REF:VAL15X50110
E30040010 | Catèter valvuloplàstia, Catèters valvuloplàstia aòrtica i pulmonar | CATÈTER VALVULOPLÀSTIA, CATÈTERS VALVULOPLÀSTIA AÒRTICA I PULMONAR, CATÈTER BALÒ VALVULOPLÀSTIA AÒRTICA I PROCEDIMENTS TAVI 15X60MM,NO COMPLIANT,ALTA RESISTÈNCIA DE RUPTURA PN 3ATM PR 6ATM;CATÈTER COAXIAL/OTW LONGITUD 110CM AMB MARCADORS RX,PER GUIA 0,035" I INTRODUCTOR 11F,ESTÈRIL,UN SOL.VALVER,REF:VAL15X60110
E30040010 | Catèter valvuloplàstia, Catèters valvuloplàstia aòrtica i pulmonar | CATÈTER VALVULOPLÀSTIA, CATÈTERS VALVULOPLÀSTIA AÒRTICA I PULMONAR, CATÈTER BALÒ VALVULOPLÀSTIA AÒRTICA I PROCEDIMENTS TAVI 16X20MM,NO COMPLIANT,ALTA RESISTÈNCIA DE RUPTURA PN 3ATM PR 6ATM;CATÈTER COAXIAL/OTW LONGITUD 110CM AMB MARCADORS RX,PER GUIA 0,035" I INTRODUCTOR 11F,ESTÈRIL,UN SOL.VALVER,REF:VAL16X20110
E30040010 | Catèter valvuloplàstia, Catèters valvuloplàstia aòrtica i pulmonar | CATÈTER VALVULOPLÀSTIA, CATÈTERS VALVULOPLÀSTIA AÒRTICA I PULMONAR, CATÈTER BALÒ VALVULOPLÀSTIA AÒRTICA I PROCEDIMENTS TAVI 16X25MM,NO COMPLIANT,ALTA RESISTÈNCIA DE RUPTURA PN 3ATM PR 6ATM;CATÈTER COAXIAL/OTW LONGITUD 110CM AMB MARCADORS RX,PER GUIA 0,035" I INTRODUCTOR 11F,ESTÈRIL,UN SOL.VALVER,REF:VAL16X25110
E30040010 | Catèter valvuloplàstia, Catèters valvuloplàstia aòrtica i pulmonar | CATÈTER VALVULOPLÀSTIA, CATÈTERS VALVULOPLÀSTIA AÒRTICA I PULMONAR, CATÈTER BALÒ VALVULOPLÀSTIA AÒRTICA I PROCEDIMENTS TAVI 16X30MM,NO COMPLIANT,ALTA RESISTÈNCIA DE RUPTURA PN 3ATM PR 6ATM;CATÈTER COAXIAL/OTW LONGITUD 110CM AMB MARCADORS RX,PER GUIA 0,035" I INTRODUCTOR 11F,ESTÈRIL,UN SOL.VALVER,REF:VAL16X30110
E30040010 | Catèter valvuloplàstia, Catèters valvuloplàstia aòrtica i pulmonar | CATÈTER VALVULOPLÀSTIA, CATÈTERS VALVULOPLÀSTIA AÒRTICA I PULMONAR, CATÈTER BALÒ VALVULOPLÀSTIA AÒRTICA I PROCEDIMENTS TAVI 16X35MM,NO COMPLIANT,ALTA RESISTÈNCIA DE RUPTURA PN 3ATM PR 6ATM;CATÈTER COAXIAL/OTW LONGITUD 110CM AMB MARCADORS RX,PER GUIA 0,035" I INTRODUCTOR 11F,ESTÈRIL,UN SOL.VALVER,REF:VAL16X35110
E30056010 | Material per a implants Septals, CIV, FOP i Ductals, Material per a implants Septals, CIV, FOP i Ductals | MATERIAL PER A IMPLANTS SEPTALS, CIV, FOP I DUCTALS, MATERIAL PER A IMPLANTS SEPTALS, CIV, FOP I DUCTALS, EQUIP/KIT P/TRANSEPTAL PERCUTANI RF MONOPOLAR;CAT PIGTAIL RF,LONG 230CM,A/CABLE CONNEXIÓ GENERADOR BAYLIS O EQUIV,PUNTA ATRAUM,BOBINA MARCAD RXI ECOGÈNICA;BEINA MALLADA 45º,LONG 63CM;DILATADOR PREFORMABLE CORBAT;GUIA 0,035";VÀLV HEMOSTÀTICA,ESTÈRIL,1ÚS
E30040010 | Catèter valvuloplàstia, Catèters valvuloplàstia aòrtica i pulmonar | CATÈTER VALVULOPLÀSTIA, CATÈTERS VALVULOPLÀSTIA AÒRTICA I PULMONAR, CATÈTER BALÓ VALVULOPLÀSTIA PULMONAR TRANSLUMINAL PERCUTÀNIA(VPTP),COAXIAL,POLÍMER,Ø14.0X30CM ,BAIXA PRESSIÓ,MARCA RADIOP OR;CATÈTER7FX100CM;INTRODUCTOR 7;COMPATIBLE GUIA 0.035;PRESSIÓ NOMI (PN)2.0ATM, PRESSIÓ RUPTURA (PR)3.0ATM,ESTÈRIL,VACSII,REF:YA0027
E30040010 | Catèter valvuloplàstia, Catèters valvuloplàstia aòrtica i pulmonar | CATÈTER VALVULOPLÀSTIA, CATÈTERS VALVULOPLÀSTIA AÒRTICA I PULMONAR, CATÈTER BALÓ VALVULOPLÀSTIA PULMONAR TRANSLUMINAL PERCUTÀNIA(VPTP),COAXIAL,POLÍMER,Ø14.0X40CM ,BAIXA PRESSIÓ,MARCA RADIOP OR;CATÈTER7FX100CM;INTRODUCTOR 7;COMPATIBLE GUIA 0.035;PRESSIÓ NOMI (PN)2.0ATM, PRESSIÓ RUPTURA (PR)3.0ATM,ESTÈRIL,VACSII,REF:YA0028
E30040010 | Catèter valvuloplàstia, Catèters valvuloplàstia aòrtica i pulmonar | CATÈTER VALVULOPLÀSTIA, CATÈTERS VALVULOPLÀSTIA AÒRTICA I PULMONAR, CATÈTER BALÓ VALVULOPLÀSTIA PULMONAR TRANSLUMINAL PERCUTÀNIA(VPTP),COAXIAL,POLÍMER,Ø14.0X50CM ,BAIXA PRESSIÓ,MARCA RADIOP OR;CATÈTER7FX100CM;INTRODUCTOR 7;COMPATIBLE GUIA 0.035;PRESSIÓ NOMI (PN)2.0ATM, PRESSIÓ RUPTURA (PR)3.0ATM,ESTÈRIL,VACSII,REF:YA0029
E30040010 | Catèter valvuloplàstia, Catèters valvuloplàstia aòrtica i pulmonar | CATÈTER VALVULOPLÀSTIA, CATÈTERS VALVULOPLÀSTIA AÒRTICA I PULMONAR, CATÈTER BALÓ VALVULOPLÀSTIA PULMONAR TRANSLUMINAL PERCUTÀNIA(VPTP),COAXIAL,POLÍMER,Ø14.0X60CM ,BAIXA PRESSIÓ,MARCA RADIOP OR;CATÈTER7FX100CM;INTRODUCTOR 7;COMPATIBLE GUIA 0.035;PRESSIÓ NOMI (PN)2.0ATM, PRESSIÓ RUPTURA (PR)3.0ATM,ESTÈRIL,VACSII,REF:YA0030
E30040010 | Catèter valvuloplàstia, Catèters valvuloplàstia aòrtica i pulmonar | CATÈTER VALVULOPLÀSTIA, CATÈTERS VALVULOPLÀSTIA AÒRTICA I PULMONAR, CATÈTER BALÓ VALVULOPLÀSTIA PULMONAR TRANSLUMINAL PERCUTÀNIA(VPTP),COAXIAL,POLÍMER,Ø16.0X30CM ,BAIXA PRESSIÓ,MARCA RADIOP OR;CATÈTER7FX100CM;INTRODUCTOR 7;COMPATIBLE GUIA 0.035;PRESSIÓ NOMI (PN)2.0ATM, PRESSIÓ RUPTURA (PR)2.5ATM,ESTÈRIL,VACSII,REF:YA0035
E30040010 | Catèter valvuloplàstia, Catèters valvuloplàstia aòrtica i pulmonar | CATÈTER VALVULOPLÀSTIA, CATÈTERS VALVULOPLÀSTIA AÒRTICA I PULMONAR, CATÈTER BALÓ VALVULOPLÀSTIA PULMONAR TRANSLUMINAL PERCUTÀNIA(VPTP),COAXIAL,POLÍMER,Ø16.0X40CM ,BAIXA PRESSIÓ,MARCA RADIOP OR;CATÈTER7FX100CM;INTRODUCTOR 7;COMPATIBLE GUIA 0.035;PRESSIÓ NOMI (PN)2.0ATM, PRESSIÓ RUPTURA (PR)2.5ATM,ESTÈRIL,VACSII,REF:YA0036
E30040010 | Catèter valvuloplàstia, Catèters valvuloplàstia aòrtica i pulmonar | CATÈTER VALVULOPLÀSTIA, CATÈTERS VALVULOPLÀSTIA AÒRTICA I PULMONAR, CATÈTER BALÓ VALVULOPLÀSTIA PULMONAR TRANSLUMINAL PERCUTÀNIA(VPTP),COAXIAL,POLÍMER,Ø16.0X50CM ,BAIXA PRESSIÓ,MARCA RADIOP OR;CATÈTER7FX100CM;INTRODUCTOR 7;COMPATIBLE GUIA 0.035;PRESSIÓ NOMI (PN)2.0ATM, PRESSIÓ RUPTURA (PR)2.5ATM,ESTÈRIL,VACSII,REF:YA0037
E30040010 | Catèter valvuloplàstia, Catèters valvuloplàstia aòrtica i pulmonar | CATÈTER VALVULOPLÀSTIA, CATÈTERS VALVULOPLÀSTIA AÒRTICA I PULMONAR, CATÈTER BALÓ VALVULOPLÀSTIA PULMONAR TRANSLUMINAL PERCUTÀNIA(VPTP),COAXIAL,POLÍMER,Ø16.0X60CM ,BAIXA PRESSIÓ,MARCA RADIOP OR;CATÈTER7FX100CM;INTRODUCTOR 7;COMPATIBLE GUIA 0.035;PRESSIÓ NOMI (PN)2.0ATM, PRESSIÓ RUPTURA (PR)2.5ATM,ESTÈRIL,VACSII,REF:YA0038
E30040010 | Catèter valvuloplàstia, Catèters valvuloplàstia aòrtica i pulmonar | CATÈTER VALVULOPLÀSTIA, CATÈTERS VALVULOPLÀSTIA AÒRTICA I PULMONAR, CATÈTER BALÓ VALVULOPLÀSTIA PULMONAR TRANSLUMINAL PERCUTÀNIA(VPTP),COAXIAL,POLÍMER,Ø18.0X30CM ,BAIXA PRESSIÓ,MARCA RADIOP OR;CATÈTER8FX100CM;INTRODUCTOR 8;COMPATIBLE GUIA 0.035;PRESSIÓ NOMINAL (PN)1.5ATM, PRESSIÓ RUPTURA (PR)2.0ATM,VACSII,REF:YA0043
E30040010 | Catèter valvuloplàstia, Catèters valvuloplàstia aòrtica i pulmonar | CATÈTER VALVULOPLÀSTIA, CATÈTERS VALVULOPLÀSTIA AÒRTICA I PULMONAR, CATÈTER BALÓ VALVULOPLÀSTIA PULMONAR TRANSLUMINAL PERCUTÀNIA(VPTP),COAXIAL,POLÍMER,Ø18.0X40CM ,BAIXA PRESSIÓ,MARCA RADIOP OR;CATÈTER8FX100CM;INTRODUCTOR 8;COMPATIBLE GUIA 0.035;PRESSIÓ NOMI (PN)1.5ATM, PRESSIÓ RUPTURA (PR)2.0ATM,ESTÈRIL,VACSII,REF:YA0044
E30040010 | Catèter valvuloplàstia, Catèters valvuloplàstia aòrtica i pulmonar | CATÈTER VALVULOPLÀSTIA, CATÈTERS VALVULOPLÀSTIA AÒRTICA I PULMONAR, CATÈTER BALÓ VALVULOPLÀSTIA PULMONAR TRANSLUMINAL PERCUTÀNIA(VPTP),COAXIAL,POLÍMER,Ø18.0X50CM ,BAIXA PRESSIÓ,MARCA RADIOP OR;CATÈTER8FX100CM;INTRODUCTOR 8;COMPATIBLE GUIA 0.035;PRESSIÓ NOMI (PN)1.5ATM, PRESSIÓ RUPTURA (PR)2.0ATM,ESTÈRIL,VACSII,REF:YA0045
E30040010 | Catèter valvuloplàstia, Catèters valvuloplàstia aòrtica i pulmonar | CATÈTER VALVULOPLÀSTIA, CATÈTERS VALVULOPLÀSTIA AÒRTICA I PULMONAR, CATÈTER BALÓ VALVULOPLÀSTIA PULMONAR TRANSLUMINAL PERCUTÀNIA(VPTP),COAXIAL,POLÍMER,Ø18.0X60CM ,BAIXA PRESSIÓ,MARCA RADIOP OR;CATÈTER8FX100CM;INTRODUCTOR 8;COMPATIBLE GUIA 0.035;PRESSIÓ NOMI (PN)1.5ATM, PRESSIÓ RUPTURA (PR)2.0ATM,ESTÈRIL,VACSII,REF:YA0046
E30054030 | Introductors de catèters, Introductor transeptal Mullins i agulles Brockenbrough | INTRODUCTORS DE CATÈTERS, INTRODUCTOR TRANSEPTAL MULLINS I AGULLES BROCKENBROUGH, AGULLA DE PUNCIÓ TRANSEPTAL TIPUS BROCKENBROUGH, CALIBRE ADULT Ø18GX71 (+/-2)CM DE LLARGÀRIA, PUNTA CORBADA BRK-1 XS, BISEL DE 30°, AMB ESTILET, ACER INOXIDABLE. ESTÈRIL, D'UN SOL ÚS.BRK XS, REF:G407209
E30056010 | Material per a implants Septals, CIV, FOP i Ductals, Material per a implants Septals, CIV, FOP i Ductals | MATERIAL PER A IMPLANTS SEPTALS, CIV, FOP I DUCTALS, MATERIAL PER A IMPLANTS SEPTALS, CIV, FOP I DUCTALS, BEINA 7F PER A IMPLANTACIÓ DISPOSITIU OCLUSOR DUCTUS AUTOEXPANDIBLE TIPUS NIT-OCCLUD O EQUIVALENT, ESTÈRIL, UN SOL ÚS
E30054030 | Introductors de catèters, Introductor transeptal Mullins i agulles Brockenbrough | INTRODUCTORS DE CATÈTERS, INTRODUCTOR TRANSEPTAL MULLINS I AGULLES BROCKENBROUGH, AGULLA-GUIA TRANSEPTAL,DE NITINOL,P/TRAVESSAR EL SEPTE INTERAURICULAR,Ø0,014" X 135CM LONG,EXTREM DISTAL PREFORMADA EN "J" A/PUNTA TIPUS LLANCETA,RADIOOPAC EXTREM DISTAL,MARQUES POSICIONADORES,NO LÀTEX,ESTÈRIL,1ÚS.COMP/TOTS ELS INTRODUCTORS TRANSEPTALS
E30040020 | Catèter valvuloplàstia, Catèters valvuloplàstia mitral | CATÈTER VALVULOPLÀSTIA, CATÈTERS VALVULOPLÀSTIA MITRAL, CATÈTER GUIA DIRIGIBLE AMB DILATADOR PER A SISTEMA REPARACIÓ VÀLVULA MITRAL PER A IMPLANTAR I DESPLEGAR GRAPA. ESTÈRIL, D'UN SOL ÚS. COMPATIBLE AMB MITRACLIP O EQUIVALENT.
E30040010 | Catèter valvuloplàstia, Catèters valvuloplàstia aòrtica i pulmonar | CATÈTER VALVULOPLÀSTIA, CATÈTERS VALVULOPLÀSTIA AÒRTICA I PULMONAR, CATÈTER BALÓ VALVULOPLASTIA PULMONAR TRANSLUMINAL PERCUTANEA (VPTP)NEON/PED,PLÀSTIC GRAU MEDIC/TERMOPLÀSTIC,Ø4X20MM,BAIX PERFIL,MARC RADIOP;CAT 4FX70CM,DOBLE LLUM;INTROD 4F;COMP A/GUIA 0,021";(PN)4,5ATM,(PR)6ATM,ESTÈRIL,TYSHAK I
E30040010 | Catèter valvuloplàstia, Catèters valvuloplàstia aòrtica i pulmonar | CATÈTER VALVULOPLÀSTIA, CATÈTERS VALVULOPLÀSTIA AÒRTICA I PULMONAR, CATÈTER BALÓ VALVULOPLASTIA PULMONAR TRANSLUMINAL PERCUTANEA (VPTP)NEON/PED,PLÀSTIC GRAU MEDIC/TERMOPLÀSTIC,Ø5X20MM,BAIX PERFIL,MARC RADIOP;CAT 4FX70CM,DOBLE LLUM;INTROD 4F;COMP A/GUIA 0,021";(PN)4,5ATM,(PR)6ATM,ESTÈRIL,TYSHAK I
E30040010 | Catèter valvuloplàstia, Catèters valvuloplàstia aòrtica i pulmonar | CATÈTER VALVULOPLÀSTIA, CATÈTERS VALVULOPLÀSTIA AÒRTICA I PULMONAR, CATÈTER BALÓ VALVULOPLASTIA PULMONAR TRANSLUMINAL PERCUTANEA (VPTP)NEON/PED,PLÀSTIC GRAU MEDIC/TERMOPLÀSTIC,Ø6X20MM,BAIX PERFIL,MARC RADIOP;CAT 4FX70CM,DOBLE LLUM;INTROD 4F;COMP A/GUIA 0,021";(PN)3,5ATM,(PR)4ATM,ESTÈRIL,TYSHAK I
E30040010 | Catèter valvuloplàstia, Catèters valvuloplàstia aòrtica i pulmonar | CATÈTER VALVULOPLÀSTIA, CATÈTERS VALVULOPLÀSTIA AÒRTICA I PULMONAR, CATÈTER BALÓ VALVULOPLASTIA PULMONAR TRANSLUMINAL PERCUTANEA (VPTP)NEON/PED,PLÀSTIC GRAU MEDIC/TERMOPLÀSTIC,Ø7X20MM,BAIX PERFIL,MARC RADIOP;CAT 7FX70CM,DOBLE LLUM;INTROD 4F;COMP A/GUIA 0,021";(PN)3,5ATM,(PR)4ATM,ESTÈRIL,TYSHAK I
E30040010 | Catèter valvuloplàstia, Catèters valvuloplàstia aòrtica i pulmonar | CATÈTER VALVULOPLÀSTIA, CATÈTERS VALVULOPLÀSTIA AÒRTICA I PULMONAR, CATÈTER BALÓ VALVULOPLASTIA PULMONAR TRANSLUMINAL PERCUTANEA (VPTP)NEON/PED,PLÀSTIC GRAU MEDIC/TERMOPLÀSTIC,Ø8X20MM,BAIX PERFIL,MARC RADIOP;CAT 7FX70CM,DOBLE LLUM;INTROD 4F;COMP A/GUIA 0,021";(PN)3,5ATM,(PR)4ATM,ESTÈRIL,TYSHAK I
E30054030 | Introductors de catèters, Introductor transeptal Mullins i agulles Brockenbrough | INTRODUCTORS DE CATÈTERS, INTRODUCTOR TRANSEPTAL MULLINS I AGULLES BROCKENBROUGH, INTRODUCTOR TRANSEPTAL PER A CATÈTERS BALÓ I CATÈTERS DIAGNÒSTIC 12FX85CM, VÀLVULA HEMOSTÀTICA, LINIA AMB CLAU TRES VIES, DILATADOR COMPATIBLE AMB GUIA 0,038". ESTÈRIL
E30054030 | Introductors de catèters, Introductor transeptal Mullins i agulles Brockenbrough | INTRODUCTORS DE CATÈTERS, INTRODUCTOR TRANSEPTAL MULLINS I AGULLES BROCKENBROUGH, INTRODUCTOR TRANSEPTAL PER A CATÈTERS BALÓ I CATÈTERS DIAGNÒSTIC 14FX85CM, VÀLVULA HEMOSTÀTICA, LINIA AMB CLAU TRES VIES, DILATADOR COMPATIBLE AMB GUIA 0,038". ESTÈRIL
E30040010 | Catèter valvuloplàstia, Catèters valvuloplàstia aòrtica i pulmonar | CATÈTER VALVULOPLÀSTIA, CATÈTERS VALVULOPLÀSTIA AÒRTICA I PULMONAR, CATÈTER BALÓ VALVULOPLASTIA PULMONAR TRANSLUMINAL PERCUTANEA (VPTP)NEON/PED,PLÀSTIC GRAU MEDIC/TERMOPLÀSTIC,Ø12X40MM,BAIX PERFIL,MARC RADIOP;CAT 6FX90CM,DOBLE LLUM;INTROD 6F;COMP A/GUIA 0,035";(PN)3,5ATM,(PR)3ATM,ESTÈRIL,TYSHAK
E30040010 | Catèter valvuloplàstia, Catèters valvuloplàstia aòrtica i pulmonar | CATÈTER VALVULOPLÀSTIA, CATÈTERS VALVULOPLÀSTIA AÒRTICA I PULMONAR, CATÈTER BALÓ VALVULOPLASTIA PULMONAR TRANSLUMINAL PERCUTANEA (VPTP)NEON/PED,PLÀSTIC GRAU MEDIC/TERMOPLÀSTIC,Ø14X40MM,BAIX PERFIL,MARC RADIOP;CAT 7FX100CM,DOBLE LLUM;INTROD 7F;COMP A/GUIA 0,035";(PN)2ATM,(PR)3ATM,ESTÈRIL,TYSHAK I
E30040010 | Catèter valvuloplàstia, Catèters valvuloplàstia aòrtica i pulmonar | CATÈTER VALVULOPLÀSTIA, CATÈTERS VALVULOPLÀSTIA AÒRTICA I PULMONAR, CATÈTER BALÓ VALVULOPLASTIA PULMONAR TRANSLUMINAL PERCUTANEA (VPTP)NEON/PED,PLÀSTIC GRAU MEDIC/TERMOPLÀSTIC,Ø14X50MM,BAIX PERFIL,MARC RADIOP;CAT 7FX100CM,DOBLE LLUM;INTROD 7F;COMP A/GUIA 0,035";(PN)2ATM,(PR)3ATM,ESTÈRIL,TYSHAK I
E30040010 | Catèter valvuloplàstia, Catèters valvuloplàstia aòrtica i pulmonar | CATÈTER VALVULOPLÀSTIA, CATÈTERS VALVULOPLÀSTIA AÒRTICA I PULMONAR, CATÈTER BALÓ VALVULOPLASTIA PULMONAR TRANSLUMINAL PERCUTANEA (VPTP)NEON/PED,PLÀSTIC GRAU MEDIC/TERMOPLÀSTIC,Ø14X60MM,BAIX PERFIL,MARC RADIOP;CAT 7FX100CM,DOBLE LLUM;INTROD 7F;COMP A/GUIA 0,035";(PN)2ATM,(PR)3ATM,ESTÈRIL,TYSHAK I
E30040010 | Catèter valvuloplàstia, Catèters valvuloplàstia aòrtica i pulmonar | CATÈTER VALVULOPLÀSTIA, CATÈTERS VALVULOPLÀSTIA AÒRTICA I PULMONAR, CATÈTER BALÓ VALVULOPLASTIA PULMONAR TRANSLUMINAL PERCUTANEA (VPTP)NEON/PED,PLÀSTIC GRAU MEDIC/TERMOPLÀSTIC,Ø15X40MM,BAIX PERFIL,MARC RADIOP;CAT 7FX100CM,DOBLE LLUM;INTROD 7F;COMP A/GUIA 0,035";(PN)2ATM,(PR)3ATM,ESTÈRIL,TYSHAK I
E30040010 | Catèter valvuloplàstia, Catèters valvuloplàstia aòrtica i pulmonar | CATÈTER VALVULOPLÀSTIA, CATÈTERS VALVULOPLÀSTIA AÒRTICA I PULMONAR, CATÈTER BALÓ VALVULOPLASTIA PULMONAR TRANSLUMINAL PERCUTANEA (VPTP)NEON/PED,PLÀSTIC GRAU MEDIC/TERMOPLÀSTIC,Ø15X50MM,BAIX PERFIL,MARC RADIOP;CAT 7FX100CM,DOBLE LLUM;INTROD 7F;COMP A/GUIA 0,035";(PN)2ATM,(PR)3ATM,ESTÈRIL,TYSHAK I
E30040010 | Catèter valvuloplàstia, Catèters valvuloplàstia aòrtica i pulmonar | CATÈTER VALVULOPLÀSTIA, CATÈTERS VALVULOPLÀSTIA AÒRTICA I PULMONAR, CATÈTER BALÓ VALVULOPLASTIA PULMONAR TRANSLUMINAL PERCUTANEA (VPTP)NEON/PED,PLÀSTIC GRAU MEDIC/TERMOPLÀSTIC,Ø15X60MM,BAIX PERFIL,MARC RADIOP;CAT 7FX100CM,DOBLE LLUM;INTROD 7F;COMP A/GUIA 0,035";(PN)2ATM,(PR)3ATM,ESTÈRIL,TYSHAK I
E30040010 | Catèter valvuloplàstia, Catèters valvuloplàstia aòrtica i pulmonar | CATÈTER VALVULOPLÀSTIA, CATÈTERS VALVULOPLÀSTIA AÒRTICA I PULMONAR, CATÈTER BALÓ VALVULOPLASTIA PULMONAR TRANSLUMINAL PERCUTANEA (VPTP)NEON/PED,PLÀSTIC GRAU MEDIC/TERMOPLÀSTIC,Ø16X30MM,BAIX PERFIL,MARC RADIOP;CAT 7FX100CM,DOBLE LLUM;INTROD 7F;COMP A/GUIA 0,035";(PN)2ATM,(PR)2,5ATM,ESTÈRIL,TYSHAK
E30040010 | Catèter valvuloplàstia, Catèters valvuloplàstia aòrtica i pulmonar | CATÈTER VALVULOPLÀSTIA, CATÈTERS VALVULOPLÀSTIA AÒRTICA I PULMONAR, CATÈTER BALÓ VALVULOPLASTIA PULMONAR TRANSLUMINAL PERCUTANEA (VPTP)NEON/PED,PLÀSTIC GRAU MEDIC/TERMOPLÀSTIC,Ø16X40MM,BAIX PERFIL,MARC RADIOP;CAT 7FX100CM,DOBLE LLUM;INTROD 7F;COMP A/GUIA 0,035";(PN)2ATM,(PR)2,5ATM,ESTÈRIL,TYSHAK
E30040010 | Catèter valvuloplàstia, Catèters valvuloplàstia aòrtica i pulmonar | CATÈTER VALVULOPLÀSTIA, CATÈTERS VALVULOPLÀSTIA AÒRTICA I PULMONAR, CATÈTER BALÓ VALVULOPLASTIA PULMONAR TRANSLUMINAL PERCUTANEA (VPTP)NEON/PED,PLÀSTIC GRAU MEDIC/TERMOPLÀSTIC,Ø16X50MM,BAIX PERFIL,MARC RADIOP;CAT 7FX100CM,DOBLE LLUM;INTROD 7F;COMP A/GUIA 0,035";(PN)2ATM,(PR)2,5ATM,ESTÈRIL,TYSHAK
E30040010 | Catèter valvuloplàstia, Catèters valvuloplàstia aòrtica i pulmonar | CATÈTER VALVULOPLÀSTIA, CATÈTERS VALVULOPLÀSTIA AÒRTICA I PULMONAR, CATÈTER BALÓ VALVULOPLASTIA PULMONAR TRANSLUMINAL PERCUTANEA (VPTP)NEON/PED,PLÀSTIC GRAU MEDIC/TERMOPLÀSTIC,Ø16X60MM,BAIX PERFIL,MARC RADIOP;CAT 7FX100CM,DOBLE LLUM;INTROD 7F;COMP A/GUIA 0,035";(PN)2ATM,(PR)2,5ATM,ESTÈRIL,TYSHAK
E30040010 | Catèter valvuloplàstia, Catèters valvuloplàstia aòrtica i pulmonar | CATÈTER VALVULOPLÀSTIA, CATÈTERS VALVULOPLÀSTIA AÒRTICA I PULMONAR, CATÈTER BALÓ VALVULOPLASTIA PULMONAR TRANSLUMINAL PERCUTANEA (VPTP)NEON/PED,PLÀSTIC GRAU MEDIC/TERMOPLÀSTIC,Ø17X50MM,BAIX PERFIL,MARC RADIOP;CAT 7FX100CM,DOBLE LLUM;INTROD 7F;COMP A/GUIA 0,035";(PN)2ATM,(PR)2,5ATM,ESTÈRIL,TYSHAK
E30040010 | Catèter valvuloplàstia, Catèters valvuloplàstia aòrtica i pulmonar | CATÈTER VALVULOPLÀSTIA, CATÈTERS VALVULOPLÀSTIA AÒRTICA I PULMONAR, CATÈTER BALÓ VALVULOPLASTIA PULMONAR TRANSLUMINAL PERCUTANEA (VPTP)NEON/PED,PLÀSTIC GRAU MEDIC/TERMOPLÀSTIC,Ø17X60MM,BAIX PERFIL,MARC RADIOP;CAT 7FX100CM,DOBLE LLUM;INTROD 7F;COMP A/GUIA 0,035";(PN)2ATM,(PR)2,5ATM,ESTÈRIL,TYSHAK
E30040010 | Catèter valvuloplàstia, Catèters valvuloplàstia aòrtica i pulmonar | CATÈTER VALVULOPLÀSTIA, CATÈTERS VALVULOPLÀSTIA AÒRTICA I PULMONAR, CATÈTER BALÓ VALVULOPLASTIA PULMONAR TRANSLUMINAL PERCUTANEA (VPTP)NEON/PED,PLÀSTIC GRAU MEDIC/TERMOPLÀSTIC,Ø18X30MM,BAIX PERFIL,MARC RADIOP;CAT 8FX100CM,DOBLE LLUM;INTROD 8F;COMP A/GUIA 0,035";(PN)1,5ATM,(PR)2ATM,ESTÈRIL,TYSHAK
E30040010 | Catèter valvuloplàstia, Catèters valvuloplàstia aòrtica i pulmonar | CATÈTER VALVULOPLÀSTIA, CATÈTERS VALVULOPLÀSTIA AÒRTICA I PULMONAR, CATÈTER BALÓ VALVULOPLASTIA PULMONAR TRANSLUMINAL PERCUTANEA (VPTP)NEON/PED,PLÀSTIC GRAU MEDIC/TERMOPLÀSTIC,Ø18X40MM,BAIX PERFIL,MARC RADIOP;CAT 8FX100CM,DOBLE LLUM;INTROD 8F;COMP A/GUIA 0,035";(PN)1,5ATM,(PR)2ATM,ESTÈRIL,TYSHAK II, REF:PDC528
E30040010 | Catèter valvuloplàstia, Catèters valvuloplàstia aòrtica i pulmonar | CATÈTER VALVULOPLÀSTIA, CATÈTERS VALVULOPLÀSTIA AÒRTICA I PULMONAR, CATÈTER BALÓ VALVULOPLASTIA PULMONAR TRANSLUMINAL PERCUTANEA (VPTP)NEON/PED,PLÀSTIC GRAU MEDIC/TERMOPLÀSTIC,Ø18X50MM,BAIX PERFIL,MARC RADIOP;CAT 8FX100CM,DOBLE LLUM;INTROD 8F;COMP A/GUIA 0,035";(PN)1,5ATM,(PR)2ATM,ESTÈRIL,TYSHAK
E30040010 | Catèter valvuloplàstia, Catèters valvuloplàstia aòrtica i pulmonar | CATÈTER VALVULOPLÀSTIA, CATÈTERS VALVULOPLÀSTIA AÒRTICA I PULMONAR, CATÈTER BALÓ DILATACIÓ COAXIAL PRESSIÓ NOMINAL ( 2 ATM), PER A GUIA DE 0,035", INTRODUCTOR 14 FR,COS DEL CATÈTER 9 FR, LLARGÀRIA ÚTIL 100 CM, MIDES DEL BALÓ 23.0 MM DE DIÀMETRE I 5.0 CM DE LLARGÀRIA.PER A ANGIOPLASTIA AÒRTICA.ZMED II
E30040010 | Catèter valvuloplàstia, Catèters valvuloplàstia aòrtica i pulmonar | CATÈTER VALVULOPLÀSTIA, CATÈTERS VALVULOPLÀSTIA AÒRTICA I PULMONAR, CATÈTER BALÓ DILATACIÓ COAXIAL PRESSIÓ NOMINAL ( 2 ATM), PER A GUIA DE 0,035", INTRODUCTOR 12 FR,COS DEL CATÈTER 9 FR, LLARGÀRIA ÚTIL 100 CM, MIDES DEL BALÓ 22.0 MM DE DIÀMETRE I 5.0 CM DE LLARGÀRIA.PER A ANGIOPLASTIA AÒRTICA.ZMED II
E30040010 | Catèter valvuloplàstia, Catèters valvuloplàstia aòrtica i pulmonar | CATÈTER VALVULOPLÀSTIA, CATÈTERS VALVULOPLÀSTIA AÒRTICA I PULMONAR, CATÈTER BALÓ VALVULOPLÀSTIA PULMONAR TRANSLUMINAL PERCUTÀNIA(VPTP),POLÍMER+TERMOPLÁSTIC,Ø22X40MM,BAIX PERFIL,ALTA PRESSIÓ,MARC RADIOP;CAT 9FX100CM,EXTREM DISTAL OBERT;INTROD 12F;COMP A/GUIA 0,035";(PN)2ATM,(PR)4ATM,ESTÈRIL,Z-MED II,REF:PDZ661
E30040010 | Catèter valvuloplàstia, Catèters valvuloplàstia aòrtica i pulmonar | CATÈTER VALVULOPLÀSTIA, CATÈTERS VALVULOPLÀSTIA AÒRTICA I PULMONAR, CATÈTER BALÓ DILATACIÓ COAXIAL PRESSIÓ NOMINAL ( 2 ATM), PER A GUIA DE 0,035", INTRODUCTOR 12 FR,COS DEL CATÈTER 8 FR, LLARGÀRIA ÚTIL 100 CM, MIDES DEL BALÓ 20.0 MM DE DIÀMETRE I 4.0 CM DE LLARGÀRIA.PER A ANGIOPLASTIA AÒRTICA.ZMED IIX
E30040010 | Catèter valvuloplàstia, Catèters valvuloplàstia aòrtica i pulmonar | CATÈTER VALVULOPLÀSTIA, CATÈTERS VALVULOPLÀSTIA AÒRTICA I PULMONAR, CATÈTER BALÓ VALVULOPLASTIA PULMONAR TRANSLUMINAL PERCUTANEA (VPTP)NEON/PED,PLÀSTIC GRAU MEDIC/TERMOPLÀSTIC,Ø18X60MM,BAIX PERFIL,MARC RADIOP;CAT 8FX100CM,DOBLE LLUM;INTROD 8F;COMP A/GUIA 0,035";(PN)1,5ATM,(PR)2ATM,ESTÈRIL,TYSHAK
E30040010 | Catèter valvuloplàstia, Catèters valvuloplàstia aòrtica i pulmonar | CATÈTER VALVULOPLÀSTIA, CATÈTERS VALVULOPLÀSTIA AÒRTICA I PULMONAR, CATÈTER BALÓ VALVULOPLASTIA PULMONAR TRANSLUMINAL PERCUTANEA (VPTP)NEON/PED,PLÀSTIC GRAU MEDIC/TERMOPLÀSTIC,Ø20X50MM,BAIX PERFIL,MARC RADIOP;CAT 8FX100CM,DOBLE LLUM;INTROD 8F;COMP A/GUIA 0,035";(PN)1,5ATM,(PR)2ATM,ESTÈRIL,TYSHAK
E30040010 | Catèter valvuloplàstia, Catèters valvuloplàstia aòrtica i pulmonar | CATÈTER VALVULOPLÀSTIA, CATÈTERS VALVULOPLÀSTIA AÒRTICA I PULMONAR, CATÈTER BALÓ VALVULOPLASTIA PULMONAR TRANSLUMINAL PERCUTANEA (VPTP)NEON/PED,PLÀSTIC GRAU MEDIC/TERMOPLÀSTIC,Ø20X60MM,BAIX PERFIL,MARC RADIOP;CAT 8FX100CM,DOBLE LLUM;INTROD 8F;COMP A/GUIA 0,035";(PN)1,5ATM,(PR)2ATM,ESTÈRIL,TYSHAK
E30040010 | Catèter valvuloplàstia, Catèters valvuloplàstia aòrtica i pulmonar | CATÈTER VALVULOPLÀSTIA, CATÈTERS VALVULOPLÀSTIA AÒRTICA I PULMONAR, CATÈTER BALÓ VALVULOPLASTIA PULMONAR TRANSLUMINAL PERCUTANEA (VPTP)NEON/PED,PLÀSTIC GRAU MEDIC/TERMOPLÀSTIC,Ø22X30MM,BAIX PERFIL,MARC RADIOP;CAT 8FX100CM,DOBLE LLUM;INTROD 8F;COMP A/GUIA 0,035";(PN)1,5ATM,(PR)2ATM,ESTÈRIL,TYSHAK
E30040010 | Catèter valvuloplàstia, Catèters valvuloplàstia aòrtica i pulmonar | CATÈTER VALVULOPLÀSTIA, CATÈTERS VALVULOPLÀSTIA AÒRTICA I PULMONAR, CATÈTER BALÓ VALVULOPLASTIA PULMONAR TRANSLUMINAL PERCUTANEA (VPTP)NEON/PED,PLÀSTIC GRAU MEDIC/TERMOPLÀSTIC,Ø22X40MM,BAIX PERFIL,MARC RADIOP;CAT 8FX100CM,DOBLE LLUM;INTROD 8F;COMP A/GUIA 0,035";(PN)1,5ATM,(PR)2ATM,ESTÈRIL,TYSHAK
E30040010 | Catèter valvuloplàstia, Catèters valvuloplàstia aòrtica i pulmonar | CATÈTER VALVULOPLÀSTIA, CATÈTERS VALVULOPLÀSTIA AÒRTICA I PULMONAR, CATÈTER BALÓ VALVULOPLASTIA PULMONAR TRANSLUMINAL PERCUTANEA (VPTP)NEON/PED,PLÀSTIC GRAU MEDIC/TERMOPLÀSTIC,Ø22X50MM,BAIX PERFIL,MARC RADIOP;CAT 8FX100CM,DOBLE LLUM;INTROD 8F;COMP A/GUIA 0,035";(PN)1,5ATM,(PR)2ATM,ESTÈRIL,TYSHAK
E30040010 | Catèter valvuloplàstia, Catèters valvuloplàstia aòrtica i pulmonar | CATÈTER VALVULOPLÀSTIA, CATÈTERS VALVULOPLÀSTIA AÒRTICA I PULMONAR, CATÈTER BALÓ VALVULOPLASTIA PULMONAR TRANSLUMINAL PERCUTANEA (VPTP)NEON/PED,PLÀSTIC GRAU MEDIC/TERMOPLÀSTIC,Ø22X60MM,BAIX PERFIL,MARC RADIOP;CAT 8FX100CM,DOBLE LLUM;INTROD 8F;COMP A/GUIA 0,035";(PN)1,5ATM,(PR)2ATM,ESTÈRIL,TYSHAK
E30040010 | Catèter valvuloplàstia, Catèters valvuloplàstia aòrtica i pulmonar | CATÈTER VALVULOPLÀSTIA, CATÈTERS VALVULOPLÀSTIA AÒRTICA I PULMONAR, CATÈTER BALÓ VALVULOPLASTIA PULMONAR TRANSLUMINAL PERCUTANEA (VPTP)NEON/PED,PLÀSTIC GRAU MEDIC/TERMOPLÀSTIC,Ø23X40MM,BAIX PERFIL,MARC RADIOP;CAT 9FX100CM,DOBLE LLUM;INTROD 9F;COMP A/GUIA 0,035";(PN)1,5ATM,(PR)2ATM,ESTÈRIL,TYSHAK
E30040010 | Catèter valvuloplàstia, Catèters valvuloplàstia aòrtica i pulmonar | CATÈTER VALVULOPLÀSTIA, CATÈTERS VALVULOPLÀSTIA AÒRTICA I PULMONAR, CATÈTER BALÓ VALVULOPLASTIA PULMONAR TRANSLUMINAL PERCUTANEA (VPTP)NEON/PED,PLÀSTIC GRAU MEDIC/TERMOPLÀSTIC,Ø23X50MM,BAIX PERFIL,MARC RADIOP;CAT 9FX100CM,DOBLE LLUM;INTROD 9F;COMP A/GUIA 0,035";(PN)1,5ATM,(PR)2ATM,ESTÈRIL,TYSHAK
E30040010 | Catèter valvuloplàstia, Catèters valvuloplàstia aòrtica i pulmonar | CATÈTER VALVULOPLÀSTIA, CATÈTERS VALVULOPLÀSTIA AÒRTICA I PULMONAR, CATÈTER BALÓ VALVULOPLASTIA PULMONAR TRANSLUMINAL PERCUTANEA (VPTP)NEON/PED,PLÀSTIC GRAU MEDIC/TERMOPLÀSTIC,Ø23X60MM,BAIX PERFIL,MARC RADIOP;CAT 9FX100CM,DOBLE LLUM;INTROD 9F;COMP A/GUIA 0,035";(PN)1,5ATM,(PR)2ATM,ESTÈRIL,TYSHAK
E30040010 | Catèter valvuloplàstia, Catèters valvuloplàstia aòrtica i pulmonar | CATÈTER VALVULOPLÀSTIA, CATÈTERS VALVULOPLÀSTIA AÒRTICA I PULMONAR, CATÈTER BALÓ VALVULOPLASTIA PULMONAR TRANSLUMINAL PERCUTANEA (VPTP)NEON/PED,PLÀSTIC GRAU MEDIC/TERMOPLÀSTIC,Ø25X30MM,BAIX PERFIL,MARC RADIOP;CAT 9FX100CM,DOBLE LLUM;INTROD 9F;COMP A/GUIA 0,035";(PN)1ATM,(PR)1,5ATM,ESTÈRIL,TYSHAK
E30040010 | Catèter valvuloplàstia, Catèters valvuloplàstia aòrtica i pulmonar | CATÈTER VALVULOPLÀSTIA, CATÈTERS VALVULOPLÀSTIA AÒRTICA I PULMONAR, CATÈTER BALÓ VALVULOPLASTIA PULMONAR TRANSLUMINAL PERCUTANEA (VPTP)NEON/PED,PLÀSTIC GRAU MEDIC/TERMOPLÀSTIC,Ø25X40MM,BAIX PERFIL,MARC RADIOP;CAT 9FX100CM,DOBLE LLUM;INTROD 9F;COMP A/GUIA 0,035";(PN)1ATM,(PR)1,5ATM,ESTÈRIL,TYSHAK
E30040010 | Catèter valvuloplàstia, Catèters valvuloplàstia aòrtica i pulmonar | CATÈTER VALVULOPLÀSTIA, CATÈTERS VALVULOPLÀSTIA AÒRTICA I PULMONAR, CATÈTER BALÓ VALVULOPLASTIA PULMONAR TRANSLUMINAL PERCUTANEA (VPTP)NEON/PED,PLÀSTIC GRAU MEDIC/TERMOPLÀSTIC,Ø25X50MM,BAIX PERFIL,MARC RADIOP;CAT 9FX100CM,DOBLE LLUM;INTROD 9F;COMP A/GUIA 0,035";(PN)1ATM,(PR)1,5ATM,ESTÈRIL,TYSHAK
E30040010 | Catèter valvuloplàstia, Catèters valvuloplàstia aòrtica i pulmonar | CATÈTER VALVULOPLÀSTIA, CATÈTERS VALVULOPLÀSTIA AÒRTICA I PULMONAR, CATÈTER BALÓ VALVULOPLASTIA PULMONAR TRANSLUMINAL PERCUTANEA (VPTP)NEON/PED,PLÀSTIC GRAU MEDIC/TERMOPLÀSTIC,Ø25X60MM,BAIX PERFIL,MARC RADIOP;CAT 9FX100CM,DOBLE LLUM;INTROD 9F;COMP A/GUIA 0,035";(PN)1ATM,(PR)1,5ATM,ESTÈRIL,TYSHAK
E30040010 | Catèter valvuloplàstia, Catèters valvuloplàstia aòrtica i pulmonar | CATÈTER VALVULOPLÀSTIA, CATÈTERS VALVULOPLÀSTIA AÒRTICA I PULMONAR, CATÈTER BALÓ VALVULOPLASTIA PULMONAR TRANSLUMINAL PERCUTANEA (VPTP)NEON/PED,PLÀSTIC GRAU MEDIC/TERMOPLÀSTIC,Ø30X30MM,BAIX PERFIL,MARC RADIOP;CAT 9FX100CM,DOBLE LLUM;INTROD 10F;COMP A/GUIA 0,035";(PN)1ATM,(PR)1,5ATM,ESTÈRIL,TYSHA
E30040010 | Catèter valvuloplàstia, Catèters valvuloplàstia aòrtica i pulmonar | CATÈTER VALVULOPLÀSTIA, CATÈTERS VALVULOPLÀSTIA AÒRTICA I PULMONAR, CATÈTER BALÓ VALVULOPLASTIA PULMONAR TRANSLUMINAL PERCUTANEA (VPTP)NEON/PED,PLÀSTIC GRAU MEDIC/TERMOPLÀSTIC,Ø30X40MM,BAIX PERFIL,MARC RADIOP;CAT 9FX100CM,DOBLE LLUM;INTROD 10F;COMP A/GUIA 0,035";(PN)1ATM,(PR)1,5ATM,ESTÈRIL,TYSHA
E30040010 | Catèter valvuloplàstia, Catèters valvuloplàstia aòrtica i pulmonar | CATÈTER VALVULOPLÀSTIA, CATÈTERS VALVULOPLÀSTIA AÒRTICA I PULMONAR, CATÈTER BALÓ VALVULOPLASTIA PULMONAR TRANSLUMINAL PERCUTANEA (VPTP)NEON/PED,PLÀSTIC GRAU MEDIC/TERMOPLÀSTIC,Ø30X50MM,BAIX PERFIL,MARC RADIOP;CAT 9FX100CM,DOBLE LLUM;INTROD 10F;COMP A/GUIA 0,035";(PN)1ATM,(PR)1,5ATM,ESTÈRIL,TYSHA
E30040010 | Catèter valvuloplàstia, Catèters valvuloplàstia aòrtica i pulmonar | CATÈTER VALVULOPLÀSTIA, CATÈTERS VALVULOPLÀSTIA AÒRTICA I PULMONAR, CATÈTER BALÓ VALVULOPLASTIA PULMONAR TRANSLUMINAL PERCUTANEA (VPTP)NEON/PED,PLÀSTIC GRAU MEDIC/TERMOPLÀSTIC,Ø30X60MM,BAIX PERFIL,MARC RADIOP;CAT 9FX100CM,DOBLE LLUM;INTROD 10F;COMP A/GUIA 0,035";(PN)1ATM,(PR)1,5ATM,ESTÈRIL,TYSHA
E30040010 | Catèter valvuloplàstia, Catèters valvuloplàstia aòrtica i pulmonar | CATÈTER VALVULOPLÀSTIA, CATÈTERS VALVULOPLÀSTIA AÒRTICA I PULMONAR, CATÈTER BALÓ VALVULOPLASTIA PULMONAR TRANSLUMINAL PERCUTANEA (VPTP)NEON/PED,PLÀSTIC GRAU MEDIC/TERMOPLÀSTIC,Ø4X10MM,BAIX PERFIL,MARC RADIOP;CAT 4FX70CM,DOBLE LLUM;INTROD 4F;COMP A/GUIA 0,021";(PN)4,5ATM,(PR)6ATM,ESTÈRIL,TYSHAK I
E30040010 | Catèter valvuloplàstia, Catèters valvuloplàstia aòrtica i pulmonar | CATÈTER VALVULOPLÀSTIA, CATÈTERS VALVULOPLÀSTIA AÒRTICA I PULMONAR, CATÈTER BALÓ VALVULOPLASTIA PULMONAR TRANSLUMINAL PERCUTANEA (VPTP)NEON/PED,PLÀSTIC GRAU MEDIC/TERMOPLÀSTIC,Ø30X100MM,BAIX PERFIL,MARC RADIOP;CAT 9FX100CM,DOBLE LLUM;INTROD 10F;COMP A/GUIA 0,035";(PN)1ATM,(PR)1,5ATM,ESTÈRIL,TYSH
E30040010 | Catèter valvuloplàstia, Catèters valvuloplàstia aòrtica i pulmonar | CATÈTER VALVULOPLÀSTIA, CATÈTERS VALVULOPLÀSTIA AÒRTICA I PULMONAR, CATÈTER BALÓ VALVULOPLASTIA PULMONAR TRANSLUMINAL PERCUTANEA (VPTP)NEON/PED,PLÀSTIC GRAU MEDIC/TERMOPLÀSTIC,Ø20X20MM,BAIX PERFIL,MARC RADIOP;CAT 8FX100CM,DOBLE LLUM;INTROD 8F;COMP A/GUIA 0,035";(PN)1,5ATM,(PR)2ATM,ESTÈRIL,TYSHAK
E30040010 | Catèter valvuloplàstia, Catèters valvuloplàstia aòrtica i pulmonar | CATÈTER VALVULOPLÀSTIA, CATÈTERS VALVULOPLÀSTIA AÒRTICA I PULMONAR, CATÈTER BALÓ VALVULOPLASTIA PULMONAR TRANSLUMINAL PERCUTANEA (VPTP)NEON/PED,PLÀSTIC GRAU MEDIC/TERMOPLÀSTIC,Ø16X200MM,BAIX PERFIL,MARC RADIOP;CAT 7FX100CM,DOBLE LLUM;INTROD 7F;COMP A/GUIA 0,035";(PN)2ATM,(PR)2,5ATM,ESTÈRIL,TYSHA
E30040010 | Catèter valvuloplàstia, Catèters valvuloplàstia aòrtica i pulmonar | CATÈTER VALVULOPLÀSTIA, CATÈTERS VALVULOPLÀSTIA AÒRTICA I PULMONAR, CATÈTER BALÓ VALVULOPLASTIA PULMONAR TRANSLUMINAL PERCUTANEA (VPTP)NEON/PED,PLÀSTIC GRAU MEDIC/TERMOPLÀSTIC,Ø4X200MM,BAIX PERFIL,MARC RADIOP;CAT 4FX100CM,DOBLE LLUM;INTROD 4F;COMP A/GUIA 0,021";(PN)4,5ATM,(PR)6ATM,ESTÈRIL,TYSHAK
E30040010 | Catèter valvuloplàstia, Catèters valvuloplàstia aòrtica i pulmonar | CATÈTER VALVULOPLÀSTIA, CATÈTERS VALVULOPLÀSTIA AÒRTICA I PULMONAR, CATÈTER BALÓ VALVULOPLASTIA PULMONAR TRANSLUMINAL PERCUTANEA (VPTP)NEON/PED,PLÀSTIC GRAU MEDIC/TERMOPLÀSTIC,Ø5X200MM,BAIX PERFIL,MARC RADIOP;CAT 4FX100CM,DOBLE LLUM;INTROD 4F;COMP A/GUIA 0,021";(PN)4,5ATM,(PR)6ATM,ESTÈRIL,TYSHAK
E30040010 | Catèter valvuloplàstia, Catèters valvuloplàstia aòrtica i pulmonar | CATÈTER VALVULOPLÀSTIA, CATÈTERS VALVULOPLÀSTIA AÒRTICA I PULMONAR, CATÈTER BALÓ VALVULOPLASTIA PULMONAR TRANSLUMINAL PERCUTANEA (VPTP)NEON/PED,PLÀSTIC GRAU MEDIC/TERMOPLÀSTIC,Ø6X200MM,BAIX PERFIL,MARC RADIOP;CAT 4FX100CM,DOBLE LLUM;INTROD 4F;COMP A/GUIA 0,021";(PN)3,5ATM,(PR)4ATM,ESTÈRIL,TYSHAK
E30040010 | Catèter valvuloplàstia, Catèters valvuloplàstia aòrtica i pulmonar | CATÈTER VALVULOPLÀSTIA, CATÈTERS VALVULOPLÀSTIA AÒRTICA I PULMONAR, CATÈTER BALÓ VALVULOPLASTIA PULMONAR TRANSLUMINAL PERCUTANEA (VPTP)NEON/PED,PLÀSTIC GRAU MEDIC/TERMOPLÀSTIC,Ø7X200MM,BAIX PERFIL,MARC RADIOP;CAT 4FX100CM,DOBLE LLUM;INTROD 4F;COMP A/GUIA 0,021";(PN)3,5ATM,(PR)4ATM,ESTÈRIL,TYSHAK
E30040010 | Catèter valvuloplàstia, Catèters valvuloplàstia aòrtica i pulmonar | CATÈTER VALVULOPLÀSTIA, CATÈTERS VALVULOPLÀSTIA AÒRTICA I PULMONAR, CATÈTER BALÓ VALVULOPLASTIA PULMONAR TRANSLUMINAL PERCUTANEA (VPTP)NEON/PED,PLÀSTIC GRAU MEDIC/TERMOPLÀSTIC,Ø8X20MM,BAIX PERFIL,MARC RADIOP;CAT 4FX100CM,DOBLE LLUM;INTROD 4F;COMP A/GUIA 0,021";(PN)3,5ATM,(PR)4ATM,ESTÈRIL,TYSHAK
E30040010 | Catèter valvuloplàstia, Catèters valvuloplàstia aòrtica i pulmonar | CATÈTER VALVULOPLÀSTIA, CATÈTERS VALVULOPLÀSTIA AÒRTICA I PULMONAR, CATÈTER BALÓ VALVULOPLASTIA PULMONAR TRANSLUMINAL PERCUTANEA (VPTP)NEON/PED,PLÀSTIC GRAU MEDIC/TERMOPLÀSTIC,Ø9X300MM,BAIX PERFIL,MARC RADIOP;CAT 5FX100CM,DOBLE LLUM;INTROD 5F;COMP A/GUIA 0,025";(PN)3ATM,(PR)3,5ATM,ESTÈRIL,TYSHAK
E30040010 | Catèter valvuloplàstia, Catèters valvuloplàstia aòrtica i pulmonar | CATÈTER VALVULOPLÀSTIA, CATÈTERS VALVULOPLÀSTIA AÒRTICA I PULMONAR, CATÈTER BALÓ VALVULOPLASTIA PULMONAR TRANSLUMINAL PERCUTANEA (VPTP)NEON/PED,PLÀSTIC GRAU MEDIC/TERMOPLÀSTIC,Ø10X600MM,BAIX PERFIL,MARC RADIOP;CAT 6FX100CM,DOBLE LLUM;INTROD 6F;COMP A/GUIA 0,025";(PN)3ATM,(PR)3,5ATM,ESTÈRIL,TYSHA
E30040010 | Catèter valvuloplàstia, Catèters valvuloplàstia aòrtica i pulmonar | CATÈTER VALVULOPLÀSTIA, CATÈTERS VALVULOPLÀSTIA AÒRTICA I PULMONAR, CATÈTER BALÓ VALVULOPLASTIA PULMONAR TRANSLUMINAL PERCUTANEA (VPTP)NEON/PED,PLÀSTIC GRAU MEDIC/TERMOPLÀSTIC,Ø7X30MM,BAIX PERFIL,MARC RADIOP;CAT 4FX100CM,DOBLE LLUM;INTROD 4F;COMP A/GUIA 0,021";(PN)3,5ATM,(PR)4ATM,ESTÈRIL,TYSHAK
E30040010 | Catèter valvuloplàstia, Catèters valvuloplàstia aòrtica i pulmonar | CATÈTER VALVULOPLÀSTIA, CATÈTERS VALVULOPLÀSTIA AÒRTICA I PULMONAR, CATÈTER BALÓ VALVULOPLASTIA PULMONAR TRANSLUMINAL PERCUTANEA (VPTP)NEON/PED,PLÀSTIC GRAU MEDIC/TERMOPLÀSTIC,Ø8X30MM,BAIX PERFIL,MARC RADIOP;CAT 4FX100CM,DOBLE LLUM;INTROD 4F;COMP A/GUIA 0,021";(PN)3,5ATM,(PR)4ATM,ESTÈRIL,TYSHAK
E30040010 | Catèter valvuloplàstia, Catèters valvuloplàstia aòrtica i pulmonar | CATÈTER VALVULOPLÀSTIA, CATÈTERS VALVULOPLÀSTIA AÒRTICA I PULMONAR, CATÈTER BALÓ VALVULOPLASTIA PULMONAR TRANSLUMINAL PERCUTANEA (VPTP)NEON/PED,PLÀSTIC GRAU MEDIC/TERMOPLÀSTIC,Ø22X200MM,BAIX PERFIL,MARC RADIOP;CAT 8FX100CM,DOBLE LLUM;INTROD 8F;COMP A/GUIA 0,035";(PN)1,5ATM,(PR)2ATM,ESTÈRIL,TYSHA
E30040010 | Catèter valvuloplàstia, Catèters valvuloplàstia aòrtica i pulmonar | CATÈTER VALVULOPLÀSTIA, CATÈTERS VALVULOPLÀSTIA AÒRTICA I PULMONAR, CATÈTER BALÓ VALVULOPLASTIA PULMONAR TRANSLUMINAL PERCUTANEA (VPTP)NEON/PED,PLÀSTIC GRAU MEDIC/TERMOPLÀSTIC,Ø11X20MM,BAIX PERFIL,MARC RADIOP;CAT 5FX90CM,DOBLE LLUM;INTROD 5F;COMP A/GUIA 0,025";(PN)3ATM,(PR)3,5ATM,ESTÈRIL,TYSHAK
E30040010 | Catèter valvuloplàstia, Catèters valvuloplàstia aòrtica i pulmonar | CATÈTER VALVULOPLÀSTIA, CATÈTERS VALVULOPLÀSTIA AÒRTICA I PULMONAR, CATÈTER BALÓ VALVULOPLASTIA PULMONAR TRANSLUMINAL PERCUTANEA (VPTP)NEON/PED,PLÀSTIC GRAU MEDIC/TERMOPLÀSTIC,Ø10X40MM,BAIX PERFIL,MARC RADIOP;CAT 5FX90CM,DOBLE LLUM;INTROD 5F;COMP A/GUIA 0,025";(PN)3ATM,(PR)3,5ATM,ESTÈRIL,TYSHAK
E30040010 | Catèter valvuloplàstia, Catèters valvuloplàstia aòrtica i pulmonar | CATÈTER VALVULOPLÀSTIA, CATÈTERS VALVULOPLÀSTIA AÒRTICA I PULMONAR, CATÈTER BALÓ VALVULOPLASTIA PULMONAR TRANSLUMINAL PERCUTANEA (VPTP)NEON/PED,PLÀSTIC GRAU MEDIC/TERMOPLÀSTIC,Ø11X400MM,BAIX PERFIL,MARC RADIOP;CAT 5FX90CM,DOBLE LLUM;INTROD 5F;COMP A/GUIA 0,025";(PN)3ATM,(PR)3,5ATM,ESTÈRIL,TYSHAK
E30040010 | Catèter valvuloplàstia, Catèters valvuloplàstia aòrtica i pulmonar | CATÈTER VALVULOPLÀSTIA, CATÈTERS VALVULOPLÀSTIA AÒRTICA I PULMONAR, CATÈTER BALÓ VALVULOPLASTIA PULMONAR TRANSLUMINAL PERCUTANEA (VPTP)NEON/PED,PLÀSTIC GRAU MEDIC/TERMOPLÀSTIC,Ø10X20MM,BAIX PERFIL,MARC RADIOP;CAT 5FX90CM,DOBLE LLUM;INTROD 5F;COMP A/GUIA 0,025";(PN)3ATM,(PR)3,5ATM,ESTÈRIL,TYSHAK
E30040010 | Catèter valvuloplàstia, Catèters valvuloplàstia aòrtica i pulmonar | CATÈTER VALVULOPLÀSTIA, CATÈTERS VALVULOPLÀSTIA AÒRTICA I PULMONAR, CATÈTER BALÓ VALVULOPLASTIA PULMONAR TRANSLUMINAL PERCUTANEA (VPTP)NEON/PED,PLÀSTIC GRAU MEDIC/TERMOPLÀSTIC,Ø12X60MM,BAIX PERFIL,MARC RADIOP;CAT 5FX90CM,DOBLE LLUM;INTROD 5F;COMP A/GUIA 0,035";(PN)3ATM,(PR)3,5ATM,ESTÈRIL,TYSHAK
E30040010 | Catèter valvuloplàstia, Catèters valvuloplàstia aòrtica i pulmonar | CATÈTER VALVULOPLÀSTIA, CATÈTERS VALVULOPLÀSTIA AÒRTICA I PULMONAR, CATÈTER BALÓ VALVULOPLASTIA PULMONAR TRANSLUMINAL PERCUTANEA (VPTP)NEON/PED,PLÀSTIC GRAU MEDIC/TERMOPLÀSTIC,Ø9X20MM,BAIX PERFIL,MARC RADIOP;CAT 5FX90CM,DOBLE LLUM;INTROD 5F;COMP A/GUIA 0,025";(PN)3ATM,(PR)3,5ATM,ESTÈRIL,TYSHAK I
E30040010 | Catèter valvuloplàstia, Catèters valvuloplàstia aòrtica i pulmonar | CATÈTER VALVULOPLÀSTIA, CATÈTERS VALVULOPLÀSTIA AÒRTICA I PULMONAR, CATÈTER BALÓ VALVULOPLASTIA PULMONAR TRANSLUMINAL PERCUTANEA (VPTP)NEON/PED,PLÀSTIC GRAU MEDIC/TERMOPLÀSTIC,Ø12X20MM,BAIX PERFIL,MARC RADIOP;CAT 5FX90CM,DOBLE LLUM;INTROD 5F;COMP A/GUIA 0,025";(PN)3ATM,(PR)3,5ATM,ESTÈRIL,TYSHAK
E30040010 | Catèter valvuloplàstia, Catèters valvuloplàstia aòrtica i pulmonar | CATÈTER VALVULOPLÀSTIA, CATÈTERS VALVULOPLÀSTIA AÒRTICA I PULMONAR, CATÈTER BALÓ VALVULOPLASTIA PULMONAR TRANSLUMINAL PERCUTANEA (VPTP)NEON/PED,PLÀSTIC GRAU MEDIC/TERMOPLÀSTIC,Ø10X60MM,BAIX PERFIL,MARC RADIOP;CAT 6FX90CM,DOBLE LLUM;INTROD 6F;COMP A/GUIA 0,025";(PN)3ATM,(PR)3,5ATM,ESTÈRIL,TYSHAK
E30040010 | Catèter valvuloplàstia, Catèters valvuloplàstia aòrtica i pulmonar | CATÈTER VALVULOPLÀSTIA, CATÈTERS VALVULOPLÀSTIA AÒRTICA I PULMONAR, CATÈTER BALÓ VALVULOPLASTIA PULMONAR TRANSLUMINAL PERCUTANEA (VPTP)NEON/PED,PLÀSTIC GRAU MEDIC/TERMOPLÀSTIC,Ø12X20MM,BAIX PERFIL,MARC RADIOP;CAT 6FX90CM,DOBLE LLUM;INTROD 6F;COMP A/GUIA 0,035";(PN)3ATM,(PR)3,5ATM,ESTÈRIL,TYSHAK
E30040010 | Catèter valvuloplàstia, Catèters valvuloplàstia aòrtica i pulmonar | CATÈTER VALVULOPLÀSTIA, CATÈTERS VALVULOPLÀSTIA AÒRTICA I PULMONAR, CATÈTER BALÓ VALVULOPLASTIA PULMONAR TRANSLUMINAL PERCUTANEA (VPTP)NEON/PED,PLÀSTIC GRAU MEDIC/TERMOPLÀSTIC,Ø14X20MM,BAIX PERFIL,MARC RADIOP;CAT 7FX100CM,DOBLE LLUM;INTROD 7F;COMP A/GUIA 0,035";(PN)2ATM,(PR)3ATM,ESTÈRIL,TYSHAK I
E30040010 | Catèter valvuloplàstia, Catèters valvuloplàstia aòrtica i pulmonar | CATÈTER VALVULOPLÀSTIA, CATÈTERS VALVULOPLÀSTIA AÒRTICA I PULMONAR, CATÈTER BALÓ VALVULOPLASTIA PULMONAR TRANSLUMINAL PERCUTANEA (VPTP)NEON/PED,PLÀSTIC GRAU MEDIC/TERMOPLÀSTIC,Ø5X30MM,BAIX PERFIL,MARC RADIOP;CAT 4FX70CM,DOBLE LLUM;INTROD 4F;COMP A/GUIA 0,021";(PN)4,5ATM,(PR)6ATM,ESTÈRIL,TYSHAK I
E30040010 | Catèter valvuloplàstia, Catèters valvuloplàstia aòrtica i pulmonar | CATÈTER VALVULOPLÀSTIA, CATÈTERS VALVULOPLÀSTIA AÒRTICA I PULMONAR, CATÈTER BALÓ VALVULOPLASTIA PULMONAR TRANSLUMINAL PERCUTANEA (VPTP)NEON/PED,PLÀSTIC GRAU MEDIC/TERMOPLÀSTIC,Ø6X30MM,BAIX PERFIL,MARC RADIOP;CAT 4FX70CM,DOBLE LLUM;INTROD 4F;COMP A/GUIA 0,021";(PN)3,5ATM,(PR)4ATM,ESTÈRIL,TYSHAK I
E30040010 | Catèter valvuloplàstia, Catèters valvuloplàstia aòrtica i pulmonar | CATÈTER VALVULOPLÀSTIA, CATÈTERS VALVULOPLÀSTIA AÒRTICA I PULMONAR, CATÈTER BALÓ VALVULOPLASTIA PULMONAR TRANSLUMINAL PERCUTANEA (VPTP)NEON/PED,PLÀSTIC GRAU MEDIC/TERMOPLÀSTIC,Ø8X40MM,BAIX PERFIL,MARC RADIOP;CAT 4FX70CM,DOBLE LLUM;INTROD 4F;COMP A/GUIA 0,021";(PN)3,5ATM,(PR)4ATM,ESTÈRIL,TYSHAK I
E30040010 | Catèter valvuloplàstia, Catèters valvuloplàstia aòrtica i pulmonar | CATÈTER VALVULOPLÀSTIA, CATÈTERS VALVULOPLÀSTIA AÒRTICA I PULMONAR, CATÈTER BALÓ VALVULOPLASTIA PULMONAR TRANSLUMINAL PERCUTANEA (VPTP)NEON/PED,PLÀSTIC GRAU MEDIC/TERMOPLÀSTIC,Ø8X60MM,BAIX PERFIL,MARC RADIOP;CAT 4FX70CM,DOBLE LLUM;INTROD 4F;COMP A/GUIA 0,021";(PN)3,5ATM,(PR)4ATM,ESTÈRIL,TYSHAK I
E30040010 | Catèter valvuloplàstia, Catèters valvuloplàstia aòrtica i pulmonar | CATÈTER VALVULOPLÀSTIA, CATÈTERS VALVULOPLÀSTIA AÒRTICA I PULMONAR, CATÈTER BALÓ VALVULOPLASTIA PULMONAR TRANSLUMINAL PERCUTANEA (VPTP)NEON/PED,PLÀSTIC GRAU MEDIC/TERMOPLÀSTIC,Ø10X50MM,BAIX PERFIL,MARC RADIOP;CAT 5FX90CM,DOBLE LLUM;INTROD 5F;COMP A/GUIA 0,025";(PN)3ATM,(PR)3,5ATM,ESTÈRIL,TYSHAK
E30040010 | Catèter valvuloplàstia, Catèters valvuloplàstia aòrtica i pulmonar | CATÈTER VALVULOPLÀSTIA, CATÈTERS VALVULOPLÀSTIA AÒRTICA I PULMONAR, CATÈTER BALÓ VALVULOPLASTIA PULMONAR TRANSLUMINAL PERCUTANEA (VPTP)NEON/PED,PLÀSTIC GRAU MEDIC/TERMOPLÀSTIC,Ø8X50MM,BAIX PERFIL,MARC RADIOP;CAT 4FX70CM,DOBLE LLUM;INTROD 4F;COMP A/GUIA 0,021";(PN)3,5ATM,(PR)4ATM,ESTÈRIL,TYSHAK I
E30040010 | Catèter valvuloplàstia, Catèters valvuloplàstia aòrtica i pulmonar | CATÈTER VALVULOPLÀSTIA, CATÈTERS VALVULOPLÀSTIA AÒRTICA I PULMONAR, CATÈTER BALÓ VALVULOPLASTIA PULMONAR TRANSLUMINAL PERCUTANEA (VPTP)NEON/PED,PLÀSTIC GRAU MEDIC/TERMOPLÀSTIC,Ø12X50MM,BAIX PERFIL,MARC RADIOP;CAT 5FX90CM,DOBLE LLUM;INTROD 5F;COMP A/GUIA 0,025";(PN)3ATM,(PR)3,5ATM,ESTÈRIL,TYSHAK
E30040010 | Catèter valvuloplàstia, Catèters valvuloplàstia aòrtica i pulmonar | CATÈTER VALVULOPLÀSTIA, CATÈTERS VALVULOPLÀSTIA AÒRTICA I PULMONAR, CATÈTER BALÓ VALVULOPLASTIA PULMONAR TRANSLUMINAL PERCUTANEA (VPTP)NEON/PED,PLÀSTIC GRAU MEDIC/TERMOPLÀSTIC,Ø13X40MM,BAIX PERFIL,MARC RADIOP;CAT 6FX100CM,DOBLE LLUM;INTROD 6F;COMP A/GUIA 0,035";(PN)2,5ATM,(PR)3ATM,ESTÈRIL,TYSHAK
E30040010 | Catèter valvuloplàstia, Catèters valvuloplàstia aòrtica i pulmonar | CATÈTER VALVULOPLÀSTIA, CATÈTERS VALVULOPLÀSTIA AÒRTICA I PULMONAR, CATÈTER BALÓ VALVULOPLASTIA PULMONAR TRANSLUMINAL PERCUTANEA (VPTP)NEON/PED,PLÀSTIC GRAU MEDIC/TERMOPLÀSTIC,Ø13X20MM,BAIX PERFIL,MARC RADIOP;CAT 6FX100CM,DOBLE LLUM;INTROD 6F;COMP A/GUIA 0,035";(PN)2,5ATM,(PR)3ATM,ESTÈRIL,TYSHAK
E30040010 | Catèter valvuloplàstia, Catèters valvuloplàstia aòrtica i pulmonar | CATÈTER VALVULOPLÀSTIA, CATÈTERS VALVULOPLÀSTIA AÒRTICA I PULMONAR, CATÈTER BALÓ VALVULOPLASTIA PULMONAR TRANSLUMINAL PERCUTANEA (VPTP)NEON/PED,PLÀSTIC GRAU MEDIC/TERMOPLÀSTIC,Ø13X50MM,BAIX PERFIL,MARC RADIOP;CAT 6FX100CM,DOBLE LLUM;INTROD 6F;COMP A/GUIA 0,035";(PN)2,5ATM,(PR)3ATM,ESTÈRIL,TYSHAK
E30040010 | Catèter valvuloplàstia, Catèters valvuloplàstia aòrtica i pulmonar | CATÈTER VALVULOPLÀSTIA, CATÈTERS VALVULOPLÀSTIA AÒRTICA I PULMONAR, CATÈTER BALÓ VALVULOPL/ANGIOPLÀS TRANSLUMINAR AÒRTICA (VA) PEDIÀTR,SEMICOMPLIANT Ø12X30MM,MARC RADIOP;CATÈTER OTW/COAXIAL,PA 6,4FX110CM,2LLUM,CON LUER-LOCK;INTROD 7F;COMP A/GUIA 0,038";PRESSIÓ RECOM 6 BARS;N/LÀTEX,ESTÈRIL,CRISTAL BALLOON,REF:CBV12X30/110
E30040010 | Catèter valvuloplàstia, Catèters valvuloplàstia aòrtica i pulmonar | CATÈTER VALVULOPLÀSTIA, CATÈTERS VALVULOPLÀSTIA AÒRTICA I PULMONAR, CATÈTER BALÓ VALVULOPL/ANGIOPLÀS TRANSLUMINAR AÒRTICA (VA) PEDIÀTR,SEMICOMPLIANT Ø15X30MM,MARC RADIOP;CATÈTER OTW/COAXIAL,PA 7,1FX110CM,2LLUM,CON LUER-LOCK;INTROD 8F;COMP A/GUIA 0,038";PRESSIÓ RECOM 6 BARS;N/LÀTEX,ESTÈRIL,CRISTAL BALLOON,REF:CBV15X30/110
E30040010 | Catèter valvuloplàstia, Catèters valvuloplàstia aòrtica i pulmonar | CATÈTER VALVULOPLÀSTIA, CATÈTERS VALVULOPLÀSTIA AÒRTICA I PULMONAR, CATÈTER BALÓ VALVULOPL/ANGIOPLÀS TRANSLUMINAR AÒRTICA (VA) PEDIÀTR,SEMICOMPLIANT Ø16X40MM,MARC RADIOP;CATÈTER OTW/COAXIAL,PA 7,1FX110CM,2LLUM,CON LUER-LOCK;INTROD 8F;COMP A/GUIA 0,038";PRESSIÓ RECOM 6 BARS;N/LÀTEX,ESTÈRIL,CRISTAL BALLOON,REF:CBV16X40/110
E30040010 | Catèter valvuloplàstia, Catèters valvuloplàstia aòrtica i pulmonar | CATÈTER VALVULOPLÀSTIA, CATÈTERS VALVULOPLÀSTIA AÒRTICA I PULMONAR, CATÈTER BALÓ VALVULOPL/ANGIOPLÀS TRANSLUMINAR AÒRTICA (VA) PEDIÀTR,SEMI COMPLIANT Ø18X45MM,MARC RADIOP;CATÈTER OTW/COAXIAL,PA 7,1FX110CM,2LLUM,CON LUER-LOCK;INTROD 9F;COMP A/GUIA 0,038";PRESSIÓ RECOM 5BARS;N/LÀTEX,ESTÈRIL,CRISTAL BALLOON,REF:CBV18X45/110
E30040010 | Catèter valvuloplàstia, Catèters valvuloplàstia aòrtica i pulmonar | CATÈTER VALVULOPLÀSTIA, CATÈTERS VALVULOPLÀSTIA AÒRTICA I PULMONAR, CATÈTER BALÓ VALVULOPL/ANGIOPLÀS TRANSLUMINAR AÒRTICA (VA) PEDIÀTR,SEMICOMPLIANT Ø20X40MM,MARC RADIOP;CATÈTER OTW/COAXIAL,PA 7,1FX110CM,2LLUM,CON LUER-LOCK;INTROD 9F;COMP A/GUIA 0,038";PRESSIÓ RECOM 5 BARS;N/LÀTEX,ESTÈRIL,CRISTAL BALLOON,REF:CBV20X40/110
E30040010 | Catèter valvuloplàstia, Catèters valvuloplàstia aòrtica i pulmonar | CATÈTER VALVULOPLÀSTIA, CATÈTERS VALVULOPLÀSTIA AÒRTICA I PULMONAR, CATÈTER BALÓ VALVULOPL/ANGIOPLÀS TRANSLUMINAR AÒRTICA (VA) PEDIÀTR,SEMICOMPLIANTØ25X40MM,MARC RADIOP;CATÈTER OTW/COAXIAL,PA 9,1FX110CM,2LLUM,CON LUER-LOCK;INTROD 10F;COMP A/GUIA 0,038";PRESSIÓ RECOM 4 BARS;N/LÀTEX,ESTÈRIL,CRISTAL BALLOON,REF:CBV25X40/110
E30040010 | Catèter valvuloplàstia, Catèters valvuloplàstia aòrtica i pulmonar | CATÈTER VALVULOPLÀSTIA, CATÈTERS VALVULOPLÀSTIA AÒRTICA I PULMONAR, CATÈTER BALÓ VALVULOPL/ANGIOPLÀS TRANSLUMINAR AÒRTICA (VA) PEDIÀTR,SEMICOMPLIANTØ30X60MM,MARC RADIOP;CATÈTER OTW/COAXIAL,PA 9,1FX110CM,2LLUM,CON LUER-LOCK;INTROD 10F;COMP A/GUIA 0,038";PRESSIÓ RECOM 4 BARS;N/LÀTEX,ESTÈRIL,CRISTAL BALLOON,REF:CBV30X60/110
E30040010 | Catèter valvuloplàstia, Catèters valvuloplàstia aòrtica i pulmonar | CATÈTER VALVULOPLÀSTIA, CATÈTERS VALVULOPLÀSTIA AÒRTICA I PULMONAR, CATÈTER BALÓ VALVULOPL/ANGIOPLÀS TRANSLUMINAR AÒRTICA (VA) PEDIÀTR,SEMI COMPLIANT Ø10X20MM,MARC RADIOP;CATÈTER OTW/COAXIAL,PA 5,8FX70CM,2LLUM,CON LUER-LOCK;INTROD 6F;COMP A/GUIA 0,035";PRESSIÓ RECOM 8 BARS;N/LÀTEX,ESTÈRIL,CRISTA
E30040010 | Catèter valvuloplàstia, Catèters valvuloplàstia aòrtica i pulmonar | CATÈTER VALVULOPLÀSTIA, CATÈTERS VALVULOPLÀSTIA AÒRTICA I PULMONAR, CATÈTER BALÓ VALVULOPL/ANGIOPLÀS TRANSLUMINAR AÒRTICA (VA) PEDIÀTR,SEMI COMPLIANT Ø15X25MM,MARC RADIOP;CATÈTER OTW/COAXIAL,PA 7,1FX70CM,2LLUM,CON LUER-LOCK;INTROD 8F;COMP A/GUIA 0,035";PRESSIÓ RECOM 6 BARS;N/LÀTEX,ESTÈRIL,CRISTA
E30040010 | Catèter valvuloplàstia, Catèters valvuloplàstia aòrtica i pulmonar | CATÈTER VALVULOPLÀSTIA, CATÈTERS VALVULOPLÀSTIA AÒRTICA I PULMONAR, CATÈTER BALÓ VALVULOPL/ANGIOPLÀS TRANSLUMINAR AÒRTICA (VA) PEDIÀTR,SEMI COMPLIANT Ø8X20MM,MARC RADIOP;CATÈTER OTW/COAXIAL,PA 5,8FX70CM,2LLUM,CON LUER-LOCK;INTROD 6F;COMP A/GUIA 0,035";PRESSIÓ RECOM 8 BARS;N/LÀTEX,ESTÈRIL,CRISTAL
E30040020 | Catèter valvuloplàstia, Catèters valvuloplàstia mitral | CATÈTER VALVULOPLÀSTIA, CATÈTERS VALVULOPLÀSTIA MITRAL, CATÈTER BALÓ PER VALVULOPLASTIA MITRAL PERCUTÀNIA (VMP), LÀTEX+POLIÈSTER+POLIVINIL,Ø18-20MMX25MM;CATÈTER 12FX70CM;INTRODUCTOR 14F;COMPATIBLE A/GUIA 0,035"(0,89MM),PES PACIENT </=147KG,ESTÈRIL,INOUE,REF:PTMC-20
E30040020 | Catèter valvuloplàstia, Catèters valvuloplàstia mitral | CATÈTER VALVULOPLÀSTIA, CATÈTERS VALVULOPLÀSTIA MITRAL, CATÈTER BALÓ PER VALVULOPLASTIA MITRAL PERCUTÀNIA (VMP), LÀTEX+POLIÈSTER+POLIVINIL,Ø20-24MMX25MM;CATÈTER 12FX70CM;INTRODUCTOR 14F;COMPATIBLE A/GUIA 0,035"(0,89MM),PES PACIENT </=147KG,ESTÈRIL,INOUE,REF:PTMC-24
E30045010 | Catèters linfografia, Baló catèters contrapulsació | CATÈTERS LINFOGRAFIA, BALÓ CATÈTERS CONTRAPULSACIÓ, EQUIP D'INSERCIÓ LINEAR CATÉTER BALÓ DE CONTRAPULSACIÓ INTRA-AÒRTICA
E30045010 | Catèters linfografia, Baló catèters contrapulsació | CATÈTERS LINFOGRAFIA, BALÓ CATÈTERS CONTRAPULSACIÓ, EQUIP D'INSERCIÓ CATÉTER BALÓ DE CONTRAPULSACIÓ INTRA-AÒRTICA (BCIA) PER A CATÈTER MEGA 7,5F I 8F, ESTÈRIL, UN SOL ÚS
E30045010 | Catèters linfografia, Baló catèters contrapulsació | CATÈTERS LINFOGRAFIA, BALÓ CATÈTERS CONTRAPULSACIÓ, EQUIP D'INSERCIÓ CATÉTER BALÓ DE CONTRAPULSACIÓ INTRA-AÒRTICA (BCIA) PER A CATÈTER MEGA 7,5F I 8F, ESTÈRIL, UN SOL ÚS
E30045010 | Catèters linfografia, Baló catèters contrapulsació | CATÈTERS LINFOGRAFIA, BALÓ CATÈTERS CONTRAPULSACIÓ, EQUIP D'INSERCIÓ CATÉTER BALÓ DE CONTRAPULSACIÓ INTRA-AÒRTICA (BCIA) PER A CATÈTER MEGA 7,5F I 8F, ESTÈRIL, UN SOL ÚS
E30045010 | Catèters linfografia, Baló catèters contrapulsació | CATÈTERS LINFOGRAFIA, BALÓ CATÈTERS CONTRAPULSACIÓ, EQUIP D'INSERCIÓ CATÉTER BALÓ DE CONTRAPULSACIÓ INTRA-AÒRTICA (BCIA) PER A CATÈTER MEGA 7,5F I 8F, ESTÈRIL, UN SOL ÚS
E30045010 | Catèters linfografia, Baló catèters contrapulsació | CATÈTERS LINFOGRAFIA, BALÓ CATÈTERS CONTRAPULSACIÓ, CATÈTER BALÓ CONTRAPULSACIÓ INTRA-AORTIC(BCIA),SENSE FIBRA ÒPTICA,POLIUTERÀ,8FX230MM,VOL BALÓ 35CC,ØBALÓ INFLAT 14MM;LONG INSERT 69,3CM+/-2CM,INTRODUCT 0,027"X15CM+/-2CM,COMP A/GUIA 0,025";LLIURE LÀTEX,ESTÈRIL,1ÚS;ADAP A CONSOLA
E30040020 | Catèter valvuloplàstia, Catèters valvuloplàstia mitral | CATÈTER VALVULOPLÀSTIA, CATÈTERS VALVULOPLÀSTIA MITRAL, CATETER BALÓ ATP NO COMPLIANT,Ø14MMX60MM,BAIX PERFIL,ALTA PRESSIÓ,POLIETILÈ PET,3-4PLEGS,PN 4/8ATM,PR 12ATM;CATÈTER 110CM,PER A GUIA 0,035"/0,89MM,INTRODUCTOR RECOMANAT 7F,GRANS LESIONS VASCULARS I NO VASCULARS.ALTOSA -XL-PTA,REF:AL-14-60
E30040020 | Catèter valvuloplàstia, Catèters valvuloplàstia mitral | CATÈTER VALVULOPLÀSTIA, CATÈTERS VALVULOPLÀSTIA MITRAL, CATETER BALÓ ATP NO COMPLIANT,Ø16MMX60MM,BAIX PERFIL,ALTA PRESSIÓ,POLIETILÈ PET,3-4PLEGS,PN 4/8ATM,PR 12ATM;CATÈTER 110CM,PER A GUIA 0,035"/0,89MM,INTRODUCTOR RECOMANAT 8F,GRANS LESIONS VASCULARS I NO VASCULARS.ALTOSA -XL-PTA,REF:AL-16-60
E30045010 | Catèters linfografia, Baló catèters contrapulsació | CATÈTERS LINFOGRAFIA, BALÓ CATÈTERS CONTRAPULSACIÓ, CATÈTER BCIA FIBRA ÒPTICA, PUR, 7,5FX230MM,VOLUM BALÓ 40CC, ØBALÓ INFLAT 16MM; LONGITUD INSERT 22,9CM+/-2CM,INTRODUCTOR 0,027"X15CM+/-2CM,COMPATIBLE AMB GUIA 0,025"; EQUIP INSERCIÓ+2APÒSITS FIXADORS,LLIURE LÀTEX,EST,1ÚS. SENSATIONPLUS,REF:0684-00-0568-01
E30045010 | Catèters linfografia, Baló catèters contrapulsació | CATÈTERS LINFOGRAFIA, BALÓ CATÈTERS CONTRAPULSACIÓ, CATÈTER BCIA FIBRA ÒPTICA, PUR, 8FX230MM, VOLUM BALÓ 50CC, ØBALÓ INFLAT 16MM; LONGITUD INSERT 22,9CM+/-2CM,INTRODUCTOR 0,027"X15CM+/-2CM, COMPATIBLE AMB GUIA 0,025"; EQUIP INSERCIÓ+2APÒSITS FIXADORS,S/LÀTEX,EST,1ÚS. SENSATIONPLUS, REF: 0684-00-0568-01
E30054030 | Introductors de catèters, Introductor transeptal Mullins i agulles Brockenbrough | INTRODUCTORS DE CATÈTERS, INTRODUCTOR TRANSEPTAL MULLINS I AGULLES BROCKENBROUGH, AGULLA DE PUNCIÓ TRANSEPTAL TIPUS BROCKENBROUGH,Ø18GX71(+/-2)CM, PUNTA CORBADA BRK-1, BISEL DE 50°, AMB ESTILET D'ACER INOXIDABLE, ADULT, PER A ÚS AMB INTRODUCTORS TRANSEPTALS DIRIGIBLES I DE CORBA FIXA DEL MATEIX MODEL, ESTÈRIL, UN SOL ÚS.BRK,REF:407201
E30056010 | Material per a implants Septals, CIV, FOP i Ductals, Material per a implants Septals, CIV, FOP i Ductals | MATERIAL PER A IMPLANTS SEPTALS, CIV, FOP I DUCTALS, MATERIAL PER A IMPLANTS SEPTALS, CIV, FOP I DUCTALS, BEINA 6F PER A IMPLANTACIÓ DISPOSITIU OCLUSOR DUCTUS AUTOEXPANDIBLE TIPUS NIT-OCCLUD O EQUIVALENT, ESTÈRIL, UN SOL ÚS
E30056010 | Material per a implants Septals, CIV, FOP i Ductals, Material per a implants Septals, CIV, FOP i Ductals | MATERIAL PER A IMPLANTS SEPTALS, CIV, FOP I DUCTALS, MATERIAL PER A IMPLANTS SEPTALS, CIV, FOP I DUCTALS, SISTEMA PER A IMPLANTAR DISPOSITIU OCLUSOR PER TANCAMENT CIV:BEINA 6FX80CM,PUNTA SUAU ANGULADA 180º,ACER RECOBERTA PTFE+CARREGADOR 6FX11CM+DILATADOR 6F+92CM+IMPULSOR 1,6MMX120CM COMPATIBLE AMB OCLUSOR VASCULAR HYPERION O EQUIV
E30040010 | Catèter valvuloplàstia, Catèters valvuloplàstia aòrtica i pulmonar | CATÈTER VALVULOPLÀSTIA, CATÈTERS VALVULOPLÀSTIA AÒRTICA I PULMONAR, CATÈTER DOBLE BALÓ 3 LLUMS,Ø22MMX50MM,POLIAMIDA,PRESSIÓ 3ATM,Ø9FX110CM,ELASTÒMER TERMOPLÀSTIC,4 MARCADORS,PER A GUIA 0,035"/0,89MM,INTRODUCTOR RECOMANAT 11F,IMPLANT STENTS,COARTACIÓ AÒRTICA I ESTENOSI PULMONAR.BIB BALON,REF:BB065
E30040020 | Catèter valvuloplàstia, Catèters valvuloplàstia mitral | CATÈTER VALVULOPLÀSTIA, CATÈTERS VALVULOPLÀSTIA MITRAL, CATETER BALÓ ATP NO COMPLIAN Ø26MMX40MM,PER DILATACIÓ DE GRANS LESIONS,ALTA PRESSIÓ,BAIX PERFIL,POLIETILÈ (PET) 3/4 PLEGS,PN 3-5ATM,PR 7ATM;CATÈTER Ø9F110CM,PER A GUIA 0,035"/0,89MM,INTRODUCTOR RECOMANET 10F. ALTOSA-XL,REF:AL-26-40
E30040020 | Catèter valvuloplàstia, Catèters valvuloplàstia mitral | CATÈTER VALVULOPLÀSTIA, CATÈTERS VALVULOPLÀSTIA MITRAL, CATETER BALÓ ATP NO COMPLIAN Ø20MMX60MM,PER DILATACIÓ DE GRANS LESIONS,ALTA PRESSIÓ,BAIX PERFIL,POLIETILÈ (PET) 3/5 PLEGS,PN 4-8ATM,PR 12ATM;CATÈTER Ø8FX110CM,PER A GUIA 0,035"/0,89MM,INTRODUCTOR RECOMANET 9F. ALTOSA -XL,REF:AL-20-60
E30054030 | Introductors de catèters, Introductor transeptal Mullins i agulles Brockenbrough | INTRODUCTORS DE CATÈTERS, INTRODUCTOR TRANSEPTAL MULLINS I AGULLES BROCKENBROUGH, INTRODUCTOR TRANSEPTAL TIPUS MULLINS, 11FX80CM I CORBA 45°, VÀLVULA HEMOSTÀTICA "Y", CLAU 3VIES I DILATADOR 25CM. SISTEMA INTRODUCTOR SEPTAL PER A TANCAMENT SEPTAL COMUNICACIÓ INTER-AURICULAR (CIA) I FORAMEN OVAL PERMEABLE. EST.OCCLUTECH. REF: 99351DS011
E30054030 | Introductors de catèters, Introductor transeptal Mullins i agulles Brockenbrough | INTRODUCTORS DE CATÈTERS, INTRODUCTOR TRANSEPTAL MULLINS I AGULLES BROCKENBROUGH, INTRODUCTOR TRANSEPTAL TIPUS MULLINS, 10FX80CM I CORBA 45°, VÀLVULA HEMOSTÀTICA "Y", CLAU 3VIES I DILATADOR 25CM. SISTEMA INTRODUCTOR SEPTAL PER A TANCAMENT SEPTAL COMUNICACIÓ INTER-AURICULAR (CIA) I FORAMEN OVAL PERMEABLE. EST.OCCLUTECH. REF: 99351DS010
E30054030 | Introductors de catèters, Introductor transeptal Mullins i agulles Brockenbrough | INTRODUCTORS DE CATÈTERS, INTRODUCTOR TRANSEPTAL MULLINS I AGULLES BROCKENBROUGH, INTRODUCTOR TRANSEPTAL TIPUS MULLINS, 7FX80CM I CORBA 45°, VÀLVULA HEMOSTÀTICA "Y", CLAU 3VIES I DILATADOR 25CM. SISTEMA INTRODUCTOR SEPTAL PER A TANCAMENT SEPTAL COMUNICACIÓ INTER-AURICULAR (CIA) I FORAMEN OVAL PERMEABLE. EST.OCCLUTECH. REF: 99351DS007
E30054030 | Introductors de catèters, Introductor transeptal Mullins i agulles Brockenbrough | INTRODUCTORS DE CATÈTERS, INTRODUCTOR TRANSEPTAL MULLINS I AGULLES BROCKENBROUGH, INTRODUCTOR TRANSEPTAL TIPUS MULLINS, 8FX80CM I CORBA 45°, VÀLVULA HEMOSTÀTICA "Y", CLAU 3VIES I DILATADOR 25CM. SISTEMA INTRODUCTOR SEPTAL PER A TANCAMENT SEPTAL COMUNICACIÓ INTER-AURICULAR (CIA) I FORAMEN OVAL PERMEABLE. EST.OCCLUTECH. REF: 99351DS008
E30054030 | Introductors de catèters, Introductor transeptal Mullins i agulles Brockenbrough | INTRODUCTORS DE CATÈTERS, INTRODUCTOR TRANSEPTAL MULLINS I AGULLES BROCKENBROUGH, INTRODUCTOR TRANSEPTAL TIPUS MULLINS, 12FX80CM I CORBA 45°, VÀLVULA HEMOSTÀTICA "Y", CLAU 3VIES I DILATADOR 25CM. SISTEMA INTRODUCTOR SEPTAL PER A TANCAMENT SEPTAL COMUNICACIÓ INTER-AURICULAR (CIA) I FORAMEN OVAL PERMEABLE. EST.OCCLUTECH. REF: 99351DS012
E30054030 | Introductors de catèters, Introductor transeptal Mullins i agulles Brockenbrough | INTRODUCTORS DE CATÈTERS, INTRODUCTOR TRANSEPTAL MULLINS I AGULLES BROCKENBROUGH, INTRODUCTOR TRANSEPTAL TIPUS MULLINS, 14FX80CM I CORBA 45°, VÀLVULA HEMOSTÀTICA "Y", CLAU 3VIES I DILATADOR 25CM. SISTEMA INTRODUCTOR SEPTAL PER A TANCAMENT SEPTAL COMUNICACIÓ INTER-AURICULAR (CIA) I FORAMEN OVAL PERMEABLE. EST.OCCLUTECH. REF: 99351DS014
E30040010 | Catèter valvuloplàstia, Catèters valvuloplàstia aòrtica i pulmonar | CATÈTER VALVULOPLÀSTIA, CATÈTERS VALVULOPLÀSTIA AÒRTICA I PULMONAR, CATÈTER BALÓ VALVULOPLASTIA PULMONAR TRANSLUMINAL PERCUTANEA (VPTP)NEON/PED,PLÀSTIC GRAU MEDIC/TERMOPLÀSTIC,Ø20X30MM,BAIX PERFIL,NO COMPLIANT,MARC RADIOP;CAT 8FX100CM,2LLUM;INTROD 8F;COMP A/GUIA 0,035";(PN)1,5ATM,(PR)2ATM,ESTÈRI
E30040010 | Catèter valvuloplàstia, Catèters valvuloplàstia aòrtica i pulmonar | CATÈTER VALVULOPLÀSTIA, CATÈTERS VALVULOPLÀSTIA AÒRTICA I PULMONAR, CATÈTER BALÓ VALVULOPLASTIA PULMONAR TRANSLUMINAL PERCUTANEA (VPTP)NEON/PED,PLÀSTIC GRAU MEDIC/TERMOPLÀSTIC,Ø23X30MM,BAIX PERFIL,NO COMPLIANT,MARC RADIOP;CAT 9FX100CM,2LLUM;INTROD 9F;COMP A/GUIA 0,035";(PN)1,5ATM,(PR)2ATM,ESTÈRI
E30040010 | Catèter valvuloplàstia, Catèters valvuloplàstia aòrtica i pulmonar | CATÈTER VALVULOPLÀSTIA, CATÈTERS VALVULOPLÀSTIA AÒRTICA I PULMONAR, CATÈTER DOBLE BALÓ 3 LLUMS,Ø18MMX40MM,POLIAMIDA,PRESSIÓ 4ATM,Ø9FX110CM,ELASTÒMER TERMOPLÀSTIC,4 MARCADORS,PER A GUIA 0,035"/0,89MM,INTRODUCTOR RECOMANAT 10F,IMPLANT STENTS,COARTACIÓ AÒRTICA I ESTENOSI PULMONAR.BIB BALON,REF:BB041
E30040010 | Catèter valvuloplàstia, Catèters valvuloplàstia aòrtica i pulmonar | CATÈTER VALVULOPLÀSTIA, CATÈTERS VALVULOPLÀSTIA AÒRTICA I PULMONAR, CATÈTER BALÓ VALVULOPL/ANGIOPLÀS TRANSLUMINAR AÒRTICA (VA)PEDIÀTR,SEMI COMPLIANT Ø15X40MM,MARC RADIOP;CATÈTER OTW/COAXIAL,PA 7,1FX110CM,2LLUM,CON LUER-LOCK;INTROD 8F;COMP A/GUIA 0,038";PRESSIÓ RECOM 6BARS;N/LÀTEX,ESTÈRIL,CRISTAL BALLOON,REF:CBV15X40/110
E30040010 | Catèter valvuloplàstia, Catèters valvuloplàstia aòrtica i pulmonar | CATÈTER VALVULOPLÀSTIA, CATÈTERS VALVULOPLÀSTIA AÒRTICA I PULMONAR, CATÈTER BALÓ BAIX PERFIL VALVUL Ø25MMX4CM,PN 5ATM;CAT OTW/COAXIAL,Ø7FX110CM,POLIAMIDA,COS INTERN TRENAT,RECOBR INTERN HIDROFÍLIC I EXTERN 30CM DISTALS,PRESSIÓ MÀXIMA RECOM 450PSI,P/GUIA 0,035",INTRODUCTOR 12F,AORTA ABDOMINAL,ESTÈRIL.MAXI LD,REF:416-2540L
E30056010 | Material per a implants Septals, CIV, FOP i Ductals, Material per a implants Septals, CIV, FOP i Ductals | MATERIAL PER A IMPLANTS SEPTALS, CIV, FOP I DUCTALS, MATERIAL PER A IMPLANTS SEPTALS, CIV, FOP I DUCTALS, CATÈTER GUIA PER A INTERVENCIONISME CORONARI,CORBA ESQUERRA,PER A TANCAMENTL'APÈNDIX AURICULAR/ORELLETA ESQUERRA,TIPUS AMPLATZ ØINT12F/ØEXT14FX75CM LONGITUD TREBALL PER A SISTEMA OAI ENDOVASCULAR PER OCLUSIÓ WATCHMANTM TRUSEAL,E
E30040020 | Catèter valvuloplàstia, Catèters valvuloplàstia mitral | CATÈTER VALVULOPLÀSTIA, CATÈTERS VALVULOPLÀSTIA MITRAL, CATETER BALÓ ATP NO COMPLIAN Ø20/12MMX50MM,PER DOBLE DILATACIÓGRANSVASOS,ALTA PRESSIÓ,PERFIL MOLT BAIX,NILÓ (NNM) 4/5 PLEGS,PN 4-8ATM,PR 12ATM;CATÈTER Ø8FX110CM,PER A GUIA 0,035"/0,89MM,INTRODUCTOR RECOMANET 9F. ALTOSA -XL GEMIN
E30056010 | Material per a implants Septals, CIV, FOP i Ductals, Material per a implants Septals, CIV, FOP i Ductals | MATERIAL PER A IMPLANTS SEPTALS, CIV, FOP I DUCTALS, MATERIAL PER A IMPLANTS SEPTALS, CIV, FOP I DUCTALS, BEINA 8F PER A IMPLANTACIÓ DISPOSITIU OCLUSOR DUCTUS AUTOEXPANDIBLE TIPUS NIT-OCCLUD O EQUIVALENT, ESTÈRIL, UN SOL ÚS
E30056010 | Material per a implants Septals, CIV, FOP i Ductals, Material per a implants Septals, CIV, FOP i Ductals | MATERIAL PER A IMPLANTS SEPTALS, CIV, FOP I DUCTALS, MATERIAL PER A IMPLANTS SEPTALS, CIV, FOP I DUCTALS, BEINA PER IMPLANT DISPOSITIU OCLUSOR PER TANCAMENT SEPTAL,7FX60CM,PUNTA SUAU ANGULADA 45º,ACER RECOB PTFE,COMP A/AMPLATZER SEPTAL OCCLUDER+AMPLATZERPFO OCCLUDER+AMPLATZER MULTI-FENESTRATED SEPTAL OCCLUDER"CRIBIOFORM"+AMPLATZER M
E30056010 | Material per a implants Septals, CIV, FOP i Ductals, Material per a implants Septals, CIV, FOP i Ductals | MATERIAL PER A IMPLANTS SEPTALS, CIV, FOP I DUCTALS, MATERIAL PER A IMPLANTS SEPTALS, CIV, FOP I DUCTALS, BEINA 10F PER A IMPLANTACIÓ DISPOSITIU OCLUSOR DUCTUS AUTOEXPANDIBLE TIPUS NIT-OCCLUD O EQUIVALENT, ESTÈRIL, UN SOL ÚS
E30040010 | Catèter valvuloplàstia, Catèters valvuloplàstia aòrtica i pulmonar | CATÈTER VALVULOPLÀSTIA, CATÈTERS VALVULOPLÀSTIA AÒRTICA I PULMONAR, CATÈTER BALÓ VALVULOPL/ANGIOPLÀS TRANSLUMINAR AÒRTICA (VA)PEDIÀTR,SEMI COMPLIANT Ø12X20MM,MARC RADIOP;CATÈTER OTW/COAXIAL,PA 6,4FX70CM,2LLUM,CON LUER-LOCK;INTROD 7F;COMP A/GUIA 0,038";PRESSIÓ RECOM 6BARS;N/LÀTEX,ESTÈRIL,CRISTAL BALLOON,REF:CBV12X20/70
E30040020 | Catèter valvuloplàstia, Catèters valvuloplàstia mitral | CATÈTER VALVULOPLÀSTIA, CATÈTERS VALVULOPLÀSTIA MITRAL, CATETER BALÓ ATP NO COMPLIANT,Ø14MMX30MM,BAIX PERFIL,ALTA PRESSIÓ,POLIETILÈ PET,3-4PLEGS,PN 8/10ATM,PR 14ATM;CATÈTER 110CM,PER A GUIA 0,035"/0,89MM,INTRODUCTOR RECOMANAT 7F,GRANS LESIONS VASCULARS I NO VASCULARS.ALTOSA -XL-PTA,REF:AL-14-30
E30040020 | Catèter valvuloplàstia, Catèters valvuloplàstia mitral | CATÈTER VALVULOPLÀSTIA, CATÈTERS VALVULOPLÀSTIA MITRAL, CATETER BALÓ ATP NO COMPLIANT,Ø18MMX30MM,BAIX PERFIL,ALTA PRESSIÓ,POLIETILÈ PET,3-4PLEGS,PN 4/8ATM,PR 12ATM;CATÈTER 110CM,PER A GUIA 0,035"/0,89MM,INTRODUCTOR RECOMANAT 8F,GRANS LESIONS VASCULARS I NO VASCULARS.ALTOSA -XL-PTA,REF:AL-18-30
E30040020 | Catèter valvuloplàstia, Catèters valvuloplàstia mitral | CATÈTER VALVULOPLÀSTIA, CATÈTERS VALVULOPLÀSTIA MITRAL, CATETER BALÓ ATP NO COMPLIANT,Ø20MMX30MM,BAIX PERFIL,ALTA PRESSIÓ,POLIETILÈ PET,3-4PLEGS,PN 4/8ATM ,PR 12ATM;CATÈTER 110CM,PER A GUIA 0,035"/0,89MM,INTRODUCTOR RECOMANAT 9F,GRANS LESIONS VASCULARS I NO VASCULARS.ALTOSA -XL-PTA,REF:AL-20-30
E30040020 | Catèter valvuloplàstia, Catèters valvuloplàstia mitral | CATÈTER VALVULOPLÀSTIA, CATÈTERS VALVULOPLÀSTIA MITRAL, CATETER BALÓ ATP NO COMPLIANT,Ø24MMX40MM,BAIX PERFIL,ALTA PRESSIÓ,POLIETILÈ PET,3-4PLEGS,PN 4/5ATM,PR 7ATM;CATÈTER 110CM,PER A GUIA 0,035"/0,89MM,INTRODUCTOR RECOMANAT 10F,GRANS LESIONS VASCULARS I NO VASCULARS.ALTOSA -XL-PTA,REF:AL-24-40
E30040020 | Catèter valvuloplàstia, Catèters valvuloplàstia mitral | CATÈTER VALVULOPLÀSTIA, CATÈTERS VALVULOPLÀSTIA MITRAL, CATETER BALÓ ATP NO COMPLIANT,Ø30MMX40MM,BAIX PERFIL,ALTA PRESSIÓ,POLIETILÈ PET,3-4PLEGS,PN 3/4ATM,PR 5ATM;CATÈTER 110CM,PER A GUIA 0,035"/0,89MM,INTRODUCTOR RECOMANAT 12F,GRANS LESIONS VASCULARS I NO VASCULARS.ALTOSA -XL-PTA,REF:AL-30-40
E30040020 | Catèter valvuloplàstia, Catèters valvuloplàstia mitral | CATÈTER VALVULOPLÀSTIA, CATÈTERS VALVULOPLÀSTIA MITRAL, CATETER BALÓ ATP NO COMPLIANT,Ø30MMX60MM,MOLT BAIX PERFIL,ALTA PRESSIÓ,NILÓ (NNM),4-6PLEGS,PN 3/4ATM,PR 6ATM;CATÈTER 110CM,PER A GUIA 0,035"/0,89MM,INTRODUCTOR RECOMANAT 12F,GRANS LESIONS I ENDOPR OBERT/TANC E HÍBRID.ALTOSA-XL-G
E30040020 | Catèter valvuloplàstia, Catèters valvuloplàstia mitral | CATÈTER VALVULOPLÀSTIA, CATÈTERS VALVULOPLÀSTIA MITRAL, CATETER BALÓ ATP NO COMPLIANT,Ø28MMX40MM,MOLT BAIX PERFIL,ALTA PRESSIÓ,NILÓ (NNM),4-6PLEGS,PN 3/5ATM,PR 7ATM;CATÈTER 110CM,PER A GUIA 0,035"/0,89MM,INTRODUCTOR RECOMANAT 12F,GRANS LESIONS I ENDOPR OBERT/TANC E HÍBRID.ALTOSA-XL-GEMINI-PTA,REF:GM-28-40
E30040020 | Catèter valvuloplàstia, Catèters valvuloplàstia mitral | CATÈTER VALVULOPLÀSTIA, CATÈTERS VALVULOPLÀSTIA MITRAL, CATETER BALÓ ATP NO COMPLIANT,Ø28MMX60MM,MOLT BAIX PERFIL,ALTA PRESSIÓ,NILÓ (NNM),4-6PLEGS,PN 3/4ATM,PR 6ATM;CATÈTER 110CM,PER A GUIA 0,035"/0,89MM,INTRODUCTOR RECOMANAT 12F,GRANS LESIONS I ENDOPR OBERT/TANC E HÍBRID.ALTOSA-XL-G
E30040020 | Catèter valvuloplàstia, Catèters valvuloplàstia mitral | CATÈTER VALVULOPLÀSTIA, CATÈTERS VALVULOPLÀSTIA MITRAL, CATETER BALÓ ATP NO COMPLIANT,Ø26MMX60MM,MOLT BAIX PERFIL,ALTA PRESSIÓ,NILÓ (NNM),4-6PLEGS,PN 3/4ATM,PR 6ATM;CATÈTER 110CM,PER A GUIA 0,035"/0,89MM,INTRODUCTOR RECOMANAT 12F,GRANS LESIONS I ENDOPR OBERT/TANC E HÍBRID.ALTOSA-XL-G
E30040020 | Catèter valvuloplàstia, Catèters valvuloplàstia mitral | CATÈTER VALVULOPLÀSTIA, CATÈTERS VALVULOPLÀSTIA MITRAL, CATETER BALÓ ATP NO COMPLIANT,Ø24MMX60MM,MOLT BAIX PERFIL,ALTA PRESSIÓ,NILÓ (NNM),4-6PLEGS,PN 3/4ATM,PR 6ATM;CATÈTER 110CM,PER A GUIA 0,035"/0,89MM,INTRODUCTOR RECOMANAT 12F,GRANS LESIONS I ENDOPR OBERT/TANC E HÍBRID.ALTOSA-XL-G
E30040020 | Catèter valvuloplàstia, Catèters valvuloplàstia mitral | CATÈTER VALVULOPLÀSTIA, CATÈTERS VALVULOPLÀSTIA MITRAL, CATETER BALÓ ATP NO COMPLIANT,Ø20MMX60MM,MOLT BAIX PERFIL,ALTA PRESSIÓ,NILÓ (NNM),4-6PLEGS,PN 3/4ATM,PR 6ATM;CATÈTER 110CM,PER A GUIA 0,035"/0,89MM,INTRODUCTOR RECOMANAT 12F,GRANS LESIONS I ENDOPR OBERT/TANC E HÍBRID.ALTOSA-XL-GEMINI-PTA,REF:GM-20-60
E30040010 | Catèter valvuloplàstia, Catèters valvuloplàstia aòrtica i pulmonar | CATÈTER VALVULOPLÀSTIA, CATÈTERS VALVULOPLÀSTIA AÒRTICA I PULMONAR, CATÈTER BALÓ VALVULOPL/ANGIOPLÀS TRANSLUMINAR AÒRTICA (VA)PEDIÀTR,SEMI COMPLIANT Ø35X60MM,MARC RADIOP;CATÈTER OTW/COAXIAL,PA 9,1FX110CM,2LLUM,CON LUER-LOCK;INTROD 15F;COMP A/GUIA 0,038";PRESSIÓ RECOM 3BARS;N/LÀTEX,ESTÈRIL,CRISTAL BALLOON,REF:CBV35X60/110
E30040010 | Catèter valvuloplàstia, Catèters valvuloplàstia aòrtica i pulmonar | CATÈTER VALVULOPLÀSTIA, CATÈTERS VALVULOPLÀSTIA AÒRTICA I PULMONAR, CATÈTER BALÓ VALVULOPL/ANGIOPLÀS TRANSLUMINAR AÒRTICA (VA)PEDIÀTR,SEMI COMPLIANT Ø40X40MM,MARC RADIOP;CATÈTER OTW/COAXIAL,PA 9,1FX110CM,2LLUM,CON LUER-LOCK;INTROD 15F;COMP A/GUIA 0,038";PRESSIÓ RECOM 3BARS;N/LÀTEX,ESTÈRIL,CRISTAL BALLOON,REF:CBV40X40/110
E30040020 | Catèter valvuloplàstia, Catèters valvuloplàstia mitral | CATÈTER VALVULOPLÀSTIA, CATÈTERS VALVULOPLÀSTIA MITRAL, CATETER BALÓ ATP NO COMPLIAN Ø26/14MMX40MM,PER DOBLE DILATACIÓ DE GRANSVASOS,ALTA PRESSIÓ,PERFIL MOLT BAIX,NILÓ (NNM) 4/5 PLEGS,PN 4-5ATM,PR 7ATM;CATÈTER Ø8FX110CM,PER A GUIA 0,035"/0,89MM,INTRODUCTOR RECOMANET 10F. ALTOSA -XL GEMINI,REF:GM-26-40
E30040020 | Catèter valvuloplàstia, Catèters valvuloplàstia mitral | CATÈTER VALVULOPLÀSTIA, CATÈTERS VALVULOPLÀSTIA MITRAL, CATETER BALÓ ATP NO COMPLIAN Ø26MMX30MM,PER DILATACIÓ DE GRANS VASOS,ALTA PRESSIÓ,BAIX PERFIL,POLIETILÈ (PET) 3/5 PLEGS,PN 7-8ATM,PR 12ATM;CATÈTER Ø8FX110CM,PER A GUIA 0,035"/0,89MM,INTRODUCTOR RECOMANET 10F. ALTOSA-XL,REF:AL-26-30
E30040020 | Catèter valvuloplàstia, Catèters valvuloplàstia mitral | CATÈTER VALVULOPLÀSTIA, CATÈTERS VALVULOPLÀSTIA MITRAL, CATETER BALÓ ATP NO COMPLIAN Ø24/14MMX40MM,PER DOBLE DILATACIÓ DE GRANSVASOS,ALTA PRESSIÓ,PERFIL MOLT BAIX,NILÓ (NNM) 4/5 PLEGS,PN 4-6ATM,PR 8ATM;CATÈTER Ø8FX110CM,PER A GUIA 0,035"/0,89MM,INTRODUCTOR RECOMANET 10F. ALTOSA -XL GEMINI,REF:GM-24-40
E30056010 | Material per a implants Septals, CIV, FOP i Ductals, Material per a implants Septals, CIV, FOP i Ductals | MATERIAL PER A IMPLANTS SEPTALS, CIV, FOP I DUCTALS, MATERIAL PER A IMPLANTS SEPTALS, CIV, FOP I DUCTALS, INTRODUCTOR ARTERIAL MALLAT/COILAT TIPUS AMPLATZER COMPOST PER BEINA AMB EXTREM DISTAL CONIFICAT I PUNTA EN ANGLE DE 45°X45° RADIOOPACA DE 12FX 80, ADAPTADOR FLUX, DILATADOR RADIOOPAC, ESTÈRIL, D'UN SOL ÚS. AMPLATZER AMULET
E30035070 | Catèters dilatació coronària/ endopròtesi aòrtica, Catèter baló per a mesuratge | CATÈTERS DILATACIÓ CORONÀRIA/ ENDOPRÒTESI AÒRTICA, CATÈTER BALÓ PER A MESURATGE, CATÈTER BALÓ PER A MESURAR ESTRUCTURES/LESIONS CARDIOVASCULARS AMB BALÓ DISTAL DISTENSIBLE I AMB MARQUES RADIOOPAQUES Ø20MMX35MM,CATÈTER 7FX70CM I DOBLE LLUM,PER A GUIA 0,035"/0,89MM. AMPLATZER SIZING BALLOON II ,REF:9-SB-018
E30056010 | Material per a implants Septals, CIV, FOP i Ductals, Material per a implants Septals, CIV, FOP i Ductals | MATERIAL PER A IMPLANTS SEPTALS, CIV, FOP I DUCTALS, MATERIAL PER A IMPLANTS SEPTALS, CIV, FOP I DUCTALS, BEINA 9F PER A IMPLANTACIÓ DISPOSITIU OCLUSOR DUCTUS AUTOEXPANDIBLE TIPUS NIT-OCCLUD O EQUIVALENT, ESTÈRIL, UN SOL ÚS
E30040020 | Catèter valvuloplàstia, Catèters valvuloplàstia mitral | CATÈTER VALVULOPLÀSTIA, CATÈTERS VALVULOPLÀSTIA MITRAL, CATETER BALÓ ATP NO COMPLIANT,Ø22MMX40MM,BAIX PERFIL,ALTA PRESSIÓ,POLIETILÈ PET,3-4PLEGS,PN 4/6ATM ,PR 8ATM;CATÈTER Ø8FX110CM,PER A GUIA 0,035"/0,89MM,INTRODUCTOR RECOMANAT 10F,GRANS LESIONS VASCULARS I NO VASCULARS.ALTOSA -XL-PTA,REF:AL-22-40
E30056010 | Material per a implants Septals, CIV, FOP i Ductals, Material per a implants Septals, CIV, FOP i Ductals | MATERIAL PER A IMPLANTS SEPTALS, CIV, FOP I DUCTALS, MATERIAL PER A IMPLANTS SEPTALS, CIV, FOP I DUCTALS, SISTEMA PER A IMPLANTAR DISPOSITIU OCLUSOR PER TANCAMENT CIV:BEINA 7FX80CM,PUNTA SUAU ANGULADA 180º,ACER RECOBERTA PTFE+CARREGADOR 7FX11CM+DILATADOR 7F+92CM+IMPULSOR 1,8MMX120CM COMPATIBLE AMB OCLUSOR VASCULAR HYPERION O EQUIV
E30056010 | Material per a implants Septals, CIV, FOP i Ductals, Material per a implants Septals, CIV, FOP i Ductals | MATERIAL PER A IMPLANTS SEPTALS, CIV, FOP I DUCTALS, MATERIAL PER A IMPLANTS SEPTALS, CIV, FOP I DUCTALS, SISTEMA PER A IMPLANTAR DISPOSITIU OCLUSOR PER TANCAMENT CIV:BEINA 8FX80CM,PUNTA SUAU ANGULADA 180º,ACER RECOBERTA PTFE+CARREGADOR 8FX11CM+DILATADOR 8F+92CM+IMPULSOR 1,8MMX120CM COMPATIBLE AMB OCLUSOR VASCULAR HYPERION O EQUIV
E30056010 | Material per a implants Septals, CIV, FOP i Ductals, Material per a implants Septals, CIV, FOP i Ductals | MATERIAL PER A IMPLANTS SEPTALS, CIV, FOP I DUCTALS, MATERIAL PER A IMPLANTS SEPTALS, CIV, FOP I DUCTALS, SISTEMA PER A IMPLANTAR DISPOSITIU OCLUSOR PER TANCAMENT CIV:BEINA 9FX80CM,PUNTA SUAU ANGULADA 180º,ACER RECOBERTA PTFE+CARREGADOR 9FX11CM+DILATADOR 9F+92CM+IMPULSOR 1,8MMX120CM COMPATIBLE AMB OCLUSOR VASCULAR HYPERION O EQUIV
E30056010 | Material per a implants Septals, CIV, FOP i Ductals, Material per a implants Septals, CIV, FOP i Ductals | MATERIAL PER A IMPLANTS SEPTALS, CIV, FOP I DUCTALS, MATERIAL PER A IMPLANTS SEPTALS, CIV, FOP I DUCTALS, BEINA PER IMPLANT DISPOSITIU OCLUSOR PER TANCAMENT SEPTAL,6FX60CM,PUNTA SUAU ANGULADA 45º,ACER RECOB PTFE,COMP A/AMPLATZER SEPTAL OCCLUDER+AMPLATZERPFO OCCLUDER+AMPLATZER MULTI-FENESTRATED SEPTAL OCCLUDER"CRIBIOFORM"+AMPLATZER MUSCULARVSD OCCLUDER O EQU
E30056010 | Material per a implants Septals, CIV, FOP i Ductals, Material per a implants Septals, CIV, FOP i Ductals | MATERIAL PER A IMPLANTS SEPTALS, CIV, FOP I DUCTALS, MATERIAL PER A IMPLANTS SEPTALS, CIV, FOP I DUCTALS, BEINA PER IMPLANT DISPOSITIU OCLUSOR PER TANCAMENT SEPTAL,13FX80CM,PUNTA SUAU ANGULADA 45º,ACER RECOB PTFE,COMP A/AMPLATZER SEPTAL OCCLUDER+AMPLATZERPFO OCCLUDER+AMPLATZER MULTI-FENESTRATED SEPTAL OCCLUDER"CRIBIOFORM"+AMPLATZER
E30054030 | Introductors de catèters, Introductor transeptal Mullins i agulles Brockenbrough | INTRODUCTORS DE CATÈTERS, INTRODUCTOR TRANSEPTAL MULLINS I AGULLES BROCKENBROUGH, EQUIP INTRODUCTOR DIRIGIBLE DE 8FX80CM I CORBA DE 25MM, ANGLE D'ORIENTACIÓ DE 0 A 160°, Ø INTERN /Ø EXTERN 3,1/4,1MM. PER A CARDIOLOGIA I PERIFÈRIC. INCLOU: BEINA, DILATADOR, VÀLVULA HEMOSTÀTICA, CARREGADOR. ESTÈRIL, D'UN SOL ÚS. FUSTAR. REF: SVA8F-800
E30056010 | Material per a implants Septals, CIV, FOP i Ductals, Material per a implants Septals, CIV, FOP i Ductals | MATERIAL PER A IMPLANTS SEPTALS, CIV, FOP I DUCTALS, MATERIAL PER A IMPLANTS SEPTALS, CIV, FOP I DUCTALS, BEINA PER IMPLANT DISPOSITIU OCLUSOR PER TANCAMENT SEPTAL,8FX60CM,PUNTA SUAU ANGULADA 45º,ACER RECOB PTFE,COMP A/AMPLATZER SEPTAL OCCLUDER+AMPLATZERPFO OCCLUDER+AMPLATZER MULTI-FENESTRATED SEPTAL OCCLUDER"CRIBIOFORM"+AMPLATZER M
E30054030 | Introductors de catèters, Introductor transeptal Mullins i agulles Brockenbrough | INTRODUCTORS DE CATÈTERS, INTRODUCTOR TRANSEPTAL MULLINS I AGULLES BROCKENBROUGH, INTRODUCTOR TRANSEPTAL PER A CATÈTERS BALÓ I CATÈTERS DIAGNÒSTIC 8F/2 ,6MM X 63CM, VÀLVULA HEMOSTÀTICA, LINIA AMB CLAU TRES VIES, DILATADOR COMPATIBLE AMB GUIA 0,038"/0,96MM. ESTÈRIL, D'UN SOL ÚS. PERFORMER
E30040010 | Catèter valvuloplàstia, Catèters valvuloplàstia aòrtica i pulmonar | CATÈTER VALVULOPLÀSTIA, CATÈTERS VALVULOPLÀSTIA AÒRTICA I PULMONAR, CATÈTER BALÓ VALVULOPLÀSTIA PULMONAR TRANSLUMINAL PERCUTANEA (VPTP),POLÍMER+TERMOPLÁSTIC,Ø22X45MM,BAIX PERFIL,ALTA PRESSIÓ,MARC RADIOP;CAT 10FX110CM,EXTREM DISTAL OBERT;INTROD 12F;COMP A/GUIA 0,035";(PN)2ATM,(PR)4ATM,ESTÈRIL,Z-MED II PDZ679
E30040020 | Catèter valvuloplàstia, Catèters valvuloplàstia mitral | CATÈTER VALVULOPLÀSTIA, CATÈTERS VALVULOPLÀSTIA MITRAL, CATETER BALÓ ATP NO COMPLIAN Ø18/12MMX50MM,PER DOBLE DILATACIÓ DE GRANSVASOS,ALTA PRESSIÓ,PERFIL MOLT BAIX,NILÓ (NNM) 4/5 PLEGS,PN 6-10ATM,PR 13ATM;CATÈTER Ø8FX110CM,PER A GUIA 0,035"/0,89MM,INTRODUCTOR RECOMANET 9F. ALTOSA -XL GEMINI,REF:GM-18-50
E30040020 | Catèter valvuloplàstia, Catèters valvuloplàstia mitral | CATÈTER VALVULOPLÀSTIA, CATÈTERS VALVULOPLÀSTIA MITRAL, CATETER BALÓ ATP NO COMPLIAN Ø24MMX30MM,PER DILATACIÓ DE GRANS VASOS,ALTA PRESSIÓ,BAIX PERFIL,POLIETILÈ (PET) 4/5 PLEGS,PN 7-8ATM,PR 12ATM;CATÈTER Ø8FX110CM,PER A GUIA 0,035"/0,89MM,INTRODUCTOR RECOMANET 10F. ALTOSA-XL,REF:AL-24-30
E30040010 | Catèter valvuloplàstia, Catèters valvuloplàstia aòrtica i pulmonar | CATÈTER VALVULOPLÀSTIA, CATÈTERS VALVULOPLÀSTIA AÒRTICA I PULMONAR, CATÈTER BALÓ VALVULOPLÀSTIA PULMONAR TRANSLUMINAL PERCUTÀNIA(VPTP),POLÍMER+TERMOPLÁSTIC,Ø25X45MM,BAIX PERFIL,ALTA PRESSIÓ,MARC RADIOP;CAT 10FX100CM,EXTREM DISTAL OBERT;INTROD 12F;COMP A/GUIA 0,035";(PN)2ATM,(PR)4ATM,ESTÈRIL,Z-MED II,REF:PDZ680
E30040010 | Catèter valvuloplàstia, Catèters valvuloplàstia aòrtica i pulmonar | CATÈTER VALVULOPLÀSTIA, CATÈTERS VALVULOPLÀSTIA AÒRTICA I PULMONAR, CATÈTER BALÓ VALVULOPLÀSTIA PULMONAR TRANSLUMINAL PERCUTÀNIA (VPTP)PED,COAXIAL,PLÀSTIC DE GRAU MEDIC/TERMOPLÀSTIC,Ø13X30MM,BAIX PERFIL,MARC RADIOP,CAT 6F,LONG 100CM,DOBLE LLUM,COMP A/GUIA 0,035",INTROD 6F,(PN)2,5ATM,(PR)3ATM,ESTÈRIL,Z-MED II, REF: SO072
E30040020 | Catèter valvuloplàstia, Catèters valvuloplàstia mitral | CATÈTER VALVULOPLÀSTIA, CATÈTERS VALVULOPLÀSTIA MITRAL, CATETER BALÓ ATP NO COMPLIANT,Ø22MMX50MM,MOLT BAIX PERFIL,ALTA PRESSIÓ,NILÓ,4-6PLEGS,PN 4/8ATM ,PR 12ATM;CATÈTER Ø8FX110CM,PER A GUIA 0,035"/0,89MM,INTRODUCTOR RECOMANAT 8F,GRANS LESIONS VASCULARS I NO VASCULARS.ALTOSA -XL-GEMINI-PTA,REF:GM-22-50
E30040020 | Catèter valvuloplàstia, Catèters valvuloplàstia mitral | CATÈTER VALVULOPLÀSTIA, CATÈTERS VALVULOPLÀSTIA MITRAL, CATETER BALÓ ATP NO DISTENSIBLE/NO COMPLIAN Ø28MMX40MM,PER DILATACIÓ DEGRANS LESIONS,ALTA PRESSIÓ,BAIX PERFIL,POLIETILÈ (PET) 3/4 PLEGS,PN 3-4ATM,PR 6ATM;CATÈTER Ø9FX110CM,PER A GUIA 0,035"/0,89MM,INTRODUCTOR RECOMANAT 12F.ALTOSA -XL,REF:AL-28-40
E30040020 | Catèter valvuloplàstia, Catèters valvuloplàstia mitral | CATÈTER VALVULOPLÀSTIA, CATÈTERS VALVULOPLÀSTIA MITRAL, CATETER BALÓ ATP NO COMPLIANT,Ø22MMX30MM,BAIX PERFIL,ALTA PRESSIÓ,POLIETILÈ PET,3-4PLEGS,PN 4/8ATM ,PR 12ATM;CATÈTER Ø8FX110CM,PER A GUIA 0,035"/0,89MM,INTRODUCTOR RECOMANAT 9F,GRANS LESIONS VASCULARS I NO VASCULARS.ALTOSA -XL-PTA,REF:AL-22-30
E30040010 | Catèter valvuloplàstia, Catèters valvuloplàstia aòrtica i pulmonar | CATÈTER VALVULOPLÀSTIA, CATÈTERS VALVULOPLÀSTIA AÒRTICA I PULMONAR, CATÈTER BALÓ VALVULOPL/ANGIOPLÀS TRANSLUMINAR AÒRTICA (VA) PEDIÀTR,SEMICOMPLIANT Ø15X25MM,ALTA PRESSIÓ,PN2,5 BARS,PR5ATM,MARC RADIOP;CATÈTER OTW/COAXIAL,Ø7,1FX70CM,2LLUM,CON LUER-LOCK;INTROD 7F;COMP A/GUIA 0,035";N/LÀTEX,ESTÈRIL.VALVER,REF:VALP15X2570
E30040020 | Catèter valvuloplàstia, Catèters valvuloplàstia mitral | CATÈTER VALVULOPLÀSTIA, CATÈTERS VALVULOPLÀSTIA MITRAL, CATETER BALÓ ATP NO COMPLIANT,Ø16MMX20MM,BAIX PERFIL,ALTA PRESSIÓ,POLIETILÈ PET,3-4PLEGS,PN 6-10/13ATM,PR 12ATM;CATÈTER 7FX110CM,PER A GUIA 0,035"/0,89MM,INTRODUCTOR RECOMANAT 8F,GRANS LESIONS VASCULARS I NO VASCULARS.ALTOSA -XL-PTA,REF:AL-16-20
E30056010 | Material per a implants Septals, CIV, FOP i Ductals, Material per a implants Septals, CIV, FOP i Ductals | MATERIAL PER A IMPLANTS SEPTALS, CIV, FOP I DUCTALS, MATERIAL PER A IMPLANTS SEPTALS, CIV, FOP I DUCTALS, BEINA PER IMPLANT DISPOSITIU OCLUSOR PER TANCAMENT SEPTAL,6FX60CM,PUNTASUPER FLEXIBLE ANGULADA 45º,ACER RECOB PTFE,COMP A SEPTAL PFO MULTI-FENESTRATED SEPTAL OCCLUDER"CRIBIOFORM"+AMPLATZER MUSCULARVSD REF:9-ATV06F45/60 O EQUIVA
E30056010 | Material per a implants Septals, CIV, FOP i Ductals, Material per a implants Septals, CIV, FOP i Ductals | MATERIAL PER A IMPLANTS SEPTALS, CIV, FOP I DUCTALS, MATERIAL PER A IMPLANTS SEPTALS, CIV, FOP I DUCTALS, BEINA PER IMPLANT DISPOSITIU OCLUSOR PER TANCAMENT SEPTAL,7FX60CM,PUNTASUPER FLEXIBLE ANGULADA 45º,ACER RECOB PTFE,COMP A SEPTAL PFO MULTI-FENESTRATED SEPTAL OCCLUDER"CRIBIOFORM"+AMPLATZER MUSCULARVSD REF:9-ATV07F45/60 O EQUIVA
E30056010 | Material per a implants Septals, CIV, FOP i Ductals, Material per a implants Septals, CIV, FOP i Ductals | MATERIAL PER A IMPLANTS SEPTALS, CIV, FOP I DUCTALS, MATERIAL PER A IMPLANTS SEPTALS, CIV, FOP I DUCTALS, BEINA PER IMPLANT DISPOSITIU OCLUSOR PER TANCAMENT SEPTAL,7FX80CM,PUNTASUPER FLEXIBLE ANGULADA 45º,ACER RECOB PTFE,COMP A SEPTAL PFO MULTI-FENESTRATED SEPTAL OCCLUDER"CRIBIOFORM"+AMPLATZER MUSCULARVSD REF:9-ATV07F45/80 O EQUIVA
E30056010 | Material per a implants Septals, CIV, FOP i Ductals, Material per a implants Septals, CIV, FOP i Ductals | MATERIAL PER A IMPLANTS SEPTALS, CIV, FOP I DUCTALS, MATERIAL PER A IMPLANTS SEPTALS, CIV, FOP I DUCTALS, BEINA PER IMPLANT DISPOSITIU OCLUSOR PER TANCAMENT SEPTAL,8FX60CM,PUNTASUPER FLEXIBLE ANGULADA 45º,ACER RECOB PTFE,COMP A SEPTAL PFO MULTI-FENESTRATED SEPTAL OCCLUDER"CRIBIOFORM"+AMPLATZER MUSCULARVSD REF:9-ATV08F45/60 O EQUIVA
E30056010 | Material per a implants Septals, CIV, FOP i Ductals, Material per a implants Septals, CIV, FOP i Ductals | MATERIAL PER A IMPLANTS SEPTALS, CIV, FOP I DUCTALS, MATERIAL PER A IMPLANTS SEPTALS, CIV, FOP I DUCTALS, BEINA PER IMPLANT DISPOSITIU OCLUSOR PER TANCAMENT SEPTAL,8FX80CM,PUNTASUPER FLEXIBLE ANGULADA 45º,ACER RECOB PTFE,COMP A SEPTAL PFO MULTI-FENESTRATED SEPTAL OCCLUDER"CRIBIOFORM"+AMPLATZER MUSCULARVSD REF:9-ATV08F45/80 O EQUIVALENT
E30056010 | Material per a implants Septals, CIV, FOP i Ductals, Material per a implants Septals, CIV, FOP i Ductals | MATERIAL PER A IMPLANTS SEPTALS, CIV, FOP I DUCTALS, MATERIAL PER A IMPLANTS SEPTALS, CIV, FOP I DUCTALS, BEINA IMPLANT DISPOSITIU OCLUSOR TANCAMENT SEPTAL,9FX80CM,PUNTA FLEXIBLE ANGULADA 45°,ACER RECOB PTFE,COMPATIBLE AMPLATZER SEPTAL (ASD) OCCLUDER,MULTI-FENESTRATED ASD,MUSCULAR VSD,P.I. MUSCULAR VSD OCCLUDER,PFO OCCLUDER O EQ.TREVISIO,REF: 9-ATV09F45/80
E30056010 | Material per a implants Septals, CIV, FOP i Ductals, Material per a implants Septals, CIV, FOP i Ductals | MATERIAL PER A IMPLANTS SEPTALS, CIV, FOP I DUCTALS, MATERIAL PER A IMPLANTS SEPTALS, CIV, FOP I DUCTALS, BEINA PER IMPLANT DISPOSITIU OCLUSOR PER TANCAMENT SEPTAL,10FX80CM,PUNTA SUPER FLEXIBLE ANGULADA 45º,ACER RECOB PTFE,COMP A SEPTAL PFO MULTI-FENESTRATED SEPTAL OCCLUDER"CRIBIOFORM"+AMPLATZER MUSCULARVSD REF:9-ATV10F45/80 O EQUIVALENT
E30056010 | Material per a implants Septals, CIV, FOP i Ductals, Material per a implants Septals, CIV, FOP i Ductals | MATERIAL PER A IMPLANTS SEPTALS, CIV, FOP I DUCTALS, MATERIAL PER A IMPLANTS SEPTALS, CIV, FOP I DUCTALS, BEINA PER IMPLANT DISPOSITIU OCLUSOR PER TANCAMENT SEPTAL,12FX80CM,PUNTA SUPER FLEXIBLE ANGULADA 45º,ACER RECOB PTFE,COMP A SEPTAL PFO MULTI-FENESTRATED SEPTAL OCCLUDER"CRIBIOFORM"+AMPLATZER MUSCULARVSD REF:9-ATV12F45/80 O EQUI
E30056010 | Material per a implants Septals, CIV, FOP i Ductals, Material per a implants Septals, CIV, FOP i Ductals | MATERIAL PER A IMPLANTS SEPTALS, CIV, FOP I DUCTALS, MATERIAL PER A IMPLANTS SEPTALS, CIV, FOP I DUCTALS, BEINA PER IMPLANT DISPOSITIU OCLUSOR PER TANCAMENT SEPTAL,13FX80CM,PUNTA SUPER FLEXIBLE ANGULADA 45º,ACER RECOB PTFE,COMP A SEPTAL PFO MULTI-FENESTRATED SEPTAL OCCLUDER"CRIBIOFORM"+AMPLATZER MUSCULARVSD REF:9-ATV13F45/80 O EQUI
E30040020 | Catèter valvuloplàstia, Catèters valvuloplàstia mitral | CATÈTER VALVULOPLÀSTIA, CATÈTERS VALVULOPLÀSTIA MITRAL, CATETER BALÓ ATP NO COMPLIANT,Ø30MMX50MM,MOLT BAIX PERFIL,ALTA PRESSIÓ,NILÓ (NNM),4-6PLEGS,PN 3/4ATM,PR 6ATM;CATÈTERØ8FX110CM,PER A GUIA 0,035"/0,89MM,INTRODUCTOR RECOMANAT 12F,GRANS LESIONS I ENDOPR OBERT/TANC E HÍBRID.ALTOSA-XL-GEMINI-PTA,REF:GM-30-50
E30040020 | Catèter valvuloplàstia, Catèters valvuloplàstia mitral | CATÈTER VALVULOPLÀSTIA, CATÈTERS VALVULOPLÀSTIA MITRAL, CATÈTER DOBLE BALÓ ATP NO-COMPLIANT,PA,Ø26/40X14/40MM,2MARC RX A EIX INTERIOR,PN4BAR-PR5BAR,TEMPS DEFLACCIÓ<30S;CAT COAXIAL/OTW,PUNTA ATRAUMÀT,P/INTROD 14F;DILATACIÓ CANALS VASC ESTRETS I POST DILAT STENTS O INJERTSENDOPR.ANDRA2BALON, REF:A2B 26/40-1000
E30054030 | Introductors de catèters, Introductor transeptal Mullins i agulles Brockenbrough | INTRODUCTORS DE CATÈTERS, INTRODUCTOR TRANSEPTAL MULLINS I AGULLES BROCKENBROUGH, AGULLA DE PUNCIÓ TRANSEPTAL TIPUS BROCKENBROUGH, CALIBRE DE 19G X 56 CM DE LLARGÀRIA, PUNTA CORBADA, AMB ESTILET D'ACER INOXIDABLE CALIBRE 22G. PEDIATRIA. ESTÈRIL, D'UN SOL ÚS.
E30040010 | Catèter valvuloplàstia, Catèters valvuloplàstia aòrtica i pulmonar | CATÈTER VALVULOPLÀSTIA, CATÈTERS VALVULOPLÀSTIA AÒRTICA I PULMONAR, CATÈTER DOBLE BALÓ D'INFLAT SEQÜENCIAL,Ø12MMX35MM,NILÓ TERMOSENSIBLE,PRESSIÓ 7ATM,CATÈTER Ø8FX110CM DE POLÍMER TERMOPLÀSTIC TIPUS PEBAX,4 MARCADORS,P/GUIA 0,035" I INTRODUCTOR 8F,IMPLANT STENTS,COARTACIÓ AÒRTICA I ESTENOSI PULMONAR.BIB BALLOON REF:BB009
E30056010 | Material per a implants Septals, CIV, FOP i Ductals, Material per a implants Septals, CIV, FOP i Ductals | MATERIAL PER A IMPLANTS SEPTALS, CIV, FOP I DUCTALS, MATERIAL PER A IMPLANTS SEPTALS, CIV, FOP I DUCTALS, SISTEMA D'ALLIBERACIÓ A ROSCA, ØINTERN 3,4MM, ØEXTERN 4,1MM, LONGITUD DE 90 (+/-5)CM, PER A SISTEMA OCLUSOR PER A TANCAMENT DE L'APÈNDIX AURICULAR/ORELLETA ESQUERRA AUTOEXPANDIBLE. LAMBRE LAA OCCLUDER, REF. SL10F45X30-900
E30040020 | Catèter valvuloplàstia, Catèters valvuloplàstia mitral | CATÈTER VALVULOPLÀSTIA, CATÈTERS VALVULOPLÀSTIA MITRAL, CATETER BALÓ ATP NO COMPLIANT,Ø22MMX60MM,MOLT BAIX PERFIL,ALTA PRESSIÓ,NILÓ,4-6PLEGS,PN 4/8ATM ,PR 12ATM;CATÈTER Ø8FX110CM,PER A GUIA 0,035"/0,89MM,INTRODUCTOR RECOMANAT 8F,GRANS LESIONS VASCULARS I NO VASCULARS.ALTOSA -XL-GEMINI-PTA,REF:GM-22-60
E30054030 | Introductors de catèters, Introductor transeptal Mullins i agulles Brockenbrough | INTRODUCTORS DE CATÈTERS, INTRODUCTOR TRANSEPTAL MULLINS I AGULLES BROCKENBROUGH, INTRODUCTOR TRANSEPTAL 0,025" X 175CM. PER A IMPLANTACIÓ DISPOSITIU PERA TANCAMENT SEPTAL. PROTRACK
E30040020 | Catèter valvuloplàstia, Catèters valvuloplàstia mitral | CATÈTER VALVULOPLÀSTIA, CATÈTERS VALVULOPLÀSTIA MITRAL, CATÈTER BALÓ ATP NO COMPLIANT,Ø14MMX40MM,BAIX PERFIL,ALTA PRESSIÓ,POLIETILÈ PET,3-4PLEGS,PN 8/10ATM,PR 14ATM;CATÈTER 110CM,PER A GUIA 0,035"/0,89MM,INTRODUCTOR RECOMANAT 7F,GRANS LESIONS VASCULARS I NO VASCULARS.ALTOSA -XL-PTA,REF:AL-14-40
E30056010 | Material per a implants Septals, CIV, FOP i Ductals, Material per a implants Septals, CIV, FOP i Ductals | MATERIAL PER A IMPLANTS SEPTALS, CIV, FOP I DUCTALS, MATERIAL PER A IMPLANTS SEPTALS, CIV, FOP I DUCTALS, BEINA PER IMPLANTAR DISPOSITIU OCLUSOR PER A CIA/FOP, 10FX80CM, Ø3,46MMINTERIOR, Ø3,94MM EXTERIOR, VÀLVULA HEMOSTÀSICA, COMPATIBLE AMB DISPOSITIU CERAFLEX O EQUIVALENT, REF: SFA10F-F
E30040010 | Catèter valvuloplàstia, Catèters valvuloplàstia aòrtica i pulmonar | CATÈTER VALVULOPLÀSTIA, CATÈTERS VALVULOPLÀSTIA AÒRTICA I PULMONAR, CATÈTER 2BALÓ D'INFLAT SEQÜENCIAL Ø20MMX55MM,NILÓ TERMOSENSIBLE,NO COMPLIANT,PR7ATM,4 MARCADORS RX;CATÈTER POLÍMER TERMOPLÀSTIC TIPUS PEBAX Ø9FX110CM,P/GUIA 0,035" I INTRODUCTOR 10F,COARTACIÓ AÒRTICA+ESTENOSI PULMONAR,ESTÈRIL. BIB BALLOON,REF:BB020
E30040010 | Catèter valvuloplàstia, Catèters valvuloplàstia aòrtica i pulmonar | CATÈTER VALVULOPLÀSTIA, CATÈTERS VALVULOPLÀSTIA AÒRTICA I PULMONAR, CATÈTER BALÓ VALVULOPLÀSTIA AÒRTICA I PROCEDIMENTS TAVI Ø22X45MM,NO COMPLIANT,ALTA RESISTÈNCIA DE RUPTURA;CATÈTER COAXIAL/OTW LONGITUD 120CM,PER GUIA 0,035" I INTRODUCTOR 12F,ESTÈRIL,UN SOL US.TRUE DILATATION,REF:02245-12
E30040010 | Catèter valvuloplàstia, Catèters valvuloplàstia aòrtica i pulmonar | CATÈTER VALVULOPLÀSTIA, CATÈTERS VALVULOPLÀSTIA AÒRTICA I PULMONAR, CATÈTER BALÓ VALVULOPLÀSTIA AÒRTICA I PROCEDIMENTS TAVI Ø24X45MM,NO COMPLIANT,ALTA RESISTÈNCIA DE RUPTURA;CATÈTER COAXIAL/OTW LONGITUD 120CM,PER GUIA 0,035" I INTRODUCTOR 12F,ESTÈRIL,UN SOL US.TRUE DILATATION,REF:02445-12
E30040020 | Catèter valvuloplàstia, Catèters valvuloplàstia mitral | CATÈTER VALVULOPLÀSTIA, CATÈTERS VALVULOPLÀSTIA MITRAL, CATETER BALÓ ATP NO COMPLIANT,Ø28MMX50MM,MOLT BAIX PERFIL,ALTA PRESSIÓ,NILÓ (NNM),4-6PLEGS,PN 3/4ATM,PR 6ATM;CATÈTER 110CM,PER A GUIA 0,035"/0,89MM,INTRODUCTOR RECOMANAT 12F,GRANS LESIONS I ENDOPR OBERT/TANC E HÍBRID.ALTOSA-XL-GEMINI-PTA,REF:GM-28-50
E30035070 | Catèters dilatació coronària/ endopròtesi aòrtica, Catèter baló per a mesuratge | CATÈTERS DILATACIÓ CORONÀRIA/ ENDOPRÒTESI AÒRTICA, CATÈTER BALÓ PER A MESURATGE, BALÓ DE MESURA OCCLUTECH 25X45MM
E30035070 | Catèters dilatació coronària/ endopròtesi aòrtica, Catèter baló per a mesuratge | CATÈTERS DILATACIÓ CORONÀRIA/ ENDOPRÒTESI AÒRTICA, CATÈTER BALÓ PER A MESURATGE, BALÓ DE MESURA OCCLUTECH 35X50MM
E30056010 | Material per a implants Septals, CIV, FOP i Ductals, Material per a implants Septals, CIV, FOP i Ductals | MATERIAL PER A IMPLANTS SEPTALS, CIV, FOP I DUCTALS, MATERIAL PER A IMPLANTS SEPTALS, CIV, FOP I DUCTALS, CATÈTER GUIA PER A INTERVENCIONISME CORONARI,CORBA ANTERIOR,PER A TANCAMENT DE L'APÈNDIX AURICULAR/ORELLETA ESQUERRA,TIPUS AMPLATZ ØINT12F/ØEXT14FX75CM LONGITUD TREBALL PER A SISTEMA OAI ENDOVASCULAR PER OCLUSIÓ WATCHMANTM TRUSEAL,ESTÈRIL,REF:M635TS70040
E30054030 | Introductors de catèters, Introductor transeptal Mullins i agulles Brockenbrough | INTRODUCTORS DE CATÈTERS, INTRODUCTOR TRANSEPTAL MULLINS I AGULLES BROCKENBROUGH, EQUIP INTRODUCTOR DIRIGIBLE DE 6FX55CM I CORBA DE 25MM, ANGLE D'ORIENTACIÓ DE 0 A 160°, Ø INTERN /Ø EXTERN 2,2/3,1MM. PER A CARDIOLOGIA I PERIFÈRIC. INCLOU: BEINA, DILATADOR, VÀLVULA HEMOSTÀTICA, CARREGADOR. ESTÈRIL, D'UN SOL ÚS. FUSTAR. REF: SVA6F-550
E30040010 | Catèter valvuloplàstia, Catèters valvuloplàstia aòrtica i pulmonar | CATÈTER VALVULOPLÀSTIA, CATÈTERS VALVULOPLÀSTIA AÒRTICA I PULMONAR, CATÈTER BALÓ VALVULOPLÀSTIA/ANGIOPLÀSTIA AÒRTICA (VA) ADULT,PEBAX,BAIX PERFIL,18X40MM,NO COMPLIANT,PN1,6ATM,PR3ATM,MARC RX;CATÈTER Ø17MMX110CM,PUNTA ATRAUMÀT,PER GUIA 0,035"(0,89MM),INTROD12F,PRE-POST DILAT TAVI,ESTÈRIL,LLIURE LÀTEX.VACS III,REF:477451
E30040010 | Catèter valvuloplàstia, Catèters valvuloplàstia aòrtica i pulmonar | CATÈTER VALVULOPLÀSTIA, CATÈTERS VALVULOPLÀSTIA AÒRTICA I PULMONAR, CATÈTER BALÓ VALVULOPLÀSTIA/ANGIOPLÀSTIA AÒRTICA (VA) ADULT,PEBAX,BAIX PERFIL,20X40MM,NO COMPLIANT,PN2,2ATM,PR3ATM,MARC RX;CATÈTER Ø19MMX110CM,PUNTA ATRAUMÀT,PER GUIA 0,035"(0,89MM),INTROD12F,PRE-POST DILAT TAVI,ESTÈRIL,LLIURE LÀTEX.VACS III,REF:477452
E30040010 | Catèter valvuloplàstia, Catèters valvuloplàstia aòrtica i pulmonar | CATÈTER VALVULOPLÀSTIA, CATÈTERS VALVULOPLÀSTIA AÒRTICA I PULMONAR, CATÈTER BALÓ VALVULOPLÀSTIA/ANGIOPLÀSTIA AÒRTICA (VA) ADULT,PEBAX,BAIX PERFIL,22X40MM,NO COMPLIANT,PN2ATM,PR3ATM,MARC RX;CATÈTER Ø21MMX110CM,PUNTA ATRAUMÀT,PER GUIA 0,035"(0,89MM),INTROD12F,PRE-POST DILAT TAVI,ESTÈRIL,LLIURE LÀTEX.VACS III,REF:477453
E30040010 | Catèter valvuloplàstia, Catèters valvuloplàstia aòrtica i pulmonar | CATÈTER VALVULOPLÀSTIA, CATÈTERS VALVULOPLÀSTIA AÒRTICA I PULMONAR, CATÈTER BALÓ VALVULOPLÀSTIA/ANGIOPLÀSTIA AÒRTICA (VA) ADULT,PEBAX,BAIX PERFIL,23X40MM,NO COMPLIANT,PN1,9ATM,PR3ATM,MARC RX;CATÈTER Ø23MMX110CM,PUNTA ATRAUMÀT,PER GUIA 0,035"(0,89MM),INTROD12F,PRE-POST DILAT TAVI,ESTÈRIL,LLIURE LÀTEX.VACS III,REF:477520
E30040010 | Catèter valvuloplàstia, Catèters valvuloplàstia aòrtica i pulmonar | CATÈTER VALVULOPLÀSTIA, CATÈTERS VALVULOPLÀSTIA AÒRTICA I PULMONAR, CATÈTER BALÓ VALVULOPLÀSTIA AÒRTICA I PROCEDIMENTS TAVI Ø20X45MM,NO COMPLIANT,ALTA RESISTÈNCIA DE RUPTURA;CATÈTER COAXIAL/OTW LONGITUD 110CM,PER GUIA 0,035" I INTRODUCTOR 11F,ESTÈRIL,UN SOL US.TRUE DILATATION,REF:02045-11
E30054030 | Introductors de catèters, Introductor transeptal Mullins i agulles Brockenbrough | INTRODUCTORS DE CATÈTERS, INTRODUCTOR TRANSEPTAL MULLINS I AGULLES BROCKENBROUGH, AGULLA DE PUNCIÓ TRANSEPTAL TIPUS BROCKENBROUGH, CALIBRE DE 18G X 71 (+/-2)CM DE LLARGÀRIA, PUNTA CORBADA BRK, BISEL DE 50°, AMB ESTILET D'ACER INOXID ABLE CALIBRE 21G. ADULT. ESTÈRIL, D'UN SOL ÚS.
E30054030 | Introductors de catèters, Introductor transeptal Mullins i agulles Brockenbrough | INTRODUCTORS DE CATÈTERS, INTRODUCTOR TRANSEPTAL MULLINS I AGULLES BROCKENBROUGH, EQUIP BEINA TRANSEPTAL TRENADA,FEM LLARG P/ELECTROF,TIPUS SWARTZ,Ø8,5FX63CM LONGITUD ÚTIL,CORBA SL0,PUNTA ULTRATOVA I ORIFICI LAT,A/VÀLV HEMOST I PORT LATERAL,DILATADOR LONG ÚTIL 67CM,GUIA EXTRARÍGID 0,032"X180CM PUNTA"J"3MM,ESTÈRIL,1ÚS,SWARTZ,REF:407451
E30054030 | Introductors de catèters, Introductor transeptal Mullins i agulles Brockenbrough | INTRODUCTORS DE CATÈTERS, INTRODUCTOR TRANSEPTAL MULLINS I AGULLES BROCKENBROUGH, EQUIP BEINA TRANSEPTAL TRENADA,FEM LLARG P/ELECTROF,TIPUS SWARTZ,Ø8,5FX63CM LONGITUD ÚTIL,CORBA LAMP 135,A/VÀLVULA HEMOSTÀTICA I PORT LATERAL,DILATADOR LONGITUD ÚTIL 67CM,GUIA EXTRARÍGIDA 0,032"X180CM PUNTA "J"3MM,ESTÈRIL,UN SOL ÚS,SWARTZ,REF:407366
E30040020 | Catèter valvuloplàstia, Catèters valvuloplàstia mitral | CATÈTER VALVULOPLÀSTIA, CATÈTERS VALVULOPLÀSTIA MITRAL, CATÈTER DOBLE BALÓ ATP NO DISTENSIBLE/NO COMPLIANT,Ø14MMX40MM,POLIAMIDA(PA),PN 4ATM,PR8ATM,DEFLACCIÓ <30S;CATÈTER OTW/COAXIAL 2V,LONG 120CM,2MARC RX,PUNTA ATRAUMÀ,INTRODUCTOR RECOM 14F,DILATACIÓ SEGMENTS VASCULARS ESTRETS.ANDRABALLOON,REF:A2B 28/40-1000
E30040010 | Catèter valvuloplàstia, Catèters valvuloplàstia aòrtica i pulmonar | CATÈTER VALVULOPLÀSTIA, CATÈTERS VALVULOPLÀSTIA AÒRTICA I PULMONAR, CATÈTER BALÓ VALVULOPLÀSTIA PULMONAR TRANSLUMINAL PERCUTÀNIA (VPTP),POLÍMER+TERMOPLÁSTIC,Ø8X40MM,BAIX PERFIL,ALTA PRESSIÓ,MARC RADIOP,NOCOMPLIANT,PN6ATM/PR15ATM;CAT6FX100CM,EXTREM DISTAL OBERT;INTROD 7F;COMP A/GUIA 0,035";ESTÈRIL,Z-MED II-X,REF:PDZ702
E30040010 | Catèter valvuloplàstia, Catèters valvuloplàstia aòrtica i pulmonar | CATÈTER VALVULOPLÀSTIA, CATÈTERS VALVULOPLÀSTIA AÒRTICA I PULMONAR, CATÈTER BALÓ VALVULOPLÀSTIA PULMONAR TRANSLUMINAL PERCUTÀNIA (VPTP),POLÍMER+TERMOPLÁSTIC,Ø10X30MM,BAIX PERFIL,ALTA PRESSIÓ,MARC RADIOP,NOCOMPLIANT,PN6ATM/PR13ATM;CAT6FX100CM,EXTREM DISTAL OBERT;INTROD 7F;COMP A/GUIA0,035";ESTÈRIL,Z-MED II-X,REF:PDZ711
E30040010 | Catèter valvuloplàstia, Catèters valvuloplàstia aòrtica i pulmonar | CATÈTER VALVULOPLÀSTIA, CATÈTERS VALVULOPLÀSTIA AÒRTICA I PULMONAR, CATÈTER BALÓ VALVULOPLÀSTIA PULMONAR TRANSLUMINAL PERCUTÀNIA (VPTP),POLÍMER+TERMOPLÁSTIC,Ø10X40MM,BAIX PERFIL,ALTA PRESSIÓ,MARC RADIOP,NOCOMPLIANT,PN6ATM/PR13ATM;CAT6FX100CM,EXTREM DISTAL OBERT;INTROD 7F;COMP A/GUIA0,035";ESTÈRIL,Z-MED II-X,REF:PDZ712
E30040020 | Catèter valvuloplàstia, Catèters valvuloplàstia mitral | CATÈTER VALVULOPLÀSTIA, CATÈTERS VALVULOPLÀSTIA MITRAL, CATÈTER BALÓ ATP NO DISTENSIBLE/NO COMPLIANT,Ø14MMX30MM,POLIAMIDA(PA),DEFORMABLE,PN 4ATM,PR8ATM;CATÈTER OTW/COAXIAL 2LLUM,LONG 120CM,2MARC RX,PUNTA ATRAUMÀTICA,INTRODUCTOR RECOMANAT 8F,DILATACIÓ SEGMENTS VASCULARS ESTRETS.ANDRABALLOON,REF:ABXL 14/30-1200
E30040010 | Catèter valvuloplàstia, Catèters valvuloplàstia aòrtica i pulmonar | CATÈTER VALVULOPLÀSTIA, CATÈTERS VALVULOPLÀSTIA AÒRTICA I PULMONAR, CATÈTER DOBLE BALÓ D'INFLAT SEQÜENCIAL,Ø30MMX50MM,NILÓ TERMOSENSIBLE,PRESSIÓ 2ATM,CATÈTER Ø11FX110CM DE POLÍMER TERMOPLÀSTIC TIPUS PEBAX,4 MARCADORS,P/GUIA 0,035" I INTRODUCTOR 16F,IMPLANT STENTS,COARTACIÓ AÒRTICA I ESTENOSI PULMONARBIB BALLOON REF:BB075
E30040010 | Catèter valvuloplàstia, Catèters valvuloplàstia aòrtica i pulmonar | CATÈTER VALVULOPLÀSTIA, CATÈTERS VALVULOPLÀSTIA AÒRTICA I PULMONAR, CATÈTER 2BALÓ D'INFLAT SEQÜENCIAL Ø28MMX60MM,NILÓ TERMOSENSIBLE,NO COMPLIANT,PR3ATM,4 MARCADORS RX;CATÈTER POLÍMER TERMOPLÀSTIC TIPUS PEBAX Ø11FX110CM,P/GUIA 0,035" I INTRODUCTOR 16F,COARTACIÓ AÒRTICA+ESTENOSI PULMONAR,ESTÈRIL. BIB BALLOON,REF:BB073
E30056010 | Material per a implants Septals, CIV, FOP i Ductals, Material per a implants Septals, CIV, FOP i Ductals | MATERIAL PER A IMPLANTS SEPTALS, CIV, FOP I DUCTALS, MATERIAL PER A IMPLANTS SEPTALS, CIV, FOP I DUCTALS, CATÈTER BALÓ SEPTOSTOMIA 1 LLUM,POLIAMIDA AMB RECOBRIMENT DE POLIÈSTER I PUR;BALÓ LATERAL LÀTEX Ø8MM:CATÈTER 4FX50CM,EXTREM DISTAL TANCAT,EXTREM PROXIMAL CONNEXIÓ LUER LOCK,D'ACER INOXIDABLE,ESTÈRIL,UN SOL ÚS. RASHKIND,REF:007161
E30054030 | Introductors de catèters, Introductor transeptal Mullins i agulles Brockenbrough | INTRODUCTORS DE CATÈTERS, INTRODUCTOR TRANSEPTAL MULLINS I AGULLES BROCKENBROUGH, EQUIP INTRODUCTOR DIRIGIBLE DE 12FX80CM I CORBA DE 25MM, ANGLE D'ORIENTACIÓ DE 0 A 160°, Ø INTERN /Ø EXTERN 4,1/5,2MM. PER A CARDIOLOGIA I PERIFÈRIC. INCLOU: BEINA, DILATADOR, VÀLVULA HEMOSTÀTICA, CARREGADOR. ESTÈRIL, D'UN SOL ÚS. FUSTAR. REF: SVA12F-800
E30054030 | Introductors de catèters, Introductor transeptal Mullins i agulles Brockenbrough | INTRODUCTORS DE CATÈTERS, INTRODUCTOR TRANSEPTAL MULLINS I AGULLES BROCKENBROUGH, INTRODUCTOR TRANSEPTAL TIPUS TORFLEX,BEINA MALLADA Ø8,5FX63CM I CORBA DE 45ª,BANDA AMB MARCADOR RX PL+IR RADIOPACA,AMB VÀLVULA HEMOSTÀTICA EN "Y",PUNTA DISTAL ATRAUMÀTICA,CLAU DE TRES VIES,GUIA EN J I DILATADOR,PERGUIES DE 0,035",ESTÈRIL,UN SOL ÚS
E30040020 | Catèter valvuloplàstia, Catèters valvuloplàstia mitral | CATÈTER VALVULOPLÀSTIA, CATÈTERS VALVULOPLÀSTIA MITRAL, CATÈTER BALÓ ATP NO DISTENSIBLE/NO COMPLIANT,Ø16MMX60MM,POLIAMIDA(PA),DEFORMABLE,PN 4ATM,PR8ATM;CATÈTER OTW/COAXIAL 2LLUM,LONG 120CM,2MARC RX,P/ATRAUMÀTICA,INTRODUCTOR RECOMANAT 10F,DILATACIÓ SEGMENTS VASCULARS ESTRETS.ANDRABALLOON,REF:ABXL 16/60-1200
E30054030 | Introductors de catèters, Introductor transeptal Mullins i agulles Brockenbrough | INTRODUCTORS DE CATÈTERS, INTRODUCTOR TRANSEPTAL MULLINS I AGULLES BROCKENBROUGH, AGULLA DE PUNCIÓ TRANSEPTAL CORBA0, DE 71CM DE LLARGÀRIA, EXTREM DISTAL CORBAT PUNTA TANCADA ROMA PER RADIOFREQÜÈNCIA RFK, RADIOOPACA, MARQUES POSICIONADORES, SENSE LÀTEX, ESTÈRIL, UN SOL ÚS. COMPATIBLE A/BEINES 8-8,5F CORBA FIXA I 63CM DE LONGITUD.
E30040020 | Catèter valvuloplàstia, Catèters valvuloplàstia mitral | CATÈTER VALVULOPLÀSTIA, CATÈTERS VALVULOPLÀSTIA MITRAL, CATETER BALÓ ATP NO COMPLIANT,Ø14MMX20MM,BAIX PERFIL,ALTA PRESSIÓ,POLIETILÈ PET,3-4PLEGS,PN 8/10ATM,PR 14ATM;CATÈTER 110CM,PER A GUIA 0,035"/0,89MM,INTRODUCTOR RECOMANAT 7F,GRANS LESIONS VASCULARS I NO VASCULARS.ALTOSA -XL-PTA,REF:AL-14-20
E30040010 | Catèter valvuloplàstia, Catèters valvuloplàstia aòrtica i pulmonar | CATÈTER VALVULOPLÀSTIA, CATÈTERS VALVULOPLÀSTIA AÒRTICA I PULMONAR, CATÈTER DOBLE BALÓ D'INFLAT SEQÜENCIAL,Ø28MMX50MM,NILÓ TERMOSENSIBLE,PRESSIÓ 2ATM,CATÈTER Ø11FX110CM DE POLÍMER TERMOPLÀSTIC TIPUS PEBAX,4 MARCADORS,P/GUIA 0,035" I INTRODUCTOR 16F,IMPLANT STENTS,COARTACIÓ AÒRTICA I ESTENOSI PULMONARBIB BALLOON REF:BB072
E30054030 | Introductors de catèters, Introductor transeptal Mullins i agulles Brockenbrough | INTRODUCTORS DE CATÈTERS, INTRODUCTOR TRANSEPTAL MULLINS I AGULLES BROCKENBROUGH, INTRODUCTOR TRANSEPTAL TIPUS TORFLEX,BEINA MALLADA Ø8,5FX63CM I CORBA DE 55ª,BANDA AMB MARCADOR RX PL+IR RADIOPACA,AMB VÀLVULA HEMOSTÀTICA EN "Y",PUNTA DISTAL ATRAUMÀTICA,CLAU DE TRES VIES,GUIA EN J I DILATADOR,PERGUIES DE 0,035",ESTÈRIL,UN SOL ÚS
E30054030 | Introductors de catèters, Introductor transeptal Mullins i agulles Brockenbrough | INTRODUCTORS DE CATÈTERS, INTRODUCTOR TRANSEPTAL MULLINS I AGULLES BROCKENBROUGH, AGULLA DE PUNCIÓ TRANSEPTAL CORBA1, DE 71CM DE LLARGÀRIA, EXTREM DISTALCORBAT PUNTA TANCADA ROMA PER RADIOFREQÜÈNCIA RFK, RADIOOPACA, MARQUES POSICIONADORES, SENSE LÀTEX, ESTÈRIL, UN SOL ÚS. COMPATIBLE A/BEINES 8-8,5F CORBA FIXA I 63CM DE LONGITUD.
E30054030 | Introductors de catèters, Introductor transeptal Mullins i agulles Brockenbrough | INTRODUCTORS DE CATÈTERS, INTRODUCTOR TRANSEPTAL MULLINS I AGULLES BROCKENBROUGH, INTRODUCTOR TRANSEPTAL TIPUS MULLINS, DE 6FX80CM I CORBA DE 180°, AMB VÀLVULA HEMOSTÀTICA EN "Y", CLAU DE TRES VIES I DILATADOR. PER A IMPLANTACIÓ DISPOSITIU OCCLUTECH PER A TANCAMENT SEPTAL, COMUNICACIÓ INTERAURICULAR I FORAMEN OVAL. ESTÈRIL.
E30040010 | Catèter valvuloplàstia, Catèters valvuloplàstia aòrtica i pulmonar | CATÈTER VALVULOPLÀSTIA, CATÈTERS VALVULOPLÀSTIA AÒRTICA I PULMONAR, CATÈTER DOBLE BALÓ D'INFLAT SEQÜENCIAL,Ø16MMX45MM,NILÓ TERMOSENSIBLE,PRESSIÓ 5ATM,CATÈTER Ø9FX110CM DE POLÍMER TERMOPLÀSTIC TIPUS PEBAX,4 MARCADORS,P/GUIA 0,035" I INTRODUCTOR 9F,IMPLANT STENTS,COARTACIÓ AÒRTICA I ESTENOSI PULMONAR.BIB BALLOON REF:BB016
E30040010 | Catèter valvuloplàstia, Catèters valvuloplàstia aòrtica i pulmonar | CATÈTER VALVULOPLÀSTIA, CATÈTERS VALVULOPLÀSTIA AÒRTICA I PULMONAR, CATÈTER DOBLE BALÓ D'INFLAT SEQÜENCIAL,Ø14MMX35MM,NILÓ TERMOSENSIBLE,PRESSIÓ 6ATM,CATÈTER Ø8FX110CM DE POLÍMER TERMOPLÀSTIC TIPUS PEBAX,4 MARCADORS,P/GUIA 0,035" I INTRODUCTOR 8F,IMPLANT STENTS,COARTACIÓ AÒRTICA I ESTENOSI PULMONAR.BIB BALLOON REF:BB025
E30040010 | Catèter valvuloplàstia, Catèters valvuloplàstia aòrtica i pulmonar | CATÈTER VALVULOPLÀSTIA, CATÈTERS VALVULOPLÀSTIA AÒRTICA I PULMONAR, CATÈTER DOBLE BALÓ D'INFLAT SEQÜENCIAL,Ø16MMX35MM,NILÓ TERMOSENSIBLE,PRESSIÓ 5ATM,CATÈTER Ø9FX110CM DE POLÍMER TERMOPLÀSTIC TIPUS PEBAX,4 MARCADORS,P/GUIA 0,035" I INTRODUCTOR 9F,IMPLANT STENTS,COARTACIÓ AÒRTICA I ESTENOSI PULMONAR.BIB BALLOON REF:BB026
E30040010 | Catèter valvuloplàstia, Catèters valvuloplàstia aòrtica i pulmonar | CATÈTER VALVULOPLÀSTIA, CATÈTERS VALVULOPLÀSTIA AÒRTICA I PULMONAR, CATÈTER DOBLE BALÓ D'INFLAT SEQÜENCIAL,Ø18MMX45MM,NILÓ TERMOSENSIBLE,PRESSIÓ 4ATM,CATÈTER Ø9FX110CM DE POLÍMER TERMOPLÀSTIC TIPUS PEBAX,4 MARCADORS,P/GUIA 0,035" I INTRODUCTOR 10F,IMPLANT STENTS,COARTACIÓ AÒRTICA I ESTENOSI PULMONAR.BIB BALLOON REF:BB029
E30040010 | Catèter valvuloplàstia, Catèters valvuloplàstia aòrtica i pulmonar | CATÈTER VALVULOPLÀSTIA, CATÈTERS VALVULOPLÀSTIA AÒRTICA I PULMONAR, CATÈTER DOBLE BALÓ D'INFLAT SEQÜENCIAL,Ø18MMX55MM,NILÓ TERMOSENSIBLE,PRESSIÓ 4ATM,CATÈTER Ø9FX110CM DE POLÍMER TERMOPLÀSTIC TIPUS PEBAX,4 MARCADORS,P/GUIA 0,035" I INTRODUCTOR 10F,IMPLANT STENTS,COARTACIÓ AÒRTICA I ESTENOSI PULMONAR.BIB BALLOON REF:BB031
E30040010 | Catèter valvuloplàstia, Catèters valvuloplàstia aòrtica i pulmonar | CATÈTER VALVULOPLÀSTIA, CATÈTERS VALVULOPLÀSTIA AÒRTICA I PULMONAR, CATÈTER DOBLE BALÓ D'INFLAT SEQÜENCIAL,Ø18MMX45MM,NILÓ TERMOSENSIBLE,PRESSIÓ 6ATM,CATÈTER Ø8FX110CM DE POLÍMER TERMOPLÀSTIC TIPUS PEBAX,4 MARCADORS,P/GUIA 0,035" I INTRODUCTOR 8F,IMPLANT STENTS,COARTACIÓ AÒRTICA I ESTENOSI PULMONAR.BIB BALLOON REF:BB035
E30040010 | Catèter valvuloplàstia, Catèters valvuloplàstia aòrtica i pulmonar | CATÈTER VALVULOPLÀSTIA, CATÈTERS VALVULOPLÀSTIA AÒRTICA I PULMONAR, CATÈTER DOBLE BALÓ D'INFLAT SEQÜENCIAL,Ø12MMX45MM,NILÓ TERMOSENSIBLE,PRESSIÓ 7ATM,CATÈTER Ø8FX110CM DE POLÍMER TERMOPLÀSTIC TIPUS PEBAX,4 MARCADORS,P/GUIA 0,035" I INTRODUCTOR 8F,IMPLANT STENTS,COARTACIÓ AÒRTICA I ESTENOSI PULMONAR.BIB BALLOON REF:BB037
E30040010 | Catèter valvuloplàstia, Catèters valvuloplàstia aòrtica i pulmonar | CATÈTER VALVULOPLÀSTIA, CATÈTERS VALVULOPLÀSTIA AÒRTICA I PULMONAR, CATÈTER 2BALÓ D'INFLAT SEQÜENCIAL Ø22MMX55MM,NILÓ TERMOSENSIBLE,NO COMPLIANT,PR3ATM,4 MARCADORS RX;CATÈTER POLÍMER TERMOPLÀSTIC TIPUS PEBAX Ø9FX110CM,P/GUIA 0,035" I INTRODUCTOR 11F,COARTACIÓ AÒRTICA+ESTENOSI PULMONAR,ESTÈRIL. BIB BALLOON,REF:BB066
E30040010 | Catèter valvuloplàstia, Catèters valvuloplàstia aòrtica i pulmonar | CATÈTER VALVULOPLÀSTIA, CATÈTERS VALVULOPLÀSTIA AÒRTICA I PULMONAR, CATÈTER 2BALÓ D'INFLAT SEQÜENCIAL Ø24MMX35MM,NILÓ TERMOSENSIBLE,NO COMPLIANT,PR3ATM,4 MARCADORS RX;CATÈTER POLÍMER TERMOPLÀSTIC TIPUS PEBAX Ø9FX110CM,P/GUIA 0,035" I INTRODUCTOR 11F,COARTACIÓ AÒRTICA+ESTENOSI PULMONAR,ESTÈRIL. BIB BALLOON,REF:BB067
E30056010 | Material per a implants Septals, CIV, FOP i Ductals, Material per a implants Septals, CIV, FOP i Ductals | MATERIAL PER A IMPLANTS SEPTALS, CIV, FOP I DUCTALS, MATERIAL PER A IMPLANTS SEPTALS, CIV, FOP I DUCTALS, CATETER BALÓ ATRIOSEPTOSTOMIA,BALÓ N/COMPLIANT Ø13,5MMX1,35CM,NILÓ TERMOS,BAIX PERFIL;CAT POLÍMER PLÀSTIC,2V,Ø5F,LONG ÚTIL 50CM,A/PUNTA 35° I MARQ RX PLATÍ,P/GUIA 0,021" I INTROD 6F,VOLUM MÀX 2CC.TRACT ATRIO ESQ PETIT I NEONAT,ESTÈRIL,1ÚS. Z-5,REF:SPT003
E30040010 | Catèter valvuloplàstia, Catèters valvuloplàstia aòrtica i pulmonar | CATÈTER VALVULOPLÀSTIA, CATÈTERS VALVULOPLÀSTIA AÒRTICA I PULMONAR, CATÈTER BALÒ VALVULOPLÀSTIA AÒRTICA I PROCEDIMENTS TAVI Ø18X45MM,NO COMPLIANT,ALTA RESISTÈNCIA DE RUPTURA PN 3ATM PR 6ATM;CATÈTER COAXIAL/OTW LONGITUD 110CM,PER GUIA 0,035" I INTRODUCTOR 11F,ESTÈRIL,UN SOL.TRUE DILATATION,REF:01845-11
E30040010 | Catèter valvuloplàstia, Catèters valvuloplàstia aòrtica i pulmonar | CATÈTER VALVULOPLÀSTIA, CATÈTERS VALVULOPLÀSTIA AÒRTICA I PULMONAR, CATÈTER BALÒ VALVULOPLÀSTIA AÒRTICA I PROCEDIMENTS TAVI Ø21X45MM,NO COMPLIANT,ALTA RESISTÈNCIA DE RUPTURA PN 3ATM PR 6ATM;CATÈTER COAXIAL/OTW LONGITUD 110CM,PER GUIA 0,035" I INTRODUCTOR 12F,ESTÈRIL,UN SOL.TRUE DILATATION,REF:02145-12
E30040010 | Catèter valvuloplàstia, Catèters valvuloplàstia aòrtica i pulmonar | CATÈTER VALVULOPLÀSTIA, CATÈTERS VALVULOPLÀSTIA AÒRTICA I PULMONAR, CATÈTER BALÒ VALVULOPLÀSTIA AÒRTICA I PROCEDIMENTS TAVI Ø23X45MM,NO COMPLIANT,ALTA RESISTÈNCIA DE RUPTURA PN 3ATM PR 6ATM;CATÈTER COAXIAL/OTW LONGITUD 110CM,PER GUIA 0,035" I INTRODUCTOR 12F,ESTÈRIL,UN SOL.TRUE DILATATION,REF:02345-12
E30040010 | Catèter valvuloplàstia, Catèters valvuloplàstia aòrtica i pulmonar | CATÈTER VALVULOPLÀSTIA, CATÈTERS VALVULOPLÀSTIA AÒRTICA I PULMONAR, CATÈTER BALÒ VALVULOPLÀSTIA AÒRTICA I PROCEDIMENTS TAVI Ø25X45MM,NO COMPLIANT,ALTA RESISTÈNCIA DE RUPTURA PN 3ATM PR 6ATM;CATÈTER COAXIAL/OTW LONGITUD 110CM,PER GUIA 0,035" I INTRODUCTOR 13F,ESTÈRIL,UN SOL.TRUE DILATATION,REF:02545-13
E30040010 | Catèter valvuloplàstia, Catèters valvuloplàstia aòrtica i pulmonar | CATÈTER VALVULOPLÀSTIA, CATÈTERS VALVULOPLÀSTIA AÒRTICA I PULMONAR, CATÈTER BALÒ VALVULOPLÀSTIA AÒRTICA I PROCEDIMENTS TAVI Ø26X45MM,NO COMPLIANT,ALTA RESISTÈNCIA DE RUPTURA PN 3ATM PR 6ATM;CATÈTER COAXIAL/OTW LONGITUD 110CM,PER GUIA 0,035" I INTRODUCTOR 13F,ESTÈRIL,UN SOL.TRUE DILATATION,REF:02645-13
E30040010 | Catèter valvuloplàstia, Catèters valvuloplàstia aòrtica i pulmonar | CATÈTER VALVULOPLÀSTIA, CATÈTERS VALVULOPLÀSTIA AÒRTICA I PULMONAR, CATÈTER BALÒ VALVULOPLÀSTIA AÒRTICA I PROCEDIMENTS TAVI Ø28X45MM,NO COMPLIANT,ALTA RESISTÈNCIA DE RUPTURA PN 3ATM PR 6ATM;CATÈTER COAXIAL/OTW LONGITUD 110CM,PER GUIA 0,035" I INTRODUCTOR 14F,ESTÈRIL,UN SOL.TRUE DILATATION,REF:02845-14
E30056010 | Material per a implants Septals, CIV, FOP i Ductals, Material per a implants Septals, CIV, FOP i Ductals | MATERIAL PER A IMPLANTS SEPTALS, CIV, FOP I DUCTALS, MATERIAL PER A IMPLANTS SEPTALS, CIV, FOP I DUCTALS, CATÈTER BALÓ SEPTOSTOMIA 1 LLUM,POLIAMIDA AMB RECOBRIMENT DE POLIÈSTER I PUR;BALÓ LATERAL LÀTEX Ø8MM:CATÈTER 6FX50CM,EXTREM DISTAL TANCAT,EXTREM PROXIMAL CONNEXIÓ LUER LOCK,D'ACER INOXIDABLE,ESTÈRIL,UN SOL ÚS. RASHKIND,REF:008764
E30056010 | Material per a implants Septals, CIV, FOP i Ductals, Material per a implants Septals, CIV, FOP i Ductals | MATERIAL PER A IMPLANTS SEPTALS, CIV, FOP I DUCTALS, MATERIAL PER A IMPLANTS SEPTALS, CIV, FOP I DUCTALS, EQUIP D'IMPLANTACIÓ DE DISPOSITU OCLUSOR SEPTAL, COMPOST DE: CATÈTER GUIA, UN TORNAVÍS, UN CARREGADOR, UN DILATADOR, CLAM INTEGRAT DE LES VIES, BEINA INTRODUCTORA AMB ROSCA DE 8F I DE 80 CM AMB ANGLE DE 180º REF.ITV08F180/80
E30056010 | Material per a implants Septals, CIV, FOP i Ductals, Material per a implants Septals, CIV, FOP i Ductals | MATERIAL PER A IMPLANTS SEPTALS, CIV, FOP I DUCTALS, MATERIAL PER A IMPLANTS SEPTALS, CIV, FOP I DUCTALS, INTRODUCTOR ARTERIAL MALLAT/COILAT TIPUS AMPLATZER COMPOST PER BEINA AMB EXTREM DISTAL CONIFICAT I PUNTA EN ANGLE DE 45°X45° RADIOOPACA DE 14FX 80, ADAPTADOR FLUX, DILATADOR RADIOOPAC, ESTÈRIL, D'UN SOL ÚS. AMPLATZER AMULET
E30035070 | Catèters dilatació coronària/ endopròtesi aòrtica, Catèter baló per a mesuratge | CATÈTERS DILATACIÓ CORONÀRIA/ ENDOPRÒTESI AÒRTICA, CATÈTER BALÓ PER A MESURATGE, CATÈTER BALÓ PER A MESURAR ESTRUCTURES/LESIONS CARDIOVASCULARS AMB BALÓ DISTAL DISTENSIBLE I AMB MARQUES RADIOOPAQUES Ø40MMX55MM,CATÈTER 8FX70CM I DOBLE LLUM,PER A GUIA 0,035"/0,89MM. AMPLATZER SIZING BALLOON II ,REF:9-SB-034
E30055130 | Guies, Guies per a intervencionisme cardiac, ductal i septal | GUIES, GUIES PER A INTERVENCIONISME CARDIAC, DUCTAL I SEPTAL, GUIA PER ALLIBERAMENT DE DISPOSITIU OCLUSOR PER A TANCAMENT SEPTAL/FOP/DUCTAL, Ø 0,035"X260CM, COS RÍGID AMB PUNTA "J" MODIFICADA 1,5MM, LONGITUD 5 CM, ACER AM B RECOBRIMENT PTFE, COMPATIBLE AMB DISPOSITIUS OCLUSORS AMPLATZER O EQUIVALENT, REF: 9-GW-002
E30045010 | Catèters linfografia, Baló catèters contrapulsació | CATÈTERS LINFOGRAFIA, BALÓ CATÈTERS CONTRAPULSACIÓ, PAQUET DE 5 ADAPTADORS DE CATÈTER BALÓ INTRA-AÒRTIC PER A COMPATIBILITAT AMB LES CONSOLES DE CONTRAPULSACIÓ ARROW PER A BALÓ DE 25 CC A 40CC
E30040010 | Catèter valvuloplàstia, Catèters valvuloplàstia aòrtica i pulmonar | CATÈTER VALVULOPLÀSTIA, CATÈTERS VALVULOPLÀSTIA AÒRTICA I PULMONAR, CATÈTER BALÓ VALVULOPL/ANGIOPLÀS TRANSLUMINAR AÒRTICA (VA)PEDIÀTR,SEMI COMPLIANT Ø25X50MM,MARC RADIOP;CATÈTER OTW/COAXIAL,PA 9,1FX110CM,2LLUM,CON LUER-LOCK;INTROD 10F;COMP A/GUIA 0,038";PRESSIÓ RECOM 4BARS;N/LÀTEX,ESTÈRIL,CRISTAL BALLOON,REF:CBV25X50/110
E30054030 | Introductors de catèters, Introductor transeptal Mullins i agulles Brockenbrough | INTRODUCTORS DE CATÈTERS, INTRODUCTOR TRANSEPTAL MULLINS I AGULLES BROCKENBROUGH, EQUIP INTRODUCTOR DIRIGIBLE DE 6FX70CM I CORBA DE 25MM, ANGLE D'ORIENTACIÓ DE 0 A 160°, Ø INTERN /Ø EXTERN 2,2/3,1MM. PER A CARDIOLOGIA I PERIFÈRIC. INCLOU: BEINA, DILATADOR, VÀLVULA HEMOSTÀTICA, CARREGADOR. ESTÈRIL, D'UN SOL ÚS. FUSTAR. REF: SVA6F-700
E30054030 | Introductors de catèters, Introductor transeptal Mullins i agulles Brockenbrough | INTRODUCTORS DE CATÈTERS, INTRODUCTOR TRANSEPTAL MULLINS I AGULLES BROCKENBROUGH, EQUIP INTRODUCTOR DIRIGIBLE DE 7FX80CM I CORBA DE 25MM, ANGLE D'ORIENTACIÓ DE 0 A 160°, Ø INTERN /Ø EXTERN 2,5/3,5MM. PER A CARDIOLOGIA I PERIFÈRIC. INCLOU: BEINA, DILATADOR, VÀLVULA HEMOSTÀTICA, CARREGADOR. ESTÈRIL, D'UN SOL ÚS. FUSTAR. REF: SVA7F-800
E30040010 | Catèter valvuloplàstia, Catèters valvuloplàstia aòrtica i pulmonar | CATÈTER VALVULOPLÀSTIA, CATÈTERS VALVULOPLÀSTIA AÒRTICA I PULMONAR, CATÈTER BALÓ VALVULOPLÀSTIA PULMONAR TRANSLUMINAL PERCUTÀNIA (VPTP),POLÍMER+TERMOPLÁSTIC,Ø6X20MM,BAIX PERFIL,ALTA PRESSIÓ,MARC RADIOP;CAT 5FX100CM,EXTREM DISTAL OBERT;INTROD 6F;COMP A/GUIA 0,025";(PN)6ATM,(PR)15ATM,ESTÈRIL,Z-MED II,REF:PDZ610
E30040010 | Catèter valvuloplàstia, Catèters valvuloplàstia aòrtica i pulmonar | CATÈTER VALVULOPLÀSTIA, CATÈTERS VALVULOPLÀSTIA AÒRTICA I PULMONAR, CATÈTER BALÓ VALVULOPLÀSTIA/ANGIOPLÀSTIA AORTICA , COAXIAL, NO DISTENSIBLE,GUIA0,035", INTRODUCTOR 7 FR, COS DEL CATÈTER 6 FR, LLARGÀRIA ÚTIL 85/ 100 CM, MIDES DEL BALÓ 6.0MMDIÀMETRE I 4.0CMLLARGÀRIA. ESTÈRIL. Z-MED II; REF: PD
E30040010 | Catèter valvuloplàstia, Catèters valvuloplàstia aòrtica i pulmonar | CATÈTER VALVULOPLÀSTIA, CATÈTERS VALVULOPLÀSTIA AÒRTICA I PULMONAR, CATÈTER BALÓ VALVULOPLASTIA PULMONAR TRANSLUMINAL PERCUTANEA (VPTP),POLÍMER+TERMOPLÁSTIC,Ø7X30MM,BAIX PERFIL,ALTA PRESSIÓ,MARC RADIOP;CAT 5FX100CM,EXTREM DISTAL OBERT;INTROD 6F;COMP A/GUIA 0,025";(PN)6ATM,(PR)15ATM,ESTÈRIL,,Z-MED II,REF:PDZ616
E30040010 | Catèter valvuloplàstia, Catèters valvuloplàstia aòrtica i pulmonar | CATÈTER VALVULOPLÀSTIA, CATÈTERS VALVULOPLÀSTIA AÒRTICA I PULMONAR, CATÈTER BALÓ VALVULOPLÀSTIA/ANGIOPLÀSTIA AORTICA , COAXIAL, NO DISTENSIBLE,GUIA0,035", INTRODUCTOR 7 FR, COS DEL CATÈTER 6 FR, LLARGÀRIA ÚTIL 85/ 100 CM, MIDES DEL BALÓ 7.0MMDIÀMETRE I 5.0CMLLARGÀRIA. ESTÈRIL. Z-MED II; REF: PD
E30040010 | Catèter valvuloplàstia, Catèters valvuloplàstia aòrtica i pulmonar | CATÈTER VALVULOPLÀSTIA, CATÈTERS VALVULOPLÀSTIA AÒRTICA I PULMONAR, CATÈTER BALÓ VALVULOPLASTIA PULMONAR TRANSLUMINAL PERCUTANEA (VPTP),POLÍMER+TERMOPLÁSTIC,Ø8X30MM,BAIX PERFIL,ALTA PRESSIÓ,MARC RADIOP;CAT 6FX100CM,EXTREM DISTAL OBERT;INTROD 7F;COMP A/GUIA 0,035";(PN)6ATM,(PR)15ATM,ESTÈRIL,Z-MED II-X,REF:PDZ701
E30040010 | Catèter valvuloplàstia, Catèters valvuloplàstia aòrtica i pulmonar | CATÈTER VALVULOPLÀSTIA, CATÈTERS VALVULOPLÀSTIA AÒRTICA I PULMONAR, CATÈTER BALÓ VALVULOPLÀSTIA PULMONAR TRANSLUMINAL PERCUTÀNIA (VPTP),POLÍMER+TERMOPLÁSTIC,Ø8X50MM,BAIX PERFIL,ALTA PRESSIÓ,MARC RADIOP,NOCOMPLIANT,PN6ATM/PR15ATM;CAT6FX100CM,EXTREM DISTAL OBERT;INTROD 7F;COMP A/GUIA0,035";ESTÈRIL,Z-MED II-X,REF:PDZ703
E30040010 | Catèter valvuloplàstia, Catèters valvuloplàstia aòrtica i pulmonar | CATÈTER VALVULOPLÀSTIA, CATÈTERS VALVULOPLÀSTIA AÒRTICA I PULMONAR, CATÈTER BALÓ VALVULOPLASTIA PULMONAR TRANSLUMINAL PERCUTANEA (VPTP),POLÍMER+TERMOPLÁSTIC,Ø9X50MM,BAIX PERFIL,ALTA PRESSIÓ,MARC RADIOP;CAT 6FX100CM,EXTREM DISTAL OBERT;INTROD 7F;COMP A/GUIA 0,035";(PN)6ATM,(PR)14ATM,ESTÈRIL,Z-MED
E30040010 | Catèter valvuloplàstia, Catèters valvuloplàstia aòrtica i pulmonar | CATÈTER VALVULOPLÀSTIA, CATÈTERS VALVULOPLÀSTIA AÒRTICA I PULMONAR, CATÈTER BALÓ VALVULOPLASTIA PULMONAR TRANSLUMINAL PERCUTANEA (VPTP),POLÍMER+TERMOPLÁSTIC,Ø14X30MM,BAIX PERFIL,ALTA PRESSIÓ,MARC RADIOP;CAT 7FX100CM,EXTREM DISTAL OBERT;INTROD 9F;COMP A/GUIA 0,035";(PN)5ATM,(PR)10ATM,ESTÈRIL,Z-MED II-X,REF:PDZ720
E30040010 | Catèter valvuloplàstia, Catèters valvuloplàstia aòrtica i pulmonar | CATÈTER VALVULOPLÀSTIA, CATÈTERS VALVULOPLÀSTIA AÒRTICA I PULMONAR, CATÈTER BALÓ VALVULOPLÀSTIA PULMONAR TRANSLUMINAL PERCUTÀNIA (VPTP),POLÍMER+TERMOPLÁSTIC,Ø14X50MM,BAIX PERFIL,ALTA PRESSIÓ,MARC RADIOP,NOCOMPLIANT,PN5ATM/PR10ATM;CAT7FX100CM,EXTREM DISTAL OBERT;INTROD 9F;COMP A/GUIA0,035";ESTÈRIL,Z-MED II-X,REF:PDZ722
E30040010 | Catèter valvuloplàstia, Catèters valvuloplàstia aòrtica i pulmonar | CATÈTER VALVULOPLÀSTIA, CATÈTERS VALVULOPLÀSTIA AÒRTICA I PULMONAR, CATÈTER BALÓ VALVULOPLÀSTIA PULMONAR TRANSLUMINAL PERCUTÀNIA (VPTP),POLÍMER+TERMOPLÁSTIC,Ø16X50MM,BAIX PERFIL,ALTA PRESSIÓ,MARC RADIOP;CAT 7FX100CM,EXTREM DISTAL OBERT;INTROD 9F;COMP A/GUIA 0,035";(PN)4ATM,(PR)8ATM,ESTÈRIL,Z-MED II-X,REF:PDZ730
E30040010 | Catèter valvuloplàstia, Catèters valvuloplàstia aòrtica i pulmonar | CATÈTER VALVULOPLÀSTIA, CATÈTERS VALVULOPLÀSTIA AÒRTICA I PULMONAR, CATÈTER BALÓ VALVULOPLASTIA PULMONAR TRANSLUMINAL PERCUTANEA (VPTP),POLÍMER+TERMOPLÁSTIC,Ø18X30MM,BAIX PERFIL,ALTA PRESSIÓ,MARC RADIOP;CAT 8FX100CM,EXTREM DISTAL OBERT;INTROD 10F;COMP A/GUIA 0,035";(PN)4ATM,(PR)7ATM,ESTÈRIL,Z-MED II-X,REF:PDZ732
E30040010 | Catèter valvuloplàstia, Catèters valvuloplàstia aòrtica i pulmonar | CATÈTER VALVULOPLÀSTIA, CATÈTERS VALVULOPLÀSTIA AÒRTICA I PULMONAR, CATÈTER BALÓ VALVULOPLÀSTIA PULMONAR TRANSLUMINAL PERCUTÀNIA (VPTP),POLÍMER+TERMOPLÁSTIC,Ø18X50MM,BAIX PERFIL,ALTA PRESSIÓ,MARC RADIOP;CAT 8FX100CM,EXTREM DISTAL OBERT;INTROD 10F;COMP A/GUIA 0,035";(PN)4ATM,(PR)7ATM,ESTÈRIL,Z-MED II-X,REF:PDZ734
E30040010 | Catèter valvuloplàstia, Catèters valvuloplàstia aòrtica i pulmonar | CATÈTER VALVULOPLÀSTIA, CATÈTERS VALVULOPLÀSTIA AÒRTICA I PULMONAR, CATÈTER BALÓ VALVULOPLASTIA PULMONAR TRANSLUMINAL PERCUTANEA (VPTP),POLÍMER+TERMOPLÁSTIC,Ø20X30MM,BAIX PERFIL,ALTA PRESSIÓ,MARC RADIOP;CAT 8FX100CM,EXTREM DISTAL OBERT;INTROD 12F;COMP A/GUIA 0,035";(PN)2ATM,(PR)5ATM,ESTÈRIL,Z-MED II-X,REF:PDZ736
E30040010 | Catèter valvuloplàstia, Catèters valvuloplàstia aòrtica i pulmonar | CATÈTER VALVULOPLÀSTIA, CATÈTERS VALVULOPLÀSTIA AÒRTICA I PULMONAR, CATÈTER BALÓ VALVULOPLÀSTIA/ANGIOPLÀSTIA AORTICA , COAXIAL, NO DISTENSIBLE, PER A GUIA DE 0,035", INTRODUCTOR 7 FR, COS DEL CATÈTER 6 FR, LLARGÀRIA ÚTIL 85/ 100 CM, MIDES DEL BALÓ 20.0MM DE DIÀMETRE I 5.0CM DE LLARGÀRIA. ESTÈRIL. Z-MED II; REF: PDZ738
E30040010 | Catèter valvuloplàstia, Catèters valvuloplàstia aòrtica i pulmonar | CATÈTER VALVULOPLÀSTIA, CATÈTERS VALVULOPLÀSTIA AÒRTICA I PULMONAR, CATÈTER BALÓ VALVULOPLASTIA PULMONAR TRANSLUMINAL PERCUTÀNIA (VPTP),POLÍMER+TERMOPLÁSTIC,Ø22X30MM,BAIX PERFIL,ALTA PRESSIÓ,MARC RADIOP;CAT 9FX100CM,EXTREM DISTAL OBERT;INTROD 12F;COMP A/GUIA 0,035";(PN)2ATM,(PR)4ATM,ESTÈRIL,Z-MED II-X,REF:PDZ740
E30056010 | Material per a implants Septals, CIV, FOP i Ductals, Material per a implants Septals, CIV, FOP i Ductals | MATERIAL PER A IMPLANTS SEPTALS, CIV, FOP I DUCTALS, MATERIAL PER A IMPLANTS SEPTALS, CIV, FOP I DUCTALS, EQ ALLIBERAMENT BAIX PERFIL: BEINA INTROD CORBA 90°Ø 5FX80CM,DILATADOR,CARREGADOR DISPOSITIU,GUIA I TRANSPORT A.INOX,CLAU Y HEMOSTÀTICA,TORQUE PC.COMPATIBLE AMPLATZER VASCULAR PLUG+DUCT OCCLUDER II O EQ.AMPLATZER TORQVUE LP DELIVERY,REF:9-TVLP4F90/080
E30056010 | Material per a implants Septals, CIV, FOP i Ductals, Material per a implants Septals, CIV, FOP i Ductals | MATERIAL PER A IMPLANTS SEPTALS, CIV, FOP I DUCTALS, MATERIAL PER A IMPLANTS SEPTALS, CIV, FOP I DUCTALS, MÀNEC D'ALLIBERACIÓ PER COL·LOCAR DISPOSITIUS D'OCLUSIÓ VASCULAR MODEL POD,FABRICAT EN POLÍMER RÍGID I HERMÈTIC,ESTÈRIL UN SOL ÚS,COMPATIBLE AMB OCLUSORS AMB REFERÈNCIA POD (MIDES 4-5-6-8) O EQUIVALENT
E30056010 | Material per a implants Septals, CIV, FOP i Ductals, Material per a implants Septals, CIV, FOP i Ductals | MATERIAL PER A IMPLANTS SEPTALS, CIV, FOP I DUCTALS, MATERIAL PER A IMPLANTS SEPTALS, CIV, FOP I DUCTALS, MÀNEC D'ALLIBERACIÓ PER COL·LOCAR DISPOSITIUS D'OCLUSIÓ VASCULAR MODEL RUBY,FABRICAT EN POLÍMER RÍGID I HERMÈTIC,ESTÈRIL UN SOL ÚS,COMPATIBLE AMB TOTES LES REFERÈNCIES RUBY O EQUIVALENT
E30054030 | Introductors de catèters, Introductor transeptal Mullins i agulles Brockenbrough | INTRODUCTORS DE CATÈTERS, INTRODUCTOR TRANSEPTAL MULLINS I AGULLES BROCKENBROUGH, INTRODUCTOR TRANSEPTAL TIPUS MULLINS, 9FX80CM I CORBA 45°, VÀLVULA HEMOSTÀTICA "Y", CLAU 3VIES I DILATADOR 25CM. SISTEMA INTRODUCTOR SEPTAL PER A TANCAMENT SEPTAL COMUNICACIÓ INTER-AURICULAR (CIA) I FORAMEN OVAL PERMEABLE. EST.OCCLUTECH. REF: 99351DS009
E30054030 | Introductors de catèters, Introductor transeptal Mullins i agulles Brockenbrough | INTRODUCTORS DE CATÈTERS, INTRODUCTOR TRANSEPTAL MULLINS I AGULLES BROCKENBROUGH, EQUIP INTRODUCTOR DIRIGIBLE DE 10FX80CM I CORBA DE 25MM, ANGLE D'ORIENTACIÓ DE 0 A 160°, Ø INTERN /Ø EXTERN 3,5/4,5MM. PER A CARDIOLOGIA I PERIFÈRIC. INCLOU: BEINA, DILATADOR, VÀLVULA HEMOSTÀTICA, CARREGADOR. ESTÈRIL, D'UN SOL ÚS. FUSTAR. REF: SVA10F-800
E30054030 | Introductors de catèters, Introductor transeptal Mullins i agulles Brockenbrough | INTRODUCTORS DE CATÈTERS, INTRODUCTOR TRANSEPTAL MULLINS I AGULLES BROCKENBROUGH, EQUIP INTRODUCTOR DIRIGIBLE DE 7FX55CM I CORBA DE 25MM, ANGLE D'ORIENTACIÓ DE 0 A 160°, Ø INTERN /Ø EXTERN 2,5/3,4MM. PER A CARDIOLOGIA I PERIFÈRIC. INCLOU: BEINA, DILATADOR, VÀLVULA HEMOSTÀTICA, CARREGADOR. ESTÈRIL, D'UN SOL ÚS. FUSTAR. REF: SVA7F-550
E30040010 | Catèter valvuloplàstia, Catèters valvuloplàstia aòrtica i pulmonar | CATÈTER VALVULOPLÀSTIA, CATÈTERS VALVULOPLÀSTIA AÒRTICA I PULMONAR, CATÈTER BALÓ VALVULOPLASTIA PULMONAR TRANSLUMINAL PERCUTANEA (VPTP),POLÍMER+TERMOPLÁSTIC,Ø9X30MM,BAIX PERFIL,ALTA PRESSIÓ,MARC RADIOP;CAT 6FX100CM,EXTREM DISTAL OBERT;INTROD 7F;COMP A/GUIA 0,035";(PN)6ATM,(PR)14ATM,ESTÈRIL,Z-MED II-X,REF:PDZ706
E30056010 | Material per a implants Septals, CIV, FOP i Ductals, Material per a implants Septals, CIV, FOP i Ductals | MATERIAL PER A IMPLANTS SEPTALS, CIV, FOP I DUCTALS, MATERIAL PER A IMPLANTS SEPTALS, CIV, FOP I DUCTALS, BEINA PER IMPLANTAR DISPOSITIU OCLUSOR PER TANCAMENT SEPTAL/DUCTAL,5FX60CM+/-2CM,PUNTA SUAU ANGULADA 180º,ACER RECOBERTA PTFE,COMPATIBLE AMB DISPOSITIU AMPLATZER DUCT OCCLUDER II+ AMPLATZER MUSCULAR VSD OCCLUDER O EQUIVALENT
E30056010 | Material per a implants Septals, CIV, FOP i Ductals, Material per a implants Septals, CIV, FOP i Ductals | MATERIAL PER A IMPLANTS SEPTALS, CIV, FOP I DUCTALS, MATERIAL PER A IMPLANTS SEPTALS, CIV, FOP I DUCTALS, BEINA PER IMPLANTAR DISPOSITIU OCLUSOR PER TANCAMENT SEPTAL,10FX80CM,PUNTA SUAU ANGULADA 45°, ACER RECOBERTA PTFE,COMPATIBLE AMB AMPLATZER SEPTAL OCCLUDER+AMPLATZER MULTI-FENESTRATED SEPTAL OCCLUDER"CRIBIOFORM"+AMPLATZER PI MUSCULARVSD OCCLUDER O EQUIV
E30056010 | Material per a implants Septals, CIV, FOP i Ductals, Material per a implants Septals, CIV, FOP i Ductals | MATERIAL PER A IMPLANTS SEPTALS, CIV, FOP I DUCTALS, MATERIAL PER A IMPLANTS SEPTALS, CIV, FOP I DUCTALS, BEINA PER IMPLANTAR DISPOSITIU OCLUSOR PER TANCAMENT SEPTAL/DUCTAL,6FX80CM,PUNTA SUAU ANGULADA 180º,ACER RECOBERTA PTFE,COMPATIBLE AMB DISPOSITIU AMPLATZER DUCT OCCLUDER+AMPLATZER MUSCULAR VSD OCCLUDER O EQUIVALENT
E30056010 | Material per a implants Septals, CIV, FOP i Ductals, Material per a implants Septals, CIV, FOP i Ductals | MATERIAL PER A IMPLANTS SEPTALS, CIV, FOP I DUCTALS, MATERIAL PER A IMPLANTS SEPTALS, CIV, FOP I DUCTALS, BEINA PER IMPLANTAR DISPOSITIU OCLUSOR PER TANCAMENT SEPTAL/DUCTAL,7FX80CM,PUNTA SUAU ANGULADA 180º,ACER RECOB PTFE,COMPATIBLE AMB DISPOSITIU AMPLATZER DUCT OCCLUDER+AMPLATZER MEMBRANOUS VSD OCCLUDER+AMPLATZER MUSCULAR VSD OCCLUDER O EQUIV
E30056010 | Material per a implants Septals, CIV, FOP i Ductals, Material per a implants Septals, CIV, FOP i Ductals | MATERIAL PER A IMPLANTS SEPTALS, CIV, FOP I DUCTALS, MATERIAL PER A IMPLANTS SEPTALS, CIV, FOP I DUCTALS, BEINA PER IMPLANTAR DISPOSITIU OCLUSOR PER TANCAMENT SEPTAL,7FX80CM,PUNTA SUAU ANGULADA 45º,ACER RECOB PTFE,COMP A/AMPLATZER SEPTAL OCCLUDER+AMPLATZERPFO OCCLUDER+AMPLATZER MULTI-FENESTRATED SEPTAL OCCLUDER"CRIBIOFORM"+AMPLATZER MUSCULARVSD OCCLUDER O EQ
E30056010 | Material per a implants Septals, CIV, FOP i Ductals, Material per a implants Septals, CIV, FOP i Ductals | MATERIAL PER A IMPLANTS SEPTALS, CIV, FOP I DUCTALS, MATERIAL PER A IMPLANTS SEPTALS, CIV, FOP I DUCTALS, BEINA PER IMPLANT DISPOS OCLUSOR PER TANCAMENT SEPTAL/FOR OVAL,8FX80CM,PUNTA SUAU ANG45º,ACER RECOB PTFE,COMP A/AMPLATZER SEPTAL OCCLUDER+AMPLATZERPFO OCCLUDER+AMPLATZER MULTI-FENESTRATED SEPTAL OCCLUDER"CRIBIOFORM"+AMPLATZER MUSCULARVSD OCCLUDER O EQUIV
E30056010 | Material per a implants Septals, CIV, FOP i Ductals, Material per a implants Septals, CIV, FOP i Ductals | MATERIAL PER A IMPLANTS SEPTALS, CIV, FOP I DUCTALS, MATERIAL PER A IMPLANTS SEPTALS, CIV, FOP I DUCTALS, BEINA PER IMPLANT DISPOS OCLUSOR PER TANCAMENT SEPTAL/FOR OVAL,9FX80CM,PUNTA SUAU ANG45º,ACER RECOB PTFE,COMP A/AMPLATZER SEPTAL OCCLUDER+AMPLATZERPFO OCCLUDER+AMPLATZER MULTI-FENESTRATED SEPTAL OCCLUDER"CRIBIOFORM"+AMPLATZER MUSCULARVSD OCCLUDER O EQUIV
E30056010 | Material per a implants Septals, CIV, FOP i Ductals, Material per a implants Septals, CIV, FOP i Ductals | MATERIAL PER A IMPLANTS SEPTALS, CIV, FOP I DUCTALS, MATERIAL PER A IMPLANTS SEPTALS, CIV, FOP I DUCTALS, BEINA PER IMPLANT DISPOSITIU OCLUSOR PER TANCAMENT SEPTAL,12FX80CM,PUNTA SUAU ANGULADA 45º,ACER RECOB PTFE,COMP A/AMPLATZER SEPTAL OCCLUDER+AMPLATZERPFO OCCLUDER+AMPLATZER MULTI-FENESTRATED SEPTAL OCCLUDER"CRIBIOFORM"+AMPLATZER MUSCULARVSD OCCLUDER O EQU
E30040010 | Catèter valvuloplàstia, Catèters valvuloplàstia aòrtica i pulmonar | CATÈTER VALVULOPLÀSTIA, CATÈTERS VALVULOPLÀSTIA AÒRTICA I PULMONAR, CATÈTER BALÓ VALVULOPLÀSTIA PULMONAR TRANSLUMINAL PERCUTÀNIA (VPTP)PED,COAXIAL,PLÀSTIC DE GRAU MEDIC/TERMOPLÀSTIC,Ø11X30MM,BAIX PERFIL,MARC RADIOP,CAT 5F,LONG 90CM,DOBLE LLUM,COMP A/GUIA 0,025",INTROD 5F,(PN)3ATM,(PR)3,5ATM,ESTÈRIL,TYSHAK II, REF: SO017
E30040010 | Catèter valvuloplàstia, Catèters valvuloplàstia aòrtica i pulmonar | CATÈTER VALVULOPLÀSTIA, CATÈTERS VALVULOPLÀSTIA AÒRTICA I PULMONAR, CATÈTER BALÓ VALVULOPLÀSTIA PULMONAR TRANSLUMINAL PERCUTÀNIA (VPTP)PED,COAXIAL,PLÀSTIC DE GRAU MEDIC/TERMOPLÀSTIC,Ø13X30MM,BAIX PERFIL,MARC RADIOP,CAT 6F,LONG 100CM,DOBLE LLUM,COMP A/GUIA 0,035",INTROD 6F,(PN)2,5ATM,(PR)3ATM,ESTÈRIL,TYSHAK II, REF: SO036
E30040010 | Catèter valvuloplàstia, Catèters valvuloplàstia aòrtica i pulmonar | CATÈTER VALVULOPLÀSTIA, CATÈTERS VALVULOPLÀSTIA AÒRTICA I PULMONAR, CATÈTER BALÓ VALVULOPLÀSTIA PULMONAR TRANSLUMINAL PERCUTÀNIA (VPTP)NEON/PED,PLÀSTIC GRAU MEDIC/TERMOPLÀSTIC,Ø17X40MM,BAIX PERFIL,MARC RADIOP;CAT 7FX100CM,DOBLE LLUM;INTROD 7F;COMP A/GUIA 0,035";(PN)2ATM,(PR)2,5ATM,ESTÈRIL,TYSHAK II, REF: PDC524
E30040010 | Catèter valvuloplàstia, Catèters valvuloplàstia aòrtica i pulmonar | CATÈTER VALVULOPLÀSTIA, CATÈTERS VALVULOPLÀSTIA AÒRTICA I PULMONAR, CATÈTER BALÓ VALVULOPLASTIA PULMONAR TRANSLUMINAL PERCUTANEA (VPTP)NEON/PED,PLÀSTIC GRAU MEDIC/TERMOPLÀSTIC,Ø7X30MM,BAIX PERFIL,MARC RADIOP;CAT 4FX70CM,DOBLE LLUM;INTROD 4F;COMP A/GUIA 0,021";(PN)3,5ATM,(PR)4ATM,ESTÈRIL, TYSHAK
E30040010 | Catèter valvuloplàstia, Catèters valvuloplàstia aòrtica i pulmonar | CATÈTER VALVULOPLÀSTIA, CATÈTERS VALVULOPLÀSTIA AÒRTICA I PULMONAR, CATÈTER DOBLE BALÓ D'INFLAT SEQÜENCIAL,Ø18MMX35MM,NILÓ TERMOSENSIBLE,PRESSIÓ 4ATM,CATÈTER Ø9FX110CM DE POLÍMER TERMOPLÀSTIC TIPUS PEBAX,4 MARCADORS,P/GUIA 0,035" I INTRODUCTOR 10F,IMPLANT STENTS,COARTACIÓ AÒRTICA I ESTENOSI PULMONAR.BIB BALLOON REF:BB027
E30040010 | Catèter valvuloplàstia, Catèters valvuloplàstia aòrtica i pulmonar | CATÈTER VALVULOPLÀSTIA, CATÈTERS VALVULOPLÀSTIA AÒRTICA I PULMONAR, CATÈTER DOBLE BALÓ D'INFLAT SEQÜENCIAL,Ø20MMX35MM,NILÓ TERMOSENSIBLE,PRESSIÓ 4ATM,CATÈTER Ø9FX110CM DE POLÍMER TERMOPLÀSTIC TIPUS PEBAX,4 MARCADORS,P/GUIA 0,035" I INTRODUCTOR 10F,IMPLANT STENTS,COARTACIÓ AÒRTICA I ESTENOSI PULMONAR.BIB BALLOON REF:BB042
E30040010 | Catèter valvuloplàstia, Catèters valvuloplàstia aòrtica i pulmonar | CATÈTER VALVULOPLÀSTIA, CATÈTERS VALVULOPLÀSTIA AÒRTICA I PULMONAR, CATÈTER DOBLE BALÓ D'INFLAT SEQÜENCIAL,Ø22MMX35MM,NILÓ TERMOSENSIBLE,PRESSIÓ 3ATM,CATÈTER Ø9FX110CM DE POLÍMER TERMOPLÀSTIC TIPUS PEBAX,4 MARCADORS,P/GUIA 0,035" I INTRODUCTOR 11F,IMPLANT STENTS,COARTACIÓ AÒRTICA I ESTENOSI PULMONAR.BIB BALLOON REF:BB062
E30040010 | Catèter valvuloplàstia, Catèters valvuloplàstia aòrtica i pulmonar | CATÈTER VALVULOPLÀSTIA, CATÈTERS VALVULOPLÀSTIA AÒRTICA I PULMONAR, CATÈTER DOBLE BALÓ D'INFLAT SEQÜENCIAL,Ø22MMX45MM,NILÓ TERMOSENSIBLE,PRESSIÓ 3ATM,CATÈTER Ø9FX110CM DE POLÍMER TERMOPLÀSTIC TIPUS PEBAX,4 MARCADORS,P/GUIA 0,035" I INTRODUCTOR 11F,IMPLANT STENTS,COARTACIÓ AÒRTICA I ESTENOSI PULMONAR.BIB BALLOON REF:BB064
E30040010 | Catèter valvuloplàstia, Catèters valvuloplàstia aòrtica i pulmonar | CATÈTER VALVULOPLÀSTIA, CATÈTERS VALVULOPLÀSTIA AÒRTICA I PULMONAR, CATÈTER DOBLE BALÓ D'INFLAT SEQÜENCIAL,Ø20MMX45MM,NILÓ TERMOSENSIBLE,PRESSIÓ 4ATM,CATÈTER Ø9FX110CM DE POLÍMER TERMOPLÀSTIC TIPUS PEBAX,4 MARCADORS,P/GUIA 0,035" I INTRODUCTOR 10F,IMPLANT STENTS,COARTACIÓ AÒRTICA I ESTENOSI PULMONAR.BIB BALLOON REF:BB017
E30040010 | Catèter valvuloplàstia, Catèters valvuloplàstia aòrtica i pulmonar | CATÈTER VALVULOPLÀSTIA, CATÈTERS VALVULOPLÀSTIA AÒRTICA I PULMONAR, CATETÈR BALÓ TIPUS DOBLE BALÓØ26X40MM,COAXIAL,SEMIDISTENSIBLE;CATÈTER COAXIAL/OTW Ø9F-110CM,4MARCADORS RADIOPACS,PER GUIA 0,035" I INTRODUCOR 14F. BIB BALLOON,REF:BB068
E30041999 | Catèters angiogràfics, Altres catèters i accessoris angiogràfics | CATÈTERS ANGIOGRÀFICS, ALTRES CATÈTERS I ACCESSORIS ANGIOGRÀFICS, LÍNIA D'ALTA PRESSIÓ, PER A INJECCIÓ DE CONTRAST,Ø1,8MM +/-0,2MM,LONGITUD 50+/-5CM,PRESSIÓ MÀX 1200 PSI,POLIURETÀ AMB NILÓ TRENAT,CONNEXIONS LUER-LOCK ROTATÒRI,ESTÈRIL
E30041999 | Catèters angiogràfics, Altres catèters i accessoris angiogràfics | CATÈTERS ANGIOGRÀFICS, ALTRES CATÈTERS I ACCESSORIS ANGIOGRÀFICS, LÍNIA D'ALTA PRESSIÓ,PER A INJECCIÓ DE CONTRAST,ØINTERN 1,8MM +/-0,2MM,LONGITUD 120 CM +/-10CM,PRESSIÓ MÀX 1200 PSI,POLIURETÀ AMB NILÓ TRENAT,CONNEXIONS LUER-LOCK ROTATORI,ESTÈRIL
E30041999 | Catèters angiogràfics, Altres catèters i accessoris angiogràfics | CATÈTERS ANGIOGRÀFICS, ALTRES CATÈTERS I ACCESSORIS ANGIOGRÀFICS, LÍNIA DE MONITORITZACIÓ DE PRESSIÓ LLARGÀRIA APROXIMADA 30 CM, CONNEXIONS LUER-LOCK MASCLE-FEMELLA. ESTÈRIL.(B*)BAIXA_ESTUDI GERÈNCIA
E30041999 | Catèters angiogràfics, Altres catèters i accessoris angiogràfics | CATÈTERS ANGIOGRÀFICS, ALTRES CATÈTERS I ACCESSORIS ANGIOGRÀFICS, LÍNIA DE MONITORITZACIÓ DE PRESSIÓ, LLARGÀRIA APROXIMADA 50 CM. ESTÈRIL.(B*)BAIXA_ESTUDI GERÈNCIA
E30041999 | Catèters angiogràfics, Altres catèters i accessoris angiogràfics | CATÈTERS ANGIOGRÀFICS, ALTRES CATÈTERS I ACCESSORIS ANGIOGRÀFICS, LÍNIA DE MONITORITZACIÓ DE PRESSIÓ,Ø1,8MM +/-0,2MM,LONGITUD 90 CM +/-5CM,PRESSIÓ MÀX 1200 PSI,POLIURETÀ AMB NILÓ TRENAT,CONNEXIONS LUER-LOCK MASCLE-FEMELLA,ESTÈRIL
E30041999 | Catèters angiogràfics, Altres catèters i accessoris angiogràfics | CATÈTERS ANGIOGRÀFICS, ALTRES CATÈTERS I ACCESSORIS ANGIOGRÀFICS, LÍNIA D'ALTA PRESSIÓ, PER A INJECCIÓ DE CONTRAST, LLARGÀRIA APROXIMADA 60 CM, CONNEXIONS LUER-LOCK MASCLE-FEMELLA. ESTÈRIL.(B*)BAIXA_ESTUDI GERÈNCIA
E30090120 | Xeringues, Xeringues per a injectors angiogràfics | XERINGUES, XERINGUES PER A INJECTORS ANGIOGRÀFICS, XERINGA AMB CAPACITAT DE 150ML PER A INJECTOR ANGIOGRÀFIC,PLÀSTIC TRANSPARENT,TUB OMPLIMENT RÀPID,ÈMBOL EN ANELLA,CON LUER-LOCK A CATÈTER,ADAPTABLE PROCEDIMENTS INJECCIÓ CONTRAST RADIOLÒGIC EN ANGIOGRAFIA.COMPATIBLE INJECTOR CONTRAST MEDRAD O EQUIVALENT
E30041999 | Catèters angiogràfics, Altres catèters i accessoris angiogràfics | CATÈTERS ANGIOGRÀFICS, ALTRES CATÈTERS I ACCESSORIS ANGIOGRÀFICS, LÍNIA D'ALTA PRESSIÓ, PER A INJECCIÓ DE CONTRAST, LLARGÀRIA APROXIMADA 75 CM, CONNEXIONS ROTATÒRIA. ESTÈRIL.(B*)BAIXA_ESTUDI GERÈNCIA
E30041999 | Catèters angiogràfics, Altres catèters i accessoris angiogràfics | CATÈTERS ANGIOGRÀFICS, ALTRES CATÈTERS I ACCESSORIS ANGIOGRÀFICS, LÍNIA D'ALTA PRESSIÓ, PER A INJECCIÓ DE CONTRAST, LLARGÀRIA APROXIMADA 100 CM, CONNEXIONS ROTATÒRIA. ESTÈRIL.(B*)BAIXA_ESTUDI GERÈNCIA
E30041999 | Catèters angiogràfics, Altres catèters i accessoris angiogràfics | CATÈTERS ANGIOGRÀFICS, ALTRES CATÈTERS I ACCESSORIS ANGIOGRÀFICS, LÍNIA D'ALTA PRESSIÓ, PER A INJECCIÓ DE CONTRAST, LLARGÀRIA APROXIMADA 120 CM, CONNEXIONS LUER-LOCK MASCLE-FEMELLA. ESTÈRIL.
E30041999 | Catèters angiogràfics, Altres catèters i accessoris angiogràfics | CATÈTERS ANGIOGRÀFICS, ALTRES CATÈTERS I ACCESSORIS ANGIOGRÀFICS, EQUIP HEMOSTÀTIC PER A ANGIOPLÀSTIA COMPOST PER: 2 CLAU DE 3 PASSOS, TRANSDUCTOR DE PRESSIÓ AMB LÍNIA DE 122+/-2CM, EQUIP DE SÈRUM AMB PUNXO I CAMBRA DE DEGOTEIG AMB FILTRE D'AIRE, XERINGA, LUER LOCK MASCLE-FEMELLA, ESTÈRIL.
E30041999 | Catèters angiogràfics, Altres catèters i accessoris angiogràfics | CATÈTERS ANGIOGRÀFICS, ALTRES CATÈTERS I ACCESSORIS ANGIOGRÀFICS, LÍNIA DE MONITORITZACIÓ DE PRESSIÓ LLARGÀRIA APROXIMADA 60 CM, CONNEXIONS LUER-LOCK MASCLE-FEMELLA. ESTÈRIL.(B*)BAIXA_ESTUDI GERÈNCIA
E30041999 | Catèters angiogràfics, Altres catèters i accessoris angiogràfics | CATÈTERS ANGIOGRÀFICS, ALTRES CATÈTERS I ACCESSORIS ANGIOGRÀFICS, LÍNIA DE MONITORITZACIÓ DE PRESSIÓ, LLARGÀRIA APROXIMADA 100 CM, CONNEXIONS LUER-LOCK MASCLE-FEMELLA. ESTÈRIL.(B*)BAIXA_ESTUDI GERÈNCIA
E30041999 | Catèters angiogràfics, Altres catèters i accessoris angiogràfics | CATÈTERS ANGIOGRÀFICS, ALTRES CATÈTERS I ACCESSORIS ANGIOGRÀFICS, LÍNIA D'ALTA PRESSIÓ, PER A INJECCIÓ DE CONTRAST, LLARGÀRIA APROXIMADA 120 CM, CONNEXIONS LUER-LOCK MASCLE. ESTÈRIL.(B*)BAIXA_ESTUDI GERÈNCIA
E30041999 | Catèters angiogràfics, Altres catèters i accessoris angiogràfics | CATÈTERS ANGIOGRÀFICS, ALTRES CATÈTERS I ACCESSORIS ANGIOGRÀFICS, LÍNIA D'ALTA PRESSIÓ, PER A INJECCIÓ DE CONTRAST, LLARGÀRIA APROXIMADA 76 CM, CONNEXIONS LUER-LOCK MASCLE-FEMELLA. ESTÈRIL.(B*)BAIXA_ESTUDI GERÈNCIA
E30041999 | Catèters angiogràfics, Altres catèters i accessoris angiogràfics | CATÈTERS ANGIOGRÀFICS, ALTRES CATÈTERS I ACCESSORIS ANGIOGRÀFICS, LÍNIA D'ALTA PRESSIÓ, PER A INJECCIÓ DE CONTRAST,ØINTERN 1,9MM +/-0,2MM, LONGITUD 150+/-10CM,VOLUM MORT 4,25ML,PRESSIÓ MÀX 1200 PSI,POLIURETÀ,CONNEXIONS LUER-LOCK MASCLE ROTATORI/FEMELLA,ESTÈRIL
E30041999 | Catèters angiogràfics, Altres catèters i accessoris angiogràfics | CATÈTERS ANGIOGRÀFICS, ALTRES CATÈTERS I ACCESSORIS ANGIOGRÀFICS, EQ INJ CONTRAST/SSALINA P/ANGIOGRAFIA:COMANDAMET CONTROL+LÍNIA PVC 175+/-5CM,DOBLE LLUM Ø3MM A/CONNECTOR LUER F A PANTALLA I LUER M A PANTALLA, LÍNIA D'ALTA PRESSIÓ,PVC,140+/-5CM DE LONGITUD A/LUER F,CLAU3P A/CONNECTOR LUER F.EST.COMP CMS2000 /CVI O EQ
E30041999 | Catèters angiogràfics, Altres catèters i accessoris angiogràfics | CATÈTERS ANGIOGRÀFICS, ALTRES CATÈTERS I ACCESSORIS ANGIOGRÀFICS, XERINGA DE POLICARBONAT PER A INJECCIÓ DE CONTRAST D'ALTA PRESSIÓ A ANGIOGRAFIA, DE 100+/-5ML DE CAPACITAT, LUER MASCLE A LÍNIA D'ALTA PRESSIÓ,DISPOSITIU DE TANCAMENT CONNECTAT A L'ENVÀS DE CONTRAST. ESTÈRIL. COMPATIBLE AMB EQUIP CMS2000 /CVI O EQ
E30041999 | Catèters angiogràfics, Altres catèters i accessoris angiogràfics | CATÈTERS ANGIOGRÀFICS, ALTRES CATÈTERS I ACCESSORIS ANGIOGRÀFICS, CABLE DE CONNEXIÓ DE 157+/-5CM DE LLARGÀRIA PER A ALLIBERACIÓ PER TERMOFUSIÓ/ELECTRÒLISI DE TOTS ELS TIPUS DE COILS SPECTRA. ESTÈRIL. COMPATIBLE AMB FONT D'ENERGIA/CAIXA ALLIBERADORA DE COILS ENPOWER O EQUIVALENT.
E30041999 | Catèters angiogràfics, Altres catèters i accessoris angiogràfics | CATÈTERS ANGIOGRÀFICS, ALTRES CATÈTERS I ACCESSORIS ANGIOGRÀFICS, AGULLA PUNCIÓ PERCUTÀNIA/ANGIOGRÀFICA DOBLE COS (MANDRIL INTERN),ACCÉS ARTERIO-FEMORAL DE PARET FINA AMB ALETES I CONNECTOR LUER. MIDA:19G, LLARGÀRIA ÚTIL 7CM COMPATIBLE AMB GUIA 0,035", ESTÈRIL(B*)BAIXA_ESTUDI GERÈNCIA
E30041999 | Catèters angiogràfics, Altres catèters i accessoris angiogràfics | CATÈTERS ANGIOGRÀFICS, ALTRES CATÈTERS I ACCESSORIS ANGIOGRÀFICS, INJECTOR/XERINGA D'ALTA PRESSIÓ DE 1ML AMB SISTEMA ROSCAT I AVIS D'INJECCIÓ CADA 0,02ML, PER A INFLAT BALONS EN INTERVENCIONISME D'ANEURISMES CEREBRALS. ESTÈRIL. COMPATIBLE CON MICROCATÈTER BALÓ HYPERFORM/HYPERGLIDE O EQUIVALENT
E30041999 | Catèters angiogràfics, Altres catèters i accessoris angiogràfics | CATÈTERS ANGIOGRÀFICS, ALTRES CATÈTERS I ACCESSORIS ANGIOGRÀFICS, EQUIP MULTIPACIENT D'INJECCIÓ DE LIQUID DE CONTRAST PER A OBTENCIÓ D'IMATGES CARDIAQUES. COMPOST PER LINIES D'INJECCIÓ DE SUERO DE BAIXA PRESSIÓ, LINIES D'CONTRAST D'ALTA PRESSIÓ I XERINGA DE 150ML. REBUTJABLE. AVANTA, MEDRAD, REF:711-AVA-500-MPAT
E30041999 | Catèters angiogràfics, Altres catèters i accessoris angiogràfics | CATÈTERS ANGIOGRÀFICS, ALTRES CATÈTERS I ACCESSORIS ANGIOGRÀFICS, EQUIP DE TRANSFERÈNCIA DE CONTRAST COMPOST PER: 1 PUNXÓ LLARG PER A ENVÀS DE CONTRAST DE 100 A 500ML, VENTILAT I AMB FILTRE ANTIBACTERIÀ, ALLARGADERA A XERINGA DE 115CM, I FILTRE ANTICONTAMINACIÓ. COMPATIBLE SISTEMA MEDRAD(B*)BAIXA_ESTUDI GERÈNCIA
E30041999 | Catèters angiogràfics, Altres catèters i accessoris angiogràfics | CATÈTERS ANGIOGRÀFICS, ALTRES CATÈTERS I ACCESSORIS ANGIOGRÀFICS, LÍNIA DE MONITORITZACIÓ DE PRESSIÓ, LLARGÀRIA APROXIMADA 200 CM, CONNEXIONS LUER-LOCK MASCLE-FEMELLA. ESTÈRIL.(B*)BAIXA_ESTUDI GERÈNCIA
E30090030 | Xeringues, Xeringues de 3 cossos con luer-lock central | XERINGUES, XERINGUES DE 3 COSSOS CON LUER-LOCK CENTRAL, XERINGA DE 3 COSSOS DE 10ML PER A PRESSIÓ NEGATIVA,AMB 6 NIVELLS DE FIXACIÓ DE L'ÈMBOL PER CREAR DIFERENTS GRAUS DE PRESSIÓ DE BUÏT,AMB CONNEXIÓ LUER- LOCK MASCLE FIX,COS TRANSPARENT POLICARBONAT,ÈMBOL D'ABS AMB CAPÇAL SILICONA,NO LÀTEX,ESTÈRIL,1ÚS,INDIV
E30041999 | Catèters angiogràfics, Altres catèters i accessoris angiogràfics | CATÈTERS ANGIOGRÀFICS, ALTRES CATÈTERS I ACCESSORIS ANGIOGRÀFICS, LÍNIA D'ALTA PRESSIÓ,PER A INJECCIÓ DE CONTRAST,ØINTERN 1,8+/-0,2MM,LONGITUD 200+/-10CM,PRESSIÓ MÀX 1200PSI,POLIURETÀ+NILÓ TRENAT,CONNEXIONS LUER-LOCK MASCLE ROTATORI/FEMELLA,ESTÈRIL
E30041999 | Catèters angiogràfics, Altres catèters i accessoris angiogràfics | CATÈTERS ANGIOGRÀFICS, ALTRES CATÈTERS I ACCESSORIS ANGIOGRÀFICS, AGULLA PUNCIÓ ARTERIAL COMPATIBLE AMB CATÈTER PER ANGIOGRAFIA, UNA SOLA PEÇA, SENSE ALETES, CONNECTOR LUER, 18G, LLARGÀRIA 7+/-0,5CM COMPATIBLE AMB GUIA DE 0,038", ESTÈRIL
E30041999 | Catèters angiogràfics, Altres catèters i accessoris angiogràfics | CATÈTERS ANGIOGRÀFICS, ALTRES CATÈTERS I ACCESSORIS ANGIOGRÀFICS, AGULLA PUNCIÓ PERCUTÀNIA/ANGIOGRÀFICA COS ÚNIC (UNA SOLA PEÇA), ACCÉS ARTERIO-FEMORAL, DE PARET FINA AMB ALETES I CONNECTOR LUER. MIDA:20G, LLARGÀRIA ÚTIL 5CM COMPATIBLE AMB GUIA DE 0,035", ESTÈRIL(B*)BAIXA_ESTUDI GERÈNCIA
E30041999 | Catèters angiogràfics, Altres catèters i accessoris angiogràfics | CATÈTERS ANGIOGRÀFICS, ALTRES CATÈTERS I ACCESSORIS ANGIOGRÀFICS, AGULLA PUNCIÓ PERCUTÀNIA/ANGIOGRÀFICA DOBLE COS (MANDRIL INTERN),ACCÉS ARTERIO-FEMORAL DE PARET FINA AMB ALETES I CONNECTOR LUER. MIDA:18G, LLARGÀRIA ÚTIL 7CM COMPATIBLE AMB GUIA 0,035", ESTÈRIL(B*)BAIXA_ESTUDI GERÈNCIA
E30041999 | Catèters angiogràfics, Altres catèters i accessoris angiogràfics | CATÈTERS ANGIOGRÀFICS, ALTRES CATÈTERS I ACCESSORIS ANGIOGRÀFICS, EQUIP PER A INJECCIÓ DE CONTRAST A ANGIOGRAFIA COMPOST PER: MANIFOLD AMB VÀLVULA ANTI RETORN+XERINGA MANUAL 12CC+LÍNIA DE BAIXA PRESSIÓ PER SOLUCIÓ SALINA AMB TRANSDUCTOR Ø7MMX80+30CM+/-5CM,COMPATIBLE AMB ACIST CMS 2000 /CVI O EQUIVALENT
E30041999 | Catèters angiogràfics, Altres catèters i accessoris angiogràfics | CATÈTERS ANGIOGRÀFICS, ALTRES CATÈTERS I ACCESSORIS ANGIOGRÀFICS, EQUIP UNIPACIENT D'INJECCIÓ DE LIQUID DE CONTRAST PER A OBTENCIÓ D'IMATGES CARDIAQUES. COMPOST PER LINIES D'INJECCIÓ DE SUERO DE BAIXA PRESSIÓ, LINIES D'CONTRAST D'ALTA PRESSIÓ I XERINGA DE 150ML. REBUTJABLE. AVANTA, MEDRAD, REF:711-AVA-500-SPAT
E30041999 | Catèters angiogràfics, Altres catèters i accessoris angiogràfics | CATÈTERS ANGIOGRÀFICS, ALTRES CATÈTERS I ACCESSORIS ANGIOGRÀFICS, CATÈTER ADQUISICIÓ IMATGES INTRAVASCULARS,RECOBRIMENT HIDROFÍLIC ,PUNTA BAIX PERFIL,MARCADORS RADIOPACS,LENT ÒPTICA,ØEXTERIOR 2,7F,LLARG 135+/-2CM,COMPA/INTRODUCT 6F I A/GUIA 0,014" P/TÈCNICA OCT,COMP SIST OPTIS MOBILE, ILUMIEN OPTIS I ICP ILUMIEN O EQ
E30041999 | Catèters angiogràfics, Altres catèters i accessoris angiogràfics | CATÈTERS ANGIOGRÀFICS, ALTRES CATÈTERS I ACCESSORIS ANGIOGRÀFICS, EQUIPCONTRAST I SÈRUM PER A INJECTOR HEMODINÀMICA/ANGIOGRAFIA AVANTADEL SISTEMA MULTIPACIENT, COMPOST PER 1 UNITAT 711-AVA-500-SPAT, 1 UNITAT 711-AVA-500-HCS, 1 UNITAT 334DPT-200 I 1 UNITAT 259-0409-50.MEDRAD; REF: AVAKIT1K(B*)BAIXA_ESTUDI GERÈNCIA
E30090120 | Xeringues, Xeringues per a injectors angiogràfics | XERINGUES, XERINGUES PER A INJECTORS ANGIOGRÀFICS, XERINGA AMB CAPACITAT 150ML PER A INJECTOR ANGIOGRÀFIC D'ALTA PRESSIÓ 1200 PSI, PER A 5 PACIENTS, DE POLICARBONAT, CON LUER-LOCK A CATÈTER AMB CAPUTXÓ. COMPATIBLE AMB INJECTOR DE CONTRAST MEDRAD AVANTA. REF: AVA 500SYR
E30041999 | Catèters angiogràfics, Altres catèters i accessoris angiogràfics | CATÈTERS ANGIOGRÀFICS, ALTRES CATÈTERS I ACCESSORIS ANGIOGRÀFICS, ALLARGADERA D¿ALTA PRESSIÓ (HPCT) PER L¿ADMINISTRACIÓ DE CONTRAST I SOLUCIONS SALINES FISIOLÒGIQUES. MIDA 120 (+/-10)CM, CONNEXIÓ EN FORMA D'ESPIRAL (COILED) COMPATIBLE AMB XERINGUES PER A INJECTOR MEDRAD O EQUIVALENT.(B*)BAIXA_ESTUDI GERÈNCIA
E30090120 | Xeringues, Xeringues per a injectors angiogràfics | XERINGUES, XERINGUES PER A INJECTORS ANGIOGRÀFICS, EQUIP XERINGUES GRADUADES TRANSPARENTS,1-65ML P/MITJANS CONTRAST;1-115ML P/SOLUCIÓ SALINA A/MARQUES OVALADES TRANSLÚCIDES,ALLARG 244CM BAIXA PRESSIÓ A/CONNECTOR T ANTIREFLUX,PRESSIÓ MÀX 350PSI,APIRÒGEN,LLIURE LÀTEX,ESTÈRIL,1ÚS.COMP A/SIST INJ MEDRAD O EQ
E30900090 | Altre material sanitari, Lubricants i altres d'us sanitari | ALTRE MATERIAL SANITARI, LUBRICANTS I ALTRES D'US SANITARI, LUBRICANT PER SISTEMA ATERECTOMIA PER VASCULARITZACIÓ PERIFÈRICA. ORBITAL VIPERSLIDE. VOLUM 100ML +/-20ML.(B*)BAIXA_ESTUDI GERÈNCIA
E30090120 | Xeringues, Xeringues per a injectors angiogràfics | XERINGUES, XERINGUES PER A INJECTORS ANGIOGRÀFICS, EQUIP DE DUES XERINGUES DE 100ML AMB TUB CONNECTOR AMB VÀLVULA ANTIREFLUXE CONNECTOR LUER I PERFORADOR, COMPATIBLE AMB INJECTOR EMPOWER MR O EQUIVALENT
E30041999 | Catèters angiogràfics, Altres catèters i accessoris angiogràfics | CATÈTERS ANGIOGRÀFICS, ALTRES CATÈTERS I ACCESSORIS ANGIOGRÀFICS, LÍNIA D'ALTA PRESSIÓ,PER A INJECCIÓ DE CONTRAST,ØINTERN 1,8+/-0,2MM,LONGITUD 200+/-10CM,PRESSIÓ MÀX 1200PSI,POLIURETÀ+NILÓ TRENAT,CONNEXIONS LUER-LOCK MASCLE ROTATORI/FEMELLA,ESTÈRIL,
E30041999 | Catèters angiogràfics, Altres catèters i accessoris angiogràfics | CATÈTERS ANGIOGRÀFICS, ALTRES CATÈTERS I ACCESSORIS ANGIOGRÀFICS, LÍNIA D'ALTA PRESSIÓ,PER A INJECCIÓ DE CONTRAST,ØINTERN 1,8+/-0,2MM,LONGITUD 200+/-10CM,TUB Y,PRESSIÓ MÀX 1200PSI,POLIURETÀ+NILÓ TRENAT,CONNEXIONS LUER-LOCK MASCLE ROTATORI/FEMELLA,ESTÈRIL,
E30041999 | Catèters angiogràfics, Altres catèters i accessoris angiogràfics | CATÈTERS ANGIOGRÀFICS, ALTRES CATÈTERS I ACCESSORIS ANGIOGRÀFICS, EQ P/INF CONTRAST O NACL 0,9% P/ÚS A/ INJECTORS MRXPERION O EQ:1XER 65ML A/MARQ OVALADES TRANSLÚC;1XER 115ML A/MARQ OVALADES TRANSLÚC;ALLARG 244CM BAIXA PRESSIÓ (MÀX 350PSI) A/CON"T" ANTIREFLUX A/CONNECT LL;1PUNXO CURT;1PUNXÓ LLARG.NO LÀTEX,ÉSTÈRIL,1ÚS
E30090120 | Xeringues, Xeringues per a injectors angiogràfics | XERINGUES, XERINGUES PER A INJECTORS ANGIOGRÀFICS, XERINGA DE 3 COSSOS DE 20ML PER A PRESSIÓ NEGATIVA,AMB 4 NIVELLS DE FIXACIÓ DE L'ÈMBOL PER CREAR DIFERENTS GRAUS DE PRESSIÓ DE BUÏT,AMB CONNEXIÓ LUER- LOCK MASCLE FIX,COS TRANSPARENT POLICARBONAT,ÈMBOL D'ABS AMB CAPÇAL SILICONA,NO LÀTEX,ESTÈRIL,1ÚS,INDIV
E30041999 | Catèters angiogràfics, Altres catèters i accessoris angiogràfics | CATÈTERS ANGIOGRÀFICS, ALTRES CATÈTERS I ACCESSORIS ANGIOGRÀFICS, EQUIP PER INJECCIÓ DE CONTRAST PER ANGIOGRAFIA COMPOST PER: XERINGA D'ALTA PRESSIÓ 150ML, TRANSPARENT AMB INDICADORS FLUÏTS, I TUB D'OMPLIMENT RÀPID, CONNEXIÓ TWIST&GO,AMB SISTEMA D'INJECCIÓ MEDRAD, MARK 7 ARTERION.REF: TAG 150 SYR
E30041999 | Catèters angiogràfics, Altres catèters i accessoris angiogràfics | CATÈTERS ANGIOGRÀFICS, ALTRES CATÈTERS I ACCESSORIS ANGIOGRÀFICS, EQUIP UNIPACIENT D'INJECCIÓ LÍQUID DE CONTRAST PER A OBTENCIÓ IMATGES CARDÍAQUES.COMPOST:2 LÍNIES D'INJECCIÓ DE SÈRUM D'ALTA PRESSIÓ,CONNECTOR LUER FEMELLA,CAPUTXÓ PROTECTOR,ESTÈRIL,UN SOL ÚS. COMPATIBLE AMB INJECTOR AVANTA MEDRAD,REF: AVA 500 SPAT ANGIO
E30041999 | Catèters angiogràfics, Altres catèters i accessoris angiogràfics | CATÈTERS ANGIOGRÀFICS, ALTRES CATÈTERS I ACCESSORIS ANGIOGRÀFICS, ALLARGADERA, 250CM DE LONGITUD, PRESIÓN MÁXIMA 350 PSI, D'UN SOL ÚS EN FORMA D'ESPIRAL (COILED) PER LA INFUSIÓ DE MEDIS DE CONTRAST O SERUM FISIOLÒGIC INDICAT PER L'ÚS EXCLUSIU AMB MEDRAD® MRXPERION
E30041999 | Catèters angiogràfics, Altres catèters i accessoris angiogràfics | CATÈTERS ANGIOGRÀFICS, ALTRES CATÈTERS I ACCESSORIS ANGIOGRÀFICS, EQUIP DE XERINGUES DE 65/115ML+ACCESSORIS, TUB CONNECTOR DE 15ML, PRESSIÓ NOMINAL 325PSI, MULTIPACIENT (HFINS 24 HORAS) PER LA INFUSIÓ DE MEDISDE CONTRAST O SÈRUM FISIOLÒGIC INDICAT PEL SEU ÚS AMB ELS INJECTORS DE MRXPERION DE MEDRAD®
E30041999 | Catèters angiogràfics, Altres catèters i accessoris angiogràfics | CATÈTERS ANGIOGRÀFICS, ALTRES CATÈTERS I ACCESSORIS ANGIOGRÀFICS, CENT-DS CONJUNT SET DAY PREMONTAT MULTIPACIENTE, 24 H D'US AMB PUNZONS REEMPLAÇABLES. INYECTOR MEDRAD CENTARGO. VÁLIT CONTRAST IODAT I DIFERENTS CONCENTRACIONS.ESTERILITZAT PER RADIACIÓ. PRESIÓ > 300 PSI LIURE DE LÀTEX
E30041999 | Catèters angiogràfics, Altres catèters i accessoris angiogràfics | CATÈTERS ANGIOGRÀFICS, ALTRES CATÈTERS I ACCESSORIS ANGIOGRÀFICS, CENT-PL. ALLARGADERA D'UN SOL US EN FORMA D'ESPIRAL (COILED) PER LA INFUSIÓ DE MEDIS DE CONTRAST O SUERO FISIOLÒGIC D'US EXCLUSIU AMB KIT CENT-DS PEL INJECTOR MEDRAD CENTARGO.ESTERILIZAT PER RADIACIÓ.LLIURE DE LÀTEXI FTALATOS.
E30041999 | Catèters angiogràfics, Altres catèters i accessoris angiogràfics | CATÈTERS ANGIOGRÀFICS, ALTRES CATÈTERS I ACCESSORIS ANGIOGRÀFICS, CENT-RS PUNÇÓ INTERCAMBIABLE PER US AMB DAY SET DE MEDRAD CENTARGO. ESTERILITZAT PER RADIACIÓ LLIURE DE LÀTEX I FTALATOS
E30096999 | Equips d'infusió, Altres equips i sistemes d'infusió | EQUIPS D'INFUSIÓ, ALTRES EQUIPS I SISTEMES D'INFUSIÓ, EQUIP ADM DE RADIOFÀRMACS, CONSTA: BOSSA DE RESIDUS, CONNEXIÓ A LA LÍNIA A PACIENT AMB LUER I VÀLVULA, SERPENTÍ PER ACTIVIMETRE, AGULLA PERFORACIÓ VIAL DE RADIOFÀRMAC, PUNXÓ+LÍNIES+CONNEXIONS. EST,1ÚS.COMPATIBLE SIST INJ CONTRAST TOMOGRAFIA MEDRAD O EQ
E30096999 | Equips d'infusió, Altres equips i sistemes d'infusió | EQUIPS D'INFUSIÓ, ALTRES EQUIPS I SISTEMES D'INFUSIÓ, EQUIP PER A L'ADMINISTRACIÓ DE RADIOFÀRMACS, CONSTA DE: ALLARGADOR EN FORMA D'ESPIRAL AMB CONNECTORS LUER LOCK I TUB D'ENCEBAMENT I FILTRE DE PARTÍCULES. ESTÈRIL, D'UN SOL ÚS. COMPATIBLE SISTEMA INJECCIÓ DE CONTRASTPER A TOMOGRAFIA TIPUS MEDRAD O EQ
E30041999 | Catèters angiogràfics, Altres catèters i accessoris angiogràfics | CATÈTERS ANGIOGRÀFICS, ALTRES CATÈTERS I ACCESSORIS ANGIOGRÀFICS, ALLARGADERA D’ALTA PRESSIÓ (HPCT) PER L’ADMINISTRACIÓ DE CONTRAST I SOLUCIONS SALINES FISIOLÒGIQUES. MIDA 150 (+/-10)CM, CONNEXIÓ EN FORMA D'ESPIRAL (COILED) COMPATIBLE AMB XERINGUES PER A INJECTOR MEDRAD O EQUIVALENT.
E30041999 | Catèters angiogràfics, Altres catèters i accessoris angiogràfics | CATÈTERS ANGIOGRÀFICS, ALTRES CATÈTERS I ACCESSORIS ANGIOGRÀFICS, EQUIP PER INJECCIÓ DE CONTRAST PER ANGIOGRAFIA COMPOST PER: 3 CLAUS AMB VÀLVULA PRESSIÓ, LÍNIA DE PRESSIÓ DE 122+/-2CM LUER LOCK FEMELLA-MASCLE, EQUIP DE SÈRUM DE 183+/-3CM DE LLARGÀRIA AMB PUNXO I CAMBRA DE DEGOTEIG I FILTRE D'AIRE, XERINGA, ESTÈRIL
E30041999 | Catèters angiogràfics, Altres catèters i accessoris angiogràfics | CATÈTERS ANGIOGRÀFICS, ALTRES CATÈTERS I ACCESSORIS ANGIOGRÀFICS, CATÈTER PER ADQUISICIÓ D'IMATGES INTRAVASCULARS,FIBRA ÒPTICA,RECOBRIMENT HIDROFÍLIC,PUNTA BAIX PERFIL,LENT ÒPTICA,Ø2,6F,LONGITUD 137 CM +/-10CM,COMPATIBLE AMB GUIA 0,014" PER A TÈCNICA OFDI,TRANSDUCTOR D'IMATGE,COMPATIBLE AMB SISTEMA LUNAWAFE O EQ
E30041999 | Catèters angiogràfics, Altres catèters i accessoris angiogràfics | CATÈTERS ANGIOGRÀFICS, ALTRES CATÈTERS I ACCESSORIS ANGIOGRÀFICS, AGULLA PUNCIÓ ARTERIAL COMPATIBLE AMB CATÈTER PER ANGIOGRAFIA,UNA SOLA PEÇA,AMB ALETES, CONNECTOR LUER,21G,LLARGARIA 3,8CM COMPATIBLE AMB GUIA DE 0,021", ESTÈRIL, UN SOL ÚS(B*)BAIXA_ESTUDI GERÈNCIA
E30041999 | Catèters angiogràfics, Altres catèters i accessoris angiogràfics | CATÈTERS ANGIOGRÀFICS, ALTRES CATÈTERS I ACCESSORIS ANGIOGRÀFICS, AGULLA D'INJECCIÓ PER ANGIOGRAFIA,Ø18GX7CM,UNA SOLA PEÇA,PARED FINA,ALETES,CONNECTOR LUER-LOCK,COMPATIBLE AMB GUIA 0,038",LLIURE DE LÀTEX,ESTÈRIL,UN SOL ÚS(B*)BAIXA_ESTUDI GERÈNCIA
E30041999 | Catèters angiogràfics, Altres catèters i accessoris angiogràfics | CATÈTERS ANGIOGRÀFICS, ALTRES CATÈTERS I ACCESSORIS ANGIOGRÀFICS, AGULLA D'INJECCIÓ PER ANGIOGRAFIA,Ø20GX5CM,UNA SOLA PEÇA,PARED FINA,ALETES,CONNECTOR LUER-LOCK,COMPATIBLE AMB GUIA 0,021",LLIURE DE LÀTEX,ESTÈRIL,UN SOL ÚS(B*)BAIXA_ESTUDI GERÈNCIA
E30041999 | Catèters angiogràfics, Altres catèters i accessoris angiogràfics | CATÈTERS ANGIOGRÀFICS, ALTRES CATÈTERS I ACCESSORIS ANGIOGRÀFICS, EQUIP PER INJECCIÓ DE CONTRAST PER ANGIOGRAFIA COMPOST PER: XERINGA D'ALTA PRESSIÓ 150+/-5ML, TRANSPARENT AMB INDICADORS FLUÏTS, I TUB D'OMPLIMENT RÀPID, PRESSIÓ MÀXIMA 1200PSI COMPATIBLE AMB SISTEMA D'INJECCIÓ MARK 7 ARTERION O EQUIVALENT.
E30041999 | Catèters angiogràfics, Altres catèters i accessoris angiogràfics | CATÈTERS ANGIOGRÀFICS, ALTRES CATÈTERS I ACCESSORIS ANGIOGRÀFICS, AGULLA D'INJECCIÓ PER ANGIOGRAFIA,Ø20GX5CM,UNA SOLA PEÇA,PARED FINA,ALETES,CONNECTOR LUER-LOCK,COMPATIBLE AMB GUIA 0,025",LLIURE DE LÀTEX,ESTÈRIL,UN SOL ÚS(B*)BAIXA_ESTUDI GERÈNCIA
E30041999 | Catèters angiogràfics, Altres catèters i accessoris angiogràfics | CATÈTERS ANGIOGRÀFICS, ALTRES CATÈTERS I ACCESSORIS ANGIOGRÀFICS, EQ VALVULOTOMS P/PROC/IN SITU ELIMINAR VALV/VENOSES FEMORO-POPLÍTIES-CRURALS.LEMAITRE BAIX PERF,EXPAND,IRRIGAR/LATERA,4 GANIV,BEINA Ø1MM,RANG TALL 1,5MM,ØMÀX/GAN 9,5+/-0,5MM,TREB 98+/-2CM,MARQ/SEGUR 40-33-22MM.LEMILLS, 12,5+/-0,5CM TREB,EST,1ÚS
E30041999 | Catèters angiogràfics, Altres catèters i accessoris angiogràfics | CATÈTERS ANGIOGRÀFICS, ALTRES CATÈTERS I ACCESSORIS ANGIOGRÀFICS, EQ ANGIOGRAFIA COMPOST PER:CLAU 3 PASSOS, EQUIP DE SÈRUM DE LLARGÀRIA AMB PUNXO I CAMBRA DE DEGOTEIG I FILTRE D'AIRE, LÍNIA D'INJECCIÓ CONTRAST AMB LUER LOCK FEMELLA D'ALTA PRESSIÓ (1200PSI),XERINGA D'ANGIOGRAFIA AMB ANELLS I ADAPTADOR ROTATORI,ESTÈRIL
E30041999 | Catèters angiogràfics, Altres catèters i accessoris angiogràfics | CATÈTERS ANGIOGRÀFICS, ALTRES CATÈTERS I ACCESSORIS ANGIOGRÀFICS, DISPOSITIU PER AL CONTROL DEL FLUX EN LÍNIA D'ALTA PRESSIÓ, DE POLICARBONAT I VÀLVULA GOMA SILICONADA, PRESSIÓ EN TANCAT FINS A 150 PSI, EN OBERT FINS A 1200 PSI, FLUX >200ML/MIN. PER A PROCEDIMENTS ANGIOGRAFICS, ESTÈRIL
E30041999 | Catèters angiogràfics, Altres catèters i accessoris angiogràfics | CATÈTERS ANGIOGRÀFICS, ALTRES CATÈTERS I ACCESSORIS ANGIOGRÀFICS, TUB DE MESURA DE PRESSIÓ FISIOLÒGICA,ÚS ENTRE MANIFOLD I TRANSDUCTOR,PVC,PER TRANSMISSIÓ DE SENYAL DE FORMA D'ONA DE PRESSIÓ,LONGITUD 30+/-2CM,CONNEXIÓ LUER A EXTREM PROXIMAL I DISTAL,PROCEDIMENTS ANGIOGRÀFICS,ESTÈRIL,UN SOL ÚS
E30041999 | Catèters angiogràfics, Altres catèters i accessoris angiogràfics | CATÈTERS ANGIOGRÀFICS, ALTRES CATÈTERS I ACCESSORIS ANGIOGRÀFICS, EQUIP DE TRANSFERÈNCIA DE CONTRAST, PRESSIÓ MÀX 1200PSI, COMPOST PER: LÍNIA EN Y PER A SÈUM I ALTRE PER A CONTRAST, CONNECTOR LUER LOCK, AMB VÀLVULA ANTIRETORM I UNA LÍNIA DE 150+/-5CM, DE PVC,ESTÈRIL
E30041999 | Catèters angiogràfics, Altres catèters i accessoris angiogràfics | CATÈTERS ANGIOGRÀFICS, ALTRES CATÈTERS I ACCESSORIS ANGIOGRÀFICS, EQUIP CONTROLADOR MANUAL PER A INJECTOR ANGIOGRÀFIC AVANTA, SISTEMA 5 PACIENTS,AVA 500 HC
E30041999 | Catèters angiogràfics, Altres catèters i accessoris angiogràfics | CATÈTERS ANGIOGRÀFICS, ALTRES CATÈTERS I ACCESSORIS ANGIOGRÀFICS, CATÈTER P/TRACTAM/VARIUS VENA SAFENA,RF P/ABLACIÓ TÈRMICA P/SEGMENTS,4FX60CM,AMB:ELEM/CALOR 3CM TERMOPAR 1CM-EXTR/PROX ELEM,COS A/MARQ/CADA 6,5CM(2,5CM CAT A/COIL 3CM),MÀNEC A/BOTÓ P/ACTIVAR ENERGIA,CABLE CON/GENER RFG3,EST,1ÚS.
E30041999 | Catèters angiogràfics, Altres catèters i accessoris angiogràfics | CATÈTERS ANGIOGRÀFICS, ALTRES CATÈTERS I ACCESSORIS ANGIOGRÀFICS, CAT ABLACIÓ RF MONOPOLAR SAFENA,4FRX110+/-2CM LLARG,ELEMENT CALOR DE 6+/-0,5CM A/TERMOPAR DE 1+/-0,1CM,COS MARQUES A CADA 6,5+/-0.1CM (2 ,5CM EN EL CATÈTER AMB COIL DE 3CM), MÀNEC A/BOTÓ PER A L'ACTIVACIÓ, CABLE PER A GENERADOR,COMPATIBLE SIST FCARE O EQ
E30041999 | Catèters angiogràfics, Altres catèters i accessoris angiogràfics | CATÈTERS ANGIOGRÀFICS, ALTRES CATÈTERS I ACCESSORIS ANGIOGRÀFICS, CATÈTER P/TRACTAM/VARIUS VENA SAFENA,RF P/ABLACIÓ TÈRMICA P/SEGMENTS,4FX60CM,AMB:ELEM/CALOR 7CM TERMOPAR 1CM-EXTR/PROX ELEM,COS A/MARQ/CADA 6,5CM(2,5CM CAT A/COIL 3CM),MÀNEC A/BOTÓ P/ACTIVAR ENERGIA,CABLE CON/GENER RFG3,EST,1ÚS.
E30041999 | Catèters angiogràfics, Altres catèters i accessoris angiogràfics | CATÈTERS ANGIOGRÀFICS, ALTRES CATÈTERS I ACCESSORIS ANGIOGRÀFICS, EQU PROCEDIMENT VENEFIT,AMB:TUBS 4M INF/ANEST,AGU18GX7CM AC/VASC,INTROD7FRX12CM,MINI GUIA AC/VASC PU/"J"3MMX45CM PERF/0,035",FU/SON/ECÒGRAF EST 15X200CM,3SO/GEL TRANSD/ECÒGR,AG21GX8CM INF/ANEST,2GO/CAUTXÚ 6X60MM,SAFATA PLÀST,1ÚS
E30041999 | Catèters angiogràfics, Altres catèters i accessoris angiogràfics | CATÈTERS ANGIOGRÀFICS, ALTRES CATÈTERS I ACCESSORIS ANGIOGRÀFICS, EQU PROCEDIMENT VENACURE,RF PER ABLACIÓ TÈRMICA,CONSTA: FIBRA CENTI 85 CM±22CM LONG,PUNTA D' OR,ATRAUMÁTICA,CONN SMA 905;AGULLA 21GX7CM:INTRODUCTOR AMB DILATADOR 4 FX10CM LLARG:GUÍA 0.018¿X45 CM LLARG,ENVÀS INDIVIDUAL,1 ÚS.COMPA
E30041999 | Catèters angiogràfics, Altres catèters i accessoris angiogràfics | CATÈTERS ANGIOGRÀFICS, ALTRES CATÈTERS I ACCESSORIS ANGIOGRÀFICS, CATÈTER P/TRACTAM/VARIUS VENA SAFENA,RF P/ABLACIÓ TÈRMICA P/SEGMENTS,2,2CMX 60CM,AMB:ELEM/CALOR FLEXIBLE 7CM RECOBERT D'OR,COS A/MARQ/CADA 7CM,MÀNEC A/BOTÓ P/ACTIVAR ENERGIA,BIPOLAR,CABLE CON/GENER RFMEDICAL,EST,1ÚS.COMP/SIS/VEI
E30041999 | Catèters angiogràfics, Altres catèters i accessoris angiogràfics | CATÈTERS ANGIOGRÀFICS, ALTRES CATÈTERS I ACCESSORIS ANGIOGRÀFICS, CAT ENDOVASCULAR RT P/ABLACIÓ SAFENA,Ø2,2CM X70+/-5CM,PUNTA FLEXIBLE 7+/-0,5CM OR,MARCAT 7+/-0,5CM,MÀNEC A/BOTÓ ACTIVACIÓ ENERGIA,CABLE X GENERADOR BIPOLAR,GUÍA 0,025",INT 7FX11+/-1CM,AG 14 A 17GX11+/-1CM. EST,1ÚS. COMPATIBLE GENERADOR RF MEDICAL O EQ
E30041999 | Catèters angiogràfics, Altres catèters i accessoris angiogràfics | CATÈTERS ANGIOGRÀFICS, ALTRES CATÈTERS I ACCESSORIS ANGIOGRÀFICS, CATÈTER P/TRACTAM/VARIUS VENA SAFENA,RF P/ABLACIÓ TÈRMICA P/SEGMENTS,2,2CMX 90CM,AMB:ELEM/CALOR FLEXIBLE 7CM RECOBERT D'OR,COS A/MARQ/CADA 7CM,MÀNEC A/BOTÓ P/ACTIVAR ENERGIA,BIPOLAR,CABLE CON/GENER RFMEDICAL,EST,1ÚS.COMP/SIS/VEI
E30041999 | Catèters angiogràfics, Altres catèters i accessoris angiogràfics | CATÈTERS ANGIOGRÀFICS, ALTRES CATÈTERS I ACCESSORIS ANGIOGRÀFICS, CAT ENDOVASCULAR RT P/ABLACIÓ SAFENA,Ø2,2CM X100+/-5CM,PUNTA FLEXIBLE 7+/-0,5CM OR,MARCAT 7+/-0,5CM,MÀNEC A/BOTÓ ACTIVACIÓ ENERGIA,CABLE X GENERADOR BIPOLAR,GUIA 0,025",INT 7FX11+/-1CM,AG 14 A 17GX11+/-1CM. EST,1ÚS. COMPATIBLE GENERADOR RF MEDICAL O EQ
E30041999 | Catèters angiogràfics, Altres catèters i accessoris angiogràfics | CATÈTERS ANGIOGRÀFICS, ALTRES CATÈTERS I ACCESSORIS ANGIOGRÀFICS, TRANSDUCTOR PER MESURA DE PRESSIÓ FISIOLÒGICA,MONITORITZACIÓ INVASSIVA,RANG PRESSIÓ -30 A +300MM/HG,RANG PRESSIÓ EXC -500 A 5000MMHG,RANG Tª +15ºC A +40ºC,2CLAUS PAS 1VIA+1 DE 4VIES,,A/SIST RENTAT CONTINU,MECÀNIC,XIP,PACIENT ADULT I PEDIÀTRIC,ESTÈRIL
E30090120 | Xeringues, Xeringues per a injectors angiogràfics | XERINGUES, XERINGUES PER A INJECTORS ANGIOGRÀFICS, XERINGA AMB CAPACITAT 200ML PER A INJECTOR ANGIOGRÀFIC D'ALTA PRESSIÓ, AMB CONNECTOR AMB Y I VÀLVULES DE REFLUXE, ALLARGADERA I TUB D¿OMPLIMENT. COMPATIBLE INJECTOR CONTRAST EMPOWER CTA O EQUIVALENT
E30041999 | Catèters angiogràfics, Altres catèters i accessoris angiogràfics | CATÈTERS ANGIOGRÀFICS, ALTRES CATÈTERS I ACCESSORIS ANGIOGRÀFICS, REGLA CENTIMÈTRICA I RADIOOPACA DE 30 CM PER A MESURAR LESIONS EN INTERVENCIONS VASCULARS. RESISTENT AL TRENCAMENT. ADHESIVES. D'UN SOL ÚS
E30090120 | Xeringues, Xeringues per a injectors angiogràfics | XERINGUES, XERINGUES PER A INJECTORS ANGIOGRÀFICS, XERINGA AMB CAPACITAT 200ML PER A INJECTOR ANGIOGRÀFIC D'ALTA PRESSIÓ, PLÀSTIC TRANSPARENT, TUB D'OMPLIMENT RÀPID, SENSE GRADUACIÓ, ALLARGADERA 160MM EN ESPIRAL (BAIXA PRESSIÓ), CONNEXIÓ LUER-LOCK. COMPATIBLE INJECTOR CONTRAST EMPOWER CTA O EQUIVALENT
E30090120 | Xeringues, Xeringues per a injectors angiogràfics | XERINGUES, XERINGUES PER A INJECTORS ANGIOGRÀFICS, XERINGA DE 3 COSSOS DE 60ML PER A PRESSIÓ NEGATIVA,AMB 6 NIVELLS DE FIXACIÓ DE L'ÈMBOL PER CREAR DIFERENTS GRAUS DE PRESSIÓ DE BUÏT,AMB CONNEXIÓ LUER- LOCK MASCLE FIX,COS TRANSPARENT POLICARBONAT,ÈMBOL D'ABS AMB CAPÇAL SILICONA,NO LÀTEX,ESTÈRIL,1ÚS,INDIV
E30041999 | Catèters angiogràfics, Altres catèters i accessoris angiogràfics | CATÈTERS ANGIOGRÀFICS, ALTRES CATÈTERS I ACCESSORIS ANGIOGRÀFICS, EQ INJECCIÓ CONTRAST PER ANGIOGRAFIA.COL·LECTOR 2CLAUS,LÍNIA ALTA PRESSIÓ A/ADAPTADOR ROTATORI 51+/2CM LONGITUD, LÍNIA DE MONITORITZACIÓ PRESSIÓ DE 100+/-2CM LONG,EQUIP SÈRUM A/PUNXO I CAMBRA DEGOTEIG A/FILTRE AIRE,XERINGA ADAPTADOR A DITS,LL FEMELLA,EST
E30034999 | Catèters per a cateterisme cardíac, Altres catèters per a cateterisme | CATÈTERS PER A CATETERISME CARDÍAC, ALTRES CATÈTERS PER A CATETERISME, SERVEI DE REPROCESSAMENT DE MATERIAL SANITARI 5770TK2
E30034999 | Catèters per a cateterisme cardíac, Altres catèters per a cateterisme | CATÈTERS PER A CATETERISME CARDÍAC, ALTRES CATÈTERS PER A CATETERISME, SERVEI DE REPROCESSAMENT DE MATERIAL SANITARI EPT5031THK2
E30034999 | Catèters per a cateterisme cardíac, Altres catèters per a cateterisme | CATÈTERS PER A CATETERISME CARDÍAC, ALTRES CATÈTERS PER A CATETERISME, SERVEI DE REPROCESSAMENT DE MATERIAL SANITARI IBI-81532(B*)BAIXA_ESTUDI GERÈNCIA
E30034999 | Catèters per a cateterisme cardíac, Altres catèters per a cateterisme | CATÈTERS PER A CATETERISME CARDÍAC, ALTRES CATÈTERS PER A CATETERISME, SERVEI DE REPROCESSAMENT DE MATERIAL SANITARI 401996(B*)BAIXA_ESTUDI GERÈNCIA
E30034999 | Catèters per a cateterisme cardíac, Altres catèters per a cateterisme | CATÈTERS PER A CATETERISME CARDÍAC, ALTRES CATÈTERS PER A CATETERISME, SERVEI REPROCESSAMENT MATERIAL SANITARI M004201101
E30034999 | Catèters per a cateterisme cardíac, Altres catèters per a cateterisme | CATÈTERS PER A CATETERISME CARDÍAC, ALTRES CATÈTERS PER A CATETERISME, SERVEI REPROCESSAMENT MATERIAL SANITARI A701125
E30034999 | Catèters per a cateterisme cardíac, Altres catèters per a cateterisme | CATÈTERS PER A CATETERISME CARDÍAC, ALTRES CATÈTERS PER A CATETERISME, SERVEI REPROCESSAMENT MATERIAL SANITARI M0044000450
E30034999 | Catèters per a cateterisme cardíac, Altres catèters per a cateterisme | CATÈTERS PER A CATETERISME CARDÍAC, ALTRES CATÈTERS PER A CATETERISME, SERVEI DE REPROCESSAMENT DE MATERIAL SANITARI 36N57R
E30034999 | Catèters per a cateterisme cardíac, Altres catèters per a cateterisme | CATÈTERS PER A CATETERISME CARDÍAC, ALTRES CATÈTERS PER A CATETERISME, SERVEI DE REPROCESSAMENT DE MATERIAL SANITARI M004EPT5031THK20
E30034999 | Catèters per a cateterisme cardíac, Altres catèters per a cateterisme | CATÈTERS PER A CATETERISME CARDÍAC, ALTRES CATÈTERS PER A CATETERISME, SERVEI DE REPROCESSAMENT DE MATERIAL SANITARI 35Q53R
E30034999 | Catèters per a cateterisme cardíac, Altres catèters per a cateterisme | CATÈTERS PER A CATETERISME CARDÍAC, ALTRES CATÈTERS PER A CATETERISME, SERVEI DE REPROCESSAMENT DE MATERIAL SANITARI 35Q13R
E30034999 | Catèters per a cateterisme cardíac, Altres catèters per a cateterisme | CATÈTERS PER A CATETERISME CARDÍAC, ALTRES CATÈTERS PER A CATETERISME, SERVEI DE REPROCESSAMENT DE MATERIAL SANITARI 201101(B*)BAIXA_ESTUDI GERÈNCIA
E30034999 | Catèters per a cateterisme cardíac, Altres catèters per a cateterisme | CATÈTERS PER A CATETERISME CARDÍAC, ALTRES CATÈTERS PER A CATETERISME, SERVEI DE REPROCESSAMENT DE MATERIAL SANITARI 35G37R(B*)BAIXA_ESTUDI GERÈNCIA
E30034999 | Catèters per a cateterisme cardíac, Altres catèters per a cateterisme | CATÈTERS PER A CATETERISME CARDÍAC, ALTRES CATÈTERS PER A CATETERISME, SERVEI DE REPROCESSAMENT DE MATERIAL SANITARI M00454200(B*)BAIXA_ESTUDI GERÈNCIA
E30034999 | Catèters per a cateterisme cardíac, Altres catèters per a cateterisme | CATÈTERS PER A CATETERISME CARDÍAC, ALTRES CATÈTERS PER A CATETERISME, SERVEI DE REPROCESSAMENT DE MATERIAL SANITARI 35G17R(B*)BAIXA_ESTUDI GERÈNCIA
E30034999 | Catèters per a cateterisme cardíac, Altres catèters per a cateterisme | CATÈTERS PER A CATETERISME CARDÍAC, ALTRES CATÈTERS PER A CATETERISME, SERVEI DE REPROCESSAMENT DE MATERIAL SANITARI M004EPT5770TK20
E30034999 | Catèters per a cateterisme cardíac, Altres catèters per a cateterisme | CATÈTERS PER A CATETERISME CARDÍAC, ALTRES CATÈTERS PER A CATETERISME, SERVEI DE REPROCESSAMENT DE MATERIAL SANITARI 36N37R
E30034999 | Catèters per a cateterisme cardíac, Altres catèters per a cateterisme | CATÈTERS PER A CATETERISME CARDÍAC, ALTRES CATÈTERS PER A CATETERISME, SERVEI DE REPROCESSAMENT DE MATERIAL SANITARI 35Q33R
E30034999 | Catèters per a cateterisme cardíac, Altres catèters per a cateterisme | CATÈTERS PER A CATETERISME CARDÍAC, ALTRES CATÈTERS PER A CATETERISME, SERVEI DE REPROCESSAMENT DE MATERIAL SANITARI 34H37M
E30034999 | Catèters per a cateterisme cardíac, Altres catèters per a cateterisme | CATÈTERS PER A CATETERISME CARDÍAC, ALTRES CATÈTERS PER A CATETERISME, SERVEI DE REPROCESSAMENT DE MATERIAL SANITARI 34H57M
E30034999 | Catèters per a cateterisme cardíac, Altres catèters per a cateterisme | CATÈTERS PER A CATETERISME CARDÍAC, ALTRES CATÈTERS PER A CATETERISME, SERVEI DE REPROCESSAMENT DE MATERIAL SANITARI 34A35M
E30034999 | Catèters per a cateterisme cardíac, Altres catèters per a cateterisme | CATÈTERS PER A CATETERISME CARDÍAC, ALTRES CATÈTERS PER A CATETERISME, SERVEI DE REPROCESSAMENT DE MATERIAL SANITARI 34A55M
E30034999 | Catèters per a cateterisme cardíac, Altres catèters per a cateterisme | CATÈTERS PER A CATETERISME CARDÍAC, ALTRES CATÈTERS PER A CATETERISME, SERVEI DE REPROCESSAMENT DE MATERIAL SANITARI A402861(B*)BAIXA_ESTUDI GERÈNCIA
E30034999 | Catèters per a cateterisme cardíac, Altres catèters per a cateterisme | CATÈTERS PER A CATETERISME CARDÍAC, ALTRES CATÈTERS PER A CATETERISME, SERVEI DE REPROCESSAMENT DE MATERIAL SANITARI 81104
E30034999 | Catèters per a cateterisme cardíac, Altres catèters per a cateterisme | CATÈTERS PER A CATETERISME CARDÍAC, ALTRES CATÈTERS PER A CATETERISME, SERVEI DE REPROCESSAMENT DE MATERIAL SANITARI A088018(B*)BAIXA_ESTUDI GERÈNCIA
E30034999 | Catèters per a cateterisme cardíac, Altres catèters per a cateterisme | CATÈTERS PER A CATETERISME CARDÍAC, ALTRES CATÈTERS PER A CATETERISME, SERVEI DE REPROCESSAMENT DE MATERIAL SANITARI A088016(B*)BAIXA_ESTUDI GERÈNCIA
E30034999 | Catèters per a cateterisme cardíac, Altres catèters per a cateterisme | CATÈTERS PER A CATETERISME CARDÍAC, ALTRES CATÈTERS PER A CATETERISME, SERVEI DE REPROCESSAMENT DE MATERIAL SANITARI 401430
E30034999 | Catèters per a cateterisme cardíac, Altres catèters per a cateterisme | CATÈTERS PER A CATETERISME CARDÍAC, ALTRES CATÈTERS PER A CATETERISME, SERVEI DE REPROCESSAMENT DE MATERIAL SANITARI 424535(B*)BAIXA_ESTUDI GERÈNCIA
E30034999 | Catèters per a cateterisme cardíac, Altres catèters per a cateterisme | CATÈTERS PER A CATETERISME CARDÍAC, ALTRES CATÈTERS PER A CATETERISME, SERVEI DE REPROCESSAMENT DE MATERIAL SANITARI PN0004-65(B*)BAIXA_ESTUDI GERÈNCIA
E30034999 | Catèters per a cateterisme cardíac, Altres catèters per a cateterisme | CATÈTERS PER A CATETERISME CARDÍAC, ALTRES CATÈTERS PER A CATETERISME, SERVEI DE REPROCESSAMENT DE MATERIAL SANITARI PN0004-75(B*)BAIXA_ESTUDI GERÈNCIA
E30034999 | Catèters per a cateterisme cardíac, Altres catèters per a cateterisme | CATÈTERS PER A CATETERISME CARDÍAC, ALTRES CATÈTERS PER A CATETERISME, SERVEI DE REPROCESSAMENT DE MATERIAL SANITARI D402893(B*)BAIXA_ESTUDI GERÈNCIA
E30034999 | Catèters per a cateterisme cardíac, Altres catèters per a cateterisme | CATÈTERS PER A CATETERISME CARDÍAC, ALTRES CATÈTERS PER A CATETERISME, SERVEI DE REPROCESSAMENT DE MATERIAL SANITARI 35G07R(B*)BAIXA_ESTUDI GERÈNCIA
E30034999 | Catèters per a cateterisme cardíac, Altres catèters per a cateterisme | CATÈTERS PER A CATETERISME CARDÍAC, ALTRES CATÈTERS PER A CATETERISME, SERVEI DE REPROCESSAMENT DE MATERIAL SANITARI 36N17R
E30034999 | Catèters per a cateterisme cardíac, Altres catèters per a cateterisme | CATÈTERS PER A CATETERISME CARDÍAC, ALTRES CATÈTERS PER A CATETERISME, SERVEI DE REPROCESSAMENT DE MATERIAL SANITARI IBI-81530(B*)BAIXA_ESTUDI GERÈNCIA
E30384010 | Recipients eliminació residus, Contenidors de residus grups III IV i accesoris | RECIPIENTS ELIMINACIÓ RESIDUS, CONTENIDORS DE RESIDUS GRUPS III IV I ACCESORIS, CONTENIDOR GIII,GROC,4L,PLÀSTIC RÍGID,RESIDUS PUNXANTS/TALLANTS,ESTANCS,OPAC,SIST EXT BOLÍGRAF INSUL,AG INSUL/LUER/LL,BISTURÍ.TANCA HERMÈTIC SEGUR(ANTIBOLCADA) TEMP/DEFINITIU.LÍMIT OMPLIMENT.BASE RECTÀNGULAR LLARG 17(+/-1)X AMPLE 17(+/-1)X ALT 24(+/1)CM
E30384010 | Recipients eliminació residus, Contenidors de residus grups III IV i accesoris | RECIPIENTS ELIMINACIÓ RESIDUS, CONTENIDORS DE RESIDUS GRUPS III IV I ACCESORIS, CONTENIDOR GIII,GROC,1L,PLÀSTIC,OPAC,RESISTENT PERFORACIÓ/TRENCAMENT,RESIDUS PUNXANTS/TALLANT,OBERTURA,SIST EXT AGULLES/TRENCAMENT PUNTES BISTURÍ.TANCA HERMÈTIC TEMP/DEFINITIU.LÍMIT OMPLIMENT.BASE RECTÀNGULAR LLARG 10-13(+/-2)XAMPLE 7-9(+/-2)XALT 15-19CM
E30384010 | Recipients eliminació residus, Contenidors de residus grups III IV i accesoris | RECIPIENTS ELIMINACIÓ RESIDUS, CONTENIDORS DE RESIDUS GRUPS III IV I ACCESORIS, GARRAFA DE RESIDUS DEL GRUP GIV, PRODUCTES QUÍMICS, DE COLOR BLANC, DE 5 LITRES (L) DE CAPACITAT, DE PLÀSTIC RÍGID, RESISTENT ALS MATERIALS PERFORANTS, AMB TAPA/OBTURADOR HERMÈTIC DE SEGURETAT ANTI-VESSAMENT.
E30384010 | Recipients eliminació residus, Contenidors de residus grups III IV i accesoris | RECIPIENTS ELIMINACIÓ RESIDUS, CONTENIDORS DE RESIDUS GRUPS III IV I ACCESORIS, CONTENIDOR GIII, GROC, 0.6L,PLÀSTIC RÍGID,OPAC,RESISTENT PERFORACIÓ/TRENCAMENT,RESIDUS PUNXANTS/TALLANTS BIOCONTAMINATS A/OBERTURA RODONA/OVALADA. TANCAMENT HERMÈTIC SEGUR TEMPORAL/DEFINITIU. LLARG 110(+/-2)MM X AMPLE 55(+/-2)MM X ALT 220(+/-2)MM
E30384010 | Recipients eliminació residus, Contenidors de residus grups III IV i accesoris | RECIPIENTS ELIMINACIÓ RESIDUS, CONTENIDORS DE RESIDUS GRUPS III IV I ACCESORIS, CONTENID GIII,GROC,5L,PLÀSTIC,OPAC,RESISTENT PERF/TRENCAMENT,RESIDUS PUNXANTS/TALLANTS. OBERTURA SIST EXT BOLÍGRAF INSULINA,AG INSU,AGU LUER,LL,BISTURÍ.TANCA SEGUR(ANTIBOLCADA) TEMP/DEFIN.LÍMIT OMPLIMENT.LLARG 22(+/-2)CM X AMPLE 22(+/-2)CM X ALT 13-21CM
E30384010 | Recipients eliminació residus, Contenidors de residus grups III IV i accesoris | RECIPIENTS ELIMINACIÓ RESIDUS, CONTENIDORS DE RESIDUS GRUPS III IV I ACCESORIS, CONTENIDOR GIII,GROC, 0.45L,PLÀSTIC RÍGID,OPAC,RESISTENT PERFORACIÓ/TRENCAMENT P/RESIDUS PUNXANTS/TALLANTS, SIST EXTRAC AGULLES/TRENCAMENT PUNTES BISTURÍ.TANCAMENT HERMÈTIC SEGUR TEMP/DEFINITIU.LLARG 105(+/-2)MM X AMPLE 50(+/-2)MM X ALT 170(+/-2)MM
E30384010 | Recipients eliminació residus, Contenidors de residus grups III IV i accesoris | RECIPIENTS ELIMINACIÓ RESIDUS, CONTENIDORS DE RESIDUS GRUPS III IV I ACCESORIS, CONTENIDOR GIII,GROC,7(+/-0,5)L,PLÀSTIC,OPAC,RESISTENT PERF/TRENCAM,ELIMINACIÓ RESIDUS PUNXANTS/TALLANTS BIOCONTAMIN,EXTRALLARG P/INSTR LAPARO.TANCA HERMÈTIC(ANTIBOLCADA) TEMP/DEFINITIU.LÍMIT OMPLIMENT.BASE RECTÀNGULAR LLARG 15-17XAMPLE 10-17XALT 50-61CM
E30384010 | Recipients eliminació residus, Contenidors de residus grups III IV i accesoris | RECIPIENTS ELIMINACIÓ RESIDUS, CONTENIDORS DE RESIDUS GRUPS III IV I ACCESORIS, CONTENIDOR GIII,GROC,0.3L,PLÀSTIC,OPAC,RESISTENT PERFORACIÓ/TRENCAMENT,RESIDUS PUNXANTS/TALLANTS A/OBERTURA RODONA/OVALADA COSSOS XERINGA. TANCAMENT HERMÈTIC SEGUR TEMP/DEFINITIU. LLARG 105(+/-2)MM X AMPLE 50(+/-2)MM X ALT 167(+/-2)MM
E30384010 | Recipients eliminació residus, Contenidors de residus grups III IV i accesoris | RECIPIENTS ELIMINACIÓ RESIDUS, CONTENIDORS DE RESIDUS GRUPS III IV I ACCESORIS, CONTENIDOR DE RESIDUS DEL GRUP GIII, DE COLOR GROC, DE PLÀSTIC RÍGID, OPAC, I RESISTENT A LA PERFORACIÓ I TRENCAMENT, PER A ELIMINACIÓ DE FULLES DE BISTURÍ AMB TAPA DE TANCAMENT TEMPORAL I DEFINITIU. CAPACITAT PER A 100(+/-5) FULLES.
E30384010 | Recipients eliminació residus, Contenidors de residus grups III IV i accesoris | RECIPIENTS ELIMINACIÓ RESIDUS, CONTENIDORS DE RESIDUS GRUPS III IV I ACCESORIS, CONTENID GIII,GROC,10L,PLÀSTIC,OPAC,RESISTENT PERF/TRENCAMENT,RESIDUS PUNXANTS/TALLANTS. OBERTURA SIST EXT BOLÍGRAF INSULINA,AG INSU,AGU LUER,LL,BISTURÍ.TANCA SEGUR(ANTIBOLCADA) TEMP/DEFIN.LÍMIT OMPLIMENT.LLARG 22(+/-2)CM X AMPLE 22(+/-2)CM X ALT 24-35CM
E30384010 | Recipients eliminació residus, Contenidors de residus grups III IV i accesoris | RECIPIENTS ELIMINACIÓ RESIDUS, CONTENIDORS DE RESIDUS GRUPS III IV I ACCESORIS, CONTENIDOR GIII, NEGRE, 30L, PLÀSTIC RÍGID,OPAC,RESISTENT PERFORACIÓ I TRENCAMENT, ELIMINACIÓ RESIDUS PUNXANTS/TALLANTS I SÒLIDS BIOCONTAMINATS, TAPA TANCAMENT TEMPORAL/DEFINITIU. LÍMIT OMPLIMENT. LLARG 40 (+/-2)CM X AMPLE 40 (+/-2)CM X ALT 28 (+/2)CM
E30384010 | Recipients eliminació residus, Contenidors de residus grups III IV i accesoris | RECIPIENTS ELIMINACIÓ RESIDUS, CONTENIDORS DE RESIDUS GRUPS III IV I ACCESORIS, GARRAFA DE RESIDUS DEL GRUP GIV, PRODUCTES QUÍMICS, DE COLOR BLANC, DE 10 LITRES (L) DE CAPACITAT, DE PLÀSTIC RÍGID, RESISTENT ALS MATERIALS PERFORANTS, AMB TAPA/OBTURADOR HERMÈTIC DE SEGURETAT ANTI-VESSAMENT.
E30384010 | Recipients eliminació residus, Contenidors de residus grups III IV i accesoris | RECIPIENTS ELIMINACIÓ RESIDUS, CONTENIDORS DE RESIDUS GRUPS III IV I ACCESORIS, GARRAFA DE RESIDUS DEL GRUP GIV, PRODUCTES QUÍMICS, DE COLOR BLANC, DE 25 LITRES (L) DE CAPACITAT, DE PLÀSTIC RÍGID, RESISTENT ALS MATERIALS PERFORANTS, AMB TAPA/OBTURADOR HERMÈTIC DE SEGURETAT ANTI-VESSAMENT.
E30384010 | Recipients eliminació residus, Contenidors de residus grups III IV i accesoris | RECIPIENTS ELIMINACIÓ RESIDUS, CONTENIDORS DE RESIDUS GRUPS III IV I ACCESORIS, CONTENIDOR GIV, BLAU, 30L, PLÀSTIC RÍGID, OPAC, I RESISTENT A LA PERFORACIÓ I TRENCAMENT, ELIMINACIÓ RESIDUS CITOTÒXICS. TANCAMENT HERMÈTIC SEGURETAT TEMPORAL I DEFINITIU. LÍMIT OMPLIMENT. MIDES: LLARG 40 (+/-2)CM X AMPLE 40 (+/-2)CM X ALT 28 (+/2)CM
E30384010 | Recipients eliminació residus, Contenidors de residus grups III IV i accesoris | RECIPIENTS ELIMINACIÓ RESIDUS, CONTENIDORS DE RESIDUS GRUPS III IV I ACCESORIS, CONTENIDOR GIV, BLAU, 60L, PLÀSTIC RÍGID, OPAC, I RESISTENT A LA PERFORACIÓ I TRENCAMENT, ELIMINACIÓ RESIDUS CITOTÒXICS. TANCAMENT HERMÈTIC SEGURETAT TEMPORAL I DEFINITIU. LÍMIT OMPLIMENT. MIDES: LLARG 40 (+/-2)CM X AMPLE 40 (+/-2)CM X ALT 55 (+/2)CM
E30384010 | Recipients eliminació residus, Contenidors de residus grups III IV i accesoris | RECIPIENTS ELIMINACIÓ RESIDUS, CONTENIDORS DE RESIDUS GRUPS III IV I ACCESORIS, CONTENIDOR GIII,GROC,1L,PLÀSTIC,OPAC,RESISTENT PERFORACIÓ/TRENCAMENT,RESIDUS PUNXANTS/TALLANT,OBERTURA,SIST EXT AGULLES/TRENCAMENT PUNTES BISTURÍ.TANCA HERMÈTIC TEMP/DEFINITIU.LÍMIT OMPLIMENT. BASE RODONA 14(+/-2)CMX ALT 165(+/-2)CM. COMPAT APOTECA O EQ
E30384010 | Recipients eliminació residus, Contenidors de residus grups III IV i accesoris | RECIPIENTS ELIMINACIÓ RESIDUS, CONTENIDORS DE RESIDUS GRUPS III IV I ACCESORIS, CONTENIDOR GIII,GROC, 0.45L,PLÀSTIC RÍGID,OPAC,RESISTENT PERFORACIÓ/TRENCAMENT P/RESIDUS PUNXANTS/TALLANTS, SIST EXTRAC AGULLES, OBERTURA RANURA.TANCAMENT HERMÈTIC SEGUR TEMP/DEFINITIU.LLARG 105(+/-2)MM X AMPLE 50(+/-2)MM X ALT 170(+/-2)MM
E30384010 | Recipients eliminació residus, Contenidors de residus grups III IV i accesoris | RECIPIENTS ELIMINACIÓ RESIDUS, CONTENIDORS DE RESIDUS GRUPS III IV I ACCESORIS, CONTENIDOR GIII,GROC,9(+/-0,5)L,PLÀSTIC,OPAC,RESISTENT PERF/TRENCAM,PER A RESIDUS PUNXANTS/TALLANTS BIOCONTAMIN,EXTRALLARG P/INSTR LAPARO.TANCA HERMÈTIC(ANTIBOLCADA) TEMP/DEFINITIU.LÍMIT OMPLIM.BASE QUADRADA 11,5X11,5CM X 15X15CM PART SUPERIOR X ALT 50CM
E30384010 | Recipients eliminació residus, Contenidors de residus grups III IV i accesoris | RECIPIENTS ELIMINACIÓ RESIDUS, CONTENIDORS DE RESIDUS GRUPS III IV I ACCESORIS, CONTENIDOR GIII,GROC,9(+/-0,5)L,PLÀSTIC,OPAC,RESISTENT PERF/TRENCAM,PERA RESIDUS PUNXANTS/TALLANTS BIOCONTAMIN,INSTRUMENT EXTRALLARG .TANCA HERMÈTIC TEMP/DEFINITIU.LÍMIT OMPLIM.MIDES: LLARG 17,20 (+/-0,5)CM X AMPLE12 (+/-0,5)CM
E30384010 | Recipients eliminació residus, Contenidors de residus grups III IV i accesoris | RECIPIENTS ELIMINACIÓ RESIDUS, CONTENIDORS DE RESIDUS GRUPS III IV I ACCESORIS, CONTENIDOR RESIDUS GIV, BLAU, 30L CAPACITAT, PLÀSTIC RÍGID, OPAC,RESISTENT PERFORACIÓ/TRENCAMENT,ELIMINACIÓ RESIDUS CITOTÒXICS.TANCAMENT HERMÈTIC SEGURETAT TEMPORAL I DEFINITIU.LÍMIT NIVELL OMPLIMENT. MIDES:LLARG 40(+/-2)X AMPLE 30(+/-2)X ALT 40(+/2)CM
E30384010 | Recipients eliminació residus, Contenidors de residus grups III IV i accesoris | RECIPIENTS ELIMINACIÓ RESIDUS, CONTENIDORS DE RESIDUS GRUPS III IV I ACCESORIS, CONTENIDOR RESIDUS GIV,VERD,60 LITRES CAPACITAT, PLÀSTIC RÍGID, OPAC, ELIMINACIÓ DE RESIDUS D'ENVASOS DE VIDRE BUITS CONTAMINATS. TANCAMENT HERMÈTIC DE SEGURETAT TEMPORAL I DEFINITIU. LÍMIT DE NIVELL OMPLIMENT. MIDES: LLARG 40 (+/-2)CM X AMPLE 40 (+/-2)
E30384010 | Recipients eliminació residus, Contenidors de residus grups III IV i accesoris | RECIPIENTS ELIMINACIÓ RESIDUS, CONTENIDORS DE RESIDUS GRUPS III IV I ACCESORIS, CONTENIDOR GIII,GROC,25(+/-0,5)L,PLÀSTIC,OPAC,RESISTENT PERF/TRENCAM,PER A RESIDUS PUNXANTS/TALLANTS BIOCONTAMIN,EXTRALLARG P/INSTR LAPARO.TANCA HERMÈTIC(ANTIBOLCADA) TEMP/DEFINITIU.LÍMIT OMPLIM.LLARG 31 (+/-2)CM X AMPLE 23 (+/-2)CM X ALT 79 (+/2)CM
E30384010 | Recipients eliminació residus, Contenidors de residus grups III IV i accesoris | RECIPIENTS ELIMINACIÓ RESIDUS, CONTENIDORS DE RESIDUS GRUPS III IV I ACCESORIS, CONTENIDOR DE RESIDUS DEL GRUP GIII, DE COLOR GROC, DE PLÀSTIC RÍGID, OPAC, I RESISTENT A LA PERFORACIÓ I TRENCAMENT, PER A ELIMINACIÓ D'AGULLES D'INSULINA, CONTENIDOR D'UNA AGULLA AMB TAPA DE TANCAMENT DEFINITIU.
E30384010 | Recipients eliminació residus, Contenidors de residus grups III IV i accesoris | RECIPIENTS ELIMINACIÓ RESIDUS, CONTENIDORS DE RESIDUS GRUPS III IV I ACCESORIS, BASE ANTILLISCANT PER A CONTENIDORS DE RESIDUS DEL GRUP GIII COMPATIBLE AMB CONTENIDOR D'1 LITRE, BASE RECTÀNGULAR DE MIDES: LLARG 10-13 (+/-2)CM X AMPLE 7-9 (+/-2)CM X ALT 15-19CM
E30384010 | Recipients eliminació residus, Contenidors de residus grups III IV i accesoris | RECIPIENTS ELIMINACIÓ RESIDUS, CONTENIDORS DE RESIDUS GRUPS III IV I ACCESORIS, SUPORT VERTICAL COMPATIBLE AMB CONTENIDOR DE RESIDUS DEL GRUP GIII, DE 7 LITRES (L), MIDES: BASE RECTÀNGULAR, LLARG 15-17CM X AMPLE 10-17CM X ALT 50-61CM
E30384010 | Recipients eliminació residus, Contenidors de residus grups III IV i accesoris | RECIPIENTS ELIMINACIÓ RESIDUS, CONTENIDORS DE RESIDUS GRUPS III IV I ACCESORIS, CONTENI GIII,GROC,3L,PLÀSTIC,RESIDUS PUNXANTS/TALLANTS,ESTANCS/RESISTENTS,OPAC,SIST EXT BOLÍGRAF INSUL, AG INSULINA, AG LUER/LL,BISTURÍ.TANCA HERMÈTIC SEGUR(ANTIBOLCADA) TEMP/DEFINITIU. LÍMIT OMPLIMENT. LLARG 16 (+/-1)CM X AMPLE 16 (+/-1)CM X ALT 19-24CM
E30384010 | Recipients eliminació residus, Contenidors de residus grups III IV i accesoris | RECIPIENTS ELIMINACIÓ RESIDUS, CONTENIDORS DE RESIDUS GRUPS III IV I ACCESORIS, CONTENIDOR GIV, MEDICAMENTS CADUCATS, VERMELL, DE 30 LITRES (L) DE CAPACITAT, DE PLÀSTIC RÍGID, RESISTENT. TANCAMENT HERMÈTIC DE SEGURETAT TEMPORAL I DEFINITIU. LÍMIT DE NIVELL D'OMPLIMENT. MIDES: LLARG 40 (+/-2)CM X AMPLE 40 (+/-2)CM X ALT 28 (+/2)CM
E30384010 | Recipients eliminació residus, Contenidors de residus grups III IV i accesoris | RECIPIENTS ELIMINACIÓ RESIDUS, CONTENIDORS DE RESIDUS GRUPS III IV I ACCESORIS, CONTENIDOR GIV, MEDICAMENTS CADUCATS, VERMELL, DE 60 LITRES (L) DE CAPACITAT, DE PLÀSTIC RÍGID, RESISTENT. TANCAMENT HERMÈTIC DE SEGURETAT TEMPORAL I DEFINITIU. LÍMIT DE NIVELL D'OMPLIMENT. MIDES: LLARG 40 (+/-2)CM X AMPLE 40 (+/-2)CM X ALT 55 (+/2)CM
E30384010 | Recipients eliminació residus, Contenidors de residus grups III IV i accesoris | RECIPIENTS ELIMINACIÓ RESIDUS, CONTENIDORS DE RESIDUS GRUPS III IV I ACCESORIS, CONTENIDOR GIV,MEDICAMENTS CADUCATS,COLOR VERMELL, 10L, DE CAPACITAT,PLÀSTIC RÍGID,RESISTENT. TANCAMENT HERMÈTIC DE SEGURETAT (SISTEMA ANTIBOLCADA) TEMPORAL/DEFINITIU. LÍMIT NIVELL D'OMPLIMENT. MIDES: LLARG 22 (+/-2)CM X AMPLE 22 (+/-2)CM X ALT 24-35CM
E30384010 | Recipients eliminació residus, Contenidors de residus grups III IV i accesoris | RECIPIENTS ELIMINACIÓ RESIDUS, CONTENIDORS DE RESIDUS GRUPS III IV I ACCESORIS, CONTENIDOR GIII,NEGRE,60L,PLÀSTIC RÍGID,OPAC,RESISTENT A LA PERFORACIÓ/TRENCAMENT,ELIMINACIÓ RESIDUS PUNXANTS/TALLANTS I SÒLIDS BIOCONTAMINATS.TANCAMENT HERMÈTIC SEGUR TEMPORAL/DEFINITIU.LÍMIT OMPLIMENT.LLARG 40(+/-2)CM X AMPLE 40(+/-2)CM X ALT 55(+/2)CM
E30384010 | Recipients eliminació residus, Contenidors de residus grups III IV i accesoris | RECIPIENTS ELIMINACIÓ RESIDUS, CONTENIDORS DE RESIDUS GRUPS III IV I ACCESORIS, CONTENIDOR GIV,BLAU,5L,PLÀSTIC,OPAC,RESISTENT PERFORACIÓ I TRENCAMENT,ELIMINACIÓ RESIDUS CITOTÒXICS. OBERTURA SISTEMA EXTR AG LUER/LL.TANCAMENT SEGUR(ANTIBOLCADA) TEMPORAL I DEFINITIU. LÍMIT OMPLIMENT.LLARG 22 (+/-2)CM X AMPLE 22 (+/-2)CM X ALT 13-21CM
E30384010 | Recipients eliminació residus, Contenidors de residus grups III IV i accesoris | RECIPIENTS ELIMINACIÓ RESIDUS, CONTENIDORS DE RESIDUS GRUPS III IV I ACCESORIS, CONTENIDOR GIV, BLAU,3L,PLÀSTIC RÍGID,OPAC,RESISTENT PERFORACIÓ/TRENCAMENT,ELIMINACIÓ CITOTÒXICS. OBERTURA A/SIST D'EXTR AGULLES LUER/LL.TANCA HERMÈTIC SEGUR(ANTIBOLCADA) TEMP/DEFINITIU.LÍMIT OMPLIMENT. LLARG 16 (+/-1)CM X AMPLE 16 (+/-1)CM X ALT 19-24CM
E30384010 | Recipients eliminació residus, Contenidors de residus grups III IV i accesoris | RECIPIENTS ELIMINACIÓ RESIDUS, CONTENIDORS DE RESIDUS GRUPS III IV I ACCESORIS, GARRAFA DE RESIDUS DEL GRUP GIV, LÍQUID CITOTÒXIC, DE COLOR BLAU, DE 25 LITRES (L) DE CAPACITAT, DE PLÀSTIC RÍGID, RESISTENT ALS MATERIALS PERFORANTS, AMB TAPA/OBTURADOR HERMÈTIC DE SEGURETAT ANTI-VESSAMENT I LÍNIA TRANSPARENT DE LECTURA DE NIVELL.
E30384010 | Recipients eliminació residus, Contenidors de residus grups III IV i accesoris | RECIPIENTS ELIMINACIÓ RESIDUS, CONTENIDORS DE RESIDUS GRUPS III IV I ACCESORIS, CONTE GIII,GROC,2L,PLÀSTIC,OPAC,RESISTENT PERFOR/TRENCA,PUNXANTS/TALLANTS, OBERT SIST EXT BOLÍGRAF INSULIN,AG INS,AG LUER/LL,BISTURÍ. TANCA SEGUR(ANTIBOLCADA) TEMP/DEFINITIU.LÍMIT OMPLIMENT.LLARG 17,5(+/-0,5)CM X AMPLE 12,5(+/-0,5)CM X ALT 19,5(+/-0,5)CM
E30384010 | Recipients eliminació residus, Contenidors de residus grups III IV i accesoris | RECIPIENTS ELIMINACIÓ RESIDUS, CONTENIDORS DE RESIDUS GRUPS III IV I ACCESORIS, SUPORT METÀL·LIC PER A CARGOLAR A CARRO DE CURES ADAPTABLE AMB CONTENIDOR DEL GRUP GIII, LLARG 17,5 (+/-0,5)CM X AMPLE 12,5 (+/-0,5)CM
E30384010 | Recipients eliminació residus, Contenidors de residus grups III IV i accesoris | RECIPIENTS ELIMINACIÓ RESIDUS, CONTENIDORS DE RESIDUS GRUPS III IV I ACCESORIS, CONTENIDOR GIII,GROC,3L,PLÀSTIC RÍGID,RESIDUS PUNXANTS/TALLANTS_ESTUDI MINISTERI(B*)BAIXA_ESTUDI GERÈNCIA
E30384010 | Recipients eliminació residus, Contenidors de residus grups III IV i accesoris | RECIPIENTS ELIMINACIÓ RESIDUS, CONTENIDORS DE RESIDUS GRUPS III IV I ACCESORIS, CONTENIDOR GIV, BLAU, 30L, PLÀSTIC RÍGID, OPAC, I RESISTENT A LA PERFORACIÓ I TRENCAMENT, ELIMINACIÓ RESIDUS CITOTÒXICS._ESTUDI MINISTERI(B*)BAIXA_ESTUDI GERÈNCIA
E30384010 | Recipients eliminació residus, Contenidors de residus grups III IV i accesoris | RECIPIENTS ELIMINACIÓ RESIDUS, CONTENIDORS DE RESIDUS GRUPS III IV I ACCESORIS, BASE ANTILLISCANT PER A CONTENIDORS DE RESIDUS GIII COMPATIBLE AMB CONTENIDOR DE 2 LITRES (L). MIDES: LLARG 17,5 (+/-0,5)CM X AMPLE 12,5 (+/-0,5)CM X ALT 19,5(+/-0,5)CM
E30384010 | Recipients eliminació residus, Contenidors de residus grups III IV i accesoris | RECIPIENTS ELIMINACIÓ RESIDUS, CONTENIDORS DE RESIDUS GRUPS III IV I ACCESORIS, CONTENIDOR DE CARTRÓ PER A PILES AMB IMPRESSIÓ. MIDES 230 X 140 X 150 (+/-5)MM.
E30384010 | Recipients eliminació residus, Contenidors de residus grups III IV i accesoris | RECIPIENTS ELIMINACIÓ RESIDUS, CONTENIDORS DE RESIDUS GRUPS III IV I ACCESORIS, CONTENIDOR DE POLIETILÈ (PP) NATURAL AMB TANCAMENT HERMÈTIC I PRECINTABLE AMB TAP D'ESTEL, PER AMALGAMES DENTALS. MIDES: 160 (+/-5)MM ALÇADA X 83 (+/-3MM) COS. BOCA DE 46(+/-4)MM. CAPACITAT: 500 CC
E30384010 | Recipients eliminació residus, Contenidors de residus grups III IV i accesoris | RECIPIENTS ELIMINACIÓ RESIDUS, CONTENIDORS DE RESIDUS GRUPS III IV I ACCESORIS, CONTENIDOR GIV,BLAU,10L,PLÀSTIC,OPAC,RESISTENT PERFORACIÓ I TRENCAMENT,ELIMINACIÓ RESIDUS CITOTÒXICS. OBERTURA SISTEMA EXTR AG LUER/LL.TANCAMENT SEGUR(ANTIBOLCADA) TEMPORAL I DEFINITIU. LÍMIT OMPLIMENT.LLARG 22 (+/-2)CM X AMPLE 22 (+/-2)CM X ALT 24-35CM
E30384010 | Recipients eliminació residus, Contenidors de residus grups III IV i accesoris | RECIPIENTS ELIMINACIÓ RESIDUS, CONTENIDORS DE RESIDUS GRUPS III IV I ACCESORIS, SUPORT PARET/BARRA PER A CONTENIDOR DE RESIDUS BIOCONTAMINANTS DE 5 I 10 LITRES (L), DE 22 (+/-2) DE LLARG I X 22 (+/-2)CM D'AMPLE.
E30384010 | Recipients eliminació residus, Contenidors de residus grups III IV i accesoris | RECIPIENTS ELIMINACIÓ RESIDUS, CONTENIDORS DE RESIDUS GRUPS III IV I ACCESORIS, SUPORT BASE ESTABLE DE CARRO PER A CONTENIDOR DE RESIDUS BIOCONTAMINANTS DE 3 LITRES (L), DE 22 (+/-2) DE LLARG I X 22 (+/-2)CM D'AMPLE.
E30106020 | Diàlisi peritoneal, Línies i allargaderes diàlisi peritoneal | DIÀLISI PERITONEAL, LÍNIES I ALLARGADERES DIÀLISI PERITONEAL, PERLONGADOR/LÍNIA ALLARGADORA CATÈTER DIÀLISI PERITONEAL CONTINUA AMBULATORIA, DE LLARGA DURACIÓ, DE 15CM, COMPOST PER: PINÇA, CONNECTOR FEMELLA, TUB, CONNECTOR MASCLE"LUER LOCK". ESTÈRIL S/LÀTEX/FTALATS. COMPATIBLE AMB ADAPTADORS TITANI TIPUS TENCKOFF.
E30106999 | Diàlisi peritoneal, Altres accesoris per a diàlisi peritoneal | DIÀLISI PERITONEAL, ALTRES ACCESORIS PER A DIÀLISI PERITONEAL, LÍNIA CICLADORA PERSONAL.
E30032010 | Catèter Hemodiàlisis, Catèter per a diàlisi peritoneal | CATÈTER HEMODIÀLISIS, CATÈTER PER A DIÀLISI PERITONEAL, EQ IMPLANTACIÓ CATÈTER PERITONEAL TRACTAMENTS CRÒNICS COMPOST PER: UNS GUIA DE 2,6 MM(+/-0,1) DE DIÀMETRE, DILATADOR 4,8 MM(+/-0,2) DE DIÀMETRE, UN TUNELITZADOR PER A LA INTRODUCCIÓ DEL CATÈTER I UN ADAPTADOR DE CONNEXIONS. ESTÈRIL S/LÀTEX/FTALATS.
E30032010 | Catèter Hemodiàlisis, Catèter per a diàlisi peritoneal | CATÈTER HEMODIÀLISIS, CATÈTER PER A DIÀLISI PERITONEAL, CATÈTER PER A DIÀLISI PERITONEAL COLL DE CIGNE TIPUS TENCKOFF, D'ALT FLUX, DE 47 CM(+/-3) DE LLARG DE SILICONA, RADIOOPAC, AMB 2 CUFF, EXTREM RECTE MULTIPERFORAT. ESTÈRIL. LLIURE DE LÀTEX I FTALATS.
E30032010 | Catèter Hemodiàlisis, Catèter per a diàlisi peritoneal | CATÈTER HEMODIÀLISIS, CATÈTER PER A DIÀLISI PERITONEAL, CATÈTER PER A DIÀLISI PERITONEAL COLL DE CIGNE TIPUS TENCKOFF, D'ALT FLUX, DE 58 CM(+/-5) DE LLARG DE SILICONA, RADIOOPAC, AMB 2 CUFF, EXTREM RECTE MULTIPERFORAT. ESTÈRIL. LLIURE DE LÀTEX I FTALATS.
E30032010 | Catèter Hemodiàlisis, Catèter per a diàlisi peritoneal | CATÈTER HEMODIÀLISIS, CATÈTER PER A DIÀLISI PERITONEAL, CATÈTER PER A DIÀLISI PERITONEAL COLL DE CIGNE TIPUS TENCKOFF (DRET), DE 43 CM(+/-3) DE LLARG DE SILICONA, RADIOOPAC, AMB 2 CUFF, EXTREM RECTE MULTIPERFORAT. ESTÈRIL. LLIURE DE LÀTEX I FTALATS.
E30106999 | Diàlisi peritoneal, Altres accesoris per a diàlisi peritoneal | DIÀLISI PERITONEAL, ALTRES ACCESORIS PER A DIÀLISI PERITONEAL, SOLUCIÓ D'ICODEXTRINA AL 4% PER A LA PREVENCIÓ D'ADHERÈNCIES I EL RENTAT INTRAPERITONEAL. ESTÈRIL. ENVÀS D'1 LITRE.(B*)BAIXA_ESTUDI GERÈNCIA
E30032010 | Catèter Hemodiàlisis, Catèter per a diàlisi peritoneal | CATÈTER HEMODIÀLISIS, CATÈTER PER A DIÀLISI PERITONEAL, CATÈTER TEMP DIÀLISI PERITONEAL PEDIÀTRIC, DE PU, RADIOOPAC, COLL DE CIGNE 8,5F, LLARGÀRIA DE 8,5 CM(+/-0,5), EXTREM MULTIPERFORAT, INTRODUCTOR, GUIA DE 0,035" (0,89MM) X 30CM(+/-5), DILATADOR I CONNECTOR DE 30 CM(+/-0,5). ESTÈRIL. LLIURE LÀTEX/FTALATS.
E30032010 | Catèter Hemodiàlisis, Catèter per a diàlisi peritoneal | CATÈTER HEMODIÀLISIS, CATÈTER PER A DIÀLISI PERITONEAL, CATÈTER TEMPORAL PER A DIÀLISI PERITONEAL,PTFE, RADIOOPAC. INCLOU: CATÈTERCALIBRE 9F, LLARGÀRIA15 CM(+/-0,5), EXTREM MULTIPERFORAT, INTRODUCTOR, GUIA 0,038" (0,96MM) X 40CM(+/-5), DILATADOR I CONNECTOR30 CM. ESTÈRIL. LLIURE LÀTE
E30106999 | Diàlisi peritoneal, Altres accesoris per a diàlisi peritoneal | DIÀLISI PERITONEAL, ALTRES ACCESORIS PER A DIÀLISI PERITONEAL, EQUIP DE DRENATGE PER A DIÀLISI PERITONEAL AMB SISTEMA DE SEGURETAT PER A CICLADORA. ESTÈRIL. LLIURE DE LÀTEX.(B*)BAIXA_ESTUDI GERÈNCIA
E30032010 | Catèter Hemodiàlisis, Catèter per a diàlisi peritoneal | CATÈTER HEMODIÀLISIS, CATÈTER PER A DIÀLISI PERITONEAL, CATÈTER PER A DIÀLISI PERITONEAL RECTE TIPUS TENCKOFF, DE 42 CM(+/-2) DE LLARG, DE SILICONA, RADIOOPAC, AMB 2 CUFF I EXTREM RECTE MULTIPERFORAT. ESTÈRIL. LLIURE DE LÀTEX I FTALATS.
E30106999 | Diàlisi peritoneal, Altres accesoris per a diàlisi peritoneal | DIÀLISI PERITONEAL, ALTRES ACCESORIS PER A DIÀLISI PERITONEAL, SUPOR METAL.LIC PER A ADAPTADOR STAY-SAFE PER A COL.LOCAR EL DISC DEL SISTEMA D'INFUSIÓ DEL LÍQUID DE DIÀLISI PERITONEAL, SISTEMA DE DISC PER A DRENATGE-ENSABAT-INFUSIÓ
E30106010 | Diàlisi peritoneal, Equips diàlisi peritoneal | DIÀLISI PERITONEAL, EQUIPS DIÀLISI PERITONEAL, EQUIP MANUAL INTERMITENT PER A DIÀLISIS PERITONEAL PEDIÀTRIC. LÍNIES EN "Y" AMB 2 CÀMERES DOSIFICACIÓ AMB CAPACITAT PER A 230ML. FILTRE ANTIBACTERIÀ I PUNT D'INJECCIÓ. CLAMPS REVERSIBLES. CONNEXIÓ TIPUS "SAFE LOCK". ESTÈRIL. LLIURE LÀTEX/FTALATS.
E30106010 | Diàlisi peritoneal, Equips diàlisi peritoneal | DIÀLISI PERITONEAL, EQUIPS DIÀLISI PERITONEAL, EQ DIÀLISI PERITONEAL CONTINUA AMBULATÒRIA. SISTEMA DOBLE BOSSA(EQUIP EN Y), 1000ML LÍQUID DIÀLISI AL 1,5%, BOSSA RECOLLIDA DIALITZAT, LÍNIA INFUSIÓ, DISC REGULAR PASSOS DEL TRACTAMENT I EL TANCAMENT AUTOMÀTIC SENSE DESCONNEXIÓ. ESTÈRIL, S/LÀTEX/FTALATS.
E30032010 | Catèter Hemodiàlisis, Catèter per a diàlisi peritoneal | CATÈTER HEMODIÀLISIS, CATÈTER PER A DIÀLISI PERITONEAL, CATÈTER PER A DIÀLISI PERITONEAL RECTE DE 44 CM(+/-1) DE LLARG, DE SILICONA, RADIOOPAC, 2 CUFFS I EXTREM MULTIPERFORAR AMB PUNTA CÒNICA DE TUNGSTÈ. ESTÈRIL. LLIURE DE LÀTEX I FTALATS.
E30107001 | Diàlisi peritoneal ambulatòria, Diàlisi peritoneal ambulatòria | DIÀLISI PERITONEAL AMBULATÒRIA, DIÀLISI PERITONEAL AMBULATÒRIA, DIÀLISI PERITONEAL AMBULATÒRIA CONTÍNUA (DPCA) COMPATIBLE SENSE SUPLEMENT BICARBONAT, SENSE POLIGLUCOSA COMPATIBLE AMB EL SISTEMA BAXTER (21%)
E30107001 | Diàlisi peritoneal ambulatòria, Diàlisi peritoneal ambulatòria | DIÀLISI PERITONEAL AMBULATÒRIA, DIÀLISI PERITONEAL AMBULATÒRIA, DIÀLISI PERITONEAL AMBULATÒRIA CONTÍNUA (DPCA) COMPATIBLE SENSE SUPLEMENT BICARBONAT, SENSE POLIGLUCOSA COMPATIBLE AMB EL SISTEMA BAXTER (10%)
E30107001 | Diàlisi peritoneal ambulatòria, Diàlisi peritoneal ambulatòria | DIÀLISI PERITONEAL AMBULATÒRIA, DIÀLISI PERITONEAL AMBULATÒRIA, DIÀLISI PERITONEAL AMBULATÒRIA CONTÍNUA (DPCA) COMPATIBLE SENSE SUPLEMENT BICARBONAT, SENSE POLIGLUCOSA COMPATIBLE AMB EL SISTEMA BAXTER (4%)
E30107001 | Diàlisi peritoneal ambulatòria, Diàlisi peritoneal ambulatòria | DIÀLISI PERITONEAL AMBULATÒRIA, DIÀLISI PERITONEAL AMBULATÒRIA, DIÀLISI PERITONEAL CONTÍNUA AMBULATORIA (DPCA) AMB SUPLEMENT DE BICARBONAT, SENSE POLIGLUCOSA COMPATIBLE AMB SISTEMA FRESENIUS.(21%)
E30107001 | Diàlisi peritoneal ambulatòria, Diàlisi peritoneal ambulatòria | DIÀLISI PERITONEAL AMBULATÒRIA, DIÀLISI PERITONEAL AMBULATÒRIA, DIÀLISI PERITONEAL AMBULATÒRIA AMB CICLADORA (DPA) AMB SUPLEMENT DE BICARBONAT, SENSE POLIGLUCOSA COMPATIBLE AMB SISTEMA BAXTER.(21%)
E30032010 | Catèter Hemodiàlisis, Catèter per a diàlisi peritoneal | CATÈTER HEMODIÀLISIS, CATÈTER PER A DIÀLISI PERITONEAL, EQUIP D'IMPLANTACIÓ DE CATÈTER DE DIÀLISIS PERITONEAL PER A LAPAROSCÒPIA/PERITONEOSCÒPIA. INCLOU: TROCAR, 2 GUIES, OBTURADOR I TUNELITZADOR. ESTÈRIL. LLIURE DE LÀTEX I FTALATS.
E30107001 | Diàlisi peritoneal ambulatòria, Diàlisi peritoneal ambulatòria | DIÀLISI PERITONEAL AMBULATÒRIA, DIÀLISI PERITONEAL AMBULATÒRIA, DIÀLISI PERITONEAL AMBULATÒRIA( DPCA) SENSE SUPLEMENT DE BICARBONAT CONTÍNUA COMPATIBLE AMB EL SISTEMA BAXTER,(4%)
E30107001 | Diàlisi peritoneal ambulatòria, Diàlisi peritoneal ambulatòria | DIÀLISI PERITONEAL AMBULATÒRIA, DIÀLISI PERITONEAL AMBULATÒRIA, DIÀLISI PERITONEAL CONTÍNUA AMBULATORIA (DPCA) AMB SUPLEMENT DE BICARBONAT, SENSE POLIGLUCOSA COMPATIBLE AMB SISTEMA FRESENIUS.(10%)
E30107001 | Diàlisi peritoneal ambulatòria, Diàlisi peritoneal ambulatòria | DIÀLISI PERITONEAL AMBULATÒRIA, DIÀLISI PERITONEAL AMBULATÒRIA, DIÀLISI PERITONEAL AMBULATÒRIA( DPCA) SENSE SUPLEMENT DE BICARBONAT CONTÍNUA COMPATIBLE AMB EL SISTEMA BAXTER,(21%)
E30107001 | Diàlisi peritoneal ambulatòria, Diàlisi peritoneal ambulatòria | DIÀLISI PERITONEAL AMBULATÒRIA, DIÀLISI PERITONEAL AMBULATÒRIA, DIÀLISI PERITONEAL CONTÍNUA AMBULATÒRIA (DPCA) AMB SUPLEMENT DE BICARBONAT, SENSE POLIGLUCOSA COMPATIBLE AMB SISTEMA BAXTER.(4%)
E30107001 | Diàlisi peritoneal ambulatòria, Diàlisi peritoneal ambulatòria | DIÀLISI PERITONEAL AMBULATÒRIA, DIÀLISI PERITONEAL AMBULATÒRIA, DIÀLISI PERITONEAL CONTÍNUA AMBULATÒRIA (DPCA) AMB SUPLEMENT DE BICARBONAT, SENSE POLIGLUCOSA COMPATIBLE AMB SISTEMA BAXTER.(21%)
E30107001 | Diàlisi peritoneal ambulatòria, Diàlisi peritoneal ambulatòria | DIÀLISI PERITONEAL AMBULATÒRIA, DIÀLISI PERITONEAL AMBULATÒRIA, DIÀLI PERITONEAL AMBULATÒRIA AMB CICLADORA (DPA) AMB SUPLEMENT DE BICARBONAT, SENSE POLIGLUCOSA COMPATIBLE AMB SISTEMA FRESENIUS.(4%)
E30107001 | Diàlisi peritoneal ambulatòria, Diàlisi peritoneal ambulatòria | DIÀLISI PERITONEAL AMBULATÒRIA, DIÀLISI PERITONEAL AMBULATÒRIA, DIÀLI PERITONEAL AMBULATÒRIA AMB CICLADORA (DPA) AMB SUPLEMENT DE BICARBONAT, SENSE POLIGLUCOSA COMPATIBLE AMB SISTEMA FRESENIUS.(21%)
E30107001 | Diàlisi peritoneal ambulatòria, Diàlisi peritoneal ambulatòria | DIÀLISI PERITONEAL AMBULATÒRIA, DIÀLISI PERITONEAL AMBULATÒRIA, DIÀLI PERITONEAL AMBULATÒRIA AMB CICLADORA (DPA) AMB SUPLEMENT DE BICARBONAT, SENSE POLIGLUCOSA COMPATIBLE AMB SISTEMA FRESENIUS.(10%)
E30107001 | Diàlisi peritoneal ambulatòria, Diàlisi peritoneal ambulatòria | DIÀLISI PERITONEAL AMBULATÒRIA, DIÀLISI PERITONEAL AMBULATÒRIA, DIÀLISI PERITONEAL CONTÍNUA AMBULATÒRIA (DPCA) AMB SUPLEMENT DE BICARBONAT, SENSE POLIGLUCOSA COMPATIBLE AMB SISTEMA BAXTER.(10%)
E30107001 | Diàlisi peritoneal ambulatòria, Diàlisi peritoneal ambulatòria | DIÀLISI PERITONEAL AMBULATÒRIA, DIÀLISI PERITONEAL AMBULATÒRIA, DIÀLISI PERITONEAL AMBULATÒRIA AMB CICLADORA (DPA) AMB SUPLEMENT DE BICARBONAT, SENSE POLIGLUCOSA COMPATIBLE AMB SISTEMA BAXTER.(10%)
E30107001 | Diàlisi peritoneal ambulatòria, Diàlisi peritoneal ambulatòria | DIÀLISI PERITONEAL AMBULATÒRIA, DIÀLISI PERITONEAL AMBULATÒRIA, DIÀLISI PERITONEAL CONTINUA AMBULATÒRIA (DPCA) NOMÉS AMB SUPLEMENT DE POLIGLUCOSA.(B*)BAIXA_ESTUDI GERÈNCIA
E30107001 | Diàlisi peritoneal ambulatòria, Diàlisi peritoneal ambulatòria | DIÀLISI PERITONEAL AMBULATÒRIA, DIÀLISI PERITONEAL AMBULATÒRIA, DIÀLISI PERITONEAL AMBULATÒRIA AMB CICLADORA (DPA) AMB SUPLEMENT DE BICARBONAT, SENSE POLIGLUCOSA COMPATIBLE AMB SISTEMA BAXTER.(4%)
E30107001 | Diàlisi peritoneal ambulatòria, Diàlisi peritoneal ambulatòria | DIÀLISI PERITONEAL AMBULATÒRIA, DIÀLISI PERITONEAL AMBULATÒRIA, DIÀLISI PERITONEAL CONTÍNUA AMBULATORIA (DPCA) AMB SUPLEMENT DE BICARBONAT, SENSE POLIGLUCOSA COMPATIBLE AMB SISTEMA FRESENIUS.(4%)
E30032010 | Catèter Hemodiàlisis, Catèter per a diàlisi peritoneal | CATÈTER HEMODIÀLISIS, CATÈTER PER A DIÀLISI PERITONEAL, CATÈTER PEDIÀTRIC PER A DIÀLISI PERITONEAL RECTE TIPUS TENCKOFF, DE 39 CM(+/-2) DE LLARG, DE SILICONA, RADIOOPAC, 1 CUFF I EXTREM RECTE MULTIPERFORAT. ESTÈRIL. LLIURE DE LÀTEX I FTALATS.
E30107001 | Diàlisi peritoneal ambulatòria, Diàlisi peritoneal ambulatòria | DIÀLISI PERITONEAL AMBULATÒRIA, DIÀLISI PERITONEAL AMBULATÒRIA, SOLUCIÓ DPCA 4,25% CA 1,75. ENVÀS 2000 ML. REF. F00007748(B*)BAIXA_ESTUDI GERÈNCIA
E30107001 | Diàlisi peritoneal ambulatòria, Diàlisi peritoneal ambulatòria | DIÀLISI PERITONEAL AMBULATÒRIA, DIÀLISI PERITONEAL AMBULATÒRIA, SOLUCIÓ DPCA 1,5% CA 1,75. ENVÀS 3000 ML. REF. F00007757(B*)BAIXA_ESTUDI GERÈNCIA
E30107001 | Diàlisi peritoneal ambulatòria, Diàlisi peritoneal ambulatòria | DIÀLISI PERITONEAL AMBULATÒRIA, DIÀLISI PERITONEAL AMBULATÒRIA, SOLUCIÓ DPCA 2,3% CA 1,75. ENVÀS 3000 ML. REF. F00007758(B*)BAIXA_ESTUDI GERÈNCIA
E30107001 | Diàlisi peritoneal ambulatòria, Diàlisi peritoneal ambulatòria | DIÀLISI PERITONEAL AMBULATÒRIA, DIÀLISI PERITONEAL AMBULATÒRIA, SOLUCIÓ DPCA 4,25% CA 1,75. ENVÀS 3000 ML. REF. F00007759(B*)BAIXA_ESTUDI GERÈNCIA
E30107001 | Diàlisi peritoneal ambulatòria, Diàlisi peritoneal ambulatòria | DIÀLISI PERITONEAL AMBULATÒRIA, DIÀLISI PERITONEAL AMBULATÒRIA, EQ DRENATGE CICLADORA DPCA. LÍNIA PACIENT DOBLE CONNECTOR PIN, LÍNIA DEDRENATGE AMB CONNECTOR GROC, COS AMB SERPENTÍ PER A ESCALFAMENT DIALITZANT, 2 CAMBRES BOMBES INFUSIÓ/DRENATJE,6 PORTS PER A LA CONNEXIÓ BOSSES DIALITZANT. CA
E30107001 | Diàlisi peritoneal ambulatòria, Diàlisi peritoneal ambulatòria | DIÀLISI PERITONEAL AMBULATÒRIA, DIÀLISI PERITONEAL AMBULATÒRIA, LÍNIA PER A CICLADORA DE 12 METRES (M) DE LLARGÀRIA, AMB CONNEXIÓ DE SEGURETAT PER A LÍQUID DRENAT. REF. 5014611(B*)BAIXA_ESTUDI GERÈNCIA
E30107001 | Diàlisi peritoneal ambulatòria, Diàlisi peritoneal ambulatòria | DIÀLISI PERITONEAL AMBULATÒRIA, DIÀLISI PERITONEAL AMBULATÒRIA, TUB DE PROLONGACIÓ, DE SILICONA, AMB CONNEXIÓ LUER LOCK. DE 25 CM DE LLARGÀRIA. REF. 2843241(B*)BAIXA_ESTUDI GERÈNCIA
E30107001 | Diàlisi peritoneal ambulatòria, Diàlisi peritoneal ambulatòria | DIÀLISI PERITONEAL AMBULATÒRIA, DIÀLISI PERITONEAL AMBULATÒRIA, BOSSA DE DRENATGE DE LÍQUID PERITONEAL PER A CICLADORA DPCA, COMPOST PER BOSSA AMB DISC DE CONNEXIÓ . CAPACITAT DE 3,7 LITRES (L). REF. 2599901(B*)BAIXA_ESTUDI GERÈNCIA
E30107001 | Diàlisi peritoneal ambulatòria, Diàlisi peritoneal ambulatòria | DIÀLISI PERITONEAL AMBULATÒRIA, DIÀLISI PERITONEAL AMBULATÒRIA, TAP PROTECTOR AMB RESERVORI DE DESINFECTANT (POVIDONA IODADA) PER A PROTECCIÓ DEL PROLONGADOR DEL CATÈTER. REF. 2845091(B*)BAIXA_ESTUDI GERÈNCIA
E30107001 | Diàlisi peritoneal ambulatòria, Diàlisi peritoneal ambulatòria | DIÀLISI PERITONEAL AMBULATÒRIA, DIÀLISI PERITONEAL AMBULATÒRIA, ADAPTADOR TIPUS PIN PER A SISTEMA PD-PAED. REF. 5017001(B*)BAIXA_ESTUDI GERÈNCIA
E30106020 | Diàlisi peritoneal, Línies i allargaderes diàlisi peritoneal | DIÀLISI PERITONEAL, LÍNIES I ALLARGADERES DIÀLISI PERITONEAL, PERLLONGADOR/LÍNIA ALLARGADORA CATÈTER DIÀLISI PERITONEAL, DE SILICONA, DE 32 CM(+/-2), AMB PINÇA DE TANCAMENT INTEGRADA, CONNEXIONS TIPUS "STAY·SAFE/LUER LOCK", INCLOU CLAU PER A ADAPTAR EL CONNECTOR I EL ADAPTADOR. ESTÈRIL. LLIURE LÀTEX/FTALATS..
E30106010 | Diàlisi peritoneal, Equips diàlisi peritoneal | DIÀLISI PERITONEAL, EQUIPS DIÀLISI PERITONEAL, EQ DIÀLISI PERITONEAL PEDIÀTRIC AUTOMATITZAT, PORT INJECCIÓ MEDICACIÓ, DOBLE CONNECTOR AUTO TANCAMENT PIN, DUES CAMBRES PER A BOMBES INFUSIÓ/DRENATGE, I 6 PORTS CONNEXIÓ BOSSES SOLUCIÓ DIALITZANT.ESTÈRIL,S/LÀTEX/FTALATS. COMPATI
E30032010 | Catèter Hemodiàlisis, Catèter per a diàlisi peritoneal | CATÈTER HEMODIÀLISIS, CATÈTER PER A DIÀLISI PERITONEAL, CATÈTER PER A DIÀLISI PERITONEAL PEDIÀTRIC RECTE TIPUS TENCKOFF, DE 25 CM(+/-1) DE LLARG, DE SILICONA, RADIOOPAC, AMB 2 CUFF MÒBILS, EXTREM RECTE MULTIPERFORAT, CONNEXIÓ "LUER LOCK" I TAP. ESTÈRIL. LLIURE DE LÀTEX I FTALATS.
E30107001 | Diàlisi peritoneal ambulatòria, Diàlisi peritoneal ambulatòria | DIÀLISI PERITONEAL AMBULATÒRIA, DIÀLISI PERITONEAL AMBULATÒRIA, DIÀLISI PERITONEAL AMBULATÒRIA( DPCA) SENSE SUPLEMENT DE BICARBONAT CONTÍNUA COMPATIBLE AMB EL SISTEMA BAXTER,(10%)
E30107001 | Diàlisi peritoneal ambulatòria, Diàlisi peritoneal ambulatòria | DIÀLISI PERITONEAL AMBULATÒRIA, DIÀLISI PERITONEAL AMBULATÒRIA, DIÀLISI PERITONEAL AMBULATÒRIA CONTÍNUA COMPATIBLE AMB EL SISTEMA FRESENIUS
E30107001 | Diàlisi peritoneal ambulatòria, Diàlisi peritoneal ambulatòria | DIÀLISI PERITONEAL AMBULATÒRIA, DIÀLISI PERITONEAL AMBULATÒRIA, DIÀLISI PERITONEAL AMBULATÒRIA AMB CICLADORA COMPATIBLE AMB SISTEMA BAXTER
E30107001 | Diàlisi peritoneal ambulatòria, Diàlisi peritoneal ambulatòria | DIÀLISI PERITONEAL AMBULATÒRIA, DIÀLISI PERITONEAL AMBULATÒRIA, DIÀLISI PERITONEAL AMBULATÒRIA AMB CICLADORA COMPATIBLE AMB SISTEMA FRESENIUS
E30107001 | Diàlisi peritoneal ambulatòria, Diàlisi peritoneal ambulatòria | DIÀLISI PERITONEAL AMBULATÒRIA, DIÀLISI PERITONEAL AMBULATÒRIA, SUPLEMENT DE SOLUCIÓ DE POLIGLUCOSA COMPATIBLE AMB SISTEMA BAXTER
E30107001 | Diàlisi peritoneal ambulatòria, Diàlisi peritoneal ambulatòria | DIÀLISI PERITONEAL AMBULATÒRIA, DIÀLISI PERITONEAL AMBULATÒRIA, SUPLEMENT CONCENTRAR DE BICARBONAT PER A DCPA COMPATIBLE AMB SISTEMA BAXTER
E30107001 | Diàlisi peritoneal ambulatòria, Diàlisi peritoneal ambulatòria | DIÀLISI PERITONEAL AMBULATÒRIA, DIÀLISI PERITONEAL AMBULATÒRIA, SUPLEMENT CONCENTRAR DE BICARBONAT PER A DCPA COMPATIBLE AMB SISTEMA FRESENIUS
E30106010 | Diàlisi peritoneal, Equips diàlisi peritoneal | DIÀLISI PERITONEAL, EQUIPS DIÀLISI PERITONEAL, EQ DIÀLISI PERITONEAL CONTINUA AMBULATÒRIA. SISTEMA DOBLE BOSSA (EN Y), 1000ML LÍQUID ÀCID+BICARBONAT 2,3%, BOSSA RECOLLIDA DE DIALITZAT, LÍNIA INFUSIÓ, DISC REGULARDOR DEL TRACTAMENT I TANCAMENT AUTOMÀTIC SENSE DESCONNEXIÓ. ESTÈRIL, S/LÀTEX I FTALATS.
E30032010 | Catèter Hemodiàlisis, Catèter per a diàlisi peritoneal | CATÈTER HEMODIÀLISIS, CATÈTER PER A DIÀLISI PERITONEAL, CATÈTER PER A DIÀLISI PERITONEAL RECTE PEDIÀTRIC TIPUS TENCKOFF, DE 36 CM(+/-1) DE LLARG, DE SILICONA, RADIOOPAC, 2 CUFFS MÒVIL, EXTREM MULTIPERFORAR RECTE, CONNECTOR I TAP. ESTÈRIL. LLIURE DE LÀTEX I FTALATS.(B*)BAIXA_ESTUDI GERÈNCIA
E30106999 | Diàlisi peritoneal, Altres accesoris per a diàlisi peritoneal | DIÀLISI PERITONEAL, ALTRES ACCESORIS PER A DIÀLISI PERITONEAL, SOLUCIÓ PER A DIÀLISI PERITONEAL CONTINUA AMBULATÒRIA AL 1,5% COMPOST PER: BOSSA AMB DOBLE COMPARTIMENT, AMB 1000 ML DE LÍQUID ÀCID I BICARBONAT. CONNECTOR. ESTÈRIL. LLIURE DE LÀTEX I FTALATS.(B*)BAIXA_ESTUDI GERÈNCIA
E30106999 | Diàlisi peritoneal, Altres accesoris per a diàlisi peritoneal | DIÀLISI PERITONEAL, ALTRES ACCESORIS PER A DIÀLISI PERITONEAL, SOLUCIÓ 2,3 % 3.000ML AMB BICARBONAT PER A DIÀLISI PERITONEAL AUTOMATICA.COMPOSICIÓ:CLORUR SÒDIC 5.786G,NA+134MMOL/L,BICARBONAT SÒDIC2.94G,HCO3-34MMOL/LCA++1.75MMOL/L,CLORUR CÀLCIC0.2573G,MG++0.5MMOL/L,CLORUR MAGNÈSIC 0.1017G,CL
E30032010 | Catèter Hemodiàlisis, Catèter per a diàlisi peritoneal | CATÈTER HEMODIÀLISIS, CATÈTER PER A DIÀLISI PERITONEAL, CATÈTER PER A DIÀLISI PERITONEAL PEDIÀTRIC TIPUS TENCKOFF, DE 39 CM(+/-1) DE LLARG, DE SILICONA, RADIOOPAC, CUFF, EXTREM MULTIPERFORAR EN ESPIRAL, CONNEXIÓ "LUER LOCK" I TAP. ESTÈRIL. LLIURE DE LÀTEX I FTALATS.
E30440080 | Sondes, Sondes Manometria, Flux perivascular i Ph | SONDES, SONDES MANOMETRIA, FLUX PERIVASCULAR I PH, SONDA MONITORITZACIÓ PH ESOFÀGIC,2 CANALS,PVC A/ELÈCTRODE REFERÈNCIA INCORPORAT,DOS SENSORS,SEPARACIÓ ENTRE CANALS 10CM,MARQUES PROFUNDITAT,Ø2,0MM,LONGITUD 175CM+/-5CM,ESTÈRIL,ÚS MÚLTIPLE,CONNEXIÓ MODULAR (RJ45) ADAPTABLE A MONITOR SYNECTICS O EQUIVALENT
E30440080 | Sondes, Sondes Manometria, Flux perivascular i Ph | SONDES, SONDES MANOMETRIA, FLUX PERIVASCULAR I PH, SONDA PER A MONITORITZACIÓ PH ESOFÀGIC EN DOS CANALS, PVC,AMB ELÈCTRODEREFERENCIA INCORPORAT DOS SENSORS, SEPARACIÓ ENTRE CANALS 5CM MARQUES PROFUNDITAT, LONGITUD 170CM-175CM, ESTÈRIL, UN SOL ÚS, CONNEXIÓ ADAPTA MONITOR TIPUS SY
E30440080 | Sondes, Sondes Manometria, Flux perivascular i Ph | SONDES, SONDES MANOMETRIA, FLUX PERIVASCULAR I PH, SONDA MONITORITZACIÓ PH ESOFÀGIC,1 CANAL,PVC,SENSOR D'ANTIMONI,MARQUES PROFUNDITAT C/50MM DES DE SENSOR A 950MM,Ø2,0MM,LONGITUD 175CM+/-5CM,Nº USOS: 3 A 6 PH GÀSTRIC/5 A 10 PH ESOFÀGIC,S/ LÀTEX,NO ESTÈRIL,CONNEXIÓ MODULAR RJ45 COMP A/TOTES LES MARQUES
E30440080 | Sondes, Sondes Manometria, Flux perivascular i Ph | SONDES, SONDES MANOMETRIA, FLUX PERIVASCULAR I PH, SONDA/CATÈTER MANOMETRIA RECTAL-ABDOMINAL,POLICLORURVINIL (PVC) AMB BALÓ Ø15MMX7CM+/-2CM,2LUMENS,12F/15MMX30CM+/-5CM,PUNTA TANCADA,ORIFICI D'OMPLIMENT,PER A PROBES URODINÀMIQUES,CONNEXIÓ CÒNICA FEMELLA UNIVERSAL,ESTÈRIL,UN SOL ÚS(B*)BAIXA_ESTUDI GERÈNCIA
E30440100 | Sondes, Sondes re-educ uro-gine p/electroestimulació i/o biofeedback | SONDES, SONDES RE-EDUC URO-GINE P/ELECTROESTIMULACIÓ I/O BIOFEEDBACK, SONDA VAGINAL ELECTROESTIMULACIÓ I BIO FEED-BACK D/ SÒL PELVIÀ P/ELECTROMIOGRAFIA 2 ANELLS, VAGINES ATRÈSIQUES, MIDA P,PLÀSTIC ABS,ELÈCTRODES D' ACER 316L-304L I CABLE PVC,LONG 100CM+/-5CM,Ø20MM,ELECTRODES 10MM,A/CONNEC BANANA FEMELLA DE 2MM,N/EST,US IND
E30440100 | Sondes, Sondes re-educ uro-gine p/electroestimulació i/o biofeedback | SONDES, SONDES RE-EDUC URO-GINE P/ELECTROESTIMULACIÓ I/O BIOFEEDBACK, SONDA VAGINAL ELECTROESTIMULACIÓ I BIO FEED-BACK DEL SÒL PELV P/ELECTROMIOGRAFIA,MATERIAL PS,ELÈCTROD D'ACER 316S31,TUB INDICADOR POLIETILÈ I CABLE PVC,MIDES:34,7X94+/-5CM,SUPERF ELÈCTRODE 4,9 CM², CABLE 340MM+/-2MM A/CONN BANANA FEMELLA 2MM,N/EST,US IND
E30440080 | Sondes, Sondes Manometria, Flux perivascular i Ph | SONDES, SONDES MANOMETRIA, FLUX PERIVASCULAR I PH, SONDA/CATETER PER A MANOMETRIA ESOFÀGICA,POLICLORUR DE VINIL (PVC),4 LLUMS,Ø3,2MM/9,6FR,LLARGÀRIA TOTAL 150 CM+/-5CM,DISTÀNCIA ENTRE LLUMS 5CM,ESTÈRIL,ÚS MÚLTIPLE.
E30440080 | Sondes, Sondes Manometria, Flux perivascular i Ph | SONDES, SONDES MANOMETRIA, FLUX PERIVASCULAR I PH, SONDA/CATÈTER MANOMETRIA ANUS-RECTAL,PVC AMB BALÓ DE VOLUM MÀX 400ML,4 CANALS REGISTRE SEPARATS P/1CM,PRIMER SENSOR A 3CM,Ø 4,7MMX150CM+/-5CM,NO ESTÈRIL,ÚS MÚLTIPLE,LLIURE LÀTEX
E30440100 | Sondes, Sondes re-educ uro-gine p/electroestimulació i/o biofeedback | SONDES, SONDES RE-EDUC URO-GINE P/ELECTROESTIMULACIÓ I/O BIOFEEDBACK, SONDA VAGINAL ELECTROESTIMULACIÓ I BIO FEED-BACK DEL SÒL PELVIÀ PER ELECTROMIOGRAFIA,MATERIAL PLÀSTIC ABS,ELÈCTRODE D'ACER 316L I CABLE CONNEXIÓ PVC,LONG 128CM+/-5CM,Ø24MM,SUPERFÍCIE ELÈCTRODE 7.4 CM²,AMB CONNECTOR BANANA FEMELLA DE 2MM,N/EST,US IND
E30440100 | Sondes, Sondes re-educ uro-gine p/electroestimulació i/o biofeedback | SONDES, SONDES RE-EDUC URO-GINE P/ELECTROESTIMULACIÓ I/O BIOFEEDBACK, TUB CONNEXIÓMATERIAL PLÀSTIC TIPUS PVC, LONGITUD 170-180CM, PER A SONDAPRESSIÓ VAGINAL TIPUS CD COMPATIBLE AMB APARELL PER A FEEDBACK D'EMG, FEEDBACKPRESSIÓ, ELECTROTERÀPIA I ELECTRODIAGNÒSTIC2 CANALS MYOMED 932 O EQUIVALENT(B*)BAIXA_ESTUDI GERÈNCIA
E30440080 | Sondes, Sondes Manometria, Flux perivascular i Ph | SONDES, SONDES MANOMETRIA, FLUX PERIVASCULAR I PH, SONDA/CATÈTER MANOMETRIA GASTROINTESTINAL CH8,ESPECIAL,LLARGÀRIA 170CM +/-5CM,UN SOL ÚS
E30440080 | Sondes, Sondes Manometria, Flux perivascular i Ph | SONDES, SONDES MANOMETRIA, FLUX PERIVASCULAR I PH, SONDA/CATÈTER PER A MANOMETRIA ANUS-RECTAL PVC GRAU MÈDIC 6 CANALS RADIALS A LA MATEIXA ALÇADA, LLIURE DE LÀTEX, UN SOL ÚS(B*)BAIXA_ESTUDI GERÈNCIA
E30440080 | Sondes, Sondes Manometria, Flux perivascular i Ph | SONDES, SONDES MANOMETRIA, FLUX PERIVASCULAR I PH, SONDA PERIVASCULAR FLUX SANG TTFM CIRURGIA CARDIACA,VASCULAR I TRANSPLANTAMENTS,Ø2MM,CAPÇAL ORIENTABLE,SISTEMA D'ANCLATGE/LLIBERACIÓ RÀPID,ESTERILITZABLE EN PLASMA,ETO O AUTOCLAU,NÚMERO DE USOS MÍNIM 20,COMPATIBLE AMB SISTEMA MIRAQ O EQUIVALENT
E30440080 | Sondes, Sondes Manometria, Flux perivascular i Ph | SONDES, SONDES MANOMETRIA, FLUX PERIVASCULAR I PH, SONDA FLUX SANG TTFM CIRURG CARDIACA,VASCULAR I TRANSPLANT,Ø3MM A/MÀNEC,CALIB PREV,CAPÇAL ORIENTABLE,SIST D'ANCORATGE/ALLIBERACIÓ RÀPID,ESTERILITZ PLASMA GAS,ETO O AUTOCLAU,20 USOS COMPATIBLE AMB SISTEMA MIRAQ O EQUIVALENT
E30440080 | Sondes, Sondes Manometria, Flux perivascular i Ph | SONDES, SONDES MANOMETRIA, FLUX PERIVASCULAR I PH, SONDA PERIVASCULAR FLUX SANG TTFM CIRURGIA CARDIACA,VASCULAR I TRANSPLANTAMENTS,Ø10MM,CAPÇAL ORIENTABLE,SISTEMA D'ANCLATGE/LLIBERACIÓ RÀPID,ESTERILITZABLE EN PLASMA GAS,ETO O AUTOCLAU,NÚMERO USOS MÍNIM 20,COMPATIBLE AMB SISTEMA MIRAQ O EQUIVALENT
E30440080 | Sondes, Sondes Manometria, Flux perivascular i Ph | SONDES, SONDES MANOMETRIA, FLUX PERIVASCULAR I PH, SONDA PERIVASCULAR FLUX SANG TTFM CIRURGIA CARDIACA,VASCULAR I TRANSPLANTAMENTS,Ø3MM,CAPÇAL ORIENTABLE,SISTEMA D'ANCLATGE/LLIBERACIÓ RÀPID,ESTERILITZABLE EN PLASMA GAS,ETO O AUTOCLAU,NÚMERO DE USOS MÍNIM 20,COMPATIBLE AMB SISTEMA MIRAQ O EQUIVALENT
E30440080 | Sondes, Sondes Manometria, Flux perivascular i Ph | SONDES, SONDES MANOMETRIA, FLUX PERIVASCULAR I PH, SONDA PERIVASCULAR FLUX SANG TTFM CIRURGIA CARDIACA,VASCULAR I TRANSPLANTAMENTS,Ø4MM,CAPÇAL ORIENTABLE,SISTEMA D'ANCLATGE/LLIBERACIÓ RÀPID,ESTERILITZABLE EN PLASMA GAS,ETO O AUTOCLAU,NÚMERO DE USOS MÍNIM 20,COMPATIBLE AMB SISTEMA MIRAQ O EQUIVALENT
E30440080 | Sondes, Sondes Manometria, Flux perivascular i Ph | SONDES, SONDES MANOMETRIA, FLUX PERIVASCULAR I PH, SONDA PERIVASCULAR FLUX SANG TTFM CIRURGIA CARDIACA,VASCULAR I TRANSPLANTAMENTS,Ø5MM,CAPÇAL ORIENTABLE,SISTEMA D'ANCLATGE/LLIBERACIÓ RÀPID,ESTERILITZABLE EN PLASMA GAS,ETO O AUTOCLAU,NÚMERO DE USOS MÍNIM 20,COMPATIBLE AMB SISTEMA MIRAQ O EQUIVALENT
E30440080 | Sondes, Sondes Manometria, Flux perivascular i Ph | SONDES, SONDES MANOMETRIA, FLUX PERIVASCULAR I PH, SONDA PERIVASCULAR FLUX SANG TTFM CIRURGIA CARDIACA,VASCULAR I TRANSPLANTAMENTS,Ø8MM,CAPÇAL ORIENTABLE,SISTEMA D'ANCLATGE/LLIBERACIÓ RÀPID,ESTERILITZABLE EN PLASMA GAS,ETO O AUTOCLAU,NÚMERO USOS MÍNIM 20,COMPATIBLE AMB SISTEMA MIRAQ O EQUIVALENT
E30440080 | Sondes, Sondes Manometria, Flux perivascular i Ph | SONDES, SONDES MANOMETRIA, FLUX PERIVASCULAR I PH, SONDA/CATÈTER MANOMETRIA ANUS-RECTAL PEDIÀTRICA,PVC 20F,LLARGÀRIA 90CM +/-5CM,4 VIES I 3 BALONS DISTALS LÀTEX,TIPUS ARHAN O EQUIVALENT,PER A MESURAR MOTILITAT A AMPOLLA RECTAL,PART SUPERIOR ESFÍNTER ANAL,REFLEX INHIBITORI I PRES
E30440100 | Sondes, Sondes re-educ uro-gine p/electroestimulació i/o biofeedback | SONDES, SONDES RE-EDUC URO-GINE P/ELECTROESTIMULACIÓ I/O BIOFEEDBACK, SONDA DE PRESSIÓ VAGINAL COMPATIBLE AMB APARELL PER A FEEDBACK D'EMG, FEEDBACK DE PRESSIÓ,ELECTROTERÀPIA I ELECTRODIAGNÒSTIC DE 2 CANALS,COMPATIBLE AMB UNITAT UNIVERSAL PER A FEED-BAK DE 2CANALS MYOMED 932 O EQUIVALENT
E30440100 | Sondes, Sondes re-educ uro-gine p/electroestimulació i/o biofeedback | SONDES, SONDES RE-EDUC URO-GINE P/ELECTROESTIMULACIÓ I/O BIOFEEDBACK, TUB CONNEXIÓMATERIAL PLÀSTIC TIPUS PVC PORT INFLACIÓ I XORRO, LONGITUD 170-180CM, AMB SONDA VAGINAL TIPUS CD I XERINGA, COMPATIBLE AMB APARELL PER A FEEDBACK D'EMG, FEEDBACKPRESSIÓ, ELECTROTERÀPIA I ELECTRODIAGNÒSTIC2 CANALS MYO
E30440080 | Sondes, Sondes Manometria, Flux perivascular i Ph | SONDES, SONDES MANOMETRIA, FLUX PERIVASCULAR I PH, SONDA/CATÈTER MANOMETRIA ANUS-RECTAL ANATÒMICA,SILICONA GRAU MÈDIC,COMPOSTA PER BALÓSIMULACIÓ AMB VÀLVULA D'INFLAT,SENSOR,ANELLMARCATGE I CONNECTOR LUER-LOCK,NO ESTÈRIL,UN SOL ÚS.COMPATIBLE AMB MONITORS BIOFEEDBACK MODEL 5 I 10
E30440080 | Sondes, Sondes Manometria, Flux perivascular i Ph | SONDES, SONDES MANOMETRIA, FLUX PERIVASCULAR I PH, SONDA/CATÈTER BALÓ (SILICONA) 2 LLUMS, 7FX15CM-20MM, PER A MESURAR LA PRESSIÓ RECTAL-ABDOMINAL. MIDES CATÈTER PVC MIDES: 9F-15CM. COMPATIBLE AMB L'APARELL D'URODINAMIA DUET LOGIG G2 O EQUIVALENT(B*)BAIXA_ESTUDI GERÈNCIA
E30440080 | Sondes, Sondes Manometria, Flux perivascular i Ph | SONDES, SONDES MANOMETRIA, FLUX PERIVASCULAR I PH, SONDA/CATÈTER MANOMETRIA RECTAL-ABDOMINAL, POLICLORUR VINIL (PVC) DE 2CANALS,Ø3MM (9F)X20CM+/-2CM AMB BALÓ DE LÀTEX MIDES:7X20MM +/-2MM,COMPATIBLE AMB APARELL D'URODINAMIA DUET LOGIG G2 O EQUIVALENT
E30440100 | Sondes, Sondes re-educ uro-gine p/electroestimulació i/o biofeedback | SONDES, SONDES RE-EDUC URO-GINE P/ELECTROESTIMULACIÓ I/O BIOFEEDBACK, SONDA VAGINAL ELECTROESTIMULACIÓ I BIO FEED-BACK DEL SÒL PELVIÀ PER ELECTROMIOGRAFIA 2 ANELLS,MIDA STD,PLÀSTIC ABS,ELÈCTRODES D' ACER 316L-304L I CABLE CONNEXIÓ PVC A/ NIQUEL,LONG 130CM+/-5CM,Ø25MM,ELECTRODE 14MM,A/CONN BANANA FEMELLA DE 2MM,N/EST,US IND
E30440080 | Sondes, Sondes Manometria, Flux perivascular i Ph | SONDES, SONDES MANOMETRIA, FLUX PERIVASCULAR I PH, SONDA PER A MONITORITZACIÓ PH ESOFÀGIC 2CANALS, PVC, AMB ELÈCTRODE DE REFERÈNCIA INCORPORAT,DOS SENSORS,SEPARACIÓ ENTRE CANALS 15CM,MARQUES PROFUNDITAT,LONGITUD 175CM+/-5CM,ESTÈRIL,ÚS MÚLTIPLE,CONNEXIÓ ADAPTADA A MONITOR TIPUS SYNECTICS O EQUIVALENT
E30440100 | Sondes, Sondes re-educ uro-gine p/electroestimulació i/o biofeedback | SONDES, SONDES RE-EDUC URO-GINE P/ELECTROESTIMULACIÓ I/O BIOFEEDBACK, SONDA VAGINAL 2 ANELLS REEDUCACIÓ URO-GINECOLÒGICA VÍA VAGINAL P/ELECTROESTIMULACIÓ I/O BIOFEEEDBACK P/ELECTROMIOGRAF,P/VAGINES ATRÈSICAS,MATERIAL PLÀSTIC ABS,MIDA PETITA,ELÈCTRODE ACER INOX TIPUS 304L,CABLE PVC LONG 130CM+/-5CM
E30440080 | Sondes, Sondes Manometria, Flux perivascular i Ph | SONDES, SONDES MANOMETRIA, FLUX PERIVASCULAR I PH, SONDA PERIVASCULAR FLUX SANG TTFM CIRURGIA CARDIACA,VASCULAR I TRANSPLANTAMENTS,Ø12MM,CAPÇAL ORIENTABLE,SISTEMA D'ANCLATGE/LLIBERACIÓ RÀPID,ESTERILITZABLE EN PLASMA GAS,ETO O AUTOCLAU,NÚMERO USOS MÍNIM 20,COMPATIBLE AMB SISTEMA MIRAQ O EQUIVALENT
E30440080 | Sondes, Sondes Manometria, Flux perivascular i Ph | SONDES, SONDES MANOMETRIA, FLUX PERIVASCULAR I PH, SONDA DOPPLER PER AVALUACIÓ FLUX SANGUINI INTRAOPERATORI PROCEDIMENTS NEUROQUIRURGICS/MALFORMACIONS ARTERIOVENOSES,SINUS VENOSOS/ANASTOMOSI MICROVASCULARS,20 MHZ,LONG TOTAL 23,3CM/TREBALL 11,5+/-2CM,BAIONETA,EST,1 SOL ÚS,COMP A/DOPPLER VASC MIZUHO O EQUI
E30440080 | Sondes, Sondes Manometria, Flux perivascular i Ph | SONDES, SONDES MANOMETRIA, FLUX PERIVASCULAR I PH, SONDA/CATÈTER PER A MANOMETRIA ESOFÀGICA,POLICLORUR DE VINIL (PVC),4 CANALS RADIALS AMB SEPARACIÓ DE 5CM,LLIURE DE LÀTEX, ESTÈRIL,UN SOL ÚS
E30440999 | Sondes, Altres sondes i complements | SONDES, ALTRES SONDES I COMPLEMENTS, EQUIP AMB CAPI·LAR R-60 METÀL·LIC, COMPATIBLE AMB BOMBA PERFUSIÓ PNEUMOCAPILAR PER A UN FLUXE DE 0,60ML/MIN, PVC TRANSPARENT AMB CONNECTORS LUER-LOCK AMB ADAPTADOR FEMMELLA-FEMELLA ALS TRANSDUCTORS DE PRESSIÓ.COMPATIBLE AMB BOMBA MANOMETRIA MUI O EQUIVAL
E30440080 | Sondes, Sondes Manometria, Flux perivascular i Ph | SONDES, SONDES MANOMETRIA, FLUX PERIVASCULAR I PH, SONDA PERIVASCULAR DOPPLER I DE MEDIDA FLUX SANGUINI, REUTILITZABLE I ESTERILITZABLE. RANG DE MESURA 2,5-7,5 MHZ. COMPATIBLE AMB L'EQUIP:VERIQ O EQUIVALENT
E30440080 | Sondes, Sondes Manometria, Flux perivascular i Ph | SONDES, SONDES MANOMETRIA, FLUX PERIVASCULAR I PH, SONDA RECTAL PER A ESTIMULACIÓ/REHAB MUSCULATURA ESFÍNTER ANAL/SÒL PÈLVIC,INCONTINÈNCIA D'ESFORÇ,URGÈNCIA FECAL,PVC,2CONNECTORS,Ø2MM,ELÈCTRODES,ACER INOXIDABLE SUPERFÍCIE 3CM²,CABLES 30CM+/-5CM,ESTÈRIL. UN SOL ÚS,TIPUS ANUFORM O EQUIVALENT
E30440080 | Sondes, Sondes Manometria, Flux perivascular i Ph | SONDES, SONDES MANOMETRIA, FLUX PERIVASCULAR I PH, BALÓRECANVI PER LA SONDA MANOMETRIA ANUS-RECTALMESURA MOTILITAT A AMPOLLA RECTAL,PART SUPERIOR ESFÍNTER ANAL,REFLEX INHIBITORI I/O PRESSIÓ RECTAL,ADULTS,CAPACITAT RECOMENADA 600ML,LLIURE LÀTEX.COMPATIBLE AMB MONITORS TIPUS MANOS
E30440080 | Sondes, Sondes Manometria, Flux perivascular i Ph | SONDES, SONDES MANOMETRIA, FLUX PERIVASCULAR I PH, BALÓRECANVI PER A SONDA MANOMETRIA ANUS-RECTALMESURA MOTILITAT A AMPOLLA RECTAL,PART SUPERIOR ESFÍNTER ANAL,REFLEX INHIBITORI I/O PRESSIÓ RECTAL,PEDIÀTRIC,CAPACITAT RECOMENADA 150ML,LLIURE LÀTEX.COMPATIBLE AMB MONITORS TIPUS MAN
E30440080 | Sondes, Sondes Manometria, Flux perivascular i Ph | SONDES, SONDES MANOMETRIA, FLUX PERIVASCULAR I PH, SONDA PERIVASCULAR FLUX SANG TTFM CIRURG CARDIACA,VASCULAR I TRANSPLANT,Ø2MM,CALIB PREV,CAPÇAL ORIENTABLE,SIST D'ANCORATGE/ALLIBERACIÓ RÀPID,ESTERILITZ PLASMA GAS,ETO O AUTOCLAU,NÚMERO USOS MÍNIM 20,COMPATIBLE AMB SISTEMA MIRAQ O EQUIVALENT
E30440080 | Sondes, Sondes Manometria, Flux perivascular i Ph | SONDES, SONDES MANOMETRIA, FLUX PERIVASCULAR I PH, SONDA/CAT MANOMETRIA ANUS-RECTAL,PVC GRAU MÈDIC 4LLUMS A/SEPARACIÓ D'1CM SITUATS A 0,1,2 I 3CM,CANAL CENTRAL A/ BALÓ DE POLIISOPRÈ,VOLUM MÀX 600ML,ADULTS,ØINTERN 0,8MM,ØEXTERN 3,9MM,LONG 140CM+/-5CM,1ÚS,S/ LÀTEX.COMP AMB ALPINE,BIOMED,SYNMED
E30440080 | Sondes, Sondes Manometria, Flux perivascular i Ph | SONDES, SONDES MANOMETRIA, FLUX PERIVASCULAR I PH, SONDA FLUX SANG TTFM CIRURG CARDIACA,VASCULAR I TRANSPLANT,Ø8MM A/MÀNEC,CALIB PREV,CAPÇAL ORIENTABLE,SIST D'ANCORATGE/ALLIBERACIÓ RÀPID,ESTERILITZ PLASMA GAS,ETO O AUTOCLAU,20 USOS COMPATIBLE AMB SISTEMA MIRAQ O EQUIVALENT
E30440080 | Sondes, Sondes Manometria, Flux perivascular i Ph | SONDES, SONDES MANOMETRIA, FLUX PERIVASCULAR I PH, SONDA FLUX SANG TTFM CIRURG CARDIACA,VASCULAR I TRANSPLANT,Ø10MM A/MÀNEC,CALIB PREV,CAPÇAL ORIENTABLE,SIST D'ANCORATGE/ALLIBERACIÓ RÀPID,ESTERILITZ PLASMA GAS,ETO O AUTOCLAU,20 USOS COMPATIBLE AMB SISTEMA MIRAQ O EQUIVALENT(B*)BAIXA_ESTUDI GERÈNCIA
E30440080 | Sondes, Sondes Manometria, Flux perivascular i Ph | SONDES, SONDES MANOMETRIA, FLUX PERIVASCULAR I PH, CATÈTER MESURATGE UGE,ESFÍNTER ANAL I PILÒRIC,CAMP DE MESURA 8CM,Nº CANALS 16,SEPARACIÓ ENTRE CANALS 5MM,1 CANAL PRESSIÓ AMB TECNOLOGIA D'ESTAT SÒLID,LONGITUD TOTAL 240CM,MARQUES PROFUNDITAT 150CM,UN SOL ÚS
E30440080 | Sondes, Sondes Manometria, Flux perivascular i Ph | SONDES, SONDES MANOMETRIA, FLUX PERIVASCULAR I PH, SONDA/CATÈTER MANOMETRIA ANUS-RECTAL I BIOFEEDBACK,PVC A/ BALÓ DE POLIISOPRÈ, VOL MÀX 400ML,Ø15X60MM I CLAU 3 VIES.SONDA A/4 CANALS REGISTRE HELICOIDALS 90°,SEPARATS P/1CM,PRIMER SENSOR A 2,5CM,Ø 4MMX130CM, LLARG+/-5CM,NO ESTÈRIL,1 SOL ÚS,LLIURE LÀTEX
E30440080 | Sondes, Sondes Manometria, Flux perivascular i Ph | SONDES, SONDES MANOMETRIA, FLUX PERIVASCULAR I PH, CATÈTER/SONDA ESOFÀGIC MANOMETRIA ALTA RESOLUC,PUR,SÒLID TECNOLOGIA HRM,36CANALS,12 PUNTS MESURA P/SENSOR,Ø4,2MM,LONG TOTAL 220CM,LONG 38CM FINS 1R CANAL,MARC PROF FINS 175CM,SENSORS CIRCUNF,250 ÚSOS O 2 ANYS,N/LÀTEX,COMP A/MÒDUL A120 GIVEN IMAGINO EQU
E30440080 | Sondes, Sondes Manometria, Flux perivascular i Ph | SONDES, SONDES MANOMETRIA, FLUX PERIVASCULAR I PH, CATÈTER MANOMETRIA ESOFÀGICA D¿ALTA RESOLUCIÓ IMPEDÀNCIA, 36 CANALS AMB12 PUNTS DE MEDICIÓ PER SENSOR, TOTALS 432 PUNTS. 18 CANALS D¿IMPEDÀNCIA. DIÀMETRE 4,2MM AMB SENSORS CIRCUNFERENCIALS I CONNECTOR DE POLICARBONAT. LLIURE DE LÀTEX
E30440999 | Sondes, Altres sondes i complements | SONDES, ALTRES SONDES I COMPLEMENTS, SOLUCIÓ ACUOSA PH4 PER A CALIBRACIÓ DE SONDES PREVI AL PROCEDIMENT DE PHMETRIA ESOFÀGICA,AMPOLLA 500ML AMB DOSIFICADOR
E30440999 | Sondes, Altres sondes i complements | SONDES, ALTRES SONDES I COMPLEMENTS, SOLUCIÓ ACUOSA PH7 PER A CALIBRACIÓ DE SONDES PREVI AL PROCEDIMENT DE PHMETRIA ESOFÀGICA,AMPOLLA 500ML AMB DOSIFICADOR
E30440080 | Sondes, Sondes Manometria, Flux perivascular i Ph | SONDES, SONDES MANOMETRIA, FLUX PERIVASCULAR I PH, CATÈTER/SONDA AMB BALÓ ANO RECTAL PER MANOMETRIA ALTA RESOLUC 3D,SÒLID TECNOLOGIA HRM,256 CANALS MES 1 EN BALÓ,16 PUNTS SENSORS AXIALS POR 16 SENSORS CIRCUNFERENCIALS,LONGITUT CONTINUA DETECCIÓ CIRCUNFERENCIAL Ø5,6MM.
E30440080 | Sondes, Sondes Manometria, Flux perivascular i Ph | SONDES, SONDES MANOMETRIA, FLUX PERIVASCULAR I PH, SONDA/CATÈTER PH-GASTRO ESOFÀGIC 1CANAL,POLIURETÀ BIOCOMPATIBLE,TRANSLÚCID,Ø4,7F,SENSOR PH D'ANTIMONI,REGISTRE 24H,LLIURE LÀTEX,NO ESTÈRIL,UN SOL ÚS.COMPATIBLE AMB HOLTER DIGGITRAPPER Z O EQ
E30440080 | Sondes, Sondes Manometria, Flux perivascular i Ph | SONDES, SONDES MANOMETRIA, FLUX PERIVASCULAR I PH, SONDA/CATÈTER PH-GASTRO ESOFÀGIC 2CANALS AMB SEPARACIÓ DE 10CM,POLIURETÀ BIOCOMPATIBLE,TRANSLÚCID,Ø4,7F,SENSOR PH D'ANTIMONI,REGISTRE 24H,LLIURE LÀTEX,NO ESTÈRIL,UN SOL ÚS.COMPATIBLE AMB HOLTER DIGGITRAPPER Z O EQ
E30440080 | Sondes, Sondes Manometria, Flux perivascular i Ph | SONDES, SONDES MANOMETRIA, FLUX PERIVASCULAR I PH, SONDA/CATÈTER PH-IMPEDÀNCIA GASTRO ESOFÀGIC 1CANAL,8 ANELLS IMPEDÀNCIA A/SEPARACIÓ 10CM,POLIURETÀ BIOCOMPATIBLE,TRANSLÚCID,SENSOR PH D'ANTIMONI,REGISTRE 24H,LLIURE LÀTEX,NO ESTÈRIL,UN SOL ÚS.COMPATIBLE AMB HOLTER DIGGITRAPPER Z O EQ
E30440080 | Sondes, Sondes Manometria, Flux perivascular i Ph | SONDES, SONDES MANOMETRIA, FLUX PERIVASCULAR I PH, SONDA DE DOPPLER PER AVALUACIÓ FLUX SANGUINI EN VASOS INTRAOPERATORIS,IPROCEDIMENTS MICROVASCULAR DE RECONSTRUCCIÓ, REIMPLANTACIÓ I TRANSFERÈNCIA DE SOLAPA,BRAÇAL DE 17,4 (+/-2)MM DE LONGITUD,COMPATIBLE AMB DOPPLERVASCULAR COOK O EQUIVALENT
E30440080 | Sondes, Sondes Manometria, Flux perivascular i Ph | SONDES, SONDES MANOMETRIA, FLUX PERIVASCULAR I PH, CABLE D'EXTENSIÓ PER A SONDA DOPPLER PER AVALUACIÓ FLUX SANGUINI EN VASOS INTRAOPERATORIS,I PROCEDIMENTS MICROVASCULARRECONSTRUCCIÓ, REIMPLANTACIÓ I TRANSFERÈNCIAPENJALL,ESTÈRIL, UN SOL ÚS.COMPATIBLE AMB MONITORFLUXE DOPPLER COO
E30440080 | Sondes, Sondes Manometria, Flux perivascular i Ph | SONDES, SONDES MANOMETRIA, FLUX PERIVASCULAR I PH, SONDA PER A MONITORITZACIÓ PH ESOFÀGIC DE DOS CANALS,POLIURETÀ AMB ELÈCTRODE DE REFERÈNCIA INCORPORAT,DOS SENSORS,SEPARACIÓ ENTRE CANALS 15CM AMB MARQUES DE PROFUNDITAT,Ø5.0F/1,6MM,LONGITUD 180CM+/-5CM,ESTÈRIL,UN SOL ÚS,CONNEXIÓ RJ45 DE 8-PIN O EQUIV
E30440080 | Sondes, Sondes Manometria, Flux perivascular i Ph | SONDES, SONDES MANOMETRIA, FLUX PERIVASCULAR I PH, SONDA PER A MONITORITZACIÓ PH ESOFÀGIC DE DOS CANALS,POLIURETÀ AMB ELÈCTRODE DE REFERÈNCIA INCORPORAT,DOS SENSORS,SEPARACIÓ ENTRE CANALS 10CM AMB MARQUES DE PROFUNDITAT,Ø5.0F/1,6MM,LONGITUD 180CM+/-5CM,ESTÈRIL,UN SOL ÚS,CONNEXIÓ RJ45 DE 8-PIN O EQUIV
E30440080 | Sondes, Sondes Manometria, Flux perivascular i Ph | SONDES, SONDES MANOMETRIA, FLUX PERIVASCULAR I PH, SONDA PERIVASCULAR FLUX SANG TTFM CIRURGIA CARDIACA,VASCULAR I TRANSPLANTAMENTS,Ø1,5MM,SENSE MÀNEC,CAPÇAL ORIENTABLE,SISTEMA D'ANCLATGE/LLIBERACIÓ RÀPID,ESTERILITZABLE EN PLASMA GAS,ETO O AUTOCLAU,NÚMERO USOS 20,COMPATIBLE AMB SISTEMA MIRAQ O EQUIVALENT
E30440080 | Sondes, Sondes Manometria, Flux perivascular i Ph | SONDES, SONDES MANOMETRIA, FLUX PERIVASCULAR I PH, SONDA PERIVASCULAR FLUX SANG TTFM CIRURGIA CARDIACA,VASCULAR I TRANSPLANTAMENTS,Ø2MM,SENSE MÀNEC,CAPÇAL ORIENTABLE,SISTEMA D'ANCLATGE/LLIBERACIÓ RÀPID,ESTERILITZABLE EN PLASMA GAS,ETO O AUTOCLAU,NÚMERO USOS 20,COMPATIBLE AMB SISTEMA MIRAQ O EQUIVALENT
E30440080 | Sondes, Sondes Manometria, Flux perivascular i Ph | SONDES, SONDES MANOMETRIA, FLUX PERIVASCULAR I PH, SONDA PERIVASCULAR FLUX SANG TTFM CIRURG CARDIACA,VASCULAR I TRANSPLANT,Ø1,5MM,CALIB PREV,CAPÇAL ORIENTABLE,SIST D'ANCORATGE/ALLIBERACIÓ RÀPID,ESTERILITZ PLASMA GAS,ETO O AUTOCLAU,NÚMERO USOS MÍNIM 20,COMPATIBLE AMB SISTEMA MIRAQ O EQUIVALENT
E30440100 | Sondes, Sondes re-educ uro-gine p/electroestimulació i/o biofeedback | SONDES, SONDES RE-EDUC URO-GINE P/ELECTROESTIMULACIÓ I/O BIOFEEDBACK, SONDA VAGINAL REEDUCACIÓ SÒL PELVIÀ PER ELECTROESTIMULACIÓ/BIO FEEDBACK PER ELECTROMIOGRAFIA,ABSØ25MMX110MM+/-5MM A/2 ELECTROD SEMICIRCULARS,SUPERIOR 7,85 CM² E INFERIOR 5,23CM²D'OR I S/NÍQUEL,S/LÀTEX,A/2CONNEC BANANA FEMELLA 2 MM,N/ESTÈRIL,US INDIVIDUAL
E30440080 | Sondes, Sondes Manometria, Flux perivascular i Ph | SONDES, SONDES MANOMETRIA, FLUX PERIVASCULAR I PH, SON/CAT MANOM ANUS-RECT BIOFEEDBACK,2 LLUMS,2 BALONS A/VÀLVULA INFLAT,1 PROX I 1 DIST DE SIMUL VOLU FECAL,VALORAR(RIAL) SONDA PEBAX 500MM LONG, Ø E 3,9MM,2 GLOBUS >100ML.DE 0 A 25 CM.TUB CONNEXIÓ PVC 1000 MM,LONG TOTAL 1500 MM,A/MARQUES.LLIURE DE LÀTEX.
E30440080 | Sondes, Sondes Manometria, Flux perivascular i Ph | SONDES, SONDES MANOMETRIA, FLUX PERIVASCULAR I PH, SONDA MONITORITZACIÓ Tª ESOFÀGICA-RECTAL, ADULT, LLARGÀRIA 160+/-5CM, PUNTA ARRODONIDA, COMPATIBLE AMB MONITORS CARDIO-RESPIRATORIS I DE REGISTRE Tª INFINITY O EQUIVALENT
E30440080 | Sondes, Sondes Manometria, Flux perivascular i Ph | SONDES, SONDES MANOMETRIA, FLUX PERIVASCULAR I PH, SONDA MONITORITZACIÓ Tª ESOFÀGICA-RECTAL, 12F, LLARGÀRIA 57CM-62CM, PUNTA ARRODONIDA, COMPATIBLE AMB MONITORS CARDIO-RESPIRATORIS I DE DESFIBRILACIÓ CORPULS3 O EQUIVALENT(B*)BAIXA_ESTUDI GERÈNCIA
E30440100 | Sondes, Sondes re-educ uro-gine p/electroestimulació i/o biofeedback | SONDES, SONDES RE-EDUC URO-GINE P/ELECTROESTIMULACIÓ I/O BIOFEEDBACK, SONDA VAGINAL REEDUCACIÓ SÒL PELVIÀ PER ELECTROESTIMULACIÓ/BIO FEEDBACK PER ELECTROMIOGRAFIA,ABS,Ø25MM,LONGITUD 130MM+/-5MM A/ELÈCTRODES 14 MM D'ACER I NÍQUEL,A/ 2 CONNEC BANANA FEMELLA DE 2 MM, N/ESTÈRIL,US INDIVIDUAL
E30440080 | Sondes, Sondes Manometria, Flux perivascular i Ph | SONDES, SONDES MANOMETRIA, FLUX PERIVASCULAR I PH, SONDA/CATÈTER PHMETRIA ESOFÀGICA,TECOTHANE,ANTIMONI,1 CANAL,SENSE INFUSIÓ,Ø1,67MM,NO ESTÈRIL,UN SOL ÚS.COMPATIBLE AMB MONITORS ZINETICS 24 O EQUIVALENT
E30440080 | Sondes, Sondes Manometria, Flux perivascular i Ph | SONDES, SONDES MANOMETRIA, FLUX PERIVASCULAR I PH, SONDA FLUX SANG TTFM CIRURGIA CARDIACA,VASCULAR I TRANSPLANTAMENTS,Ø6MM,SENSE MÀNEC,CAPÇAL ORIENTABLE,SISTEMA D'ANCLATGE/LLIBERACIÓ RÀPID,ESTERILITZABLE EN PLASMA,ETO O AUTOCLAU,NÚMEROUSOS 20,COMPATIBLE AMB SISTEMA MIRAQ O EQUIV
E30440080 | Sondes, Sondes Manometria, Flux perivascular i Ph | SONDES, SONDES MANOMETRIA, FLUX PERIVASCULAR I PH, CATÈTER/SENSOR PHMETRIA AMBU A/1 C,ESTUDIS IMPEDÀNCIA A/8 C,Ø2MM(6F)X180CM+/-5CM DE POLIURETÀ BIOCOMP,TRANSLÚCID,S/LÀTEX,SENSOR ANTIMONI POLICRISTAL·LÍ,S/ LÀTEX,1 SOL ÚS. CONNEC RJ45 ESTÀND,A/10 PINS,COMPAT A/MONITOR ACCUTRAC ATE 3530 O EQUIVALENT
E30440080 | Sondes, Sondes Manometria, Flux perivascular i Ph | SONDES, SONDES MANOMETRIA, FLUX PERIVASCULAR I PH, TIRA ADHESIVA SUBJECCIÓ PER SONDAS APPG2 PER A LA REALITZACIÓ DE DOPPLER
E30440080 | Sondes, Sondes Manometria, Flux perivascular i Ph | SONDES, SONDES MANOMETRIA, FLUX PERIVASCULAR I PH, SONDA/CATÈTER MANOMETRIA ANUS-RECTAL ALTA RESOLUCIÓ,SILICONA,12CANALS SEPARATS 6MM,CADA CANAL/SENSOR AMB 12PUNTS PRESA PRESSIÓ RADIALS,BALÓ VOL/MÀX 600ML,ØEXTERN 4,2MM,LONG TOTAL 180CM+/-3CM,ADULT,REUTILITZ,S/LÀTEX.COMP/EQU/ALTA RESOLUCIÓ MANOSCAN O EQUI
E30440080 | Sondes, Sondes Manometria, Flux perivascular i Ph | SONDES, SONDES MANOMETRIA, FLUX PERIVASCULAR I PH, CÀTETER-SONDA AMB BALÓ ANUS-RECTAL,PER A REFLEXES/ESTIMULACIÓ DEL TERRA PÈLVIC, CONSTA: CÀTETER DE 40CM, BALÓ DE MÀXIM INFLAT 600ML, CLAU DE TRES PASSOS, LLIURE DE LÀTEX, NO ESTÈRIL, D'UN SOL ÚS(B*)BAIXA_ESTUDI GERÈNCIA
E30440080 | Sondes, Sondes Manometria, Flux perivascular i Ph | SONDES, SONDES MANOMETRIA, FLUX PERIVASCULAR I PH, SONDA/CAT MANOMETRIA ANUS-RECTAL PVC GRAU MÈDIC,8 LLUMS A/SEPARACIÓ DE 0,5 CM SITUATS A 0,0.5,1,1.5,2,2.5,3 I 3.5CM,CANAL CENTRAL A/ BALÓ DE POLIISOPRÈ P/RIA,ØINT 0,8MM,ØEXT 3,9MM,LONG 140CM+/-5CM VOLUM MÀX RECOMANAT 600ML,ADULTS,S/ LÀTEX,1ÚS.
E30440080 | Sondes, Sondes Manometria, Flux perivascular i Ph | SONDES, SONDES MANOMETRIA, FLUX PERIVASCULAR I PH, SONDA MANOMETRIA PRESSIÓ ESFÍNTER,MÀNEC ERGONÒMIC,Ø16MM X 165MM LONGITUD TOTAL SONDA I 50MM LONGITUD SENSIBLE,CONNEXIÓ LUER-LOCK MASCLE,UN SOL ÚS,COMPATIBLE AMB DISPOSITIU THD ANOPRESS O EQUIVALENT.
E30440080 | Sondes, Sondes Manometria, Flux perivascular i Ph | SONDES, SONDES MANOMETRIA, FLUX PERIVASCULAR I PH, SONDA MANOMETRIA ANUS-RECTAL,2 LLUMS A/BALÓ,Ø16MM,GLOBUS 16-70MM,165MM LONGITUD TOTAL I 50MM LONGITUD SENSIBLE,LONGITUD DE LLINEA 1000MM A/CONN LUER-LOCK F,LLIURE LÀTEX,1SOL ÚS,S/CADUCITAT,COMP A/ DISP THD ANOPRESS O EQUIV
E30440080 | Sondes, Sondes Manometria, Flux perivascular i Ph | SONDES, SONDES MANOMETRIA, FLUX PERIVASCULAR I PH, SONDA/CATÈTER MANOMETRIA ANUS-RECTAL PER A RIA,PVC,8 CANALS SEPARATS P/0,5CM SITUATS A 0/0,5/1/1,5/2/2,5/3 I 3,5CM,CANAL CENTRAL A/BALÓ SILIC VOLUM MÀXIM RECOM 600ML,ADULTS,ØINT0,8MM,ØEXT4,5MMX140CM+/-5CM,LONG TREBALL 90CM+/-5CM,LLIURE LÀTEX,1ÚS
E30440080 | Sondes, Sondes Manometria, Flux perivascular i Ph | SONDES, SONDES MANOMETRIA, FLUX PERIVASCULAR I PH, SONDA/CAT ANUS-RECTAL PVC,1LLUM,LONG 90CM+/-5CM,A/MARQUES GRADUACIÓ EN CM,BALÓ RETENCIÓ POLIISOPRÈ S/ LÀTEX 45MM VOLUM MÀXIM 400ML,CLAU 3VIES,P/PROVA SENSIBILITAT RECTAL,ENTRENAMENT ACOMODACIÓ,EXPULSIÓ I PROVA RIAR EN MANOMETRIA D'ESFÍNTER,NO ESTÈRIL,1ÚS
E30440080 | Sondes, Sondes Manometria, Flux perivascular i Ph | SONDES, SONDES MANOMETRIA, FLUX PERIVASCULAR I PH, SONDA DOPPLER ENDONASAL PER A AVALUACIÓ FLUX SANGUINI INTRAOPERATORI A CIRURGIA TRANSFENOIDAL,8 MHZ,LONGITUD TOTAL 26,5CM,LONGITUT DE TREBALL 13,1CM+/-2CM,PUNTA 2.0MM,MÀNEC BAIONETA,ESTÈRIL,UN SOL ÚS,COMPATIBLE AMB DOPPLER VASCULAR MIZUHO O EQUIVALENT
E30440080 | Sondes, Sondes Manometria, Flux perivascular i Ph | SONDES, SONDES MANOMETRIA, FLUX PERIVASCULAR I PH, SONDA P/MAN ANUS-RECTAL PVC,ØINT 0,8MM,ØEXT 3,9MM,LONG 140CM+/-5CM,8V A/SEPAR 0,5CM CADASC,I CANAL CENTR A/BALÓ P/R.I.A. POLISOPRÈ 8CANALS SITUATS A 0, 0.5, 1, 1.5, 2, 2.5, 3, I 3.5CM,DIST ENTRE CANAL 1 I EXTR DIST 3CM,ADULT/PED,VOL MÀX 600ML,N/LÀTEX,1ÚS
E30440080 | Sondes, Sondes Manometria, Flux perivascular i Ph | SONDES, SONDES MANOMETRIA, FLUX PERIVASCULAR I PH, BALÓ DE RECANVI PER A SONDA MANOMETRIA ANUS-RECTAL D'ALTA RESOLUCIÓ,MESURA MOTILITAT MÚSCUL RECTE I SÒL PÈLVIC,CAPACITAT 400ML,LLIURE LÀTEX.COMPATIBLE AMB MONITORS TIPUS MALT O EQUIP DE BIOFEEDBACK DE PRESSIÓ O EQUIVALENT
E30440080 | Sondes, Sondes Manometria, Flux perivascular i Ph | SONDES, SONDES MANOMETRIA, FLUX PERIVASCULAR I PH, SONDA/CATÈTER PER A MANOMETRIA ESOFÀGICA,SILICONA,36 CANALS RADIALS,SENSORS AMB 12 PUNTS DE PRESA DE PRESSIÓ CADA UN,ØEXTERN 4,2MM,LLARGÀRIA 180CM+/-5CM. COMPATIBLE AMB EQUIP SIERRA SCIENTÍFIC INSTRUMENTS,ALTA RESOLUCIÓ O EQUIVALENT
E30440080 | Sondes, Sondes Manometria, Flux perivascular i Ph | SONDES, SONDES MANOMETRIA, FLUX PERIVASCULAR I PH, SONDA/CATÈTER PHMETRIA AMBULATÒRIA 24 HORES,POLIURETÀ (PUR),SENSOR PH D'ANTIMONI,REFERÈNCIA DE PLATA CLORADA,1 CANAL,Ø6,4F(2,13MM),LONGITUD 175CM+/-5CM,MARQUES C/10 FINS 700MM,CONNEC RJ45,N/ESTÈRIL,1SOL ÚS.COMPATIBLE AMB TOTES LES MARQUES
E30440080 | Sondes, Sondes Manometria, Flux perivascular i Ph | SONDES, SONDES MANOMETRIA, FLUX PERIVASCULAR I PH, SONDA/CATÈTER ANUS-RECTAL,POLICLORUR DE VINIL (PVC),1 LLUM,LONGITUD 60C M+/-5CM CONNECTOR LUER-LOCK,MARQUES DE GRADUACIÓ EN CM,BALÓ RETENCIÓ AMB VOLUM MÀXIM RECOMANAT 400ML LLIURE DE LÀTEX,UN SOL ÚS.
E30440080 | Sondes, Sondes Manometria, Flux perivascular i Ph | SONDES, SONDES MANOMETRIA, FLUX PERIVASCULAR I PH, SONDA/CATÈTER PHMETRIA AMBULATÒRIA 24 HORES,POLIURETÀ (PUR),SENSOR PH D'ANTIMONI,REFERÈNCIA DE PLATA CLORADA,2 CANALS,Ø6,4F(2,13MM),LONGITUD 150CM+/-5CM,MARQUES C/10 FINS 700MM,CONNEC RJ45,N/ESTÈRIL,1SOL ÚS.COMPATIBLE AMB TOTES LES MARQUES
E30440080 | Sondes, Sondes Manometria, Flux perivascular i Ph | SONDES, SONDES MANOMETRIA, FLUX PERIVASCULAR I PH, SONDA PER A ESTIMULACIÓ ANAL MATERIAL PLÀSTIC,Ø1,5CM,LLARGÀRIA 14CM+/-2CM,ØCANAL CENTRAL INFLAT 1,8MM,CABLE DE CONNEXIÓ ELÈCTRIC AÏLLAT 2MM,LLIURE DE LÀTEX,ESTÈRIL,UN SOL ÚS
E30440080 | Sondes, Sondes Manometria, Flux perivascular i Ph | SONDES, SONDES MANOMETRIA, FLUX PERIVASCULAR I PH, SONDA PRESSIÓ ANAL;INCONTINÈNCIA D'ESTRÉS I FECAL,PROLAPSE UTER-VAGINA-BUFETA I VESICAL,AMPLADA D'1CM A 2CM,LLARGÀRIA 9CM+/-2CM,ALUMINI,SILICONA GRAU MÈDIC I ACER INOX,COMPATIBLE AMB TUBS AMB CONNEXIÓ TIPUS CD - P/932 O EQUIVALE
E30440080 | Sondes, Sondes Manometria, Flux perivascular i Ph | SONDES, SONDES MANOMETRIA, FLUX PERIVASCULAR I PH, SONDA/CATÈTER DE PH-IMPEDÀNCIA,ACER INOXIDABLE,ANTIMONI I COBERTURA DE POLIURETÀ TERMOPLÀSTIC A BASE DE POLIÈTER (TPU),2 CANALS,6 IMPEDANCIES,Ø6,4F (2,13MM),LONGITUD ESOFÀGICA >18CM,LLIURE DE LÀTEX,NO ESTÈRIL,UN SOL ÚS,COMPATIBLE AMB ZEPHR O EQUIVALENT
E30440080 | Sondes, Sondes Manometria, Flux perivascular i Ph | SONDES, SONDES MANOMETRIA, FLUX PERIVASCULAR I PH, SONDA ANUS-RECTAL REHABILITACIÓ ELASTÒMER TERMOPLÀSTIC (PEBAX) LONGITUD 25CM-30CM, DUES VIES A/CODIFICACIÓ COLOR, DOS BALONS LÀTEX, BALÓ GRAN PER A DISTENSIÓ AMPOLLA RECTAL ≤350ML, BALÓ PETIT SÒL PÈLVIC EA/EAE MESURA ESFINTERIAN
E30440080 | Sondes, Sondes Manometria, Flux perivascular i Ph | SONDES, SONDES MANOMETRIA, FLUX PERIVASCULAR I PH, SONDA/CATÈTER DE PH-IMPEDÀNCIA,ACER INOXIDABLE,ANTIMONI I COBERTURA DE POLIURETÀ TERMOPLÀSTIC DE POLIÈTER (TPU),1 CANAL,6 IMPEDANCIES,Ø6,4F (2,13MM),LONGITUD ESOFÀGICA <15CM,LLIURE DE LÀTEX,NO ESTÈRIL,UN SOL ÚS,COMPATIBLE AMB MONITOR ZEPHR O EQUIVALENT
E30440080 | Sondes, Sondes Manometria, Flux perivascular i Ph | SONDES, SONDES MANOMETRIA, FLUX PERIVASCULAR I PH, SONDA/CATÈTER PER A MANOMETRIA ESOFÀGICA-RADIAL PVC GRAU MÈDIC 8CANALS; 4CANALS RADIALS SITUATS A 0CM; 4CANALS SITUATS A 5, 10,15 I 20CM; 1CANAL CENTRAL, ØINTERN 0,8MM, ØEXTERN 4,5MM, LONGITUD TREBALL 90CM,LONGITUD TOTAL 135CM-1
E30440080 | Sondes, Sondes Manometria, Flux perivascular i Ph | SONDES, SONDES MANOMETRIA, FLUX PERIVASCULAR I PH, SONDA REHABILITACIÓ ANUS-RECTAL PER A BIOFEEDBACK/AVALUACIÓ REFLEX RIAR DE DOBLE BALÓ (RECTAL/ESFINTERIÀ) ≥100 ML ,Ø3,9MMX150CM, LUER LOCK ABS, COS DE PEBAX DE 50CM,TUB CONNEXIÓ DE PVC DE LONGITUD 100CM,NO ESTÈRIL,REUTILITZABLE,ÚS PERSONAL
E30440080 | Sondes, Sondes Manometria, Flux perivascular i Ph | SONDES, SONDES MANOMETRIA, FLUX PERIVASCULAR I PH, SONDA/CATÈTER DE PH-IMPEDÀNCIA,ACER INOX,ANTIMONI COBERT POLIURETÀ TERMOPLÀSTIC (TPU),2 CANALS (ESOFÀGIC/GÀSTRIC),6 IMPEDANCIES C/ 2CM,Ø6,4F (2,13MM),LONGITUD ESOFÀGICA 15CM A 18CM,LLIURE DE LÀTEX,NO ESTÈRIL,UN SOL ÚS,COMPATIBLE AMB ZEPHR O EQUIVALENT
E30440080 | Sondes, Sondes Manometria, Flux perivascular i Ph | SONDES, SONDES MANOMETRIA, FLUX PERIVASCULAR I PH, SONDA/CATÈTER PER A MANOMETRIA ANUS-RECTAL PVC GRAU MÈDIC 4 CANALS SEPARATS 1CM SITUATS A 0, 1, 2 I 3CM, 1 CANAL CENTRAL AMB BALÓ VOLUM MÀXIM RECOMENAT 600ML, ØINTERN 0,8MM, ØEXTERN 4,5MM, LONGITUD TOTAL 135-140CM, ADULTS, LLIUR
E30440100 | Sondes, Sondes re-educ uro-gine p/electroestimulació i/o biofeedback | SONDES, SONDES RE-EDUC URO-GINE P/ELECTROESTIMULACIÓ I/O BIOFEEDBACK, TUB CONNEXIÓ MATERIAL PLÀSTIC TIPUS PVC, LONGITUD 75-80CM, PER A SONDAPRESSIÓ VAGINAL COMPATIBLE AMB APARELL PER A FEEDBACK D'EMG, FEEDBACKPRESSIÓ, ELECTROTERÀPIA I ELECTRODIAGNÒSTIC D'EXERCICI SOL PELVIÀ O MUSCULATURA VAGINAL P
E30440080 | Sondes, Sondes Manometria, Flux perivascular i Ph | SONDES, SONDES MANOMETRIA, FLUX PERIVASCULAR I PH, SONDA PER A MANOMETRIA ESOFÀGICA I ANUS-RECTAL PVC GRAU MÈDIC 4 LLUMS RADIALS SENSE SEPARACIÓ, ØINTERN 0,8MM, ØEXTERN 4,5MM, LONGITUD 135CM-140CM, UN SOL ÚS
E30440080 | Sondes, Sondes Manometria, Flux perivascular i Ph | SONDES, SONDES MANOMETRIA, FLUX PERIVASCULAR I PH, BALÓ DE RECANVI PER A SONDA MANOMETRIA ANUS-RECTAL DE MESURA MOTILITAT A AMPOLLA RECTAL,PART SUPERIOR ESFÍNTER ANAL,REFLEX INHIBITORI I/O PRESSIÓ RECTAL,ADULTS,CAPACITAT MÀX RECOM 400ML,LLIURE LÀTEX,20+/-5USOS,5 UNITATS,COMPATIBLE AMB CODI SAP 30005464
E30105090 | Perfusió Diàlisi, Hemofiltració/hemodiàlisi (contínua) | PERFUSIÓ DIÀLISI, HEMOFILTRACIÓ/HEMODIÀLISI (CONTÍNUA), BOSSA RECOL·LECTORA DE LÍQUIDS D'HEMOFILTRACIÓ/HEMODIÀLISI CONTINUA DE 5 LITRES (L) DE CAPACITAT. COMPATIBLE AMB MONITOR PRISMA, PRISMAFLEX O EQUIVALENT.
E30105090 | Perfusió Diàlisi, Hemofiltració/hemodiàlisi (contínua) | PERFUSIÓ DIÀLISI, HEMOFILTRACIÓ/HEMODIÀLISI (CONTÍNUA), BOSSA ESCALFADORA PER A LÍQUID DE DIÀLISI. ESTÈRIL, LLIURE DE LÀTEX, LLIURE DE FTALATS, D'UN SOL ÚS. COMPATIBLE AMB MONITOR PRISMAFLEX O EQUIVALENT.
E30105090 | Perfusió Diàlisi, Hemofiltració/hemodiàlisi (contínua) | PERFUSIÓ DIÀLISI, HEMOFILTRACIÓ/HEMODIÀLISI (CONTÍNUA), DIALITZADOR/FILTRE/HEMOFILTRE PER A HF/HD CONTÍNUA, AMB MEMBRANA SINTETICA TIPUS POLIAMIDA D'ALTA PERMEABILITAT/D'ALT FLUX. SUPERFÍCIE 0,16 M2. CAPACITAT DE FILTRACIÓ 60 MICRES.ESTERILITZACIÓ(B*)BAIXA_ESTUDI GERÈNCIA
E30032020 | Catèter Hemodiàlisis, Catèter temporal per a hemodiàlisi | CATÈTER HEMODIÀLISIS, CATÈTER TEMPORAL PER A HEMODIÀLISI, CATÈTER HEMODIÀLISI, RECTE, DOBLE LLUM D'EXTENSIONS CORBES, POLIURETÀ, RADIOOPAC, TEMPORAL CENTRAL. INCLOU: CATÈTER DE CALIBRE 11,5F, LLARGÀRIA DE 20 +/-2CM, GUIA, DILATADOR, AGULLA DE PUNCIÓ I TAPS D'INJECCIÓ. EST,S/LÀTEX/DEHP,1ÚS
E30105090 | Perfusió Diàlisi, Hemofiltració/hemodiàlisi (contínua) | PERFUSIÓ DIÀLISI, HEMOFILTRACIÓ/HEMODIÀLISI (CONTÍNUA), LÍNIA PER A HEMOFILTRACIÓ ARTERIO-VENOSA CONTÍNUA.(B*)BAIXA_ESTUDI GERÈNCIA
E30105090 | Perfusió Diàlisi, Hemofiltració/hemodiàlisi (contínua) | PERFUSIÓ DIÀLISI, HEMOFILTRACIÓ/HEMODIÀLISI (CONTÍNUA), LÍNIA PER A HEMODIAFILTRACIÓ (ARTERIAL, VENOSA, REPOSICIÓ). COMPATIBLE AMB AQUALINE O EQUIVALENT.
E30105040 | Perfusió Diàlisi, Accessoris hemodiàlisi | PERFUSIÓ DIÀLISI, ACCESSORIS HEMODIÀLISI, FILTRE PER A LA PROTECCIÓ DELS MANÒMETRES D'EQUIPS I LÍNIES ARTERIOVENOSES. ESTÈRIL, ATÒXIC I APIRETOGEN.
E30105040 | Perfusió Diàlisi, Accessoris hemodiàlisi | PERFUSIÓ DIÀLISI, ACCESSORIS HEMODIÀLISI, CLIP D'ACER SENSE DENTS PER A CONNEXIÓ I DESCONNEXIÓ DE LÍNIES D' HEMODIÀLISI.
E30105090 | Perfusió Diàlisi, Hemofiltració/hemodiàlisi (contínua) | PERFUSIÓ DIÀLISI, HEMOFILTRACIÓ/HEMODIÀLISI (CONTÍNUA), LÍNIA PER A HEMOFILTRACIÓ CONTÍNUA, ESTÈRIL.(B*)BAIXA_ESTUDI GERÈNCIA
E30032020 | Catèter Hemodiàlisis, Catèter temporal per a hemodiàlisi | CATÈTER HEMODIÀLISIS, CATÈTER TEMPORAL PER A HEMODIÀLISI, CATÈTER HEMODIÀLISI, RECTE, DE DOBLE LLUM, DE POLIURETÀ (PU), RADIOOPAC, PER A ACCÉS VASCULAR TEMPORAL CENTRAL. INCLOU: CATÈTER DE CALIBRE 11,5F, LLARGÀRIA DE 24 +/-2CM, GUIA, DILATADOR, AGULLA PUNCIÓ I TAPS D'INJECCIÓ. ESTÈRIL, ATÒXIC I APIRETOGEN.
E30105110 | Perfusió Diàlisi, Depuració extrarenal contínua | PERFUSIÓ DIÀLISI, DEPURACIÓ EXTRARENAL CONTÍNUA, EQUIP PER A HEMOFILTRACIÓ-HEMODIÀLISI, DEPURACIÓ EXTRA RENAL CONTINUA. CONSTITUÏT PER: DIALITZADOR CAPIL·LAR, HEMOFILTRE, LÍNIA I BOSSA PER A RECOLLIDA DE LÍQUID I LÍNIA D'INFUSIÓ, ESTÈRIL, ATÒXIC, APIRÒGEN.(B*)BAIXA_ESTUDI GERÈNCIA
E30032020 | Catèter Hemodiàlisis, Catèter temporal per a hemodiàlisi | CATÈTER HEMODIÀLISIS, CATÈTER TEMPORAL PER A HEMODIÀLISI, CATÈTER HEMODIÀLISI, RECTE,3 LLUMS EXTENSIONS RECTES, PU, RADIOOPAC, ACCÉS VASCULAR CENTRAL TEMPORAL, CATÈTER 12F, LLARG 20 +/-1CM, INTRODUCTOR, GUIA"J"/RECTE 0,035"(0,88MM) X 68 +/-5CM, DILATADOR, BISTURÍ, XERINGA TIPUS RAULERSON. EST,S/LÀTEX/DEHP,1ÚS
E30105100 | Perfusió Diàlisi, Solucions hemofiltració/hemodiàlisi contínua pacient | PERFUSIÓ DIÀLISI, SOLUCIONS HEMOFILTRACIÓ/HEMODIÀLISI CONTÍNUA PACIENT, EQUIPDEPURACIÓ EXTRARENAL CONTÍNUA, CONSTITUÏT PER DIALITZADOR / HEMOFILTRE, LÍNIA ARTERIAL, LÍNIA VENOSA, ADAPTADORPURGAT, LÍNIA I BOSSA PER A RECOLLIDAFLUIDS, ACOBLABLE A MONITORBOMBEIGSANG, ESTÈRIL, ATÒXIC APIRÒGEN.(B*)BAIXA_ESTUDI GERÈNCIA
E30032020 | Catèter Hemodiàlisis, Catèter temporal per a hemodiàlisi | CATÈTER HEMODIÀLISIS, CATÈTER TEMPORAL PER A HEMODIÀLISI, CATÈTER HEMODIÀLISI, CORBAT, DOBLE LLUM D'EXTENSIONS RECTES, DE POLIURETÀ, RADIOOPAC, TEMPORAL CENTRAL. INCLOU: CATÈTER 11F X 20 +/-2CM, INTRODUCTOR, GUIA "J" 0,038" (0,96MM) X 70 +/-2CM , DILATADOR, TAPS D'INJECCIÓ, APÒSIT. EST,S/LÀTEX/DEHP,1ÚS
E30032020 | Catèter Hemodiàlisis, Catèter temporal per a hemodiàlisi | CATÈTER HEMODIÀLISIS, CATÈTER TEMPORAL PER A HEMODIÀLISI, CATÈTER HEMODIÀLISI, RECTE, DOBLE LLUM, SILICONA, RADIOOPAC, TEMPORAL CENTRAL. INCLOU: CATÈTER, CALIBRE 11,5F, LLARGÀRIA DE 20 +/-2CM, FIADOR INTERN, GUIA, DILATADOR, AGULLA PUNCIÓ, TAPS INJECCIÓ I CLIP EXTENSIONS CORBES. EST,S/LÀTEX/DEHP,1ÚS
E30105040 | Perfusió Diàlisi, Accessoris hemodiàlisi | PERFUSIÓ DIÀLISI, ACCESSORIS HEMODIÀLISI, CONNECTOR RECIRCULACIÓ SANGUÍNIA O DE SÈRUM EN UN CIRCUÏT EXTRA-CORPORI, LLARGÀRIA 6CM, CONNEXIÓ FEMELLA-FEMELLA TIPUS LUER-LOCK PER A CONNECTAR ELS EXTREMS DE LES CONNEXIONS DE LES LÍNIES EN CIRCUÏT TANCAT, AMB TAP I GANXO. ESTÈRIL, ATÒXIC I APIRETOGEN.
E30105040 | Perfusió Diàlisi, Accessoris hemodiàlisi | PERFUSIÓ DIÀLISI, ACCESSORIS HEMODIÀLISI, PUNXÓ PERFORADOR UNIDIRECCIONAL PER A TAP DE BOSSA DE SOLUCIÓ DE DIÀLISI. CONNEXIÓ LUER LOCK FEMELLA. ESTÈRIL, ENVÀS INDIVIDUAL, D'UN SOL ÚS.
E30032020 | Catèter Hemodiàlisis, Catèter temporal per a hemodiàlisi | CATÈTER HEMODIÀLISIS, CATÈTER TEMPORAL PER A HEMODIÀLISI, CATÈTER HEMODIÀLISI, RECTE, DOBLE LLUM D'EXTENSIONS RECTES, PU, RADIOOPAC, TEMPORAL CENTRAL. INCLOU: CATÈTER DE CALIBRE 11F, LLARGÀRIA 20 +/-2CM, INTRODUCTOR, GUIA "J" 0,038" (0,96MM) X 70 +/-2CM, DILATADOR, TAPS D'INJECCIÓ, APÒSIT. EST,S/LÀTEX/DEHP,1ÚS
E30032020 | Catèter Hemodiàlisis, Catèter temporal per a hemodiàlisi | CATÈTER HEMODIÀLISIS, CATÈTER TEMPORAL PER A HEMODIÀLISI, CATÈTER PER A HEMODIÀLISI, RECTE, DE DOBLE LLUM, DE POLIURETÀ (PU), RADIOOPAC, PER A ACCÉS VASCULAR TEMPORAL CENTRAL. INCLOU: CATÈTER CALIBRE 11,5F, LLARGÀRIA DE 20 +/-2CM, GUIA, DILATADOR, AGULLA PUNCIÓ I TAPS D'INJECCIÓ. EST,S/LÀTEX/DEHP,1ÚS
E30105110 | Perfusió Diàlisi, Depuració extrarenal contínua | PERFUSIÓ DIÀLISI, DEPURACIÓ EXTRARENAL CONTÍNUA, EQ DEPURACIÓ HEPÀTICA D'ADULTS. INCLOU: DIALITZADOR POLIAMIDA DE 2,2 M2, CARTUTX CARBÓ ACTIVAT, CARTUTX RESINA, SISTEMA LÍNIES+BOSSA ESCALFAMENT, FILTRE PARTÍCULES, 2 CAMBRES AIRE EXPANSIÓ. EST, ATÒXIC I APIRETOGEN. COMP MARS/PRISMA O EQ
E30032020 | Catèter Hemodiàlisis, Catèter temporal per a hemodiàlisi | CATÈTER HEMODIÀLISIS, CATÈTER TEMPORAL PER A HEMODIÀLISI, CATÈTER PER A HEMODIÀLISI PEDIÀTRIC, RECTE, DOBLE LLUM, SILICONA, RADIOOPAC, PER A ACCÉS VASCULAR TEMPORAL, ACCÉS CENTRAL. INCLOU: CATÈTER CALIBRE 8F, LLARGÀRIA 12 +/-2CM, FIADOR INTERN, GUIA, DILATADOR, AGULLA PUNCIÓ,TAPS D'INJECCIÓ.EST,S/LÀTEX/DEHP,1ÚS
E30105100 | Perfusió Diàlisi, Solucions hemofiltració/hemodiàlisi contínua pacient | PERFUSIÓ DIÀLISI, SOLUCIONS HEMOFILTRACIÓ/HEMODIÀLISI CONTÍNUA PACIENT, SOLUCIÓ DIALITZANT DE BICARBONAT PER A HEMODIÀLISI CONTÍNUA, ESTÈRIL I APIRÒGENA. COMPOSICIÓ FINAL (MMOL/L): NA+ 140; K+ 2; CA+ 1,75; MG++ 0,5; LACTAT 3; GLUCOSA 6,104; HCO3 32; CL 111,5.(B*)BAIXA_ESTUDI GERÈNCIA
E30032020 | Catèter Hemodiàlisis, Catèter temporal per a hemodiàlisi | CATÈTER HEMODIÀLISIS, CATÈTER TEMPORAL PER A HEMODIÀLISI, CATÈTER HEMODIÀLISI, RECTE, DOBLE LLUM D'EXTENSIONS CORBES, DE POLIURETÀ (PU), RADIOOPAC, ACCÉS VASCULAR TEMPORAL CENTRAL. INCLOU: CATÈTER 11,5F, LLARGÀRIA 16 +/-1CM, INTRODUCTOR, GUIA EN J, DILATADOR I XERINGA. EST,S/LÀTEX/DEHP,1ÚS
E30032020 | Catèter Hemodiàlisis, Catèter temporal per a hemodiàlisi | CATÈTER HEMODIÀLISIS, CATÈTER TEMPORAL PER A HEMODIÀLISI, CATÈTER HEMODIÀLISI, RECTE, DOBLE LLUM D'EXTENSIONS CORBES, POLIURETÀ (PU), RADIOOPAC, ACCÉS VASCULAR TEMPORAL. INCLOU: CATÈTER DE CALIBRE 11F LLARGÀRIA 15 +/-2CM, GUIA, DILATADOR, AGULLA DE PUNCIÓ I TAPS D'INJECCIÓ. EST,S/LÀTEX/DEHP,1ÚS
E30032020 | Catèter Hemodiàlisis, Catèter temporal per a hemodiàlisi | CATÈTER HEMODIÀLISIS, CATÈTER TEMPORAL PER A HEMODIÀLISI, CATÈTER HEMODIÀLISI,RECTE,DOBLE LLUM,PUR FLEX TERMOSENS,LÍNIA RADIOP,TEMPORAL CENTRAL.CATÈTER 11,5FX19,5CM+/-2CM,PUNTA CÒNICA I RX,INTRODUCT,VÀLV SEGUR,GUIA "J" 0,038"X70CM+/-2CM,DILATADOR,AG PUNCIÓ,XERING LUER,TAPS D'INJECCIÓ.ESTÈRIL,ATÒXIC,APIRETOGEN.
E30032040 | Catèter Hemodiàlisis, Catèter permanent per a hemodiàlisi | CATÈTER HEMODIÀLISIS, CATÈTER PERMANENT PER A HEMODIÀLISI, CATÈTER PER A HEMODIÀLISI, DOBLE LLUM, DE SILICONA, RADIOOPAC, TÈCNICA SELDINGER, D'ACCÉS VASCULAR PERMANENT CALIBRE 8F, 18CM LLARG, AMB EQUIP INTRODUCTOR. ESTÈRIL.
E30032020 | Catèter Hemodiàlisis, Catèter temporal per a hemodiàlisi | CATÈTER HEMODIÀLISIS, CATÈTER TEMPORAL PER A HEMODIÀLISI, CATÈTER HEMODIÀLISI, RECTE, DOBLE LLUM, EXTENSIONS RECTES, DE POLIURETÀ (PU), RADIOOPAC, ACCÉS VASCULAR TEMPORAL, ACCÉS CENTRAL. INCLOU: CATÈTER DE 6,5F, LLARGÀRIA 10 +/-2CM, INTRODUCTOR, GUIA, DILATADOR, TAPS D'INJECCIÓ. EST,S/LÀTEX/DEHP,1ÚS
E30105090 | Perfusió Diàlisi, Hemofiltració/hemodiàlisi (contínua) | PERFUSIÓ DIÀLISI, HEMOFILTRACIÓ/HEMODIÀLISI (CONTÍNUA), EQUIP D'HEMOFILTRACIÓ/HEMODIÀLISI CONTINUA PER A ADULT (+ 30 KG). INCLOU: CARTUTX/HEMOFILTRE A/MEMBRANA CAPIL·LAR SINTÈTICA SUPERFÍCIE EFICAÇ 0,90 M2, LÍNIA ARTERIAL+VENOSA, PINCES, FILTRE, BOSSA. EST,S/LÀT/DEHP,1ÚS. COMPATIBLE A/MONITOR PRISMAFLEX O EQ
E30105040 | Perfusió Diàlisi, Accessoris hemodiàlisi | PERFUSIÓ DIÀLISI, ACCESSORIS HEMODIÀLISI, SOLUCIÓ DE SEGELLAT DE CATÈTERS PERMANENTS PER A HEMODIÀLISI. SOLUCIÓ ANTICOAGULANT I ANTIMICROBIANA P/PROFILAXI D'INFECCIONS I PREVENCIÓ D'INCIDÈNCIES TROMBÒTIQUES. COMPOSICIÓ: CITRAT TRISÒDIC SOLUCIÓ AQUOSA 46,7%. 2 XERINGUES 2,5 ML. EST,S/LÀT/DEHP,1ÚS
E30105090 | Perfusió Diàlisi, Hemofiltració/hemodiàlisi (contínua) | PERFUSIÓ DIÀLISI, HEMOFILTRACIÓ/HEMODIÀLISI (CONTÍNUA), CARTUTX/HEMOFILTRE AMB MEMBRANA CAPIL·LAR SINTÈTICA D'ALTA PERMEABILITAT AMB UNA SUPERFÍCIE EFICAÇ DE 1,9 M2. GRUIX DE MEMBRANA DE 30 µ I DIÀMETRE INTERN DE 200 µ. ESTÈRIL, ATÒXIC I APIRÒGEN.
E30105090 | Perfusió Diàlisi, Hemofiltració/hemodiàlisi (contínua) | PERFUSIÓ DIÀLISI, HEMOFILTRACIÓ/HEMODIÀLISI (CONTÍNUA), FILTRE PER A HEMOFILTRACIÓ-HEMODIÀLISI, SUPERFÍCIE MEMBRANA 1,2METRES QUADRATS.(B*)BAIXA_ESTUDI GERÈNCIA
E30105090 | Perfusió Diàlisi, Hemofiltració/hemodiàlisi (contínua) | PERFUSIÓ DIÀLISI, HEMOFILTRACIÓ/HEMODIÀLISI (CONTÍNUA), FILTRE PER A HEMOFILTRACIÓ-HEMODIÀLISI, SUPERFÍCIE MEMBRANA 0,70METRES QUADRATS.(B*)BAIXA_ESTUDI GERÈNCIA
E30105090 | Perfusió Diàlisi, Hemofiltració/hemodiàlisi (contínua) | PERFUSIÓ DIÀLISI, HEMOFILTRACIÓ/HEMODIÀLISI (CONTÍNUA), EQUIP FORMAT PER 2 CONNECTOR DE 4 VIES AMB 4 PUNXONS PER A BOSSES DE SOLUCIONS O EFLUENTS. CONNECTOR LUER LOCK. ESTÈRIL, LLIURE DE LÀTEX, LLIURE DE FTALATS. COMPATIBLE AMB LÍNIA AQUALINE/AQUALINE RCA O EQUIVALENT.
E30032020 | Catèter Hemodiàlisis, Catèter temporal per a hemodiàlisi | CATÈTER HEMODIÀLISIS, CATÈTER TEMPORAL PER A HEMODIÀLISI, CATÈTER HEMODIÀLISI, RECTE, DE DOBLE LLUM, DISSENY COAXIAL DE POLIURETÀ (PU), RADIOOPAC, TEMPORAL CENTRAL. INCLOU: CATÈTER DE CALIBRE 12,5F, LLARGÀRIA DE 20 +/-2CM., FIADOR INTERN, GUIA, DILATADOR, AGULLA DE PUNCIÓ I TAPS INJECCIÓ. EST,S/LÀTEX/DEHP,1ÚS
E30105040 | Perfusió Diàlisi, Accessoris hemodiàlisi | PERFUSIÓ DIÀLISI, ACCESSORIS HEMODIÀLISI, TIRES REACTIVES PEL CONTROL DEL CLOR PER A EQUIPS D'OSMOSIS INVERSA(B*)BAIXA_ESTUDI GERÈNCIA
E30032040 | Catèter Hemodiàlisis, Catèter permanent per a hemodiàlisi | CATÈTER HEMODIÀLISIS, CATÈTER PERMANENT PER A HEMODIÀLISI, CATÈTER HD TUNELITZ,RECTE,2 LLUMS,CUFF,PU,RADIOOP,ACCÉS VASC PERMANENT CENTRAL,CAT 14F,LLARG 40 CM+/-2CM, INTROD PELABLE+VÀLV SEGUR,GUIA"J" 0,038"X 100CM+/-10CM,DILATADOR,TUNELITZ,AGULLA PUNCIÓ,TAPS INJ. EST,ATÒXIC
E30032040 | Catèter Hemodiàlisis, Catèter permanent per a hemodiàlisi | CATÈTER HEMODIÀLISIS, CATÈTER PERMANENT PER A HEMODIÀLISI, CATÈTER HEMODIÀLISI TUNELITZAT, RECTE, DOBLE LLUM, CUFF, PU, RADIOOPAC, PERMANENT CENTRAL, 10FX24 +/-2CM, BISTURÍ, INTROD PELABLE VÀLV SEGUR, GUIA"J" 0,038"(0,96MM)X70 +/-5CM, DILATADOR, TUNELITZADOR, AGULLA PUNCIÓ,TAPS INJECCIÓ,APÒSIT.EST,S/LÀT/DEHP,1ÚS
E30105090 | Perfusió Diàlisi, Hemofiltració/hemodiàlisi (contínua) | PERFUSIÓ DIÀLISI, HEMOFILTRACIÓ/HEMODIÀLISI (CONTÍNUA), EQ HEMODIÀLISI CONTIN ADULT. EQ PREDILUCIÓ. INCLOU:HEMOFILTRE MEMB SINTÈTICA, SUPERF 0,9M2, LÍNIA ART/VEN, LÍNIA LÍQ DIÀLISI, LÍNIA REINJECCIÓ, LÍNIA ANTICOAGUL, BOSSES LÍQUID ENCEBAMENT, COL·LECTORA I DIÀLISI. EST, ATÒX,APIRÒG.COMP MONITOR PRISMA O EQ.
E30032040 | Catèter Hemodiàlisis, Catèter permanent per a hemodiàlisi | CATÈTER HEMODIÀLISIS, CATÈTER PERMANENT PER A HEMODIÀLISI, CATÈTER HEMODIÀLISI TUNELITZAT, RECTE, DOBLE LLUM CUFF, PU, RADIOOPAC, PERMANENT CENTRAL,14FX55+/-2CM, INTRODUCTOR PELABLE AMB VÀLVULA SEGURETAT, GUIA"J" 0,038"(0,96MM) X 100+/-10CM, DILATADOR,TUNELITZADOR,AGULLA PUNCIÓ,TAPS INJECCIÓ.EST,S/LÀT/DEHP,1ÚS
E30032020 | Catèter Hemodiàlisis, Catèter temporal per a hemodiàlisi | CATÈTER HEMODIÀLISIS, CATÈTER TEMPORAL PER A HEMODIÀLISI, CATÈTER HEMODIÀLISI, RECTE, DOBLE LLUM D'EXTENSIONS RECTES, PU, RADIOOPAC, TEMPORAL CENTRAL. INCLOU: CATÈTER DE CALIBRE 13F, LLARGÀRIA 25 +/-2CM, INTRODUCTOR, GUIA "J" 0,038" (0,96MM) X 90 +/-2CM , DILATADOR, TAPS INJECCIÓ, APÒSIT. EST,S/LÀTEX/DEHP,1ÚS
E30105100 | Perfusió Diàlisi, Solucions hemofiltració/hemodiàlisi contínua pacient | PERFUSIÓ DIÀLISI, SOLUCIONS HEMOFILTRACIÓ/HEMODIÀLISI CONTÍNUA PACIENT, SOLUCIÓ RESTAURADORA PEL PACIENT AMB IONS I HIDRATS DE CARBONI. SOLUCIÓ INTRAVENOSA PER LA RESTAURACIÓ DEL EQUILIBRI HIDROLITIC DEL PACIENT QUE INCORPORA (IONS + HIDRATS DE CARBONI) FLASCÓ DE 500ML.(B*)BAIXA_ESTUDI GERÈNCIA
E30105040 | Perfusió Diàlisi, Accessoris hemodiàlisi | PERFUSIÓ DIÀLISI, ACCESSORIS HEMODIÀLISI, BOSSA D'HEMODIÀLISI PER A RECOLLIDA D'ULTRAFILTRAT. CAPACITAT: 5 LITRES (L).
E30032020 | Catèter Hemodiàlisis, Catèter temporal per a hemodiàlisi | CATÈTER HEMODIÀLISIS, CATÈTER TEMPORAL PER A HEMODIÀLISI, CATÈTER HEMODIÀLISI, RECTE, DOBLE LLUM EXTENSIONS RECTES, PU, RADIOOPAC, TEMPORAL CENTRAL, CALIBRE DE 13F, LLARGÀRIA DE 20 +/-2CM, INTRODUCTOR, GUIA"J" 0,038" (0,96MM) X 90 +/-10CM , DILATADOR, TAPS INJECCIÓ, APÒSIT. EST,S/LÀTEX/DEHP,1ÚS
E30105100 | Perfusió Diàlisi, Solucions hemofiltració/hemodiàlisi contínua pacient | PERFUSIÓ DIÀLISI, SOLUCIONS HEMOFILTRACIÓ/HEMODIÀLISI CONTÍNUA PACIENT, SOLUCIÓ DIALISI/SUSTITUCIÓ/RESTAURACIÓ PER A HEMOFILTRACIÓ I HEMODIÀLISI CONTINUA PEL PACIENT AMB BICARBONAT GLUCOSA I K. COMPOSICIÓ: NA140; CA1,75;MG0,5; CL111,5; LACTAT 3; HCO3 32;K 2,00; GLUCOSA 6,10. BOSSA PVC5 LITRES.DIFERÈ
E30032040 | Catèter Hemodiàlisis, Catèter permanent per a hemodiàlisi | CATÈTER HEMODIÀLISIS, CATÈTER PERMANENT PER A HEMODIÀLISI, CATÈTER HEMODIÀLISI TUNELITZAT, RECTE, DOBLE LLUM CUFF, PU, RADIOOPAC, PERMANENT CENTRAL, 14FX28 +/-2CM, INTROD PELABLE VÀLVULA SEGURETAT, GUIA "J" 0,038" (0,96MM)X100+/-10CM, DILATADOR, TUNELITZADOR, AGULLA, PUNCIÓ, TAPS D'INJECCIÓ.EST,S/LÀT/DEHP,1ÚS
E30032040 | Catèter Hemodiàlisis, Catèter permanent per a hemodiàlisi | CATÈTER HEMODIÀLISIS, CATÈTER PERMANENT PER A HEMODIÀLISI, CATÈTER HEMODIÀLISI TUNELITZAT, RECTE, DOBLE LLUM CUFF, PU, RADIOOPAC, PERMANENT CENTRAL, 14FX32 +/-2CM, INTRODUCTOR PELABLE VÀLV SEGURETAT, GUIA"J" 0,038" (0,96MM) X 100 +/-10CM, DILATADOR, TUNELITZADOR, AGULLA PUNCIÓ, TAPS INJECCIÓ.EST,S/LÀT/DEHP,1ÚS
E30105040 | Perfusió Diàlisi, Accessoris hemodiàlisi | PERFUSIÓ DIÀLISI, ACCESSORIS HEMODIÀLISI, TEST COLORIMÈTRIC MITJANÇANT TIRA REACTIVA PER A DETECCIÓ D'ÀCID PERACÈTIC EN EL SISTEMA HIDRÀULIC DE MONITORS D'HEMODIÀLISI.
E30105040 | Perfusió Diàlisi, Accessoris hemodiàlisi | PERFUSIÓ DIÀLISI, ACCESSORIS HEMODIÀLISI, TIRA REACTIVA COLORIMÈTRICA PER A LA DETECCIÓ DE CLOR I CLORAMINA EN AIGUA DE PREPARACIÓ DE LÍQUID DE DIÀLISI I AIGUA DE NETEJA DE MÀQUINES DE DIÀLISI.
E30032020 | Catèter Hemodiàlisis, Catèter temporal per a hemodiàlisi | CATÈTER HEMODIÀLISIS, CATÈTER TEMPORAL PER A HEMODIÀLISI, CATÈTER PER A HEMODIÀLISI, CORBAT, DE DOBLE LLUM, DE POLIURETÀ, RADIOOPAC, PER A ACCÉS VASCULAR TEMPORAL, ACCÉS CENTRAL. INCLOU: CATÈTER DE CALIBRE 12F, LLARGÀRIA DE 15 +/-2CM, INTRODUCTOR, ESTÈRIL, ATÒXIC I APIRETOGEN. EST,S/LÀTEX/DEHP,1ÚS
E30032040 | Catèter Hemodiàlisis, Catèter permanent per a hemodiàlisi | CATÈTER HEMODIÀLISIS, CATÈTER PERMANENT PER A HEMODIÀLISI, CATÈTER HEMODIÀLISI TUNELITZAT, RECTE, DOBLE LLUM CUFF, PU, RADIOOP, PERMANENT CENTRAL, 14FX24 CM+/-2CM, INTROD PELABLE AMB VÀLVULA SEGURETAT, GUIA"J" 0,038" (0,96MM)X100CM+/-10CM, DILATADOR, TUNELITZADOR, AGULLA PUNCIÓ, TAPS INJECCIÓ.EST,S/LÀT/DEHP,1ÚS
E30032020 | Catèter Hemodiàlisis, Catèter temporal per a hemodiàlisi | CATÈTER HEMODIÀLISIS, CATÈTER TEMPORAL PER A HEMODIÀLISI, CATÈTER HEMODIÀLISI, CORBAT, DOBLE LLUM, DISSENY COAXIAL, POLIURETÀ (PU), RADIOOPAC, PER A ACCÉS VASCULAR TEMPORAL CENTRAL. INCLOU: CATÈTER DE CALIBRE 11,5F, LLARGÀRIA 15 +/-2CM, GUIA, DILATADOR, AGULLA DE PUNCIÓ I TAPS D'INJECCIÓ. EST,S/LÀTEX/DEHP,1ÚS
E30032050 | Catèter Hemodiàlisis, Equips catèter diàlisi | CATÈTER HEMODIÀLISIS, EQUIPS CATÈTER DIÀLISI, JOC RECANVILA PEÇACONNEXIÓ PER A CATÈTER HEMODIÀLISI CRÒNICA15 F X 36 CM+/-. INCLOU: PEÇACONNEXIÓ, TAP COMPRESSIÓ, TAPS "LUER-LOOK", ADAPTADOR COMPRESSIÓ, PINÇA LLISCANT I TAP COMPRESSIÓ. ESTÈRIL, ATÒXIC I APIRÒGEN.(B*)BAIXA_ESTUDI GERÈNCIA
E30032040 | Catèter Hemodiàlisis, Catèter permanent per a hemodiàlisi | CATÈTER HEMODIÀLISIS, CATÈTER PERMANENT PER A HEMODIÀLISI, CATÈTER HEMODIÀLISI TUNELITZAT, RECTE, DOBLE LLUM CUFF, PU, RADIOOPAC, PERMANENT, 14,5FX24 +/-2CM, INTRODUCTOR PELABLE AMB VÀLVULA DE SEGURETAT, GUIA"J" 0,038"(0,96MM)X100 +/-10CM, DILATADORS, TUNELITZADOR, AGULLA PUNCIÓ, TAPS INJECCIÓ.EST,S/LÀT/DEHP,1ÚS
E30032040 | Catèter Hemodiàlisis, Catèter permanent per a hemodiàlisi | CATÈTER HEMODIÀLISIS, CATÈTER PERMANENT PER A HEMODIÀLISI, CATÈTER HEMODIÀLISI TUNELITZAT, RECTE, DOBLE LLUM CUFF, PU, RADIOOPAC, PERMANENT CENTRAL, 15,5FX28 +/-2CM, INTRODUCTOR PELABLE VÀLV SEGURETAT, GUIA"J" 0,038" (0,96MM)X70 +/-2CM, DILATADORS, TUNELITZADOR,AGULLA DE PUNCIÓ,TAPS INJC,BIST.EST,S/LÀT/DEHP,1ÚS
E30032020 | Catèter Hemodiàlisis, Catèter temporal per a hemodiàlisi | CATÈTER HEMODIÀLISIS, CATÈTER TEMPORAL PER A HEMODIÀLISI, CATÈTER D'ALT FLUX PER A HEMODIÀLISI, RECTE, DE DOBLE LLUM, SILICONA, RADIOOPAC, TEMPORAL CENTRAL, CALIBRE DE 13,5F, LLARGÀRIA 24 +/-2CM, FIADOR INTERN, GUIA, DILATADOR, AGULLA DE PUNCIÓ I TAPS D'INJECCIÓ. EST,S/LÀTEX/DEHP,1ÚS
E30105090 | Perfusió Diàlisi, Hemofiltració/hemodiàlisi (contínua) | PERFUSIÓ DIÀLISI, HEMOFILTRACIÓ/HEMODIÀLISI (CONTÍNUA), EQUIP HEMOFILTRACIÓ/HEMODIÀLISI CONTINUA A/HEPARINA,ADULT (+30KG).CARTUTX/HEMOFILTRE A/MEMBRANA CAPIL·LAR SINTÈTICA ALTA PERMEABILITAT SUPERFÍCIE EFICAÇ 1,5M2.LÍNIA ARTERIAL+VENOSA,PINCES,FILTRE,BOSSA.EST,S/LÀT/DEHP,1ÚS.COMPATIBLE MONITOR PRISMAFLEX O EQ
E30105090 | Perfusió Diàlisi, Hemofiltració/hemodiàlisi (contínua) | PERFUSIÓ DIÀLISI, HEMOFILTRACIÓ/HEMODIÀLISI (CONTÍNUA), EQUIP HEMOFILTRACIÓ/HEMODIÀLISI CONTINUA ADULT(+30KG).CARTUTX/HEMOFILTRE ENDOTOXINES MEMBRANA CAPIL·LAR SINTÈTICA ALTA PERMEABILITAT SUPERFÍCIE EFICAÇ 1,2M2.LÍNIA ARTERIAL+VENOSA,PINCES,FILTRE,BOSSA. EST,S/LÀT/DEHP,1ÚS.COMPATIBLE MONITOR PRISMAFLEX O EQ
E30105100 | Perfusió Diàlisi, Solucions hemofiltració/hemodiàlisi contínua pacient | PERFUSIÓ DIÀLISI, SOLUCIONS HEMOFILTRACIÓ/HEMODIÀLISI CONTÍNUA PACIENT, SOLUCIÓ PER A HEMODIÀLISI I HEMOFILTRACIÓ CONTINUA AMB FOSFAT, SENSE CITRAT I AMB CALCI. COMPOSICIÓ: CA 1,25 MMOL/L, NA 140 MMOL/L, CLORUR 115,9 MMOL/L, POTASSI 4 MMOL/L, FOSFAT 1,20 MMOL/L. BOSSA5000 ML. ESTÈRIL, ATÒXIC I APIR
E30105100 | Perfusió Diàlisi, Solucions hemofiltració/hemodiàlisi contínua pacient | PERFUSIÓ DIÀLISI, SOLUCIONS HEMOFILTRACIÓ/HEMODIÀLISI CONTÍNUA PACIENT, SOLUCIÓ DE BICARBONAT+K4MEQ/L PER A DIALISI I SUSTITUCIÓ (HD/HF) CONTINUA AMB NA140MEQ/L, K4MEQ/L, GLUCOSA 6,1MMOL/L. BOSSA BICOMPARTIMENTALITZADA AMB TRES PUNT D'ANCORATGE. AMB BOSSA 5 LLITRES(B*)BAIXA_ESTUDI GERÈNCIA
E30105110 | Perfusió Diàlisi, Depuració extrarenal contínua | PERFUSIÓ DIÀLISI, DEPURACIÓ EXTRARENAL CONTÍNUA, EQUIP PER A TERÀPIA D'INTERCANVI PLASMÀTIC TERAPÈUTIC/PLASMAFÈRESI PACIENT ADULT. MEMBRANA SINTÈTICA POLIPROPILÈ (PP) AMB UNA SUPERFÍCIE EFICAÇ DE MEMBRANA DE 0,35 M2. INCLOU: LÍNIES, BOSSA I PINCES. EST,S/LÀT/DEHP,1ÚS.COMPATIBLE MONITOR PRISMAFLEX O EQ
E30105110 | Perfusió Diàlisi, Depuració extrarenal contínua | PERFUSIÓ DIÀLISI, DEPURACIÓ EXTRARENAL CONTÍNUA, EQUIP HEMOFILTRACIÓ/HEMODIALISI,DEPURACIÓ EXTRARENAL CONTINUA, PER A TERAPIA D'HEMOPERFUSIÓ AMB CARTOIX DE CARBÓ ACTIVAT DE 300GR. INCLOU: LINIES PVC AMB PINCES, CARTOIX I BOSSA.ESTERIL(B*)BAIXA_ESTUDI GERÈNCIA
E30105110 | Perfusió Diàlisi, Depuració extrarenal contínua | PERFUSIÓ DIÀLISI, DEPURACIÓ EXTRARENAL CONTÍNUA, EQUIP HEMOFILTRACIÓ/HEMODIALISI,DEPURACIÓ EXTRA RENAL CONTINUA EN PACIENTS SEPTICS.MEMBRANA SINTETICA ALTA PERMEABILITAT 1,1M2. VOLUM 164ML.PER A ADULTS. INCLOU: LINIES ARTERIALS-VENOSES PVC,PINCES,FILTRE,BOSSA. ESTERILITZACIO E
E30105090 | Perfusió Diàlisi, Hemofiltració/hemodiàlisi (contínua) | PERFUSIÓ DIÀLISI, HEMOFILTRACIÓ/HEMODIÀLISI (CONTÍNUA), EQUIP D'HEMOFILTRACIÓ/HEMODIÀLISI CONTINUA P/PEDIATRIA (8 A 12 KG). INCLOU: CARTUTX/HEMOFILTRE A/MEMBRANA CAPIL·LAR SINTÈTICA SUPERFÍCIE EFICAÇ 0,20 M2, LÍNIA ARTERIAL+VENOSA, PINCES, FILTRE,BOSSA.EST,S/LÀT/DEHP,1ÚS.COMPATIBLE A/MONITOR PRISMAFLEX O EQ
E30105100 | Perfusió Diàlisi, Solucions hemofiltració/hemodiàlisi contínua pacient | PERFUSIÓ DIÀLISI, SOLUCIONS HEMOFILTRACIÓ/HEMODIÀLISI CONTÍNUA PACIENT, SOL·LUCIÓ PER A DIALISI, D'HEMOFILTRACIÓ/HEMODIALISI CONTINUA PEL PACIENT AMB LACTAT SENSE BICARBONAT I SENSE GLUCOSA. COMPOSICIÓ: CLORUR SODIC, CLORUR POTASIC, CLORUR CALCIC, CLORUR MAGNESIC, LACTAT SODIC I AIGUA. ESTERIL.(B*)BAIXA_ESTUDI GERÈNCIA
E30032040 | Catèter Hemodiàlisis, Catèter permanent per a hemodiàlisi | CATÈTER HEMODIÀLISIS, CATÈTER PERMANENT PER A HEMODIÀLISI, CATÈTER HEMODIÀLISI TUNELITZAT, RECTE, DOBLE LLUM CUFF, PU, RADIOOPAC, PERMANENT CENTRAL, 14FX32 +/-2CM AMB FIADOR INTERN, INTRODUCTOR PELABLE AMB VÀLVULA DE SEGURETAT, GUIA, DILATADOR, TUNELITZADOR, AGULLA PUNCIÓ, TAPS INJECCIÓ.EST,S/LÀT/DEHP,1ÚS
E30032040 | Catèter Hemodiàlisis, Catèter permanent per a hemodiàlisi | CATÈTER HEMODIÀLISIS, CATÈTER PERMANENT PER A HEMODIÀLISI, CATÈTER HEMODIÀLISI TUNELITZAT, RECTE, DOBLE LLUM CUFF, PU, RADIOOPAC, PERMANENT CENTRAL, 14FX28 +/-2CM AMB FIADOR INTERN, INTRODUCTOR PELABLE VÀLVULA DE SEGURETAT, GUIA, DILATADOR, TUNELITZADOR, AGULLA DE PUNCIÓ I TAPS D'INJECCIÓ.EST,S/LÀT/DEHP,1ÚS
E30105090 | Perfusió Diàlisi, Hemofiltració/hemodiàlisi (contínua) | PERFUSIÓ DIÀLISI, HEMOFILTRACIÓ/HEMODIÀLISI (CONTÍNUA), EQUIP D'HEMOFILTRACIÓ/HEMODIÀLISI CONTINUA P/PEDIATRIA (+ 11 KG). INCLOU: CARTUTX/HEMOFILTRE A/MEMBRANA CAPIL·LAR SINTÈTICA SUPERFÍCIE EFICAÇ 0,60 M2, LÍNIA ARTERIAL+VENOSA, PINCES, FILTRE, BOSSA. EST,S/LÀT/DEHP,1ÚS. COMPATIBLE A/MONITOR PRISMAFLEX O EQ
E30032040 | Catèter Hemodiàlisis, Catèter permanent per a hemodiàlisi | CATÈTER HEMODIÀLISIS, CATÈTER PERMANENT PER A HEMODIÀLISI, CATÈTER HEMODIÀLISI TUNELITZAT, RECTE, DOS LLUMS INDEPENDENTS CUFF, PU, RADIOOPAC, PERMANENT CENTRAL, 10FX52 +/-2CM AMB FIADOR INTERN, INTRODUCTORS PELABLE VÀLVULA SEGUR, GUIES, DILATADORS, TUNELITZADORS, AGULLES PUNCIÓ, TAPS INJECCIÓ.EST,S/LÀT/DEHP,1ÚS
E30032040 | Catèter Hemodiàlisis, Catèter permanent per a hemodiàlisi | CATÈTER HEMODIÀLISIS, CATÈTER PERMANENT PER A HEMODIÀLISI, EXTENSIÓ/CONNECTOR ARTERIAL DESMUNTABLE 15FX5CM, CONNEXIÓ L-L, CLAMP, COLOR VERMELL, ANELL COMPRESSIÓ, CONNEXIÓ ROSCA, PU I POLICARBONAT. COMPATIBLE AMB CATÈTER SPLIT STREAM OTW O EQUIVALENT. ESTÈRIL, ATÒXIC I APIRETOGEN
E30032040 | Catèter Hemodiàlisis, Catèter permanent per a hemodiàlisi | CATÈTER HEMODIÀLISIS, CATÈTER PERMANENT PER A HEMODIÀLISI, EXTENSIÓ/CONNECTOR VENÓS DESMUNTABLE 15FX5CM, CONNEXIÓ L-L, CLAMP, COLOR VERMELL, ANELL COMPRESSIÓ, CONNEXIÓ ROSCA, PU I POLICARBONAT. COMPATIBLE AMB CATÈTER SPLIT STREAM OTW O EQUIVALENT. ESTÈRIL, ATÒXIC I APIRETOGEN
E30032020 | Catèter Hemodiàlisis, Catèter temporal per a hemodiàlisi | CATÈTER HEMODIÀLISIS, CATÈTER TEMPORAL PER A HEMODIÀLISI, CATÈTER HD RECTE 2LLUMS EXTENSIONS RECTES, PU, RADIOOPAC, TEMPORAL CENTRAL, CATÈTER CALIBRE DE 13F, LLARGÀRIA DE 25 +/-2CM, INTRODUCTOR, GUIA EN "J" 0,038" (0,96MM) X 90 +/-10CM , DILATADOR, TAPS D'INJECCIÓ I APÒSIT. EST,S/LÀTEX/DEHP,1ÚS
E30032020 | Catèter Hemodiàlisis, Catèter temporal per a hemodiàlisi | CATÈTER HEMODIÀLISIS, CATÈTER TEMPORAL PER A HEMODIÀLISI, CATÈTER HD, CORBAT, COAXIAL 360°, DE DOBLE LLUM EXTENSIONS RECTES, PUR,RADIOOPAC, TEMPORAL, CALIBRE 12.5F, LLARG 15 +/-2CM, AG INTRODUCTORA 18GX 7 +/-0,5CM, GUIA "J" 0,038"(0,96MM) X 70 +/-10CM, 3 DILATADORS, TAPS INJECCIÓ. EST,S/LÀTEX/DEHP,1ÚS
E30520090 | Filtres, Filtres sang i hemoderivats | FILTRES, FILTRES SANG I HEMODERIVATS, FILTRE CAPIL·LARS LDL-C I ALTRES PROTEINES PLASMA,Ø57MM,LONG280MM+/-10MM,SUPERF MEMBR2,0M²,MIDA PORUS 0,05MICRES,VOLUM ENCEB150ML,SIST DOBLE FILTRACIÓ P/TRACT MALALTIES METAB: HIPERCOLESTEROL FAMILIAR,HIPERLIPOPROTEINEMIA(A),HIPERTRIGLICERIDÈ,ESTÈRIL,1ÚS
E30105110 | Perfusió Diàlisi, Depuració extrarenal contínua | PERFUSIÓ DIÀLISI, DEPURACIÓ EXTRARENAL CONTÍNUA, EQUIP DE LÍNIES D'AFÈRESIS TERAPÈUTICA,PVC,DOBLE FILTRACIÓ PLASMA (DFPP),VOLUM ENCEB 70ML+/-: LÍNEA ENTR/SORT,FILTRE AIRE,LÍNIA ANTICOAGUL,FILTRE MICROAGREGAT,BOSSA RECOLLIDA,CONNEXIO SF,ESTÈRIL,N/LÀTEX I FTALATS1ÚS.COMP A/MONITOR PLASAUTO SIGMA O EQUIV
E30032040 | Catèter Hemodiàlisis, Catèter permanent per a hemodiàlisi | CATÈTER HEMODIÀLISIS, CATÈTER PERMANENT PER A HEMODIÀLISI, CATÈTER HEMODIÀLISI TUNELITZAT,RECTE,DOBLE LLUM,CUFF,PU,RECOB HEP,PUNTA"Z",ORIFICI LATERAL,PUNTA RADIOOP,CATÈTER 14FX36+/-1CM,AG INTROD,INTROD PELABLE VÀLV SEGUR,ESTILETS,GUIA "J",TUNELITZADOR,2 DILATADORS,XER,BISTURÍ,TAPS INJEC,APÒSIT.EST,S/LÀT/DEHP,1ÚS
E30032040 | Catèter Hemodiàlisis, Catèter permanent per a hemodiàlisi | CATÈTER HEMODIÀLISIS, CATÈTER PERMANENT PER A HEMODIÀLISI, CATÈTER HEMODIÀLISI TUNELITZAT, RECTE, DOBLE LLUM CUFF, SILICONA, RADIOOPAC, PERMANENT CENTRAL, 12,5FX24 +/-2CM, INTRODUCTOR A/VÀLVULA SEGURETAT, GUIA, DILATADORS, TUNELITZADOR, AGULLA DE PUNCIÓ I TAPS D'INJECCIÓ.EST,S/LÀT/DEHP,1ÚS
E30105110 | Perfusió Diàlisi, Depuració extrarenal contínua | PERFUSIÓ DIÀLISI, DEPURACIÓ EXTRARENAL CONTÍNUA, FILTRE DE PLASMAFÈRESI PER A PEDIATRIA AMB MEMBRANA CAPIL·LAR SINTÈTICADE POLIETILÈ AMB EVOH (ETILÈVINILALCOHOL) AMB UNA SUPERFÍCIE EFICAÇ DE MEMBRANA 0,2 M2, GRUIX DE MEMBRANA 50 µ I DIÀMETRE INTERN 330 µ. ENCEBENAT 25 ML. ESTÈRIL, ATÒXIC I APIRÒGEN.
E30105090 | Perfusió Diàlisi, Hemofiltració/hemodiàlisi (contínua) | PERFUSIÓ DIÀLISI, HEMOFILTRACIÓ/HEMODIÀLISI (CONTÍNUA), SOLUCIÓ PER A TÈCNIQUES DE DEPURACIÓ EXTRARRENAL CONTINUA (TDEC) CONTINUA AMB CITRAT. COMPOSICIÓ: CLORUR CÀLCIC 100 MMOL/L. BOSSA DE 1500 ML. ESTÈRIL, LLIURE DE LÀTEX, LLIURE DE FTALATS, D'UN SOL ÚS.
E30105090 | Perfusió Diàlisi, Hemofiltració/hemodiàlisi (contínua) | PERFUSIÓ DIÀLISI, HEMOFILTRACIÓ/HEMODIÀLISI (CONTÍNUA), ADAPTADOR DE CLORUR DE POLIVINIL (PVC) PER A BOSSA DE LÍQUID D'HEMOFILTRACIÓ (CALCI) A QUALSEVOL LÍNIA LUER. CONNEXIÓ DE SEGURETAT-LUER LOCK. ESTÈRIL, LLIURE DE LÀTEX. COMPATIBLE AMB MONITOR MULTIFILTRATE I MULTIFILTRATEPRO O EQUIVALENT.
E30105100 | Perfusió Diàlisi, Solucions hemofiltració/hemodiàlisi contínua pacient | PERFUSIÓ DIÀLISI, SOLUCIONS HEMOFILTRACIÓ/HEMODIÀLISI CONTÍNUA PACIENT, SOLUCIÓ P/HEMODIÀLISI I HEMOFILTRACIÓ CONTINUA 1,2 MMOL/L FOSFAT. COMPOSICIÓ , CL NA, CL K, NAHCO3, CACL2, MGCL2, NA2HPO4. PRESENTACIÓ: 2BOSSA 5000ML.ESTÈRIL, LLIURE DE LÀTEX, LLIURE DE FTALATS, D'UN SOL ÚS.
E30105100 | Perfusió Diàlisi, Solucions hemofiltració/hemodiàlisi contínua pacient | PERFUSIÓ DIÀLISI, SOLUCIONS HEMOFILTRACIÓ/HEMODIÀLISI CONTÍNUA PACIENT, SOLUCIÓ P/HEMODIÀLISI I HEMOFILTRACIÓ CONTINUA 2 MMOL/L POTASSI K.COMP:CA 3,50 EQ/L, MG 1,0MEQ/L, NA 140MEQ/L, CL 111,5MEQ/L, LACTAT 3MEQ/L, HCO3 32MEQ/L, K+ 2MEQ/L, GLUCOSA 6,10MMOL/L, OSMOL TEÒR 297MOSM/L. PRES:2BOSSA 5L.ESTÈRIL, N/LÀTEX I FTALATS,1ÚS
E30105100 | Perfusió Diàlisi, Solucions hemofiltració/hemodiàlisi contínua pacient | PERFUSIÓ DIÀLISI, SOLUCIONS HEMOFILTRACIÓ/HEMODIÀLISI CONTÍNUA PACIENT, SOLUCIÓ P/HEMODIÀLISI I HEMOFILTRACIÓ CONTINUA 2 MMOL/L POTASSI K.COMP:CA 1,5 EQ/L, MG 0,5MEQ/L, NA 140MEQ/L, CL 111MEQ/L, HCO3 35MEQ/L, K+ 2MEQ/L, GLUCOSA ANHIDRA 5,6MMOL/L, OSMOL TEÒR 296MOSM/L, PH 7-8. PRES:: 2BOSSA 5L.ESTÈRIL, N/LÀTEX I FTALATS,1ÚS.
E30105100 | Perfusió Diàlisi, Solucions hemofiltració/hemodiàlisi contínua pacient | PERFUSIÓ DIÀLISI, SOLUCIONS HEMOFILTRACIÓ/HEMODIÀLISI CONTÍNUA PACIENT, SOLUCIÓ P/HEMODIÀLISI I HEMOFILTRACIÓ CONTINUA 4 MMOL/L POTASSI K.COMP:CA 1,5 EQ/L, MG 0,5MEQ/L, NA 140MEQ/L, CL 113MEQ/L, HCO3 35MEQ/L, K+ 4MEQ/L, GLUCOSA ANHIDRA 5,6MMOL/L, OSMOL TEÒR 300MOSM/L, PH 7-8. PRES:: 2BOSSA 5L.ESTÈRIL,N/LÀTEX I FTALATS,1ÚS.
E30105100 | Perfusió Diàlisi, Solucions hemofiltració/hemodiàlisi contínua pacient | PERFUSIÓ DIÀLISI, SOLUCIONS HEMOFILTRACIÓ/HEMODIÀLISI CONTÍNUA PACIENT, SOLUCIÓ P/HEMODIÀLISI I HEMOFILTRACIÓ CONTINUA COMPOSICIÓ: CA 3,50 EQ/L, MG 1,0MEQ/L, NA 140MEQ/L, CL 109,5MEQ/L, LACTAT 3MEQ/L, HCO3 32MEQ/L.PRES:: 2BOSSA 5L.ESTÈRIL, LLIURE DE LÀTEX, LLIURE DE FTALATS, D'UN SOL ÚS.
E30105100 | Perfusió Diàlisi, Solucions hemofiltració/hemodiàlisi contínua pacient | PERFUSIÓ DIÀLISI, SOLUCIONS HEMOFILTRACIÓ/HEMODIÀLISI CONTÍNUA PACIENT, SOLUCIÓ P/HEMODIÀLISI I HEMOFILTRACIÓ CONTINUA SENSE POTASSI K.COMP:NACL 1,10G, CACO3 0,51G, MGO 5,49G, GLUCOSA MONOHIDRATO 15,96G, SENSE EXCIPIENTS. PRES:: 2BOSSA 5L.ESTÈRIL, LLIURE DE LÀTEX, LLIURE DE FTALATS, D'UN SOL ÚS.
E30105090 | Perfusió Diàlisi, Hemofiltració/hemodiàlisi (contínua) | PERFUSIÓ DIÀLISI, HEMOFILTRACIÓ/HEMODIÀLISI (CONTÍNUA), EQUIP CO2 (ECCO2R) ADULT (MÍNIM 30KG). INCLOU: CARTUTX/HEMOFILTRE MEMBRANA CAPIL·LAR SINTÈTIC SUPERFÍCIE EFICAÇ 0,8 M2, SET EXTENSIONS DE LÍNIA ARTERIAL I VENOSA, CONNECTOR I LÍNIA GAS DE 40 +/-2CM. EST,S/LÀT/DEHP,1ÚS.COMPATIBLE MONITOR PRISMAFLEX O EQ
E30032020 | Catèter Hemodiàlisis, Catèter temporal per a hemodiàlisi | CATÈTER HEMODIÀLISIS, CATÈTER TEMPORAL PER A HEMODIÀLISI, CATÈTER HEMODIÀLISI, RECTE, DOBLE LLUM EXTENSIONS CORBES,POLIURETÀ,RADIOOPAC, TEMPORAL CENTRAL, 13FX17,5 CM+/-2CM, AG INTROD, GUIA EN EN "J" 0,038" (0,96MM) X 70CM+/-2CM , DILATADOR, TAPS D'INJECCIÓ I APÒSIT. ESTÈRIL, ATÒXIC I
E30105090 | Perfusió Diàlisi, Hemofiltració/hemodiàlisi (contínua) | PERFUSIÓ DIÀLISI, HEMOFILTRACIÓ/HEMODIÀLISI (CONTÍNUA), EQ LÍNIES I DIALITZADOR TDEC PER A PACIENT ADULT MEMBRANA CAPIL·LAR SINTÈTICA POLISULFONA ALTA PERMEABILITAT AMB UNA SUPERFÍCIE EFICAÇ DE 1,4 M2, GRUIX DE MEMBRANA DE 35 µ I DIÀMETRE INTERN DE 220 µ.EST,S/LÀT/FTALATS,1ÚS.COMPATIBLE MULTIFILTRATEPRO O EQ
E30105090 | Perfusió Diàlisi, Hemofiltració/hemodiàlisi (contínua) | PERFUSIÓ DIÀLISI, HEMOFILTRACIÓ/HEMODIÀLISI (CONTÍNUA), EQ LÍNIES I DIALITZADOR TDEC AMB CITRAT PACIENT ADULT MEMBRANA CAPIL·LAR SINTÈTICA POLISULFONA D'ALTA PERMEABILITAT AMB UNA SUPERFÍCIE EFICAÇ 1,8 M2, GRUIX MEMBRANA DE 35 µ I DIÀMETRE INTERN 220 µ.EST,S/LÀT/FTALATS,1ÚS.COMPATIBLE MULTIFILTRATEPRO O EQ
E30105090 | Perfusió Diàlisi, Hemofiltració/hemodiàlisi (contínua) | PERFUSIÓ DIÀLISI, HEMOFILTRACIÓ/HEMODIÀLISI (CONTÍNUA), EQ LÍNIES I DIALITZADOR TDEC AMB CITRAT PACIENT ADULT MEMBRANA CAPIL·LAR SINTÈTICA POLISULFONA D'ALTA PERMEABILITAT AMB UNA SUPERFÍCIE EFICAÇ 1,8 M2, GRUIX MEMBRANA DE 35 µ I DIÀMETRE INTERN 220 µ.EST,S/LÀT/FTALATS,1ÚS.COMPATIBLE MULTIFILTRATEPRO O EQ
E30032020 | Catèter Hemodiàlisis, Catèter temporal per a hemodiàlisi | CATÈTER HEMODIÀLISIS, CATÈTER TEMPORAL PER A HEMODIÀLISI, CATÈTER HEMODIÀLISI,RECTE,TRIPLE LLUM EXTENSIÓ RECTE,PU,RADIOOPAC A/ALETES FIXACIÓ ACCÉS VASCULAR TEMPORAL CENTRAL, CALIBRE 13.5F, LLARG 24 +/-2CM,AG INTRODUCTORA,GUIA,DILATADOR,ALES,3 TAPS,TARGETA IDENT PACIENTE, ETIQUETA. EST,S/LÀTEX/DEHP,1ÚS
E30032020 | Catèter Hemodiàlisis, Catèter temporal per a hemodiàlisi | CATÈTER HEMODIÀLISIS, CATÈTER TEMPORAL PER A HEMODIÀLISI, EQ HD CURTA DURADA:CATÈTPUR TERMO-SENSITIU I BIOCOMP,ALT FLUX,2LLUMS,13FX175MM,RX,PUNTA HEMODIN,EXT RECTES,CLAMPS,ANELL SUTURA ORIENT,COMP/MRI;ESTILET PRECARR;GUÍA J NITINOL A/RECOB PTFE;AGU 18GX70MM;DILAT 13FX150MM,2 CAPUTXONSLL,NO LÀTEX FTALATS,EST,1ÚS
E30032020 | Catèter Hemodiàlisis, Catèter temporal per a hemodiàlisi | CATÈTER HEMODIÀLISIS, CATÈTER TEMPORAL PER A HEMODIÀLISI, CATÈTER HD ACCÉS CENTRAL, RECTE, DE TRIPLE LLUM EXTENSIONS CORBES, PUR,RADIOOPAC, TEMPORAL, CALIBRE 12.5F, LLARG 20+/-2CM, AG INTRODUCTORA 18G,GUIA "J" 0,035"(0,89MM) X 70CM+/-10CM, 2 DILATADORS, APÒSIT, TAPS INJECCIÓ. ESTÈRIL, ATÒXIC I APIRETOGEN.
E30032040 | Catèter Hemodiàlisis, Catèter permanent per a hemodiàlisi | CATÈTER HEMODIÀLISIS, CATÈTER PERMANENT PER A HEMODIÀLISI, CATÈTER PER A HEMODIÀLISI TUNELITZAT, RECTE, DOBLE LLUM, CUFF, SILICONA, RADIOOPAC, PER A ACCÉS VASCULAR PERMANENT, ACCÉS CENTRAL, CATÈTER CALIBRE 12,5F, 28 +/-2CM, INTRODUCTOR PELABLE, GUIA, DILATADORS, AGULLA PUNCIÓ, TAPS D'INJECCIÓ.EST,S/LÀT/DEHP,1ÚS
E30032040 | Catèter Hemodiàlisis, Catèter permanent per a hemodiàlisi | CATÈTER HEMODIÀLISIS, CATÈTER PERMANENT PER A HEMODIÀLISI, CATÈTER HEMODIÀLISI TUNELITZAT, RECTE, DOBLE LLUM CUFF, SILICONA, RADIOOPAC, PERMANENT CENTRAL, 12,5FX32CM+/-2CM, INTRODUCTOR A/(B*)BAIXA_ESTUDI GERÈNCIA
E30105100 | Perfusió Diàlisi, Solucions hemofiltració/hemodiàlisi contínua pacient | PERFUSIÓ DIÀLISI, SOLUCIONS HEMOFILTRACIÓ/HEMODIÀLISI CONTÍNUA PACIENT, SOLUCIÓ ANTICOAGULANT CONCENTRADA DE CITRAT (113 MMOL/L), PER A TÈCNIQUES DE DEPURACIÓ EXTRARRENAL CONTINUA(TDEC) I SEGELLAT CATÈTERS VENOSOS. COMPOSICIÓ: CITRAT SÒDIC 74,8 MMOL/L I ÀCID CÍTRIC 38,1 MMOL/L. PRESENTACIÓ: BOSSA 2000 ML. EST,S/LÀT/DEHP,1ÚS
E30105100 | Perfusió Diàlisi, Solucions hemofiltració/hemodiàlisi contínua pacient | PERFUSIÓ DIÀLISI, SOLUCIONS HEMOFILTRACIÓ/HEMODIÀLISI CONTÍNUA PACIENT, SOLUCIÓ PER A HEMODIÀLISI, HEMOFILTRACIÓ I HEMODIÀFILTRACIÓ CONTINUA 100% BICARBONATADA I LLIURE DE LACTAT I POTASSI COMPOSICIÓ MMOL/ML: NA140; CA 1,75; MG 0,5; CL 109,3; HCO3 35;. BOSSA DE 5000 ML. ESTÈRIL, LLIURE DE LÀTEX, LLIURE DE FTALATS, UN SOL ÚS
E30032020 | Catèter Hemodiàlisis, Catèter temporal per a hemodiàlisi | CATÈTER HEMODIÀLISIS, CATÈTER TEMPORAL PER A HEMODIÀLISI, CATÈTER HD ACCÉS CENTRAL, RECTE, DE TRIPLE LLUM EXTENSIONS CORBES, PUR,RADIOOPAC, TEMPORAL, CALIBRE 12.5F, LLARG 16+/-2CM, AG INTRODUCTORA 18G,GUIA "J" 0,035"(0,89MM) X 70CM+/-10CM, 2 DILATADORS, APÒSIT, TAPS INJECCIÓ. ESTÈRIL, ATÒXIC I APIRETOGEN.
E30105110 | Perfusió Diàlisi, Depuració extrarenal contínua | PERFUSIÓ DIÀLISI, DEPURACIÓ EXTRARENAL CONTÍNUA, BOSSA ACCESSÒRIA DE REBUIG, DE 4.000 ML. ESTÈRIL, LLIURE DE LÀTEX, LLIURE DE FTALATS, D'UN SOL ÚS. COMPATIBLE AMB SPECTRA OPTIA O EQUIVALENT.
E30105110 | Perfusió Diàlisi, Depuració extrarenal contínua | PERFUSIÓ DIÀLISI, DEPURACIÓ EXTRARENAL CONTÍNUA, BOSSA ACCESSÒRIA EMMAGATZEMAMENT DE PLASMA 1.000 ML. ESTÈRIL, LLIURE DE LÀTEX, LLIURE DE FTALATS, D'UN SOL ÚS. COMPATIBLE AMB SPECTRA OPTIA O EQUIVALENT.
E30105090 | Perfusió Diàlisi, Hemofiltració/hemodiàlisi (contínua) | PERFUSIÓ DIÀLISI, HEMOFILTRACIÓ/HEMODIÀLISI (CONTÍNUA), EQUIP HEMOFILTRACIÓ/HEMODIÀLISI CONTINUA A/HEPARINA,ADULT.CARTUTX/HEMOFILTRE A/MEMBRANA CAPIL·LAR SINTÈTICA ALTA PERMEABILITAT SUPERFÍCIE EFICAÇ 1,6M2.LÍNIA ARTERIAL+VENOSA,LÍNIES ACCESSÒRIES,BOSSE.EST,S/LÀT/DEHP,1ÚS.COMPATIBLE MONITOR OMNI O EQ
E30105090 | Perfusió Diàlisi, Hemofiltració/hemodiàlisi (contínua) | PERFUSIÓ DIÀLISI, HEMOFILTRACIÓ/HEMODIÀLISI (CONTÍNUA), BOSSA RECOL·LECTORA DE LÍQUIDS D'HEMOFILTRACIÓ/HEMODIÀLISI CONTINUA DE 7 LITRES (L) DE CAPACITAT. COMPATIBLE AMB MONITOR OMNI O EQUIVALENT.
E30032020 | Catèter Hemodiàlisis, Catèter temporal per a hemodiàlisi | CATÈTER HEMODIÀLISIS, CATÈTER TEMPORAL PER A HEMODIÀLISI, CATÈTER HD, RECTE, COAXIAL 360°, DE DOBLE LLUM EXTENSIONS RECTES, PUR, RADIOOPAC, TEMPORAL, CALIBRE 15.5F, LLARG 20 +/-2CM, AG INTRODUCTORA 18G X 7 +/-0,5CM, GUIA "J" 0,038"(0,96MM) X 70 +/-10CM, 3 DILATADORS, TAPS INJECCIÓ. EST,S/LÀTEX/DEHP,1ÚS
E30105090 | Perfusió Diàlisi, Hemofiltració/hemodiàlisi (contínua) | PERFUSIÓ DIÀLISI, HEMOFILTRACIÓ/HEMODIÀLISI (CONTÍNUA), EQ HEMODIÀLISI CONTINUA PACIENT ADULT. INCLOU: DIALITZADOR MEMBRANA CAPIL·LAR SINTÈTICA POLIETERSULFONA ALTA PERMEABILITAT A/UNA SUPERFÍCIE EFICAÇ 1,2M2, GRUIX MEMBRANA 30 µ I DIÀMETRE INTERN 200 µ I LÍNIES. EST,1ÚS. COMPATIBLE A/MONITOR AQUARIUS O EQ
E30105090 | Perfusió Diàlisi, Hemofiltració/hemodiàlisi (contínua) | PERFUSIÓ DIÀLISI, HEMOFILTRACIÓ/HEMODIÀLISI (CONTÍNUA), EQ HEMODIÀLISI CONTINUA PACIENT ADULT. INCLOU: DIALITZADOR MEMBRANA CAPIL·LAR SINTÈTICA POLIETERSULFONA ALTA PERMEABILITAT AMB UNA SUPERFÍCIE EFICAÇ 1,9M2, GRUIX MEMBRANA 30 µ I DIÀMETRE INTERN 200 µ I LÍNIES. EST,1ÚS. COMPATIBLE A/MONITOR AQUARIUS O EQ
E30105090 | Perfusió Diàlisi, Hemofiltració/hemodiàlisi (contínua) | PERFUSIÓ DIÀLISI, HEMOFILTRACIÓ/HEMODIÀLISI (CONTÍNUA), ADAPTADOR/CONNECTOR Y PER A LÍNIA AQUALINE/AQUALINERCA A DOS BOSSES DE REPOSICIÓ/DIÀLISIS O DOS BOSSES D'EFLUENT. CONNECTOR LUER LOCK MASCLE-FEMELLA, CLAMP. ESTÈRIL, LLIURE DE LÀTEX, LLIURE DE FTALATS, D'UN SOL ÚS. COMPATIBLE AMB MONITOR AQUARIUS O EQ
E30105090 | Perfusió Diàlisi, Hemofiltració/hemodiàlisi (contínua) | PERFUSIÓ DIÀLISI, HEMOFILTRACIÓ/HEMODIÀLISI (CONTÍNUA), BOSSA DE RECOLLIDA D'ULTRAFILTRAT, PVC AMB SUPERFÍCIE ANTIADHERENT, DE 5000 (+/-100)ML CAPACITAT, ORIFICIS PER A PENJAR I CONNECTOR LUER LOCK FEMELLA, CLAM. ESTÈRIL, LLIURE DE LÀTEX, LLIURE DE FTALATS, D'UN SOL ÚS. COMPATIBLE AMB MONITOR AQUARIUS O EQ
E30032020 | Catèter Hemodiàlisis, Catèter temporal per a hemodiàlisi | CATÈTER HEMODIÀLISIS, CATÈTER TEMPORAL PER A HEMODIÀLISI, CATÈTER HEMODIÀLISI, RECTE, TRIPLE LLUM EXT CORBES, LLUM CENTRAL, PU, RADIOOPAC, TEMPORAL, ACCÉS CENTRAL, CALIBRE 13,5F, LLARG 17,5 +/-2CM, DILATADOR, AGULLA INTRODUCTORA, GUIA NITINOL "J" 0,035" X 70 +/-5CM, TAPS INJECCIÓ. EST,
E30105090 | Perfusió Diàlisi, Hemofiltració/hemodiàlisi (contínua) | PERFUSIÓ DIÀLISI, HEMOFILTRACIÓ/HEMODIÀLISI (CONTÍNUA), EQ D'HEMODIÀLISI CONTINUA AMB HEPARINA PER A PACIENT ADULT. INCLOU: LÍNIES I DIALITZADOR AMB MEMBRANA CAPIL·LAR SINTÈTICA DE POLIETERSULFONA ALTA PERMEABILITAT AMB UNA SUPERFÍCIE EFICAÇ 1,2 M2. ESTÈRIL,S/LÀT/DEHP,1ÚS. COMPATIBLE MONITOR AQUARIUS+ O EQ
E30520090 | Filtres, Filtres sang i hemoderivats | FILTRES, FILTRES SANG I HEMODERIVATS, FILTRE CAPIL·LARS LDL-C I ALTRES PROTEINES PLASMA, Ø57MM, LONG 280MM (+/-10) MM,SUPERF MEMBRANA 2,0M²,MIDA PORUS 0,02MICRES,VOLUM ENCEB 150ML, CONTENIDOR DE POLICARBONAT I CAPILARS DE COPOLIMERS D ETILÉ I ALCOHOL VINÍLIC, ESTÉRIL, UN SOL ÚS.
E30105090 | Perfusió Diàlisi, Hemofiltració/hemodiàlisi (contínua) | PERFUSIÓ DIÀLISI, HEMOFILTRACIÓ/HEMODIÀLISI (CONTÍNUA), EQUIP D'AUTOEFLUENT. INCLOU: CARTUTX D'AUTOEFLUENT, GARFI DE DRENATGE, LÍNIA DE DE 6,7 (+/-0,3) METRES (M), BOSSES D'1 I 5 LITRES (L ), LÍNIES, VÀLVULA UNIDIRECCIONAL I PINÇA DE COMPROVACIÓ. EST,S/LÀT/DEHP,1ÚS.COMPATIBLE MONITOR PRISMAFLEX O EQ
E30105110 | Perfusió Diàlisi, Depuració extrarenal contínua | PERFUSIÓ DIÀLISI, DEPURACIÓ EXTRARENAL CONTÍNUA, CARTUTX/FILTRE DE PLASMAFÈRESI PER A LEUCOCITAFÈRESI (LCAP) AMB MEMBRANA CILÍNDRICA EN ESPIRAL DE TEIXIT SENSE TEIXIR DE POLIETILÈ TELEPHALAT. ESTÈRIL, LLIURE LÀTEX, LLIURE FTALATS, D'UN SOL ÚS.
E30032050 | Catèter Hemodiàlisis, Equips catèter diàlisi | CATÈTER HEMODIÀLISIS, EQUIPS CATÈTER DIÀLISI, INTRODUCTOR PELADÍS AMB VÀLVULA PER A CATÈTER D'HEMODIÀLISI PER A ACCÉS VASCULAR CENTRAL JUGULAR DE 16F DE DIÀMETRE, LLARGÀRIA DE 23CM+/- 2CM. ESTÈRIL, ATÒXIC I APIRETOGEN.
E30032020 | Catèter Hemodiàlisis, Catèter temporal per a hemodiàlisi | CATÈTER HEMODIÀLISIS, CATÈTER TEMPORAL PER A HEMODIÀLISI, CATÈTER PER A HEMODIÀLISI, PER A ÚS EN FÍSTULA ARTERIOVENOSA. CATÈTER AMB AGULLA DE 17G, LLARGÀRIA DE 25MM. AGULLA TRIBISELADA SILICONADA D'ACER INOXIDABLE AMB SISTEMA DE BIOSEGURETAT I VÀLVULA ANTI-RETORN. ESTÈRIL,ATÒXIC I APIROGEN.
E30105090 | Perfusió Diàlisi, Hemofiltració/hemodiàlisi (contínua) | PERFUSIÓ DIÀLISI, HEMOFILTRACIÓ/HEMODIÀLISI (CONTÍNUA), EQUIP HDVVC. DIALITZAD POLISULFONA ALTA PERMEA 1,8M2, GRUIX 35µØ220 µ. LÍNIA ART, VEN, EFLUENT, MONITORITZAR PRESS, ANTICOAGULACIÓ, CITRAT, BOSSA LÍQUID ENCEBAT, PINÇA, ADAPTADOR RECIRCULACIÓ. LÍNIA DIÀLISI CAMBRA ESCALFADORA. MULTIFILTRATE O EQ.
E30105110 | Perfusió Diàlisi, Depuració extrarenal contínua | PERFUSIÓ DIÀLISI, DEPURACIÓ EXTRARENAL CONTÍNUA, EQUIP LÍNIES DE PLASMAFÈRESI LEUCOCITAFÈRESI (LCAP). INCLOU: LÍNIA ENTRADA I SORTIDA, FILTRE AIRE, LÍNIA ANTICOAGULANT ,FILTRE DE MICROAGREGANT, BOSSA RECOLLIDA, CONNEXIÓ SÈRUM FISIOLÒGIC. EST,S/LÀT/DEHP,1ÚS. COMPATIBLE AMB MONITOR PLASAUTO SIGMAV.3 O EQ
E30032040 | Catèter Hemodiàlisis, Catèter permanent per a hemodiàlisi | CATÈTER HEMODIÀLISIS, CATÈTER PERMANENT PER A HEMODIÀLISI, CATÈTER HEMODIÀLISI TUNELITZAT, RECTE, DOBLE LLUM CUFF, PU, RADIOOPAC, PERMANENT CENTRAL, 14,5FX32 +/-2CM, INTRODUCTOR PELABLE VÀLV SEGURETAT, GUIA"J" 0,038" (0,96MM)X100 +/-2CM, DILATADORS, TUNELITZADOR, AGULLA PUNCIÓ I TAPS INJECCIÓ.EST,S/LÀT/DEHP,1ÚS
E30105040 | Perfusió Diàlisi, Accessoris hemodiàlisi | PERFUSIÓ DIÀLISI, ACCESSORIS HEMODIÀLISI, SOLUCIÓ SEGELLAT CATÈTERS PERMANENTS HD. SOLUCIÓ ANTICOAGULANT I ANTIMICROBIANA PROFILAXI INFECCIONS I PREVENCIÓ D'INCIDÈNCIES TROMBÒTIQUES. CITRAT TRISÒDIC SOLUCIÓ AQUOSA 4%. 2 XERINGUES 2,5ML. ESTÈRIL, ATÒXIC I APIRETOGEN.
E30032050 | Catèter Hemodiàlisis, Equips catèter diàlisi | CATÈTER HEMODIÀLISIS, EQUIPS CATÈTER DIÀLISI, INTRODUCTOR PELADÍS AMB VÀLVULA PER A CATÈTER D'HEMODIÀLISI PER A ACCÉS VASCULAR CENTRAL JUGULAR DE 15F DE DIÀMETRE, LLARGÀRIA DE 23CM+/- 2CM. ESTÈRIL, ATÒXIC I APIRETOGEN.(B*)BAIXA_ESTUDI GERÈNCIA
E30105040 | Perfusió Diàlisi, Accessoris hemodiàlisi | PERFUSIÓ DIÀLISI, ACCESSORIS HEMODIÀLISI, LÍNIA ACCESSÒRIA PER A EXTRACCIÓ DE LÍQUID DE DIÀLISI. MIDA: 187 (+/-5)CM DE LLARGÀRIA. ESTÈRIL, ATÒXIC I APIRETOGEN.
E30032020 | Catèter Hemodiàlisis, Catèter temporal per a hemodiàlisi | CATÈTER HEMODIÀLISIS, CATÈTER TEMPORAL PER A HEMODIÀLISI, CATÈTER HEMODIÀLISI COAXIAL, RECTE, DOBLE LLUM EXTENSIONS RECTES, PU, RADIOOPAC, ACCÉS VASCULAR TEMPORAL, CENTRAL. CALIBRE 12,5F, LLARG 24 +/-2CM, ESTILET, AGULLA INTRODUCTORA, GUIA "J" 0,035"X70CM +/-5CM, DILATADORS, TAPS INJECCIÓ. EST,S/LÀTEX/DEHP,1ÚS
E30032020 | Catèter Hemodiàlisis, Catèter temporal per a hemodiàlisi | CATÈTER HEMODIÀLISIS, CATÈTER TEMPORAL PER A HEMODIÀLISI, CATÈTER HEMODIÀLISI, RECTE, TRIPLE LLUM EXT RECTES, LLUM CENTRAL ADM PARENTERAL, PU, RADIOOPAC, TEMPORAL, ACCÉS CENTRAL, CALIBRE 11,5F, LLARG 24 +/-2CM, DILATADOR, AGULLA INTROD, GUIA "J" 0,035" X 70 +/-5CM, TAPS INJECCIÓ,APÒSIT. EST,S/LÀTEX/DEHP,1ÚS
E30105110 | Perfusió Diàlisi, Depuració extrarenal contínua | PERFUSIÓ DIÀLISI, DEPURACIÓ EXTRARENAL CONTÍNUA, EQUIP DE LÍNIES DE PLASMAFÈRESI PER A PLASMAADSORCIÓ (PA). ESTÈRIL, LLIURE LÀTEX, LLIURE FTALATS, D'UN SOL ÚS. COMPATIBLE AMB MONITOR PLASAUTO SIGMA V.3 O EQUIVALENT.
E30032040 | Catèter Hemodiàlisis, Catèter permanent per a hemodiàlisi | CATÈTER HEMODIÀLISIS, CATÈTER PERMANENT PER A HEMODIÀLISI, CATÈTER HEMODIÀLISI TUNELITZAT,RECTE,DOBLE LLUM,CUFF,PU,PUNTA FORMA"S",RADIOOPAC,PERMANENT,15,5FX24 +/-1CM,BISTURÍ, INTROD PELABLE VÀLVULA SEGUR,GUIA "J" 0,035"(0,89MM)X70+/-5CM,DILATADOR,TUNELITZADO,AGULLA,BISTURÍ,TAPS INJECCIÓ,APÒSIT.EST,S/LÀT/DEHP,1ÚS
E30032040 | Catèter Hemodiàlisis, Catèter permanent per a hemodiàlisi | CATÈTER HEMODIÀLISIS, CATÈTER PERMANENT PER A HEMODIÀLISI, CATÈTER HEMODIÀLISI TUNELITZAT,RECTE,DOBLE LLUM,CUFF,PU,PUNTA FORMA"S",RADIOOPAC,PERMANENT,15,5FX32 +/-1CM,BISTURÍ, INTROD PELABLE VÀLVULA SEGUR,GUIA "J" 0,035"(0,89MM)X70+/-5CM,DILATADOR,TUNELITZADO,AGULLA,BISTURÍ,TAPS INJECCIÓ,APÒSIT.EST,S/LÀT/DEHP,1ÚS
E30105110 | Perfusió Diàlisi, Depuració extrarenal contínua | PERFUSIÓ DIÀLISI, DEPURACIÓ EXTRARENAL CONTÍNUA, LÍNIA I CARTUTX/HEMOFILTRE PER A HDP. LÍNIA ARTERIO-VENOSA, CARBÓ ACTIVAT 150 G, EXTRACCIÓ ENDOTOXINESLA SANG MITJANÇANT L'HEMOPERFUSIO DIRECTA. (HDP). ESTÈRIL, ATÒXIC I APIRETOGEN. COMPATIBLE AMB MONITOR PRISMAFLEX O EQUIVALENT.(B*)BAIXA_ESTUDI GERÈNCIA
E30105110 | Perfusió Diàlisi, Depuració extrarenal contínua | PERFUSIÓ DIÀLISI, DEPURACIÓ EXTRARENAL CONTÍNUA, LÍNIA I CARTUTX/HEMOFILTRE PER A HDP. LÍNIA ARTERIO-VENOSA, CARBÓ ACTIVAT 300 G, EXTRACCIÓ ENDOTOXINESLA SANG MITJANÇANT L'HEMOPERFUSIO DIRECTA. (HDP). ESTÈRIL, ATÒXIC I APIRETOGEN. COMPATIBLE AMB MONITOR PRISMAFLEX O EQUIVALENT.(B*)BAIXA_ESTUDI GERÈNCIA
E30105110 | Perfusió Diàlisi, Depuració extrarenal contínua | PERFUSIÓ DIÀLISI, DEPURACIÓ EXTRARENAL CONTÍNUA, EQUIP PER A TERÀPIA D'INTERCANVI PLASMÀTIC TERAPÈUTIC/PLASMAFÈRESI. ESTÈRIL, LLIURE DE LÀTEX, LLIURE DE FTALATS, D'UN SOL ÚS. COMPATIBLE AMB SPECTRA OPTIA O EQUIVALENT.
E30105040 | Perfusió Diàlisi, Accessoris hemodiàlisi | PERFUSIÓ DIÀLISI, ACCESSORIS HEMODIÀLISI, SOLUCIÓ D'ANTICOAGULANT (ACD-A) DE CITRAT, DEXTROSA FORMULA A, BOSSA DE 750 ML. ESTÈRIL, LLIURE DE LÀTEX, LLIURE DE FTALATS, D'UN SOL ÚS.
E30105090 | Perfusió Diàlisi, Hemofiltració/hemodiàlisi (contínua) | PERFUSIÓ DIÀLISI, HEMOFILTRACIÓ/HEMODIÀLISI (CONTÍNUA), HEMOFILTRE PER L'ABSORCIÓ I ELIMINACIÓ DE CITOQUINES, DISPARADORS RESPOSTA INFLAMATÒRIA, ENTEROTOXINES I METABÒLITS. VOLUM DE 300 ML. FLUX DE 100-700 ML/H. COMPATIBLE AMB SISTEMA DE CIRCULACIÓ EXTRACORPÒRIA. LLIURE DE LÀTEX, LLIURE DE FTALATS, ESTÈRIL.
E30105090 | Perfusió Diàlisi, Hemofiltració/hemodiàlisi (contínua) | PERFUSIÓ DIÀLISI, HEMOFILTRACIÓ/HEMODIÀLISI (CONTÍNUA), EQUIP ADAPTADOR PREFILTRE. CONNEXIÓ DINLOCK FEMELLA VERMELLA I BLAVA. PORT DE MOSTRA. COMPATIBLE AMB FILTRE DE CITOQUINES. LLIURE DE LÀTEX, LLIURE DE FTALATS, ESTÈRIL.
E30105090 | Perfusió Diàlisi, Hemofiltració/hemodiàlisi (contínua) | PERFUSIÓ DIÀLISI, HEMOFILTRACIÓ/HEMODIÀLISI (CONTÍNUA), EQUIP ADAPTADOR POSTFILTRE. 1 TUB ADAPTADOR AMB CONNEXIÓ LUER LOCK FEMMELLA I DINLOCK FEMELLA I 1 TUB ADAPTADOR AMB CONNEXIÓ LUER LOCK MASCLE I DINLOCK MASCLE. COMPATIBLE AMB FILTRE DE CITOQUINES. LLIURE DE LÀTEX, LLIURE DE FTALATS, ESTÈRIL.
E30105090 | Perfusió Diàlisi, Hemofiltració/hemodiàlisi (contínua) | PERFUSIÓ DIÀLISI, HEMOFILTRACIÓ/HEMODIÀLISI (CONTÍNUA), EQUIP ADAPTADOR PREFILTRE ENCEBAT. CONNEXIÓ 1 DINLOCK FEMELLA VERMELLA, 1 DINLOCK FEMELLA BLAVA, 1 DINLOCK MASCLE I 1 BOSSA DE 2 LITRES. COMPATIBLE AMB FILTRE DE CITOQUINES. LLIURE DE LÀTEX, LLIURE DE FTALATS, ESTÈRIL.
E30105090 | Perfusió Diàlisi, Hemofiltració/hemodiàlisi (contínua) | PERFUSIÓ DIÀLISI, HEMOFILTRACIÓ/HEMODIÀLISI (CONTÍNUA), EQUIP ADAPTADOR POSTFILTRE ENCEBAT. 1 TUB ADAPTADOR AMB CONNEXIÓ LUER LOCK MASCLE BLAU, 1 TUB ADAPTADOR AMB CONNEXIÓ LUER LOCK FEMELLA VERMELL I 1 BOSSA DE 2 LITRES. COMPATIBLE AMB FILTRE DE CITOQUINES. LLIURE DE LÀTEX, LLIURE DE FTALATS, ESTÈRIL.
E30105090 | Perfusió Diàlisi, Hemofiltració/hemodiàlisi (contínua) | PERFUSIÓ DIÀLISI, HEMOFILTRACIÓ/HEMODIÀLISI (CONTÍNUA), ADAPTADOR CPB/ECMO + CEBAT
E30032040 | Catèter Hemodiàlisis, Catèter permanent per a hemodiàlisi | CATÈTER HEMODIÀLISIS, CATÈTER PERMANENT PER A HEMODIÀLISI, CATÈTER HEMODIÀLISI TUNELITZAT,RECTE,DOBLE LLUM,CUFF,PU,RECOB HEP,PUNTA"Z",ORIFICI LATERAL,PUNTA RADIOOP,CATÈTER 14FX40+/-1CM,AG INTROD,INTROD PELABLE VÀLV SEGUR,ESTILETS,GUIA "J",TUNELITZADOR,2 DILATADORS,XER,BISTURÍ,TAPS INJEC,APÒSIT.EST,S/LÀT/DEHP,1ÚS
E30032040 | Catèter Hemodiàlisis, Catèter permanent per a hemodiàlisi | CATÈTER HEMODIÀLISIS, CATÈTER PERMANENT PER A HEMODIÀLISI, CATÈTER HEMODIÀLISI TUNELITZAT,RECTE,DOBLE LLUM,CUFF,PU,RECOB HEP,PUNTA"Z",ORIFICI LATERAL,PUNTA RADIOOP,CATÈTER 14FX45+/-1CM,AG INTROD,INTROD PELABLE VÀLV SEGUR,ESTILETS,GUIA "J",TUNELITZADOR,2 DILATADORS,XER,BISTURÍ,TAPS INJEC,APÒSIT.EST,S/LÀT/DEHP,1ÚS
E30032040 | Catèter Hemodiàlisis, Catèter permanent per a hemodiàlisi | CATÈTER HEMODIÀLISIS, CATÈTER PERMANENT PER A HEMODIÀLISI, CATÈTER HEMODIÀLISI TUNELITZAT,RECTE,DOBLE LLUM,CUFF,PU,RECOB HEP,PUNTA"Z",ORIFICI LATERAL,PUNTA RADIOOP,CATÈTER 14FX50+/-1CM,AG INTROD,INTROD PELABLE VÀLV SEGUR,ESTILETS,GUIA "J",TUNELITZADOR,2 DILATADORS,XER,BISTURÍ,TAPS INJEC,APÒSIT.EST,S/LÀT/DEHP,1ÚS
E30032020 | Catèter Hemodiàlisis, Catèter temporal per a hemodiàlisi | CATÈTER HEMODIÀLISIS, CATÈTER TEMPORAL PER A HEMODIÀLISI, CATÈTER HD, RECTE, 2 LLUMS EXTENSIONS RECTES, PU, RADIOOPAC AMB ALETES DE FIXACIÓ PER A ACCÉS VASCULAR CENTRAL TEMPORAL. CATÈTER 6.5F, LLARG 125MM+/-2CM,AGULLA 18G, GUIA "J" 0,031"(0,80MM) X 50CM+/-5CM, DILATADOR,TAPS INJECCIÓ. ESTÈRIL,S/LÀTEX,1ÚS
E30105100 | Perfusió Diàlisi, Solucions hemofiltració/hemodiàlisi contínua pacient | PERFUSIÓ DIÀLISI, SOLUCIONS HEMOFILTRACIÓ/HEMODIÀLISI CONTÍNUA PACIENT, SOLUCIÓ D'HEMODIÀLISI PER A TÈCNIQUES CONTINUES (TCRR). COMPOSICIÓ: NA 140 MMOL/L, CALCI 1,5 MMOL/L, MAGNESI 0,5 MMOL/L, CLORUR 109 MMOL/L, GLUCOSA 5,55 MMOL/L, BICARBONAT 35 MMOL/L. BOSSA5000 ML. ESTÈRIL, ATÒXIC I APIRETOGEN.(B*)BAIXA_ESTUDI GERÈNCIA
E30105100 | Perfusió Diàlisi, Solucions hemofiltració/hemodiàlisi contínua pacient | PERFUSIÓ DIÀLISI, SOLUCIONS HEMOFILTRACIÓ/HEMODIÀLISI CONTÍNUA PACIENT, SOLUCIÓ D'HEMODIÀLISI PER A TÈCNIQUES CONTINUES (TCRR). COMPOSICIÓ: K+ 2 MMOL/L,NA 140 MMOL/L,CALCI 1,5 MMOL/L,MAGNESI 0,5 MMOL/L,CLORUR 111 MMOL/L,GLUCOSA 5,55 MMOL/L,BICARBONAT 35 MMOL/L. BOSSA5000 ML. ESTÈRIL,ATÒXIC I APIRETO
E30105100 | Perfusió Diàlisi, Solucions hemofiltració/hemodiàlisi contínua pacient | PERFUSIÓ DIÀLISI, SOLUCIONS HEMOFILTRACIÓ/HEMODIÀLISI CONTÍNUA PACIENT, SOLUCIÓ D'HEMODIÀLISI PER A TÈCNIQUES CONTINUES (TCRR). COMPOSICIÓ: K+ 3 MMOL/L, NA 140 MMOL/L, CALCI 1,5 MMOL/L, MAGNESI 0,5 MMOL/L, CLORUR 112 MMOL/L, GLUCOSA 5,55 MMOL/L, BICARBONAT 35 MMOL/L. BOSSA5000 ML. ESTÈRIL, ATÒXIC I
E30105100 | Perfusió Diàlisi, Solucions hemofiltració/hemodiàlisi contínua pacient | PERFUSIÓ DIÀLISI, SOLUCIONS HEMOFILTRACIÓ/HEMODIÀLISI CONTÍNUA PACIENT, SOLUCIÓ D'HEMODIÀLISI PER A TÈCNIQUES CONTINUES (TCRR). COMPOSICIÓ: K+ 4 MMOL/L, NA 140 MMOL/L, CALCI 1,5 MMOL/L, MAGNESI 0,5 MMOL/L, CLORUR 113 MMOL/L, GLUCOSA 5,55 MMOL/L, BICARBONAT 35 MMOL/L. BOSSA DE 5000 ML. ESTÈRIL, ATÒXIC I APIRETOGEN.
E30032020 | Catèter Hemodiàlisis, Catèter temporal per a hemodiàlisi | CATÈTER HEMODIÀLISIS, CATÈTER TEMPORAL PER A HEMODIÀLISI, CATÈTER HEMODIÀLISI,RECTE,TRIPLE LLUM EXTENSIÓ RECTE,PU,RADIOOPAC A/ALETES FIXACIÓ ACCÉS VASCULAR TEMPORAL CENTRAL, CALIBRE 13.5F, LLARG 30 +/-2CM,AG INTRODUCTORA,GUIA,DILATADOR,ALES,3 TAPS,TARGETA IDENT PACIENTE, ETIQUETA. EST,S/LÀTEX/DEHP,1ÚS
E30032020 | Catèter Hemodiàlisis, Catèter temporal per a hemodiàlisi | CATÈTER HEMODIÀLISIS, CATÈTER TEMPORAL PER A HEMODIÀLISI, CATÈTER HD, RECTE, 2 LLUMS EXTENSIONS CORBES, PU, RADIOOPAC AMB ALETES DE FIXACIÓ PER A ACCÉS VASCULAR CENTRAL TEMPORAL. CATÈTER 6.5F, LLARG 75MM+/-2CM,AGULLA 18G, GUIA "J" 0,031"(0,80MM) X 50CM+/-5CM, DILATADOR,TAPS INJECCIÓ. ESTÈRIL,S/LÀTEX,1ÚS
E30105090 | Perfusió Diàlisi, Hemofiltració/hemodiàlisi (contínua) | PERFUSIÓ DIÀLISI, HEMOFILTRACIÓ/HEMODIÀLISI (CONTÍNUA), CARTUTX/HEMOFILTRE AMB MICROESFERES DE POLIETILÈ (PE) ABSORBENT I HEPARINA SÒDICA PER A REDUCCIÓ DE PATÒGENS DEL TORRENT SANGUINI. ESTÈRIL, LLIURE DE LÀTEX, LLIURE DE FTALATS, D'UN SOL ÚS.
E30105090 | Perfusió Diàlisi, Hemofiltració/hemodiàlisi (contínua) | PERFUSIÓ DIÀLISI, HEMOFILTRACIÓ/HEMODIÀLISI (CONTÍNUA), ADAPTADOR DE CLORUR DE POLIVINIL (PVC) PER A BOSSA DE LÍQUID D'HEMOFILTRACIÓ A LA LÍNIA DE SUBSTITUCIÓ O DIÀLISI. CONNEXIÓ HF FEMELLA I LUER LOCK. ESTÈRIL, LLIURE DE LÀTEX. COMPATIBLE AMB MONITOR MULTIFILTRATE O EQUIVALENT.(B*)BAIXA_ESTUDI GERÈNCIA
E30032020 | Catèter Hemodiàlisis, Catèter temporal per a hemodiàlisi | CATÈTER HEMODIÀLISIS, CATÈTER TEMPORAL PER A HEMODIÀLISI, CATÈTER D'ALT FLUX PER A HEMODIÀLISI, RECTE, DE DOBLE LLUM, SILICONA, RADIOOPAC, TEMPORAL CENTRAL, CALIBRE 13,5F, LLARGÀRIA 20 +/-2CM, FIADOR INTERN, GUIA, DILATADOR, AGULLA DE PUNCIÓ I TAPS D'INJECCIÓ. EST,S/LÀTEX/DEHP,1ÚS
E30105090 | Perfusió Diàlisi, Hemofiltració/hemodiàlisi (contínua) | PERFUSIÓ DIÀLISI, HEMOFILTRACIÓ/HEMODIÀLISI (CONTÍNUA), ADAPTADOR 4 ECMO 472845
E30105110 | Perfusió Diàlisi, Depuració extrarenal contínua | PERFUSIÓ DIÀLISI, DEPURACIÓ EXTRARENAL CONTÍNUA, EQUIP PER A TERÀPIA D'INTERCANVI PLASMÀTIC TERAPÈUTIC/PLASMAFÈRESI. ESTÈRIL, LLIURE DE LÀTEX, LLIURE DE FTALATS, D'UN SOL ÚS. COMPATIBLE AMB SPECTRA OPTIA O EQUIVALENT.
E30032020 | Catèter Hemodiàlisis, Catèter temporal per a hemodiàlisi | CATÈTER HEMODIÀLISIS, CATÈTER TEMPORAL PER A HEMODIÀLISI, CATÈTER HEMODIÀLISI, RECTE, DOBLE LLUM, SILICONA, RADIOOPAC, ACCÉS VASCULAR TEMPORAL, ACCÉS CENTRAL. INCLOU: CATÈTER DE CALIBRE 11,5F, LLARGÀRIA 24 +/-2CM, FIADOR INTERN, GUIA, DILATADOR, AGULLA PUNCIÓ I TAPS D'INJECCIÓ. EST,S/LÀTEX/DEHP,1ÚS
E30105110 | Perfusió Diàlisi, Depuració extrarenal contínua | PERFUSIÓ DIÀLISI, DEPURACIÓ EXTRARENAL CONTÍNUA, CARTUTX/HEMOFILTRE D'HEMOPERFUSIÓ. EXTRACCIÓ SELECTIVA DE ENDOTOXINES DE LA SANG MITJANÇANT LA HEMOPERFUSIÓ DIRECTA (HDP). ESTÈRIL, LLIURE DE LÀTEX, LLIURE DE FTALATS, D'UN SOL ÚS.
E30105040 | Perfusió Diàlisi, Accessoris hemodiàlisi | PERFUSIÓ DIÀLISI, ACCESSORIS HEMODIÀLISI, LÍNIA D'INFUSIÓ DE CALCI PER AL SISTEMA D'ANTICOAGULACIÓ AMB CITRAT. ESTÈRIL, LLIURE DE LÀTEX, LLIURE DE FTALATS, D'UN SOL ÚS. COMPATIBLE AMB MONITOR PRISMAFLEX O EQUIVALENT.
E30105100 | Perfusió Diàlisi, Solucions hemofiltració/hemodiàlisi contínua pacient | PERFUSIÓ DIÀLISI, SOLUCIONS HEMOFILTRACIÓ/HEMODIÀLISI CONTÍNUA PACIENT, SOLUCIÓ PER A HEMODIÀLISI I HEMOFILTRACIÓ CONTINUA AMB FOSFAT, AMB CITRAT T I SENSE CALCI. COMPOSICIÓ: CITRAT TRISÒDIC 4%, NA 133 MMOL/L, CLORUR 117,15 MMOL/L, POTASSI 4 MMOL/L, FOSFAT 1,25 MMOL/L. BOSSA DE 1500 ML. ESTÈRIL, LLIURE LÀTEX/FTALATS, UN ÚS
E30105100 | Perfusió Diàlisi, Solucions hemofiltració/hemodiàlisi contínua pacient | PERFUSIÓ DIÀLISI, SOLUCIONS HEMOFILTRACIÓ/HEMODIÀLISI CONTÍNUA PACIENT, SOLUCIÓ PER A HEMODIÀLISI I HEMOFILTRACIÓ CONTINUA AMB CITRAT, COMPOSICIÓ: CITRAT 18 MMOL/L, NA 140 MMOL/L, CLORUR 86 MMOL/L. PRESENTACIÓ: BOSSA DE 5000 ML. ESTÈRIL, LLIURE DE LÀTEX, LLIURE DE FTALATS, D'UN SOL ÚS.
E30105110 | Perfusió Diàlisi, Depuració extrarenal contínua | PERFUSIÓ DIÀLISI, DEPURACIÓ EXTRARENAL CONTÍNUA, EQUIP PER A TERÀPIA D'INTERCANVI PLASMÀTIC TERAPÈUTIC/PLASMAFÈRESI PACIENT > 9KG. MEMBRANA SINTÈTICA DE POLIPROPILÈ (PP) SUPERFÍCIE EFICAÇ DE MEMBRANA DE 0,15 M2. INCLOU: LÍNIES, BOSSA I PINCES. EST,S/LÀT/DEHP,1ÚS.COMPATIBLE MONITOR PRISMAFLEX O EQ
E30105110 | Perfusió Diàlisi, Depuració extrarenal contínua | PERFUSIÓ DIÀLISI, DEPURACIÓ EXTRARENAL CONTÍNUA, EQ PLASMAFÈRESI ADULT. INCLOU: PLASMAFILTRE MEMBRANA POLISULFONA SUPERFÍCIE EFICAÇ 1,8 M2, GRUIX DE MEMBRANA DE 65 µ I DIÀMETRE INTERN DE 330 µ. LÍNIA ARTERIAL, LÍNIA VENOSA, LÍNIA EFLUENT I LÍNIES DE SUBSTITUCIÓ. BOSSA DE RECOLLIDA EFLUENT 10L.
E30032040 | Catèter Hemodiàlisis, Catèter permanent per a hemodiàlisi | CATÈTER HEMODIÀLISIS, CATÈTER PERMANENT PER A HEMODIÀLISI, CATÈTER HEMODIÀLISI TUNELITZAT, PRE-CORBAT, DE DOBLE LLUM AMB CUFF, PU, RADIOOPAC, PERMANENT CENTRAL. INCLOU: CATÈTER DE CALIBRE 14F, LLARGÀRIA DE 28 +/-2CM, INTRODUCTOR, GUIA, DILATADOR, TUNELITZADOR, AGULLA PUNCIÓ, TAPS D'INJECCIÓ. EST,S/LÀT/DEHP,1ÚS
E30032040 | Catèter Hemodiàlisis, Catèter permanent per a hemodiàlisi | CATÈTER HEMODIÀLISIS, CATÈTER PERMANENT PER A HEMODIÀLISI, CATÈTER HEMODIÀLISI TUNELITZAT, CORBAT, DOBLE LLUM CUFF, PU, RADIOOPAC, PERMANENT CENTRAL, 14FX32 +/-2CM, BISTURÍ, INTROD PELABLE VÀLVULA SEGUR, GUIA "J" 0,038"(0,96MM)X100+/-10CM, DILATADOR, TUNELITZADOR,AG PUNCIÓ,TAPS INJECCIÓ,APÒSIT.EST,S/LÀT/DEHP,1ÚS
E30105110 | Perfusió Diàlisi, Depuració extrarenal contínua | PERFUSIÓ DIÀLISI, DEPURACIÓ EXTRARENAL CONTÍNUA, EQUIP DE LÍNIES PER A PLASMAFÈRESI TIPUS PE. INCLOU: LÍNIA D'ENTRADA I SORTIDA, FILTRE D' AIRE, LÍNIA PER A ANTICOAGULANT, FILTRE DE MICROAGREGANT ,BOSSA DE RECOLLIDA, CONNEXIÓ PER A SÈRUM FISIOLÒGIC. ESTÈRIL. COMPATIBLE MONITOR PLASAUTO SIGMA V.3 O EQ.
E30105100 | Perfusió Diàlisi, Solucions hemofiltració/hemodiàlisi contínua pacient | PERFUSIÓ DIÀLISI, SOLUCIONS HEMOFILTRACIÓ/HEMODIÀLISI CONTÍNUA PACIENT, SOLUCIÓ DIALISI/SUSTITUCIÓ/RESTAURACIÓ PER A HEMOFILTRACIÓ I HEMODIÀLISI CONTINUA PEL PACIENT AMB BICARBONAT GLUCOSA I SENSE K. COMPOSICIÓ MMOL/ML: NA140; CA1,5;MG0,5; CL109; HCO3 35;K 0; GLUCOSA 5,5. BOSSA PVC5 LITRES. (DIFERÈN
E30105090 | Perfusió Diàlisi, Hemofiltració/hemodiàlisi (contínua) | PERFUSIÓ DIÀLISI, HEMOFILTRACIÓ/HEMODIÀLISI (CONTÍNUA), DIALITZADOR TÈCNIQUES DEPURACIÓ EXTRARRENAL CONTINUA(TDEC), ADULT, MEMBRANA CAPIL·LAR SINTÈTICA POLISULFONA ALTA PERMEABILITAT SUPERFÍCIE EFICAÇ 1,4 M2, GRUIX MEMBRANA 35 µ I DIÀMETRE INTERN 220 µ.EST,S/LÀT/DEHP,1ÚS.COMPATIBLE MONITOR MULTIFILTRATE O EQ
E30105090 | Perfusió Diàlisi, Hemofiltració/hemodiàlisi (contínua) | PERFUSIÓ DIÀLISI, HEMOFILTRACIÓ/HEMODIÀLISI (CONTÍNUA), EQ LÍNIES TÈCNIQUES TDEC. LÍNIA ARTERIAL, VENOSA, D'EFLUENT, LÍNIA MONITORITZACIÓ DE PRESSIONS (ARTERIAL, VENOSA, PTM, PREFILTRE I EFLUENT), LÍNIA ANTICOAGULACIÓ, PINÇA, ADAPTADOR DE RECIRCULACIÓ.EST,S/LÀT/DEHP,1ÚS.COMPATIBLE MONITOR MULTIFILTRATE O EQ
E30105090 | Perfusió Diàlisi, Hemofiltració/hemodiàlisi (contínua) | PERFUSIÓ DIÀLISI, HEMOFILTRACIÓ/HEMODIÀLISI (CONTÍNUA), BOSSA DE RECOLLIDA D'EFLUENT DE 10 LITRES AMB CONNEXIÓ TIPUS LUER LOCK I AIXETA DE DESCARREGA. BOSSA DE PVC. ESTÈRIL, LLIURE DE LÀTEX, LLIURE DE FTALATS, D'UN SOL ÚS. COMPATIBLE AMB MONITOR MULTIFILTRATE O EQUIVALENT.
E30105090 | Perfusió Diàlisi, Hemofiltració/hemodiàlisi (contínua) | PERFUSIÓ DIÀLISI, HEMOFILTRACIÓ/HEMODIÀLISI (CONTÍNUA), LÍNIA DE LÍQUID DE DIÀLISI PER A TÈCNIQUES DE DEPURACIÓ EXTRARRENAL CONTINUA AMB CÀMERA ESCALFADORA INTEGRADA. ESTÈRIL, ATÒXIC I APIRETOGEN. COMPATIBLE AMB MONITOR MULTIFILTRATE O EQUIVALENT.
E30105090 | Perfusió Diàlisi, Hemofiltració/hemodiàlisi (contínua) | PERFUSIÓ DIÀLISI, HEMOFILTRACIÓ/HEMODIÀLISI (CONTÍNUA), LÍNIA DE LÍQUID DE SUBSTITUCIÓ PER A TÈCNIQUES DE DEPURACIÓ EXTRARRENAL CONTINUA AMB CÀMERA ESCALFADORA INTEGRADA. LÍNIA DE PVC, ESTÈRIL. COMPATIBLE AMB MONITOR MULTIFILTRATE O EQUIVALENT.
E30105100 | Perfusió Diàlisi, Solucions hemofiltració/hemodiàlisi contínua pacient | PERFUSIÓ DIÀLISI, SOLUCIONS HEMOFILTRACIÓ/HEMODIÀLISI CONTÍNUA PACIENT, SOLUCIÓ DIALISI/SUSTITUCIÓ/RESTAURACIÓ PER A HEMOFILTRACIÓ I HEMODIÀLISI CONTINUA PEL PACIENT AMB BICARBONAT GLUCOSA I K2 COMPOSICIÓ MMOL/ML: NA140; CA1,50;MG0,5; CL111; HCO3 35; K 2; GLUCOSA 5,50. BOSSA PVC5 LITRES. (DIFERÈNCIA
E30032020 | Catèter Hemodiàlisis, Catèter temporal per a hemodiàlisi | CATÈTER HEMODIÀLISIS, CATÈTER TEMPORAL PER A HEMODIÀLISI, CATÈTER HEMODIÀLISI, RECTE, DOBLE LLUM, SILICONA, RADIOOPAC, PER A ACCÉS VASCULAR TEMPORAL, ACCÉS CENTRAL. INCLOU: CATÈTER DE CALIBRE 11,5FX15 +/-2CM, FIADOR INTERN, GUIA, DILATADOR, AGULLA DE PUNCIÓ I TAPS D'INJECCIÓ. EST,S/LÀTEX/DEHP,1ÚS
E30105100 | Perfusió Diàlisi, Solucions hemofiltració/hemodiàlisi contínua pacient | PERFUSIÓ DIÀLISI, SOLUCIONS HEMOFILTRACIÓ/HEMODIÀLISI CONTÍNUA PACIENT, SOLUCIÓ PER A HEMODIÀLISI I HEMOFILTRACIÓ CONTINUA AMB CITRAT I FOSFAT I SENSE CALCI. COMPOSICIÓ: CITRAT TRISÒDIC 4%, NA 133 MMOL/L, CLORUR 117, 15 MMOL/L, POTASSI 4 MMOL/L, FOSFAT 1,25 MMOL/L. BOSSA DE 5000 ML. ESTÈRIL, LLIURE LÀTEX/FTALATS, UN SOL ÚS
E30105090 | Perfusió Diàlisi, Hemofiltració/hemodiàlisi (contínua) | PERFUSIÓ DIÀLISI, HEMOFILTRACIÓ/HEMODIÀLISI (CONTÍNUA), EQ HEMOD CONTIN ADULT. DIALITZAD POLISULFONA ALTA PERMEA 1,8M2, GRUIX 35µØ220 µ. LÍNIA ART, VEN, EFLUENT, MONITORITZAR PRESSIONS, ANTICOAGULACIÓ, BOSSA LÍQUID ENCEBAT, PINÇA, ADAPTADOR RECIRCULACIÓ. LÍNIA DIÀLISI CÀMERA ESCALFADORA. MULTIFILTRATE O EQ.
E30105090 | Perfusió Diàlisi, Hemofiltració/hemodiàlisi (contínua) | PERFUSIÓ DIÀLISI, HEMOFILTRACIÓ/HEMODIÀLISI (CONTÍNUA), BOSSA RECOL·LECTORA DE LÍQUID D'ULTRAFILTRACIÓ I/O BANY DE DIÀLISI AMB CONNEXIÓ LUER-LOCK A LA LÍNIA EFLUENT I TUB DE BUIDAT. ESTÈRIL, ATÒXIC I APIRETOGEN. CAPACITAT 5 LITRES. COMPATIBLE MONITORS PRISMA I PRISMAFLEX O EQ.
E30032040 | Catèter Hemodiàlisis, Catèter permanent per a hemodiàlisi | CATÈTER HEMODIÀLISIS, CATÈTER PERMANENT PER A HEMODIÀLISI, CATÈTER HEMODIÀLISI TUNELITZAT, RECTE, DOBLE LLUM CUFF, PU, RADIOOPAC, PERMANENT, 15,5FX36 +/-2CM, INTRODUCTOR AMB VÀLVULA DE SEGURETAT, GUIA EN "J" 0,038" (0,96MM), DILATADORS, TUNELITZADOR, AGULLA PUNCIÓ, TAPS INJECCIÓ, APÒSIT.EST,S/LÀT/DEHP,1ÚS
E30105100 | Perfusió Diàlisi, Solucions hemofiltració/hemodiàlisi contínua pacient | PERFUSIÓ DIÀLISI, SOLUCIONS HEMOFILTRACIÓ/HEMODIÀLISI CONTÍNUA PACIENT, SOL-LUCIÓ DIÀLISI/SUBSTITUCIÓ/RESTAURACIÓ PER A HEMOFILTRACIÓ I HEMODIÀLISI CONTINUA PEL PACIENT AMB BICARBONAT, GLUCOSA I K. COMPOSICIÓ: NA140; CA1,25;MG0,5; CL106; ACETAT4; HCO3 35;K 1,5; GLUCOSA 1,0. BOSSA PVC DE 5 LITRES.(B*)BAIXA_ESTUDI GERÈNCIA
E30032020 | Catèter Hemodiàlisis, Catèter temporal per a hemodiàlisi | CATÈTER HEMODIÀLISIS, CATÈTER TEMPORAL PER A HEMODIÀLISI, CATÈTER HEMODIÀLISI, CORBAT, DE DOBLE LLUM, DISSENY COAXIAL, DE POLIURETÀ (PU), RADIOOPAC, TEMPORAL CENTRAL. INCLOU: CATÈTER DE CALIBRE 11,5F, LLARGÀRIA DE 20 +/-2CM, GUIA, DILATADOR, AGULLA DE PUNCIÓ I TAPS D'INJECCIÓ. EST,S/LÀTEX/DEHP,1ÚS
E30032040 | Catèter Hemodiàlisis, Catèter permanent per a hemodiàlisi | CATÈTER HEMODIÀLISIS, CATÈTER PERMANENT PER A HEMODIÀLISI, CATÈTER HEMODIÀLISI TUNELITZAT, RECTE, DOBLE LLUM CUFF,PU, RADIOOPAC, PERMANENT, 15,5FX28 +/-2CM, INTRODUCTOR VÀLVULA DE SEGURETAT, GUIA EN "J" 0,038" (0,96MM) X 100 +/-10CM, DILATADORS, TUNELITZADOR,AGULLA PUNCIÓ,TAPS INJECCIÓ, APÒSIT.EST,S/LÀT/DEHP,1ÚS
E30105110 | Perfusió Diàlisi, Depuració extrarenal contínua | PERFUSIÓ DIÀLISI, DEPURACIÓ EXTRARENAL CONTÍNUA, FILTRE DE PLASMAFÈRESI AMB MEMBRANA CAPIL·LAR SINTÈTICA DE POLIETILÈ AMB EVOH (ETILÈVINILALCOHOL) AMB UNA SUPERFÍCIE EFICAÇ DE MEMBRANA DE 0,8 M2, GRUIX DE MEMBRANA DE 50 µ I DIÀMETRE INTERN DE 330 µ. ESTÈRIL, LLIURE LÀTEX, LLIURE FTALATS, D'UN SOL ÚS.
E30105110 | Perfusió Diàlisi, Depuració extrarenal contínua | PERFUSIÓ DIÀLISI, DEPURACIÓ EXTRARENAL CONTÍNUA, FILTRE DE PLASMAFÈRESI AMB MEMBRANA CAPIL·LAR SINTÈTICA DE POLIETILÈ AMB EVOH (ETILÈVINILALCOHOL) AMB UNA SUPERFÍCIE EFICAÇ DE MEMBRANA DE 0,5 M2, GRUIX DE MEMBRANA DE 50 µ I DIÀMETRE INTERN DE 330 µ. ESTÈRIL, ATÒXIC I APIRÒGEN.
E30105090 | Perfusió Diàlisi, Hemofiltració/hemodiàlisi (contínua) | PERFUSIÓ DIÀLISI, HEMOFILTRACIÓ/HEMODIÀLISI (CONTÍNUA), EQUIP D'HEMOFILTRACIÓ/HEMODIÀLISI CONTINUA ADULT (+30KG). INCLOU: CARTUTX/HEMOFILTRE MEMBRANA CAPIL·LAR SINTÈTICA ALTA PERMEABILITAT SUPERFÍCIE EFICAÇ 1,50M2,LÍNIA ARTERIAL+VENOSA, PINCES,FILTRE,BOSSA.EST,S/LÀT/DEHP,1ÚS.COMPATIBLE MONITOR PRISMAFLEX O EQ
E30105100 | Perfusió Diàlisi, Solucions hemofiltració/hemodiàlisi contínua pacient | PERFUSIÓ DIÀLISI, SOLUCIONS HEMOFILTRACIÓ/HEMODIÀLISI CONTÍNUA PACIENT, SOLUCIÓ HEMODIÀLISI I HEMOFILTRACIÓ CONTINUA S/CITRAT, S/FOSFAT, S/CALCI I AMB LACTAT I GLUCOSA. COMPOSICIÓ: LACTAT 3MMOL/L, NA 140 MMOL/L, CLOR UR 120,5 MMOL/L, POTASSI 4 MMOL/L, GLUCOSA 6,1 MMOL/L. BOSSA DE 5000 ML. ESTÈRIL, LLIURE LÀTEX/DEHP, 1ÚS
E30032040 | Catèter Hemodiàlisis, Catèter permanent per a hemodiàlisi | CATÈTER HEMODIÀLISIS, CATÈTER PERMANENT PER A HEMODIÀLISI, CATÈTER HEMODIÀLISI TUNELITZAT, PRE-CORBAT, DOBLE LLUM, POLIURETÀ, RADIOOPAC, VASCULAR PERMANENT, ACCÉS CENTRAL. INCLOU: CATÈTER 15,5FX28 CM+/-2CM, INTRODUCTOR, GUIA, DILATADOR, TUNELITZADOR, AGULLA PUNCIÓ, TAPS INJECCIÓ. ESTÈRIL, ATÒXIC, APIRÒGEN.
E30011030 | Agulles per punció lumbar, Agulles punció lumbar/espinal punta tipus Quincke | AGULLES PER PUNCIÓ LUMBAR, AGULLES PUNCIÓ LUMBAR/ESPINAL PUNTA TIPUS QUINCKE, AGULLA PER A ANESTÈSIA ESPINAL AMB PUNTA TIPUS QUINCKE DE 18G (1,25MM) X 90MM+/-2MM, D'ACER INOXIDABLE, CAPÇAL DE PLÀSTIC TRANSPARENT AMB CODI DE COLOR NORMALITZAT, SENSE LÀTEX, ESTÈRIL, D'UN SOL ÚS, ENVÀS INDIVIDUAL
E30011030 | Agulles per punció lumbar, Agulles punció lumbar/espinal punta tipus Quincke | AGULLES PER PUNCIÓ LUMBAR, AGULLES PUNCIÓ LUMBAR/ESPINAL PUNTA TIPUS QUINCKE, AGULLA PER A ANESTÈSIA ESPINAL AMB PUNTA TIPUS QUINCKE DE 19G (1,10MM) X 90MM+/-2MM, D'ACER INOXIDABLE, CAPÇAL DE PLÀSTIC TRANSPARENT AMB CODI DE COLOR NORMALITZAT, SENSE LÀTEX, ESTÈRIL, D'UN SOL ÚS, ENVÀS INDIVIDUAL
E30011030 | Agulles per punció lumbar, Agulles punció lumbar/espinal punta tipus Quincke | AGULLES PER PUNCIÓ LUMBAR, AGULLES PUNCIÓ LUMBAR/ESPINAL PUNTA TIPUS QUINCKE, AGULLA PER A ANESTÈSIA ESPINAL AMB PUNTA TIPUS QUINCKE DE 20G X 40MM+/-5MM, D'ACER INOXIDABLE, CAPÇAL DE PLÀSTIC TRANSPARENT AMB CODI DE COLOR NORMALITZAT, SENSE LÀTEX, ESTÈRIL, D'UN SOL ÚS, ENVÀS INDIVIDUAL
E30011030 | Agulles per punció lumbar, Agulles punció lumbar/espinal punta tipus Quincke | AGULLES PER PUNCIÓ LUMBAR, AGULLES PUNCIÓ LUMBAR/ESPINAL PUNTA TIPUS QUINCKE, AGULLA PER A ANESTÈSIA ESPINAL AMB PUNTA TIPUS QUINCKE DE 20G (0,90MM) X 90MM+/-2MM, D'ACER INOXIDABLE, BISELL CURT, SENSE INTRODUCTOR, CAPÇAL TRANSPARENT AMB CODI DE COLOR NORMALITZAT, SENSE LÀTEX, ESTÈRIL, D'UN SOL ÚS, ENVÀS INDIVIDUAL
E30011030 | Agulles per punció lumbar, Agulles punció lumbar/espinal punta tipus Quincke | AGULLES PER PUNCIÓ LUMBAR, AGULLES PUNCIÓ LUMBAR/ESPINAL PUNTA TIPUS QUINCKE, AGULLA PER A ANESTÈSIA ESPINAL AMB PUNTA TIPUS QUINCKE DE 20G(0,90MM) X 75MM+/-2MM, D'ACER INOXIDABLE, CAPÇAL DE PLÀSTIC TRANSPARENT AMB EFECTE D'AUGMENT,MANDRÍ AMB CODI DE COLOR NORMALITZAT, SENSE LÀTEX, ESTÈRIL, D'UN SOL ÚS
E30011030 | Agulles per punció lumbar, Agulles punció lumbar/espinal punta tipus Quincke | AGULLES PER PUNCIÓ LUMBAR, AGULLES PUNCIÓ LUMBAR/ESPINAL PUNTA TIPUS QUINCKE, AGULLA PER A ANESTÈSIA ESPINAL AMB PUNTA TIPUS QUINCKE DE 22G (0,70MM) X 40MM+/-1MM, D'ACER INOXIDABLE, CAPÇAL DE PLÀSTIC TRANSPARENT AMB CODI DE COLOR NORMALITZAT, SENSE LÀTEX, ESTÈRIL, D'UN SOL ÚS, ENVÀS INDIVIDUAL
E30011030 | Agulles per punció lumbar, Agulles punció lumbar/espinal punta tipus Quincke | AGULLES PER PUNCIÓ LUMBAR, AGULLES PUNCIÓ LUMBAR/ESPINAL PUNTA TIPUS QUINCKE, AGULLA PER A ANESTÈSIA ESPINAL AMB PUNTA TIPUS QUINCKE DE 22G (0,70MM) X 65MM+/-1MM, D'ACER INOXIDABLE, CAPÇAL DE PLÀSTIC TRANSPARENT AMB CODI DE COLOR NORMALITZAT, SENSE LÀTEX, ESTÈRIL, D'UN SOL ÚS, ENVÀS INDIVIDUAL
E30011030 | Agulles per punció lumbar, Agulles punció lumbar/espinal punta tipus Quincke | AGULLES PER PUNCIÓ LUMBAR, AGULLES PUNCIÓ LUMBAR/ESPINAL PUNTA TIPUS QUINCKE, AGULLA PER A ANESTÈSIA ESPINAL AMB PUNTA TIPUS QUINCKE DE 22G (0,70MM) X 90MM+/-2MM, D'ACER INOXIDABLE, BISELL CURT, CAPÇAL TRANSPARENT AMB CODI DE COLOR NORMALITZAT, SENSE LÀTEX, ESTÈRIL, D'UN SOL ÚS, ENVÀS INDIVIDUAL
E30011030 | Agulles per punció lumbar, Agulles punció lumbar/espinal punta tipus Quincke | AGULLES PER PUNCIÓ LUMBAR, AGULLES PUNCIÓ LUMBAR/ESPINAL PUNTA TIPUS QUINCKE, AGULLA PER A ANESTÈSIA ESPINAL AMB PUNTA TIPUS QUINCKE DE 22G (0,70MM) X 125MM+/-2MM, D'ACER INOXIDABLE, CAPÇAL DE PLÀSTIC TRANSPARENT AMB CODI DE COLOR NORMALITZAT, SENSE LÀTEX, ESTÈRIL, D'UN SOL ÚS, ENVÀS INDIVIDUAL
E30011030 | Agulles per punció lumbar, Agulles punció lumbar/espinal punta tipus Quincke | AGULLES PER PUNCIÓ LUMBAR, AGULLES PUNCIÓ LUMBAR/ESPINAL PUNTA TIPUS QUINCKE, AGULLA PER A ANESTÈSIA ESPINAL AMB PUNTA TIPUS QUINCKE DE 22G X 180MM+/-10MM, D'ACER INOXIDABLE, CAPÇAL DE PLÀSTIC TRANSPARENT AMB CODI DE COLOR NORMALITZAT, SENSE LÀTEX, ESTÈRIL, D'UN SOL ÚS, ENVÀS INDIVIDUAL
E30011030 | Agulles per punció lumbar, Agulles punció lumbar/espinal punta tipus Quincke | AGULLES PER PUNCIÓ LUMBAR, AGULLES PUNCIÓ LUMBAR/ESPINAL PUNTA TIPUS QUINCKE, AGULLA PER A ANESTÈSIA ESPINAL AMB PUNTA TIPUS QUINCKE DE 25G X 25MM+/-5MM, D'ACER INOXIDABLE, CAPÇAL DE PLÀSTIC TRANSPARENT AMB CODI DE COLOR NORMALITZAT, PER A ÚS PEDIÀTRIC, SENSE LÀTEX, ESTÈRIL, D'UN SOL ÚS, ENVÀS INDIVIDUAL
E30011030 | Agulles per punció lumbar, Agulles punció lumbar/espinal punta tipus Quincke | AGULLES PER PUNCIÓ LUMBAR, AGULLES PUNCIÓ LUMBAR/ESPINAL PUNTA TIPUS QUINCKE, AGULLA PER A ANESTÈSIA ESPINAL AMB PUNTA TIPUS QUINCKE DE 25G (0,50MM) X 90MM+/-2MM, D'ACER INOXIDABLE, CAPÇAL DE PLÀSTIC TRANSPARENT AMB CODI DE COLOR NORMALITZAT, SENSE LÀTEX, ESTÈRIL, D'UN SOL ÚS, ENVÀS INDIVIDUAL
E30011010 | Agulles per punció lumbar, Agulles punció lumbar/espinal punta tipus llapis | AGULLES PER PUNCIÓ LUMBAR, AGULLES PUNCIÓ LUMBAR/ESPINAL PUNTA TIPUS LLAPIS, AGULLA ESPINAL AMB INTRODUCTOR, PUNTA DE LLAPIS TIPUS WHITACRE DE 22G (0,7MM) X 90MM+/-2MM, D'ACER INOXIDABLE, CAPÇAL DE PLÀSTIC TRANSPARENT AMB CODI DE COLOR NORMALITZAT, SENSE LÀTEX, ESTÈRIL, D'UN SOL ÚS
E30011010 | Agulles per punció lumbar, Agulles punció lumbar/espinal punta tipus llapis | AGULLES PER PUNCIÓ LUMBAR, AGULLES PUNCIÓ LUMBAR/ESPINAL PUNTA TIPUS LLAPIS, AGULLA ESPINAL AMB INTRODUCTOR, PUNTA DE LLAPIS TIPUS SPROTTE DE 24G (0,55MM) X 103MM+/-3MM, D'ACER INOXIDABLE, CAPÇAL DE PLÀSTIC TRANSPARENT AMB CODI DE COLOR NORMALITZAT, SENSE LÀTEX, ESTÈRIL, D'UN SOL ÚS
E30011020 | Agulles per punció lumbar, Agulles punció lumbar/epidural punta tipus Tuohy | AGULLES PER PUNCIÓ LUMBAR, AGULLES PUNCIÓ LUMBAR/EPIDURAL PUNTA TIPUS TUOHY, AGULLA PER A ANESTÈSIA EPIDURAL AMB PUNTA TUOHY DE 18G (1,25MM) X 80MM+/-2MM, D'ACER INOXIDABLE, MARQUES D'INTRODUCCIÓ,ALETES DESCONNECTABLES, CAPÇAL DE PLÀSTIC TRANSPARENT,AMB MANDRÍ AMB CODI DE COLOR NORMALITZAT, SENSE LÀTEX, ESTÈRIL, D'UN SOL ÚS
E30013060 | Agulles i equips per a biòpsia, Agulles compactes per a biòpsia | AGULLES I EQUIPS PER A BIÒPSIA, AGULLES COMPACTES PER A BIÒPSIA, AGULLA COMPACTA PER A BIÒPSIA PERCUTÀNIA PER AVULSIÓ AMB MECANISME AUTOMÀTIC, DE 16G (1,60MM) X 10CM+/-0,5CM, PROFUNDITAT PENETRACIÓ DE 22MM,D'ACER INOXIDABLE, PER A TEIXITS TOUS, CON DE PLÀSTIC, ESTÈRIL,SENSE LÀTEX,D'UN SOL ÚS, ENVÀS INDIVIDUAL
E30011030 | Agulles per punció lumbar, Agulles punció lumbar/espinal punta tipus Quincke | AGULLES PER PUNCIÓ LUMBAR, AGULLES PUNCIÓ LUMBAR/ESPINAL PUNTA TIPUS QUINCKE, AGULLA PER A ANESTÈSIA ESPINAL AMB PUNTA TIPUS QUINCKE DE 18G X 150MM+/-10MM, D'ACER INOXIDABLE, CAPÇAL DE PLÀSTIC TRANSPARENT AMB CODI DE COLOR NORMALITZAT, SENSE LÀTEX, ESTÈRIL, D'UN SOL ÚS, ENVÀS INDIVIDUAL
E30011050 | Agulles per punció lumbar, Agulles per a anestèsia /bloqueig de plexes | AGULLES PER PUNCIÓ LUMBAR, AGULLES PER A ANESTÈSIA /BLOQUEIG DE PLEXES, AGULLA PER A ANESTÈSIA DE PLEXES DE 23G (0,65MM)X35MM+/-1MM,AMB PUNTA BISELLADA 17° ACER INOXIDABLE,TUB D'INJECCIÓ DE LLARGÀRIA 50CM+/-4CM,CONNEXIÓ A NEUROESTIMULADOR,CONNECTOR LUER-LOCK,ESTÈRIL,INDIVIDUAL,1ÚS.COMPATIBLE NEUROESTIMULADOR
E30013030 | Agulles i equips per a biòpsia, Agulles biòpsia hepàtica | AGULLES I EQUIPS PER A BIÒPSIA, AGULLES BIÒPSIA HEPÀTICA, EQUIP PER A BIÒPSIA HEPÀTICA PERCUTÀNIA PER AVULSIÓ,CONSTA DE CÀNULA 15G (1,8MM)X9CM+/-0,5CM,AMB BISELL DE 45°,ACER INOX,XERINGA D'ASPIRACIÓ AMB DISPOSITIU D'INTERRUPCIÓ AUTOMÀTICA I CONNEXIÓ LUER-LOCK,BISTURÍ AMB MÀNEC I AGULLA HIPODÈRMICA,ESTÈRIL, 1 ÚS
E30013030 | Agulles i equips per a biòpsia, Agulles biòpsia hepàtica | AGULLES I EQUIPS PER A BIÒPSIA, AGULLES BIÒPSIA HEPÀTICA, EQUIP PER A BIÒPSIA HEPÀTICA PERCUTÀNIA PER AVULSIÓ,CONSTA DE CÀNULA 16G(1,6MM)X9CM+/-0,5CM,AMB BISELL DE 45°,ACER INOX,XERINGA D'ASPIRACIÓ AMB DISPOSITIU D'INTERRUPCIÓ AUTOMÀTICA I CONNEXIÓ LUER-LOCK,BISTURÍ AMB MÀNEC I AGULLA HIPODÈRMICA,ESTÈRIL, 1 ÚS
E30013110 | Agulles i equips per a biòpsia, Agulles per a biòpsia percutània per avulsió | AGULLES I EQUIPS PER A BIÒPSIA, AGULLES PER A BIÒPSIA PERCUTÀNIA PER AVULSIÓ, AGULLA PER A BIÒPSIA PERCUTÀNIA PER AVULSIÓ AMB MECANISME MANUAL,DE 14G(2,1MM)X 11CM+/-1CM,PER A TEIXITS TOUS ABDOMINALS,D'ACER INOXIDABLE,MARQUES DE PROFUNDITAT I PUNTA ECOGÈNICA,MOSTRA DE 20-22MM, ESTÈRIL, ENVÀS INDIVIDUAL, D'UN SOL ÚS
E30013110 | Agulles i equips per a biòpsia, Agulles per a biòpsia percutània per avulsió | AGULLES I EQUIPS PER A BIÒPSIA, AGULLES PER A BIÒPSIA PERCUTÀNIA PER AVULSIÓ, AGULLA PER A BIÒPSIA PERCUTÀNIA PER AVULSIÓ AMB MECANISME MANUAL,DE 14G(2,1MM)X 16CM+/-1CM,PER A TEIXITS TOUS ABDOMINALS,D'ACER INOXIDABLE,MARQUES DE PROFUNDITAT I PUNTA ECOGÈNICA,MOSTRA DE 22MM, ESTÈRIL, ENVÀS INDIVIDUAL, D'UN SOL ÚS
E30013010 | Agulles i equips per a biòpsia, Agulles biòpsia tipus Chiba | AGULLES I EQUIPS PER A BIÒPSIA, AGULLES BIÒPSIA TIPUS CHIBA, AGULLA PER A BIÒPSIA PUNTA TIPUS CHIBA DE 20G (0,9MM) X 16CM+/-1CM, D'ACER INOXIDABLE, AMB MANDRÍ METÀL·LIC I CAPÇAL DE PLÀSTIC PER A CON LUER,AMB MARQUES DE PROFUNDITAT I PUNTA ECOGÈNICA, ESTÈRIL, D'UN SOL ÚS
E30013010 | Agulles i equips per a biòpsia, Agulles biòpsia tipus Chiba | AGULLES I EQUIPS PER A BIÒPSIA, AGULLES BIÒPSIA TIPUS CHIBA, AGULLA PER A BIÒPSIA PUNTA TIPUS CHIBA DE 22G (0,7MM) X 16CM+/-1CM, D'ACER INOXIDABLE, AMB MANDRÍ METÀL·LIC I CAPÇAL DE PLÀSTIC PER A CON LUER,AMB MARQUES DE PROFUNDITAT I PUNTA ECOGÈNICA, ESTÈRIL, D'UN SOL ÚS
E30013010 | Agulles i equips per a biòpsia, Agulles biòpsia tipus Chiba | AGULLES I EQUIPS PER A BIÒPSIA, AGULLES BIÒPSIA TIPUS CHIBA, AGULLA PER A BIÒPSIA PUNTA TIPUS CHIBA DE 22G (0,7MM) X 20CM+/-2CM, D'ACER INOXIDABLE, AMB MANDRÍ METÀL·LIC I CAPÇAL DE PLÀSTIC PER A CON LUER,AMB MARQUES DE PROFUNDITAT I PUNTA ECOGÈNICA, ESTÈRIL, D'UN SOL ÚS
E30013010 | Agulles i equips per a biòpsia, Agulles biòpsia tipus Chiba | AGULLES I EQUIPS PER A BIÒPSIA, AGULLES BIÒPSIA TIPUS CHIBA, AGULLA PER A BIÒPSIA / ACCÉS AMB PUNTA TIPUS CHIBA DE 18G (1,2MM) X 15CM+/-1CM, D'ACER INOXIDABLE, SENSE LATEX, ESTÈRIL, D'UN SOL ÚS
E30013060 | Agulles i equips per a biòpsia, Agulles compactes per a biòpsia | AGULLES I EQUIPS PER A BIÒPSIA, AGULLES COMPACTES PER A BIÒPSIA, AGULLA COMPACTA PER A BIÒPSIA PERCUTÀNIA PER AVULSIÓ AMB MECANISME AUTOMÀTIC, DE 18G (1,25MM) X 15CM+/-1CM, PROFUNDITAT PENETRACIÓ DE 22MM,D'ACER INOXIDABLE I PLÀSTIC, PUNTA ECOGÈNICA,MARQUES DE PROFUNDITAT,ESTÈRIL, D'UN SOL ÚS, ENVÀS INDIVIDUAL
E30013080 | Agulles i equips per a biòpsia, Agulles per a biòpsia òssia | AGULLES I EQUIPS PER A BIÒPSIA, AGULLES PER A BIÒPSIA ÒSSIA, AGULLA PER A BIÒPSIA / ASPIRACIÓ ÒSSIA DE 13G (2,5MM) X 10CM+/-0,3CM, D'ACER INOXIDABLE, MANDRÍ PUNTA TRÒCAR, CÀNULA MOLT FINA, ESTILET PER EXTREURE LA MOSTRA, EMPUNYADURA DE PLÀSTIC PER MANIPULACIÓ, CONNEXIÓ LUER-LOCK, ESTÈRIL, UN SOL ÚS, INDIVIDUAL
E30013080 | Agulles i equips per a biòpsia, Agulles per a biòpsia òssia | AGULLES I EQUIPS PER A BIÒPSIA, AGULLES PER A BIÒPSIA ÒSSIA, AGULLA PER A BIÒPSIA /ASPIRACIÓ ÒSSIA DE 16G (1,6MM) X 5CM+/-0,3CM, D'ACER INOXIDABLE, PUNTA TRÒCAR MOLT FINA,MANDRÍ METÀL·LIC AMB BLOQUEIG D'ESTILET, EMPUNYADURA DE PLÀSTIC PER A LA SEVA MANIPULACIÓ,CONNEXIÓ LUER-LOCK,ESTÈRIL,UN SOL ÚS,ENVÀS INDIVIDUAL
E30013050 | Agulles i equips per a biòpsia, Agulles per a biòpsia amb mecanisme automàtic | AGULLES I EQUIPS PER A BIÒPSIA, AGULLES PER A BIÒPSIA AMB MECANISME AUTOMÀTIC, AGULLA PER A BIÒPSIA PERCUTÀNIA DE 18G (1,27MM) X 16CM+/-1CM,D'ACER INOX,PUNTA ECOGÈNICA,MARQUES RADIOPAQUES A CÀNULA EXTERNA,PROFUNDITAT PENETRACIÓ A 15 I 22MM,LLIBERACIÓ MECANISME AMB UNA MÀ,NO LÀTEX,ESTÈRIL,1ÚS,INDIV.COMPATIBLE INSTRUMENT MAGNUM O EQU
E30013060 | Agulles i equips per a biòpsia, Agulles compactes per a biòpsia | AGULLES I EQUIPS PER A BIÒPSIA, AGULLES COMPACTES PER A BIÒPSIA, AGULLA COMPACTA PER A BIÒPSIA PERCUTÀNIA PER AVULSIÓ AMB MECANISME AUTOMÀTIC, DE 18G (1,25MM) X 25CM+/-1,5CM, PROFUNDITAT PENETRACIÓ DE 22MM,D'ACER INOXIDABLE I PLÀSTIC, PUNTA ECOGÈNICA,MARQUES DE PROFUNDITAT,ESTÈRIL, D'UN SOL ÚS, ENVÀS INDIVIDUAL
E30013080 | Agulles i equips per a biòpsia, Agulles per a biòpsia òssia | AGULLES I EQUIPS PER A BIÒPSIA, AGULLES PER A BIÒPSIA ÒSSIA, AGULLA PER A BIÒPSIA/ASPIRACIÓ ÒSSIA ESTERNAL I DE CRESTA ILÍACA DE 15G (1,8MM) X 0MM- 20MM +/-2MM,LONGITUD AJUSTABLE,ACER INOXIDABLE,PUNTA BISELL,MÀNEC ERGONÒMIC DE PLÀSTIC AMB ALES EXTRAÍBLES,CON LUER-LOCK,SENSE LÀTEX,ESTÈRIL,UN ÚS,IND
E30013080 | Agulles i equips per a biòpsia, Agulles per a biòpsia òssia | AGULLES I EQUIPS PER A BIÒPSIA, AGULLES PER A BIÒPSIA ÒSSIA, AGULLA PER A BIÒPSIA /ASPIRACIÓ ÒSSIA ESTERNAL DE 18G (1,2MM) X 10MM-30MM+/-2MM DE LONGITUD AJUSTABLE, D'ACER INOXIDABLE, PUNTA BISELL, MANDRÍ INTERN METÀL·LIC, MÀNEC AMB REGULADOR DE PROFUNDITAT I ESCALA MILIMÈTRICA DE PLÀSTIC, ESTÈRIL, INDIVIDUAL,1ÚS
E30013050 | Agulles i equips per a biòpsia, Agulles per a biòpsia amb mecanisme automàtic | AGULLES I EQUIPS PER A BIÒPSIA, AGULLES PER A BIÒPSIA AMB MECANISME AUTOMÀTIC, AGULLA PER A BIÒPSIA PERCUTÀNIA DE 14G (2,1MM)X10CM+/-0,5CM,D'ACER INOX,PUNTA ECOGÈNICA,MARQUES RADIOPAQUES A CÀNULA EXTERNA,PROFUNDITAT PENETRACIÓ A 15 I 22MM,LLIBERACIÓ MECANISME AMB UNA MÀ,NO LÀTEX,ESTÈRIL,1ÚS,INDIV.COMPATIBLE INSTRUMENT MAGNUM O EQU
E30013050 | Agulles i equips per a biòpsia, Agulles per a biòpsia amb mecanisme automàtic | AGULLES I EQUIPS PER A BIÒPSIA, AGULLES PER A BIÒPSIA AMB MECANISME AUTOMÀTIC, AGULLA PER A BIÒPSIA PERCUTÀNIA14G (2,1MM)X16CM+/-1CM,D'ACER INOX,PUNTA ECOGÈNICA,MARQUES RADIOPAQUES A CÀNULA EXTERNA,PROFUNDITAT PENETRACIÓ A 15 I 22MM,LLIBERACIÓ MECANISME AMB UNA MÀ,NO LÀTEX,ESTÈRIL,1ÚS,INDIVI.COMPATIBLE INS
E30013060 | Agulles i equips per a biòpsia, Agulles compactes per a biòpsia | AGULLES I EQUIPS PER A BIÒPSIA, AGULLES COMPACTES PER A BIÒPSIA, AGULLA COMPACTA PER A BIÒPSIA PERCUTÀNIA PER AVULSIÓ AMB MECANISME AUTOMÀTIC, DE 14G (2MM) X 10CM+/-0,5CM, PROFUNDITAT PENETRACIÓ DE 22MM,D'ACER INOXIDABLE, PER A TEIXITS TOUS, CON DE PLÀSTIC,ESTÈRIL,SENSE LÀTEX, D'UN SOL ÚS, ENVÀS INDIVIDUAL
E30013060 | Agulles i equips per a biòpsia, Agulles compactes per a biòpsia | AGULLES I EQUIPS PER A BIÒPSIA, AGULLES COMPACTES PER A BIÒPSIA, AGULLA COMPACTA PER A BIÒPSIA PERCUTÀNIA PER AVULSIÓ AMB MECANISME AUTOMÀTIC, DE 18G (1,2MM) X 10CM+/-0,5CM, PROFUNDITAT DE 22MM, D'ACER INOXIDABLE, PER A TEIXITS TOUS, CON DE PLÀSTIC, ESTÈRIL, SENSE LÀTEX,D'UN SOL ÚS, ENVÀS INDIVIDUAL
E30011050 | Agulles per punció lumbar, Agulles per a anestèsia /bloqueig de plexes | AGULLES PER PUNCIÓ LUMBAR, AGULLES PER A ANESTÈSIA /BLOQUEIG DE PLEXES, AGULLA PER A ANESTÈSIA DE PLEXES UNIPOLAR DE 21G (0,80MM) X 100MM+/-5MM, AMB PUNTA BISELLADA D'ACER INOX I POLIMENT ESPECIAL,AMB TUB D'INJECCIÓ I CABLE CONNECTOR A QUALSEVOL NEUROESTIMULADOR, ESTÈRIL, ENVÀS INDIVIDUAL, 1 ÚS
E30011010 | Agulles per punció lumbar, Agulles punció lumbar/espinal punta tipus llapis | AGULLES PER PUNCIÓ LUMBAR, AGULLES PUNCIÓ LUMBAR/ESPINAL PUNTA TIPUS LLAPIS, AGULLA ESPINAL AMB INTRODUCTOR, PUNTA DE LLAPIS TIPUS WHITACRE DE 25G (0,50MM) X 105MM+/-2MM, AMB INTRODUCTOR DE 30MM,D'ACER INOXIDABLE,CAPÇAL DE PLÀSTIC TRANSPARENT, CODI DE COLOR NORMALITZAT, SENSE LÀTEX, ESTÈRIL, D'UN SOL ÚS
E30013020 | Agulles i equips per a biòpsia, Agulles biòpsia i localització mamària | AGULLES I EQUIPS PER A BIÒPSIA, AGULLES BIÒPSIA I LOCALITZACIÓ MAMÀRIA, AGULLA BIÒPSIA I LOCALITZACIÓ MAMÀRIA REPOSICIONABLE, FILAMENT LOCALITZADOR AMB DOBLE FILAMENT EN FORMA DE CORDÓ I EXTREM DISTAL FORMAT PER DOS ELEMENTS DE FIXACIÓ CORBES/ARPÓ,CALIBRE CÀNULA DE 20G (0,9MM) X 7,7CM+/-0,5CM,ACER INOX GRADUADA EN CM,ESTÈRIL
E30011010 | Agulles per punció lumbar, Agulles punció lumbar/espinal punta tipus llapis | AGULLES PER PUNCIÓ LUMBAR, AGULLES PUNCIÓ LUMBAR/ESPINAL PUNTA TIPUS LLAPIS, AGULLA ESPINAL PER A BLOQUEIG INTRADURAL EN PEDIATRIA,SENSE INTRODUCTOR,PUNTA DE LLAPIS DE 25G (0,5) X 50MM+/-1MM,D'ACER INOXIDABLE,CAPÇAL DE PLÀSTIC TRANSPARENT AMB EFECTE D'AUGMENT,MANDRÍ AMB CODI DE COLOR NORMALITZAT,S/LÀTEX,ESTÈRIL,UN SOL ÚS
E30011020 | Agulles per punció lumbar, Agulles punció lumbar/epidural punta tipus Tuohy | AGULLES PER PUNCIÓ LUMBAR, AGULLES PUNCIÓ LUMBAR/EPIDURAL PUNTA TIPUS TUOHY, AGULLA PER A ANESTÈSIA EPIDURAL AMB PUNTA TUOHY DE 22G (0,7MM) X 50MM+/-1MM, D'ACER INOXIDABLE, MARQUES D'INTRODUCCIÓ CADA 0,5CM, CAPÇAL CONNEXIÓ LUER-LOCK TRANSPARENT, MANDRÍ AMB CODI DE COLOR NORMALITZAT, PER A PEDIATRIA, SENSE LÀTEX, ESTÈRIL, UN ÚS
E30013050 | Agulles i equips per a biòpsia, Agulles per a biòpsia amb mecanisme automàtic | AGULLES I EQUIPS PER A BIÒPSIA, AGULLES PER A BIÒPSIA AMB MECANISME AUTOMÀTIC, AGULLA COMPACTA PER A BIÒPSIA PERCUTÀNIA PER AVULSIÓ AMB MECANISME AUTOMÀTIC, DE 14G (2MM) X 16CM+/-1CM, PROFUNDITAT PENETRACIÓ DE 22MM, ESTÈRIL, D'UN SOL ÚS, ENVÀS INDIVIDUAL
E30011020 | Agulles per punció lumbar, Agulles punció lumbar/epidural punta tipus Tuohy | AGULLES PER PUNCIÓ LUMBAR, AGULLES PUNCIÓ LUMBAR/EPIDURAL PUNTA TIPUS TUOHY, AGULLA PER A ANESTÈSIA EPIDURAL AMB PUNTA TUOHY DE 18G (1,30MM) X 120MM(4 3/4")+/-2MM, D'ACER INOXIDABLE, AMB ESTILET METÀL·LIC, ALETES I MARQUES D'INTRODUCCIÓ CADA 1CM, SENSE LÀTEX, ESTÈRIL, D'UN SOL ÚS
E30011020 | Agulles per punció lumbar, Agulles punció lumbar/epidural punta tipus Tuohy | AGULLES PER PUNCIÓ LUMBAR, AGULLES PUNCIÓ LUMBAR/EPIDURAL PUNTA TIPUS TUOHY, AGULLA PER A ANESTÈSIA EPIDURAL AMB PUNTA TUOHY DE 18G (1,25MM) X 150MM(6")+/-2MM, D'ACER INOXIDABLE, AMB ESTILET METÀL·LIC, ALETES I MARQUES D' INTRODUCCIÓ CADA 1CM, SENSE LÀTEX, ESTÈRIL, D'UN SOL ÚS
E30013020 | Agulles i equips per a biòpsia, Agulles biòpsia i localització mamària | AGULLES I EQUIPS PER A BIÒPSIA, AGULLES BIÒPSIA I LOCALITZACIÓ MAMÀRIA, AGULLA/ARPÓ BIÒPSIA I LOCALITZACIÓ MAMÀRIA DE 20GX5CM+/-0,3CM, D'ACER INOXIDABLE, CÀNULA INTRODUCTORA AMB MARQUES DE PROFUNDITAT, GUIA LOCALITZADORA REPOSICIONABLE METÀL·LICA TRENADA, ARPÓ AMB MARQUES OPAQUES I CLIP RETENCIÓ GUIA, ESTÈRIL, UN SOL ÚS
E30053100 | Catèters Sistema Nervios Central, Catèter per anestèsia epidural/espinal i/o analgèsia | CATÈTERS SISTEMA NERVIOS CENTRAL, CATÈTER PER ANESTÈSIA EPIDURAL/ESPINAL I/O ANALGÈSIA, CATÈTER ANESTÈSIA EPIDURAL POLIAMIDA (PA) TRANSPARENT Ø20G (0,85MM) X 100CM+/-5CM,LÍNIA RADIOPACA,MARQUES PROFUNDITAT ENTRE 5 I 25CM,EXTREM DISTAL TANCAT A/ORIFICIS LATERALS,FLEXIBLE,GUIA INTRODUCTORA,CONN/L-L,ETIQUETA IDENTIFICATIVA,S/LÀTEX,ESTÈRIL,1 ÚS
E30011050 | Agulles per punció lumbar, Agulles per a anestèsia /bloqueig de plexes | AGULLES PER PUNCIÓ LUMBAR, AGULLES PER A ANESTÈSIA /BLOQUEIG DE PLEXES, AGULLA PER A ANESTÈSIA DE PLEXES UNIPOLAR DE 24G (0,55MM) X 25MM+/-1MM, AMB PUNTA BISELLADA D'ACER INOX I POLIMENT ESPECIAL,AMB TUB D'INJECCIÓ I CABLE CONNECTOR A QUALSEVOL NEUROESTIMULADOR, ESTÈRIL, ENVÀS INDIVIDUAL, 1 ÚS
E30013050 | Agulles i equips per a biòpsia, Agulles per a biòpsia amb mecanisme automàtic | AGULLES I EQUIPS PER A BIÒPSIA, AGULLES PER A BIÒPSIA AMB MECANISME AUTOMÀTIC, AGULLA PER A BIÒPSIA PERCUTÀNIA AMB MECANISME AUTOMÀTIC DE 16G X 16CM+/-1CM, LONG DE MOSTRA DE 19-20MM,D'ACER INOXIDABLE,PUNTA ECOGÈNICA,MARQUES RADIOPAQUES,ESTÈRIL,D'UN SOL ÚS,ENVÀS INDIVIDUAL.COMPATIBLE AMB DISPOSITIU PRO-MAG I RBG BLUE DE MOLLER O EQ
E30053100 | Catèters Sistema Nervios Central, Catèter per anestèsia epidural/espinal i/o analgèsia | CATÈTERS SISTEMA NERVIOS CENTRAL, CATÈTER PER ANESTÈSIA EPIDURAL/ESPINAL I/O ANALGÈSIA, CATÈTER ANESTÈSIA EPIDURAL POLIAMIDA (PA) TRANSPARENT Ø18G (1,25MM)X 91,5CM+/-4CM,LÍNIA RADIOPACA,MARQUES PROFUNDITAT ENTRE 5 I 20CM,EXTREM DISTAL TANCAT A/ORIFICIS LATERALS,FLEXIBLE,GUIA INSERCIÓ,CONN/L-L PLA,ETIQUETA IDENTIFICATIVA,S/LÀTEX,ESTÈRIL,1ÚS
E30011050 | Agulles per punció lumbar, Agulles per a anestèsia /bloqueig de plexes | AGULLES PER PUNCIÓ LUMBAR, AGULLES PER A ANESTÈSIA /BLOQUEIG DE PLEXES, AGULLA PER A ANESTÈSIA DE PLEXES DE 20GX120MM+/-5MM,AMB PUNTA BISELLADA 17° ACER INOXIDABLE,TUB D'INJECCIÓ DE LLARGÀRIA 50-60CM AMB CONNECTOR LUER-LOCK, I CONNEXIÓ A NEUROESTIMULADOR DE 50-60CM,ESTÈRIL,INDIVIDUAL,1ÚS
E30011050 | Agulles per punció lumbar, Agulles per a anestèsia /bloqueig de plexes | AGULLES PER PUNCIÓ LUMBAR, AGULLES PER A ANESTÈSIA /BLOQUEIG DE PLEXES, AGULLA PER A ANESTÈSIA DE PLEXES UNIPOLAR DE 22G (0,70MM) X 50MM+/-2MM, AMB PUNTA BISELLADA D'ACER INOX I POLIMENT ESPECIAL,AMB TUB D'INJECCIÓ I CABLE CONNECTOR A QUALSEVOL NEUROESTIMULADOR, ESTÈRIL, ENVÀS INDIVIDUAL, 1 ÚS
E30011050 | Agulles per punció lumbar, Agulles per a anestèsia /bloqueig de plexes | AGULLES PER PUNCIÓ LUMBAR, AGULLES PER A ANESTÈSIA /BLOQUEIG DE PLEXES, AGULLA PER A ANESTÈSIA DE PLEXES DE 20G(0,9MM)X50MM+/-2MM,AMB PUNTA BISELLADA 17° D'ACER INOXIDABLE,TUB D'INJECCIÓ AMOVIBLE DE LLARGÀRIA 50-60CM AMB CONNECTOR LUER-LOCK, I CONNEXIÓ A NEUROESTIMULADOR,ESTÈRIL,INDIVIDUAL,1ÚS
E30011010 | Agulles per punció lumbar, Agulles punció lumbar/espinal punta tipus llapis | AGULLES PER PUNCIÓ LUMBAR, AGULLES PUNCIÓ LUMBAR/ESPINAL PUNTA TIPUS LLAPIS, AGULLA ESPINAL AMB INTRODUCTOR, PUNTA DE LLAPIS TIPUS WHITACRE DE 24G (0,55MM) X 90MM+/-2MM, D'ACER INOXIDABLE, CAPÇAL DE PLÀSTIC TRANSPARENT AMB CODI DE COLOR NORMALITZAT, SENSE LÀTEX, ESTÈRIL, D'UN SOL ÚS
E30011010 | Agulles per punció lumbar, Agulles punció lumbar/espinal punta tipus llapis | AGULLES PER PUNCIÓ LUMBAR, AGULLES PUNCIÓ LUMBAR/ESPINAL PUNTA TIPUS LLAPIS, AGULLA ESPINAL AMB INTRODUCTOR, PUNTA DE LLAPIS TIPUS WHITACRE I OBERTURA LATERAL DE 27G (0,40MM) X 90MM+/-2MM, D'ACER INOXIDABLE, CODI DE COLOR NORMALITZAT, SENSE LÀTEX, ESTÈRIL, D'UN SOL ÚS
E30011010 | Agulles per punció lumbar, Agulles punció lumbar/espinal punta tipus llapis | AGULLES PER PUNCIÓ LUMBAR, AGULLES PUNCIÓ LUMBAR/ESPINAL PUNTA TIPUS LLAPIS, AGULLA ESPINAL AMB INTRODUCTOR, PUNTA DE LLAPIS TIPUS WHITACRE DE 25G(0,50MM) X 90MM+/-2MM, D'ACER INOXIDABLE, CAPÇAL DE PLÀSTIC TRANSPARENT AMB CODI DE COLOR NORMALITZAT, SENSE LÀTEX, ESTÈRIL, D'UN SOL ÚS
E30011030 | Agulles per punció lumbar, Agulles punció lumbar/espinal punta tipus Quincke | AGULLES PER PUNCIÓ LUMBAR, AGULLES PUNCIÓ LUMBAR/ESPINAL PUNTA TIPUS QUINCKE, AGULLA PER A ANESTÈSIA ESPINAL AMB PUNTA TIPUS QUINCKE DE 20G X 150MM+/-10MM, D'ACER INOXIDABLE, CAPÇAL DE PLÀSTIC TRANSPARENT AMB CODI DE COLOR NORMALITZAT, SENSE LÀTEX, ESTÈRIL, D'UN SOL ÚS, ENVÀS INDIVIDUAL
E30011030 | Agulles per punció lumbar, Agulles punció lumbar/espinal punta tipus Quincke | AGULLES PER PUNCIÓ LUMBAR, AGULLES PUNCIÓ LUMBAR/ESPINAL PUNTA TIPUS QUINCKE, AGULLA PER A ANESTÈSIA ESPINAL AMB PUNTA QUINCKE DE 27G (0,40MM) X 90MM+/-2MM, D'ACER INOXIDABLE, CAPÇAL DE PLÀSTIC TRANSPARENT AMB CODI DE COLOR NORMALITZAT, SENSE LÀTEX, ESTÈRIL, D'UN SOL ÚS, ENVÀS INDIVIDUAL(B*)BAIXA_ESTUDI GERÈNCIA
E30013050 | Agulles i equips per a biòpsia, Agulles per a biòpsia amb mecanisme automàtic | AGULLES I EQUIPS PER A BIÒPSIA, AGULLES PER A BIÒPSIA AMB MECANISME AUTOMÀTIC, AGULLA PER A BIÒPSIA PERCUTÀNIA DE 14G (2,1MM)X13CM+/-0,5CM,D'ACER INOX,PUNTA ECOGÈNICA,MARQUES RADIOPAQUES A CÀNULA EXTERNA,PROFUNDITAT PENETRACIÓ A 15 I 22MM,LLIBERACIÓ MECANISME AMB UNA MÀ,NO LÀTEX,ESTÈRIL,1ÚS,INDIVI.COMPATIBLE INSTRUMENT MAGNUM O EQU
E30013050 | Agulles i equips per a biòpsia, Agulles per a biòpsia amb mecanisme automàtic | AGULLES I EQUIPS PER A BIÒPSIA, AGULLES PER A BIÒPSIA AMB MECANISME AUTOMÀTIC, AGULLA P/BIÒPSIA PERCUTÀ P/AVULSIÓ A/MECANI/AUTOMÀTIC I SEMIAUTOMÀTIC,DE 14G (2,0MM)X7,5CM+/-0,5CM,D'ACER INOXIDABLE,PUNTA ECOGÈNICA,MARQUES RADIOPÀQUES,22MM DE PROFUNDITAT DE PENETRACIÓ,PER A TEIXITS TOUS,SENSE LÀTEX,ESTÈRIL,UN SOL ÚS,ENVÀS INDIVIDUAL
E30013050 | Agulles i equips per a biòpsia, Agulles per a biòpsia amb mecanisme automàtic | AGULLES I EQUIPS PER A BIÒPSIA, AGULLES PER A BIÒPSIA AMB MECANISME AUTOMÀTIC, AGULLA P/BIÒPSIA PERCUTÀ P/AVULSIÓ A/MECANI/AUTOMÀTIC I SEMIAUTOMÀTIC DE 16G (1,65MM) X 11,5CM+/-0,5CM, 22MM DE PROFUNDITAT DE PENETRACIÓ, PER A TEIXITS TOUS (RONYÓ,FETGE,PULMÓ, TIROIDE I MAMA) , ESTÈRIL, D'UN SOL ÚS, ENVÀS INDIVIDUAL
E30013070 | Agulles i equips per a biòpsia, Agulles biòpsia coaxial automàtica | AGULLES I EQUIPS PER A BIÒPSIA, AGULLES BIÒPSIA COAXIAL AUTOMÀTICA, AGULLA/GUIA COAXIAL PER A BIÒPSIA DE 13G (2,4MM)X7,8CM+/-0,5CM,CONSTA: CÀNULA ACER INOX A/MARQUES RADIOPAQUES CADA CM,SELECTOR PROFUNDITAT PENETRACIÓ,ESTILET A/CON L-L MASCLE,CODI COLOR,EST,1ÚS,INDIV. COMP/INSTR-PISTOLA AUTOMÀ BIÒP MONOPTY 14GX10CM O EQ
E30013040 | Agulles i equips per a biòpsia, Agulles biòpsia medular | AGULLES I EQUIPS PER A BIÒPSIA, AGULLES BIÒPSIA MEDULAR, AGULLA PER A BIÒPSIA MEDUL·LAR PER ASPIRACIÓ DE 14G (2,1MM) X 5,5CM+/-0,5CM, D'ACER INOXIDABLE, CONNEXIÓ LUER-LOCK, ESCALA GRADUADA PER A LA SEGURETAT DE LA PENETRACIÓ, ESTÈRIL, D'UN SOL ÚS
E30013020 | Agulles i equips per a biòpsia, Agulles biòpsia i localització mamària | AGULLES I EQUIPS PER A BIÒPSIA, AGULLES BIÒPSIA I LOCALITZACIÓ MAMÀRIA, AGULLA/ARPÓ BIÒPSIA I LOCALITZACIÓ MAMÀRIA DE 20G(0,9MM)X9CM+/-0,5CM,D'ACER INOXIDABLE,CÀNULA INTRODUCTORA A/MARQUES DE PROFUNDITAT,GUIA LOCALITZADORA REPOSICIONABLE METÀL·LICA,ARPÓ DE NITINOL AMB MARQUES OPAQUES I CLIP RETENCIÓ DE LA GUIA,ESTÈRIL,1ÚS
E30011010 | Agulles per punció lumbar, Agulles punció lumbar/espinal punta tipus llapis | AGULLES PER PUNCIÓ LUMBAR, AGULLES PUNCIÓ LUMBAR/ESPINAL PUNTA TIPUS LLAPIS, AGULLA ESPINAL AMB INTRODUCTOR, PUNTA DE LLAPIS TIPUS WHITACRE DE 24G (0,55MM) X 120MM+/-2MM, CAPÇAL DE PLÀSTIC TRANSPARENT AMB CODI DE COLOR NORMALITZAT, SENSE LÀTEX, ESTÈRIL, UN SOL ÚS
E30011010 | Agulles per punció lumbar, Agulles punció lumbar/espinal punta tipus llapis | AGULLES PER PUNCIÓ LUMBAR, AGULLES PUNCIÓ LUMBAR/ESPINAL PUNTA TIPUS LLAPIS, AGULLA ESPINAL PER A BLOQUEIG INTRADURAL EN PEDIATRIA,SENSE INTRODUCTOR,PUNTA DE LLAPIS DE 27G (0,4) X 50MM+/-1MM,D'ACER INOXIDABLE,CAPÇAL DE PLÀSTIC TRANSPARENT AMB EFECTE D'AUGMENT,MANDRÍ AMB CODI DE COLOR NORMALITZAT,S/LÀTEX,ESTÈRIL,UN SOL ÚS
E30011030 | Agulles per punció lumbar, Agulles punció lumbar/espinal punta tipus Quincke | AGULLES PER PUNCIÓ LUMBAR, AGULLES PUNCIÓ LUMBAR/ESPINAL PUNTA TIPUS QUINCKE, AGULLA PER A ANESTÈSIA ESPINAL AMB PUNTA TIPUS QUINCKE DE 18G X 75MM+/-5MM, D'ACER INOXIDABLE, CAPÇAL DE PLÀSTIC TRANSPARENT AMB CODI DE COLOR NORMALITZAT, SENSE LÀTEX, ESTÈRIL, D'UN SOL ÚS, ENVÀS INDIVIDUAL
E30011050 | Agulles per punció lumbar, Agulles per a anestèsia /bloqueig de plexes | AGULLES PER PUNCIÓ LUMBAR, AGULLES PER A ANESTÈSIA /BLOQUEIG DE PLEXES, AGULLA PER A ANESTÈSIA DE PLEXES UNIPOLAR DE 20G (0,90MM) X 120MM+/-5MM, AMB PUNTA BISELLADA D'ACER INOX I POLIMENT ESPECIAL,AMB TUB D'INJECCIÓ I CABLE CONNECTOR A QUALSEVOL NEUROESTIMULADOR, ESTÈRIL, ENVÀS INDIVIDUAL, 1 ÚS
E30011050 | Agulles per punció lumbar, Agulles per a anestèsia /bloqueig de plexes | AGULLES PER PUNCIÓ LUMBAR, AGULLES PER A ANESTÈSIA /BLOQUEIG DE PLEXES, AGULLA PER A ANESTÈSIA DE PLEXES DE 20GX150MM+/-5MM,AMB PUNTA BISELLADA 17° ACER INOXIDABLE,TUB D'INJECCIÓ DE LLARGÀRIA 50-60CM AMB CONNECTOR LUER-LOCK, I CONNEXIÓ A NEUROESTIMULADOR DE 50-60CM,ESTÈRIL,INDIVIDUAL,1ÚS
E30011040 | Agulles per punció lumbar, Equips per anestèsia simple i combinada espinal/epidural | AGULLES PER PUNCIÓ LUMBAR, EQUIPS PER ANESTÈSIA SIMPLE I COMBINADA ESPINAL/EPIDURAL, EQUIP ANESTÈSIA COMBINADA ESPINAL/EPIDURAL COMPOST:AGULLA ESPINAL PUNTA LLAPIS 27GX130-140MM,AGU/EPIDURAL TUOHY 18GX80-90MM,CATÈ/EPIDURAL TRANSP DE 90-100CM LLARG,CONN/CAT,XERINGA BAIXA RESISTÈN 10ML,FILTRE PLA 0,2µ,DISP/FIXACIÓ,S/LÀTEX,EST,1ÚS
E30013070 | Agulles i equips per a biòpsia, Agulles biòpsia coaxial automàtica | AGULLES I EQUIPS PER A BIÒPSIA, AGULLES BIÒPSIA COAXIAL AUTOMÀTICA, AGULLA/GUIA COAXIAL P/BIÒPSIA19G (1,1MM)X7CM+/-0,5CM,P/PISTOLA AUTOMÀTICA,CONSTA: CÀNULA ACER INOX A/MARQUES RADIOPAQUES CADA CM,SELECTOR PROFUNDITAT PENETRACIÓ,L-L MASCLE,CODI COLOR,EST,1ÚS,INDIV. COMP/INSTR-PISTOLA AUTOMÀ BIÒP
E30013080 | Agulles i equips per a biòpsia, Agulles per a biòpsia òssia | AGULLES I EQUIPS PER A BIÒPSIA, AGULLES PER A BIÒPSIA ÒSSIA, AGULLA PEDIÀTRICA PER A BIÒPSIA ÒSSIA I TERÀPIA INTRAÒSSIA DE 18G (1,2MM) X 3,5CM+/-0,3CM D'ACER AMB ESTILET, PUNTA TRÒCAR,CONNEXIÓ LUER LOCK, PER A PEDIATRIA, ÈSTERIL, D'UN SOL ÚS, ENVÀS INDIVIDUAL
E30013050 | Agulles i equips per a biòpsia, Agulles per a biòpsia amb mecanisme automàtic | AGULLES I EQUIPS PER A BIÒPSIA, AGULLES PER A BIÒPSIA AMB MECANISME AUTOMÀTIC, AGULLA PER A BIÒPSIA PERCUTÀNIA DE 16G (1,65MM)X10CM+/-0,5CM,D'ACER INOX,PUNTA ECOGÈNICA,MARQUES RADIOPAQUES A CÀNULA EXTERNA,PROFUNDITAT PENETRACIÓ A 15 I 22MM,LLIBERACIÓ MECANISME AMB UNA MÀ,NO LÀTEX,ESTÈRIL,1ÚS,INDIV.COMPATIBLE INSTRUMENT MAGNUM O EQU
E30013060 | Agulles i equips per a biòpsia, Agulles compactes per a biòpsia | AGULLES I EQUIPS PER A BIÒPSIA, AGULLES COMPACTES PER A BIÒPSIA, AGULLA COMPACTA PER A BIÒPSIA PERCUTÀNIA PER AVULSIÓ AMB MECANISME AUTOMÀTIC, DE 18G (1,25MM) X 20CM+/-1CM, PROFUNDITAT PENETRACIÓ DE 22MM,D'ACER INOXIDABLE I PLÀSTIC, PUNTA ECOGÈNICA,MARQUES DE PROFUNDITAT,ESTÈRIL, D'UN SOL ÚS, ENVÀS INDIVIDUAL
E30013010 | Agulles i equips per a biòpsia, Agulles biòpsia tipus Chiba | AGULLES I EQUIPS PER A BIÒPSIA, AGULLES BIÒPSIA TIPUS CHIBA, AGULLA PER A BIÒPSIA PUNTA TIPUS CHIBA, D'ALTA RESOLUCIÓ ECOGÈNICA DE 22G (0,7MM) X 15,2CM+/-1CM, D'ACER INOXIDABLE, AMB MANDRÍ METÀL·LIC, CAPÇAL DE PLÀSTIC PER A CON LUER, ESTÈRIL(B*)BAIXA_ESTUDI GERÈNCIA
E30011060 | Agulles per punció lumbar, Equips per a anestèsia/bloqueig de plexes | AGULLES PER PUNCIÓ LUMBAR, EQUIPS PER A ANESTÈSIA/BLOQUEIG DE PLEXES, EQUIP BLOQUEIG CONTINU DE PLEXES I CONTROL DEL DOLOR,COMPOST:AGULLA BISELLADA 19GX 50MM+/-1MM LLARG A/CABLE CONN/NEUROESTIMULADOR;TUB INJECCIÓ 40CM+/-2CM,CATÈTER 20GX 50CM+/-2CM A/OBERT/CENTRAL I ESTILET ESTIMULADOR,ADAP,FILTRE,SIST/FIXAR CAT,ESTÈRIL,1ÚS
E30013080 | Agulles i equips per a biòpsia, Agulles per a biòpsia òssia | AGULLES I EQUIPS PER A BIÒPSIA, AGULLES PER A BIÒPSIA ÒSSIA, AGULLA PER A BIÒPSIA/ASPIRACIÓ ÒSSIA DE CRESTA ILÍACA, DE 13G (2,4MM) X 10CM+/-0,3CM,CONSTA: CÀNULA,ESTILET DE PUNTA BISELL,EXTRACTOR I L'AGULLA,D'ACER INOXIDABLE, CONNEXIÓ LUER-LOCK,MÀNEC ERGONÒMIC,SENSE LÀTEX,ESTÈRIL, D'UN SOL ÚS, ENVÀS INDIVIDUAL
E30013080 | Agulles i equips per a biòpsia, Agulles per a biòpsia òssia | AGULLES I EQUIPS PER A BIÒPSIA, AGULLES PER A BIÒPSIA ÒSSIA, AGULLA PER A BIÒPSIA/ASPIRACIÓ ÒSSIA DE CRESTA ILÍACA, DE 13G (2,4MM) X 15CM+/-1CM,CONSTA: CÀNULA,ESTILET DE PUNTA BISELL,EXTRACTOR I L'AGULLA,D'ACER INOXIDABLE, CONNEXIÓ LUER-LOCK,MÀNEC ERGONÒMIC,SENSE LÀTEX,ESTÈRIL, D'UN SOL ÚS, ENVÀS INDIVIDUAL
E30013050 | Agulles i equips per a biòpsia, Agulles per a biòpsia amb mecanisme automàtic | AGULLES I EQUIPS PER A BIÒPSIA, AGULLES PER A BIÒPSIA AMB MECANISME AUTOMÀTIC, AGULLA PER A BIÒPSIA PERCUTÀNIA DE 18G (1,27MM)X20CM+/-1CM,D'ACER INOX,PUNTA ECOGÈNICA,MARQUES RADIOPAQUES A CÀNULA EXTERNA,PROFUNDITAT PENETRACIÓ A 15 I 22MM,LLIBERACIÓ MECANISME AMB UNA MÀ,NO LÀTEX,ESTÈRIL,1ÚS,INDIV.COMPATIBLE INSTRUMENT MAGNUM O EQU
E30013160 | Agulles i equips per a biòpsia, Equips punció biòpsia | AGULLES I EQUIPS PER A BIÒPSIA, EQUIPS PUNCIÓ BIÒPSIA, EQUIP DE BIÒPSIA P/EXTRACCIÓ MOSTRES DE TEIXIT UTERÍ P/DOBLE ASPIRACIÓ ENDOMETRIAL A/METODOLOGIA DABE,CONSTA: 2 CÀNULES DE 3MM Ø A/FORATS EN EXTR/DISTAL,CONNECTOR EXTR/PROXIMAL,XERINGA 20CM LUER A/FRE,POT DE MOSTRA A/ETIQUETA IDENTIF, ESTÈRIL,INDIVI,1ÚS
E30013060 | Agulles i equips per a biòpsia, Agulles compactes per a biòpsia | AGULLES I EQUIPS PER A BIÒPSIA, AGULLES COMPACTES PER A BIÒPSIA, AGULLA COMPACTA PER A BIÒPSIA PERCUTÀNIA PER AVULSIÓ AMB MECANISME AUTOMÀTIC EN PARTS TOVES, DE 16G (1,60MM) X 10CM+/-0,5CM, TRES PROFUNDITATS DE PENETRACIÓ DE 13, 23 I 33MM, MOSTRA DE 9, 19 I 29MM, SENSE LÀTEX, ESTÈRIL, UN SOL ÚS, ENVÀS INDIVIDUAL
E30013010 | Agulles i equips per a biòpsia, Agulles biòpsia tipus Chiba | AGULLES I EQUIPS PER A BIÒPSIA, AGULLES BIÒPSIA TIPUS CHIBA, AGULLA PER A BIÒPSIA PUNTA TIPUS CHIBA DE 22G (0,7MM) X 10CM+/-1CM, D'ACER INOXIDABLE, AMB MANDRÍ METÀL·LIC I CAPÇAL DE PLÀSTIC PER A CON LUER,AMB MARQUES DE PROFUNDITAT I PUNTA ECOGÈNICA, ESTÈRIL, D'UN SOL ÚS
E30013020 | Agulles i equips per a biòpsia, Agulles biòpsia i localització mamària | AGULLES I EQUIPS PER A BIÒPSIA, AGULLES BIÒPSIA I LOCALITZACIÓ MAMÀRIA, AGULLA/ARPÓ BIÒPSIA I LOCALITZACIÓ DE LESIONS MAMÀRIES DE 18G (1,2MM) X 12CM+/-0,5CM, D'ACER INOXIDABLE,CLIP MARCADOR DE NITINOL TRENAT EN FORMA D'U,MARCADOR COMPATIBLE AMB MRI I RX, ESTÈRIL, D'UN SOL ÚS, ENVÀS INDIVIDUAL
E30013060 | Agulles i equips per a biòpsia, Agulles compactes per a biòpsia | AGULLES I EQUIPS PER A BIÒPSIA, AGULLES COMPACTES PER A BIÒPSIA, AGULLA COMPACTA PER A BIÒPSIA PERCUTÀNIA PER AVULSIÓ AMB MECANISME AUTOMÀTIC, DE 14G (2MM) X 9CM+/-0,5CM, PROFUNDITAT PENETRACIÓ DE 11MM,IDENTIFICACIÓ CALIBRE PER COLOR, SENSE LÀTEX, ESTÈRIL, UN SOL ÚS, ENVÀS INDIVIDUAL
E30013050 | Agulles i equips per a biòpsia, Agulles per a biòpsia amb mecanisme automàtic | AGULLES I EQUIPS PER A BIÒPSIA, AGULLES PER A BIÒPSIA AMB MECANISME AUTOMÀTIC, AGULLA P/BIÒPSIA PERCUTÀ P/AVULSIÓ A/MECANI/AUTOMÀTIC I SEMIAUTOMÀTIC,DE 18G (1,2MM)X7,5CM+/-0,5CM,D'ACER INOXIDABLE,PUNTA ECOGÈNICA,MARQUES RADIOPÀQUES,11MM DE PROFUNDITAT DE PENETRACIÓ,PER A TEIXITS TOUS,SENSE LÀTEX,ESTÈRIL,UN SOL ÚS,ENVÀS INDIVIDUAL
E30013050 | Agulles i equips per a biòpsia, Agulles per a biòpsia amb mecanisme automàtic | AGULLES I EQUIPS PER A BIÒPSIA, AGULLES PER A BIÒPSIA AMB MECANISME AUTOMÀTIC, AGULLA P/BIÒPSIA PERCUTÀ P/AVULSIÓ A/MECANI/AUTOMÀTIC I SEMIAUTOMÀTIC,DE 18G (1,2MM)X7,5CM+/-0,5CM,D'ACER INOXIDABLE,PUNTA ECOGÈNICA,MARQUES RADIOPÀQUES,22MM DE PROFUNDITAT DE PENETRACIÓ,PER A TEIXITS TOUS,SENSE LÀTEX,ESTÈRIL,UN SOL ÚS,ENVÀS INDIVIDUAL
E30013080 | Agulles i equips per a biòpsia, Agulles per a biòpsia òssia | AGULLES I EQUIPS PER A BIÒPSIA, AGULLES PER A BIÒPSIA ÒSSIA, AGULLA PER A BIÒPSIA MEDUL·LA ÒSSIA DE CRESTA ILÍACA, DE 11G (3,04MM) X 10CM+/-0,3CM, D'ACER INOXIDABLE, CAPTURADOR SEGUR DE MOSTRA, AMB MANDRÍ METÀL·LIC I EMPUNYADURA DE PLÀSTIC PER A LA SEVA MANIPULACIÓ, ESTÈRIL, D'UN SOL ÚS
E30011010 | Agulles per punció lumbar, Agulles punció lumbar/espinal punta tipus llapis | AGULLES PER PUNCIÓ LUMBAR, AGULLES PUNCIÓ LUMBAR/ESPINAL PUNTA TIPUS LLAPIS, AGULLA ESPINAL AMB INTRODUCTOR, PUNTA DE LLAPIS TIPUS WHITACRE DE 25G (0,50MM) X 120MM+/-2MM, ACER INOX, INTRODUCTOR DE 20G (0,9MM) X 38MM+/-1MM, MANDRÍ OBTURADOR, CAPÇAL DE PLÀSTIC TRANSPARENT AMB CODI DE COLOR NORMALITZAT, SENSE LÀTEX, ESTÈRIL, 1ÚS
E30013160 | Agulles i equips per a biòpsia, Equips punció biòpsia | AGULLES I EQUIPS PER A BIÒPSIA, EQUIPS PUNCIÓ BIÒPSIA, EQUIP PER A BIÒPSIA CONSTA DE: AGULLA DE 16G (1,65MM) X 15CM+/-1CM, AMB PUNTA TIPUS TRÒCAR, CÀNULA AMB BISELL ESPECIAL PER A TALL I XERINGA AMB BLOQUEIG, D'ACER I PLÀSTIC,ESTÈRIL,SENSE LÀTEX,D'UN SOL ÚS
E30013999 | Agulles i equips per a biòpsia, Altres agulles biòpsia i accessoris | AGULLES I EQUIPS PER A BIÒPSIA, ALTRES AGULLES BIÒPSIA I ACCESSORIS, GUIA D'AGULLA PER A BIÒPSIA DE TRANSDUCTOR TRANSVAGINAL ECOGRÀFIC, ACCEPTA ACCESSORIS DE 16G I 18G, AGULLA DE POLÍMER, ESTÈRIL, D'UN SOL ÚS. COMPATIBLE AMB ECÒGRAFS: SIEMENS EC-9-4 I THOSIBA (DIFERENTS MODELS) O EQUIVALENT
E30013160 | Agulles i equips per a biòpsia, Equips punció biòpsia | AGULLES I EQUIPS PER A BIÒPSIA, EQUIPS PUNCIÓ BIÒPSIA, EQUIP PER A BIÒPSIA, CONSTA DE: AGULLA DE 16G (1,27MM) X 15CM+/-1CM, AMB PUNTA TIPUS TROCAR, CÀNULA AMB BISELL ESPECIAL PER A TALL I XERINGA AMB BLOQUEIG, ESTÈRIL, D'UN SOL ÚS(B*)BAIXA_ESTUDI GERÈNCIA
E30011050 | Agulles per punció lumbar, Agulles per a anestèsia /bloqueig de plexes | AGULLES PER PUNCIÓ LUMBAR, AGULLES PER A ANESTÈSIA /BLOQUEIG DE PLEXES, AGULLA PER A ANESTÈSIA DE PLEXES UNIPOLAR DE 22G (0,70MM) X 80MM+/-2MM, AMB PUNTA BISELLADA D'ACER INOX I POLIMENT ESPECIAL,AMB TUB D'INJECCIÓ I CABLE CONNECTOR A QUALSEVOL NEUROESTIMULADOR, ESTÈRIL, ENVÀS INDIVIDUAL, 1 ÚS
E30010270 | Agulles, Taps de punció estereotàxia | AGULLES, TAPS DE PUNCIÓ ESTEREOTÀXIA, GUIA PER A AGULLA DE BIÒPSIA CALIBRE 14 G: "TAP DE PUNCIÓ PER A ESTEREOTÀXIA DE 14 G"(B*)BAIXA_ESTUDI GERÈNCIA
E30013160 | Agulles i equips per a biòpsia, Equips punció biòpsia | AGULLES I EQUIPS PER A BIÒPSIA, EQUIPS PUNCIÓ BIÒPSIA, EQUIP PER A BIÒPSIA RENAL,CONSTA: AGULLA 19G X70CM AMB TALL RÀPID DE 20MM LONG RECORREGUT,ADAPTADOR VÀLVULA,CÀNULA REFORÇ DE 14G, BEINA INTRODUCTORA 7FR,CATÈTER RECTE 5FR,CATÈTER FLEXIBLE 5FR,NO LÀTEX,ESTÈRIL,1ÚS.
E30011050 | Agulles per punció lumbar, Agulles per a anestèsia /bloqueig de plexes | AGULLES PER PUNCIÓ LUMBAR, AGULLES PER A ANESTÈSIA /BLOQUEIG DE PLEXES, AGULLA PER A ANESTÈSIA DE PLEXES DE 20G (0,9MM) X 150MM+/-5MM,AMB PUNTA BISELLADA 15°,ELÈCTRODE A LA PUNTA DE L'AGULLA,MARQUES DE PROFUNDITAT,TUB D'INJECCIÓ DE LLARGÀRIA 50CM+/-4CM,AMB CONNEXIÓ A NEUROESTIMULADOR,SENSE LÀTEX,ESTÈRIL,INDIVIDUAL,UN SOL ÚS
E30011020 | Agulles per punció lumbar, Agulles punció lumbar/epidural punta tipus Tuohy | AGULLES PER PUNCIÓ LUMBAR, AGULLES PUNCIÓ LUMBAR/EPIDURAL PUNTA TIPUS TUOHY, AGULLA PER A ANESTÈSIA EPIDURAL AMB PUNTA TUOHY DE 20G (0,9MM) X 50MM+/-1MM, D'ACER INOXIDABLE, MARQUES D'INTRODUCCIÓ CADA 0,5CM, CAPÇAL CONNEXIÓ LUER-LOCK TRANSPARENT, MANDRÍ AMB CODI DE COLOR NORMALITZAT, PER A PEDIATRIA, SENSE LÀTEX, ESTÈRIL, UN ÚS
E30011060 | Agulles per punció lumbar, Equips per a anestèsia/bloqueig de plexes | AGULLES PER PUNCIÓ LUMBAR, EQUIPS PER A ANESTÈSIA/BLOQUEIG DE PLEXES, EQUIP BLOQUEIG CONTINU DE PLEXES I CONTROL DOLOR,ECOGÈNIC,COMPOST:AG/PUNTA TUOHY 18GX50MM+/-1MM,CABLE CONN/NEUROESTIMULADOR I TUB INJECCIÓ 50CM+/-2CM;CATÈTER RADIOPAC 20GX40CM+/-2CM LLARG A/ESTILET,XERIN/5ML,CONN/CAT I FILTRE,EST,1ÚS.COMP/STIMUPLEX O EQ
E30013060 | Agulles i equips per a biòpsia, Agulles compactes per a biòpsia | AGULLES I EQUIPS PER A BIÒPSIA, AGULLES COMPACTES PER A BIÒPSIA, AGULLA COMPACTA PER A BIÒPSIA PERCUTÀNIA PER AVULSIÓ AMB MECANISME AUTOMÀTIC, DE 14G (2,1MM) X 6CM+/-0,5CM, PROFUNDITAT DE 22MM, D'ACER INOXIDABLE, PER A TEIXITS TOUS, CON DE PLÀSTIC, ESTÈRIL, D'UN SOL ÚS, ENVÀS INDIVIDUAL(B*)BAIXA_ESTUDI GERÈNCIA
E30011030 | Agulles per punció lumbar, Agulles punció lumbar/espinal punta tipus Quincke | AGULLES PER PUNCIÓ LUMBAR, AGULLES PUNCIÓ LUMBAR/ESPINAL PUNTA TIPUS QUINCKE, AGULLA PER A ANESTÈSIA ESPINAL AMB PUNTA QUINCKE DE 25G (0,50MM) X 30MM+/-1MM, D'ACER INOXIDABLE, BISELL CURT, SENSE INTRODUCTOR, CAPÇAL TRANSPARENT AMB CODI DE COLOR NORMALITZAT, SENSE LÀTEX, ESTÈRIL, D'UN SOL ÚS, ENVÀS INDIVIDUAL
E30011010 | Agulles per punció lumbar, Agulles punció lumbar/espinal punta tipus llapis | AGULLES PER PUNCIÓ LUMBAR, AGULLES PUNCIÓ LUMBAR/ESPINAL PUNTA TIPUS LLAPIS, AGULLA ESPINAL PER A BLOQUEIG INTRADURAL EN PEDIATRIA,SENSE INTRODUCTOR,PUNTA DE LLAPIS DE 25G (0,5) X 25MM+/-1MM,D'ACER INOXIDABLE,CAPÇAL DE PLÀSTIC TRANSPARENT AMB EFECTE D'AUGMENT,MANDRÍ AMB CODI DE COLOR NORMALITZAT,S/LÀTEX,ESTÈRIL,UN SOL ÚS
E30013050 | Agulles i equips per a biòpsia, Agulles per a biòpsia amb mecanisme automàtic | AGULLES I EQUIPS PER A BIÒPSIA, AGULLES PER A BIÒPSIA AMB MECANISME AUTOMÀTIC, AGULLA PER A BIÒPSIA PERCUTÀNIA DE 16G (1,65MM)X16CM+/-1CM,D'ACER INOX,PUNTA ECOGÈNICA,MARQUES RADIOPAQUES A CÀNULA EXTERNA,PROFUNDITAT PENETRACIÓ A 15 I 22MM,LLIBERACIÓ MECANISME AMB UNA MÀ,NO LÀTEX,ESTÈRIL,1ÚS,INDIV.COMPATIBLE INSTRUMENT MAGNUM O EQU
E30013070 | Agulles i equips per a biòpsia, Agulles biòpsia coaxial automàtica | AGULLES I EQUIPS PER A BIÒPSIA, AGULLES BIÒPSIA COAXIAL AUTOMÀTICA, CÀNULA COAXIALPLÀSTIC PER A GUIAR AGULLA D'ESTEROTÀXIA PER A MAMOTOM,CALIBRE 10GX11,8CM+/-0,5CM LONG,FACILITA DIRECCIÓMARGE D'ATAC DEL TRAÇ PER A BIÒPSA MINIMAMENT INVASIVA,ESTÈRIL,UN SOL ÚS.COMPATIBLE I.R.M. I SISTEMA ESTEROTAX
E30013090 | Agulles i equips per a biòpsia, Agulles per a biòpsia histològica i citotlògica | AGULLES I EQUIPS PER A BIÒPSIA, AGULLES PER A BIÒPSIA HISTOLÒGICA I CITOTLÒGICA, AGULLA PER A BIÒPSIA CEREBRAL DE 15G X 6" (1,8MM) X 15CM+/-1CM, D'ACER INOXIDABLE, PRECALIBRADA ESTEROTÀCTICA SENSE MARC, TALL DE FINESTRA 10 MM, PER A NEUROCIRURGIA EN NEURONAVEGACIÓ AMB MARCADORS GUIATS PER NAVEGACIÓ, ESTÈRIL, ENVÀS INDIVIDUAL, 1 ÚS
E30053100 | Catèters Sistema Nervios Central, Catèter per anestèsia epidural/espinal i/o analgèsia | CATÈTERS SISTEMA NERVIOS CENTRAL, CATÈTER PER ANESTÈSIA EPIDURAL/ESPINAL I/O ANALGÈSIA, CATÈTER ANESTÈSIA I ANALGÈSIA EPIDURAL DE POLIAMIDA (PA) TRANSPARENT, Ø20G (0,90MM)X 90CM+/-4CM,RADIOPAC AMB MARQUES DE PROFUNDITAT,EXTREM DISTAL TANCAT AMB ORIFICIS LATERALS, GUIA INTRODUCTORA,CONNECTOR LUER-LOCK,ETIQUETA IDENTIFICATIVA,ESTÈRIL, 1 ÚS
E30013050 | Agulles i equips per a biòpsia, Agulles per a biòpsia amb mecanisme automàtic | AGULLES I EQUIPS PER A BIÒPSIA, AGULLES PER A BIÒPSIA AMB MECANISME AUTOMÀTIC, AGULLA PER A BIÒPSIA PERCUTÀNIA DE 18G (1,27MM)X10CM+/-0,5CM,D'ACER INOX,PUNTA ECOGÈNICA,MARQUES RADIOPAQUES A CÀNULA EXTERNA,PROFUNDITAT PENETRACIÓ A 15 I 22MM,LLIBERACIÓ MECANISME AMB UNA MÀ,NO LÀTEX,ESTÈRIL,1ÚS,INDIV.COMPATIBLE INSTRUMENT MAGNUM O EQU
E30013020 | Agulles i equips per a biòpsia, Agulles biòpsia i localització mamària | AGULLES I EQUIPS PER A BIÒPSIA, AGULLES BIÒPSIA I LOCALITZACIÓ MAMÀRIA, AGULLA/ARPÓ BIÒPSIA I LOCALITZACIÓ MAMÀRIA DE 20G(0,9MM)X12CM+/-0,5CM,D'ACER INOXIDABLE,CÀNULA INTRODUCTORA A/MARQUES DE PROFUNDITAT,GUIA LOCALITZADORA REPOSICIONABLE METÀL·LICA,ARPÓ DE NITINOL AMB MARQUES OPAQUES I CLIP RETENCIÓ DE LA GUIA,ESTÈRIL,1ÚS
E30011050 | Agulles per punció lumbar, Agulles per a anestèsia /bloqueig de plexes | AGULLES PER PUNCIÓ LUMBAR, AGULLES PER A ANESTÈSIA /BLOQUEIG DE PLEXES, AGULLA PER A ANESTÈSIA DE PLEXES UNIPOLAR DE 20G (0,90MM) X 150MM+/-5MM, AMB PUNTA BISELLADA D'ACER INOX I POLIMENT ESPECIAL,AMB TUB D'INJECCIÓ I CABLE CONNECTOR A QUALSEVOL NEUROESTIMULADOR, ESTÈRIL, ENVÀS INDIVIDUAL, 1 ÚS
E30013020 | Agulles i equips per a biòpsia, Agulles biòpsia i localització mamària | AGULLES I EQUIPS PER A BIÒPSIA, AGULLES BIÒPSIA I LOCALITZACIÓ MAMÀRIA, GUIA DE 11G AJUSTABLE A L'AGULLA/SONDA PER A MAMOTOM, DE PLÀSTIC, ESTÈRIL, D'UN SOL ÚS, ENVÀS INDIVIDUAL. COMPATIBLE AMB ALGUNS SISTEMES D'ESTEROTAXIA VERTICAL I TAULA PRONO
E30013020 | Agulles i equips per a biòpsia, Agulles biòpsia i localització mamària | AGULLES I EQUIPS PER A BIÒPSIA, AGULLES BIÒPSIA I LOCALITZACIÓ MAMÀRIA, GUIA DE LOCALITZACIÓ PER A MAMOTOM, D'ACER INOXIDABLE, DE 20G. COMPATIBLE AMB CABLES DE LOCALITZACIÓ DE 20G PER A FISCHER DE SIEMENS O EQUIVALENT
E30011010 | Agulles per punció lumbar, Agulles punció lumbar/espinal punta tipus llapis | AGULLES PER PUNCIÓ LUMBAR, AGULLES PUNCIÓ LUMBAR/ESPINAL PUNTA TIPUS LLAPIS, AGULLA ESPINAL AMB INTRODUCTOR, PUNTA DE LLAPIS TIPUS SPROTTE I OBERTURA LATERAL DE 25G (0,50MM) X 35MM+/-1MM, D'ACER INOXIDABLE, CAPÇAL DE PLÀSTIC TRANSPARENT AMB CODI DE COLOR NORMALITZAT, SENSE LÀTEX, ESTÈRIL, D'UN SOL ÚS
E30013080 | Agulles i equips per a biòpsia, Agulles per a biòpsia òssia | AGULLES I EQUIPS PER A BIÒPSIA, AGULLES PER A BIÒPSIA ÒSSIA, AGULLA PER A BIÒPSIA MEDUL·LA ÒSSIA DE CRESTA ILÍACA, DE 8G (2,8MM) X 10CM+/-0,5CM, D'ACER INOXIDABLE, CAPTURADOR SEGUR DE MOSTRA, AMB MANDRÍ METÀL·LIC I EMPUNYADURA DE PLÀSTIC PER A LA SEVA MANIPULACIÓ, ESTÈRIL, D'UN SOL ÚS
E30013050 | Agulles i equips per a biòpsia, Agulles per a biòpsia amb mecanisme automàtic | AGULLES I EQUIPS PER A BIÒPSIA, AGULLES PER A BIÒPSIA AMB MECANISME AUTOMÀTIC, AGULLA P/BIÒPSIA PERCUTÀ P/AVULSIÓ A/MECANI/AUTOMÀTIC I SEMIAUTOMÀTIC, DE 16G (1,6MM) X 7,5CM+/-0,5CM,D'ACER INOXIDABLE,PUNTA ECOGÈNICA,MARQUES RADIOPÀQUES,11MM DE PROFUNDITAT DE PENETRACIÓ,PER A TEIXITS TOUS,SENSE LÀTEX,ESTÈRIL,UN SOL ÚS,ENVÀS INDIVIDUA
E30013050 | Agulles i equips per a biòpsia, Agulles per a biòpsia amb mecanisme automàtic | AGULLES I EQUIPS PER A BIÒPSIA, AGULLES PER A BIÒPSIA AMB MECANISME AUTOMÀTIC, AGULLA P/BIÒPSIA PERCUTÀ P/AVULSIÓ A/MECANI/AUTOMÀTIC I SEMIAUTOMÀTIC, DE 16G (1,6MM) X 7,5CM+/-0,5CM,D'ACER INOXIDABLE,PUNTA ECOGÈNICA,MARQUES RADIOPÀQUES,22MM DE PROFUNDITAT DE PENETRACIÓ,PER A TEIXITS TOUS,SENSE LÀTEX,ESTÈRIL,UN SOL ÚS,ENVÀS INDIVIDUA
E30011050 | Agulles per punció lumbar, Agulles per a anestèsia /bloqueig de plexes | AGULLES PER PUNCIÓ LUMBAR, AGULLES PER A ANESTÈSIA /BLOQUEIG DE PLEXES, AGULLA PER A ANESTÈSIA DE PLEXES,ECOGÈNICA,SENSE ESTIMULACIÓ DE 22G (0,7MM) X 50MM+/-1MM, AMB BISELL DE 20°, D'ACER INOXIDABLE, BLOQUEIG SOTA ECOGRAFIA PER FACILITAR LA BÚSQUEDA DE NERVIS, ESTÈRIL, D'UN SOL ÚS
E30011050 | Agulles per punció lumbar, Agulles per a anestèsia /bloqueig de plexes | AGULLES PER PUNCIÓ LUMBAR, AGULLES PER A ANESTÈSIA /BLOQUEIG DE PLEXES, AGULLA PER A ANESTÈSIA DE PLEXES DE 22G (0,7MM) X 50MM+/-1MM,A/PUNTA BISELLADA 30° D'ACER INOXIDABLE,MARQUES PROFUNDITAT,LÍNIA D'EXTENSIÓ DE LLARG 50CM+/-4CM,CONNEXIÓ A NEUROESTIMULADOR,ESTÈRIL,ENVÀS INDIVIDUAL,1 ÚS
E30011050 | Agulles per punció lumbar, Agulles per a anestèsia /bloqueig de plexes | AGULLES PER PUNCIÓ LUMBAR, AGULLES PER A ANESTÈSIA /BLOQUEIG DE PLEXES, AGULLA PER A ANESTÈSIA DE PLEXES DE 21G X 100MM+/-5MM,AMB PUNTA BISELLADA 30°, ACER INOXIDABLE,TUB D'INJECCIÓ DE LLARGÀRIA 50-60CM AMB CONNECTOR LUER-LOCK, I CONNEXIÓ A NEUROESTIMULADOR DE 50-60CM,ESTÈRIL,INDIVIDUAL,1ÚS
E30013999 | Agulles i equips per a biòpsia, Altres agulles biòpsia i accessoris | AGULLES I EQUIPS PER A BIÒPSIA, ALTRES AGULLES BIÒPSIA I ACCESSORIS, GUIA D'AGULLA PER A BIÒPSIA DE TRANSDUCTOR TRANSVAGINAL ECOGRÀFIC,GUIA AJUSTABLE DE 3,2CM A 1,9CMX32CM,A/FUNDA LÀTEX DE 3,5CMX20CM,ACCEPTA ACCESSORIS DE 16G I 18G,AGULLA POLÍMER,ESTÈRIL,1ÚS.COMP/ECÒGRAFS:SIEMENS EC-9-4 I THOSIBA (DIFERENTS MODELS) O EQU
E30013070 | Agulles i equips per a biòpsia, Agulles biòpsia coaxial automàtica | AGULLES I EQUIPS PER A BIÒPSIA, AGULLES BIÒPSIA COAXIAL AUTOMÀTICA, AGULLA COAXIAL PER A BIÒPSIA AUTOMÀTICA DE 14G (2,1MM) X 7,5CM+/-0,5CM,D'ACER INOX,PUNTA TRIBISELLADA,PROFUNDITAT DE PENETRACIÓ DE 22MM,MARQUES DE PROFUNDITAT EN CM,CON LUER-LOCK TRANSPARENT, ESTÈRIL, INDIV, 1 ÚS. COMP/AGULLA BIOPSIA ACECUT O EQUIVALENT
E30013999 | Agulles i equips per a biòpsia, Altres agulles biòpsia i accessoris | AGULLES I EQUIPS PER A BIÒPSIA, ALTRES AGULLES BIÒPSIA I ACCESSORIS, GUIA D'AGULLA PER A BIÒPSIA DE PRÒSTATA, MIDES DE 11CM+/-0,5CM X 4CM+/-0,3CM X 2,8CM+/-0,3CM, PER A AGULLES DE 16-18G, D'ACER INOXIDABLE, ESTÈRIL, D'UN SOL ÚS. COMPATIBLE AMB TRANSDUCTOR ECOGRÀFIC BK MEDICAL 8808 O EQUIVALENT
E30013020 | Agulles i equips per a biòpsia, Agulles biòpsia i localització mamària | AGULLES I EQUIPS PER A BIÒPSIA, AGULLES BIÒPSIA I LOCALITZACIÓ MAMÀRIA, AGULLA PER A BIÒPSIA DE MAMA,CALIBRE 9G (3,7MM) X 13CM+/-0,5CM LONGITUD,AMB SISTEMA D'ASPIRACIÓ PER BUIT,AMB CAMBRA DE RECOLECCIÓ DE 12MM,DE PLÀSTIC I ACER INOXIDABLE,PER A ESTEROTÀXIA PRONA I VERTICAL,ESTÈRIL,UN SOL ÚS.COMP/SISTEMA SUROS O EQU
E30013020 | Agulles i equips per a biòpsia, Agulles biòpsia i localització mamària | AGULLES I EQUIPS PER A BIÒPSIA, AGULLES BIÒPSIA I LOCALITZACIÓ MAMÀRIA, AGULLA PER A BIÒPSIA DE MAMA,CALIBRE 9G (3,7MM) X 13CM+/-0,5CM LONGITUD,AMB SISTEMA D'ASPIRACIÓ PER BUIT,AMB CAMBRA DE RECOLECCIÓ DE 20MM,DE PLÀSTIC I ACER INOXIDABLE,PER A ESTEROTÀXIA PRONA I VERTICAL,ESTÈRIL,UN SOL ÚS.COMP/SISTEMA SUROS O EQU
E30013020 | Agulles i equips per a biòpsia, Agulles biòpsia i localització mamària | AGULLES I EQUIPS PER A BIÒPSIA, AGULLES BIÒPSIA I LOCALITZACIÓ MAMÀRIA, GUIA PER A AGULLA DE BIÒPSIA DE MAMA DE 9G, DE PLÀSTIC, PER INTRODUIR AL SUPORT METÀL·LIC DE L'ESTEROTÀXIA VERTICAL O TAULA DE BIÒPSIA SISTEMA AL BUIT, STEREOLOC, ESTÈRIL, D'UN SOL ÚS. COMPATIBLE AMB SISTEMA SUROS O EQUIVALENT
E30013020 | Agulles i equips per a biòpsia, Agulles biòpsia i localització mamària | AGULLES I EQUIPS PER A BIÒPSIA, AGULLES BIÒPSIA I LOCALITZACIÓ MAMÀRIA, RECIPIENT AMB TAPA PER A SISTEMA DE BIÒPSIA DE MAMA AL BUIT, DE PLÀSTIC, PER A TEIXITS TOUS, MITJANÇANT ECOGAFIA O ESTEROTÀXIA, MIDES: DIÀMETRE 13CM+/-0,5CM, ALÇADA16CM+/-1CM, CAPACITAT 400CC+/-20CC. COMP/SISTEMA ASPIRACIÓ I AGULLES BIÒPSIA SUROS O EQU
E30013020 | Agulles i equips per a biòpsia, Agulles biòpsia i localització mamària | AGULLES I EQUIPS PER A BIÒPSIA, AGULLES BIÒPSIA I LOCALITZACIÓ MAMÀRIA, MARCADOR PER A PUNCIÓ MAMÀRIA DE TITANI POST BIÒPSIA, AMB DISPOSITIU D'EJECCIÓ, UTILITZAT PER A L'AGULLA D'ESTEROTAXIA DE CALIBRE 9G(3,7MM)-12G X 13CM+/-0,5CM LONGITUD, ESTÈRIL, D'UN SOL ÚS. COMPATIBLE AMB SISTEMA SUROS O EQUIVALENT
E30013999 | Agulles i equips per a biòpsia, Altres agulles biòpsia i accessoris | AGULLES I EQUIPS PER A BIÒPSIA, ALTRES AGULLES BIÒPSIA I ACCESSORIS, EQUIP PER A GUIA D'AGULLA PER A BIÒPSIA, CONSTA DE: GUIA QUE ACCEPTA DIFERENTS GAUGES DE 8,5FR I DE 14G A 23G (EXCEPTE 19G), FUNDA ESTÈRIL, GEL CONDUCTOR, ESTÈRIL, D'UN SOL ÚS. COMPATIBLE AMB TRANSDUCTOR ECOGRÀFIC I AGULLA ULTRA-PRO II O EQUIVALENT
E30011050 | Agulles per punció lumbar, Agulles per a anestèsia /bloqueig de plexes | AGULLES PER PUNCIÓ LUMBAR, AGULLES PER A ANESTÈSIA /BLOQUEIG DE PLEXES, AGULLA HÍBRIDA PER ANESTÈSIA DE PLEXES/BLOQUEIG DE NERVIS PERIFÈRICS MITJANÇANT ESTIMULACIÓ NERVIOSA O TÈCNICA D'ECOGRAFIA P/ULTRASÓ,PUNTA BISELLADA 20°, 21G (0,80)X95MM+/-5MM,MARQUES PROFUNDITAT,ACER INOX,CONNEXIÓ A NEUROESTIMULADOR,NO LÀTEX,ESTÈRIL,1ÚS
E30013070 | Agulles i equips per a biòpsia, Agulles biòpsia coaxial automàtica | AGULLES I EQUIPS PER A BIÒPSIA, AGULLES BIÒPSIA COAXIAL AUTOMÀTICA, AGULLA/GUIA COAXIAL P/BIÒPSIA13G (2,4MM)X13CM+/-0,5CM PER PISTOLA AUTOMÀTICA,CONSTA:CÀNULA ACER INOX A/MARQUES RADIOPAQUES CADA CM,SELECTOR PROFUNDITAT PENETRACIÓ,L-L MASCLE,CODI COLOR,EST,1ÚS,INDIV.COMP/INSTR-PISTOLA AUTOMÀ BIÒ
E30013070 | Agulles i equips per a biòpsia, Agulles biòpsia coaxial automàtica | AGULLES I EQUIPS PER A BIÒPSIA, AGULLES BIÒPSIA COAXIAL AUTOMÀTICA, AGULLA/GUIA COAXIAL PER A BIÒPSIA DE 17G (1,4MM)X13CM+/-0,5CM,CONSTA: CÀNULA ACER INOX A/MARQUES RADIOPAQUES CADA CM,ESTILET A/CON L-L MASCLE,SELECTOR PROFUNDITAT DE PENETRACIÓ,CODI COLOR,EST,1ÚS,INDIV. COMP/INSTRUMENT/PIST AUTOMÀ BIÒP MAGNUM/BIOPTY O EQ
E30013050 | Agulles i equips per a biòpsia, Agulles per a biòpsia amb mecanisme automàtic | AGULLES I EQUIPS PER A BIÒPSIA, AGULLES PER A BIÒPSIA AMB MECANISME AUTOMÀTIC, AGULLA PER A BIÒPSIA PERCUTÀNIA PER AVULSIÓ AMB MECANISME AUTOMÀTIC, DE 16G (1,6MM) X 16CM+/-1CM,D'ACER INOXIDABLE,PUNTA ECOGÈNICA,MARQUES RADIOPÀQUES,22MM DE PROFUNDITAT DE PENETRACIÓ,PER A TEIXITS TOUS,SENSE LÀTEX,ESTÈRIL,UN SOL ÚS,ENVÀS INDIVIDUAL
E30013020 | Agulles i equips per a biòpsia, Agulles biòpsia i localització mamària | AGULLES I EQUIPS PER A BIÒPSIA, AGULLES BIÒPSIA I LOCALITZACIÓ MAMÀRIA, GUIA PER A AGULLA BIÒPSIA MAMÀRIA AMB PUNTA TANCADA,PER A AGULLES DE 20G A 22G (0,7MM A 0,9MM). COMPATIBLE AMB L'EQUIP D'ESTEROTAXIA STEREO LOC LORAD O EQUIVALENT
E30013050 | Agulles i equips per a biòpsia, Agulles per a biòpsia amb mecanisme automàtic | AGULLES I EQUIPS PER A BIÒPSIA, AGULLES PER A BIÒPSIA AMB MECANISME AUTOMÀTIC, AGULLA PER A BIÒPSIA PERCUTÀNIA DE 18G (1,27MM)X25CM+/-1,5CM,D'ACER INOX,PUNTA ECOGÈNICA,MARQUES RADIOPAQUES A CÀNULA EXTERNA,PROFUNDITAT PENETRACIÓ A 15 I 22MM,LLIBERACIÓ MECANISME AMB UNA MÀ,NO LÀTEX,ESTÈRIL,1ÚS,INDIV.COMPATIBLE INSTRUMENT MAGNUM O EQU
E30011060 | Agulles per punció lumbar, Equips per a anestèsia/bloqueig de plexes | AGULLES PER PUNCIÓ LUMBAR, EQUIPS PER A ANESTÈSIA/BLOQUEIG DE PLEXES, EQUIP BLOQUEIG CONTINU DE PLEXES I CONTROL DEL DOLOR, COMPOST: AGULLA 20G A/BISELL 30°,CÀNULA 18GX35MM+/-1MM LLARG PELABLE,CATÈTER RADIOOPAC 30-40MM DE LLARG,CABLE ELÈCTRIC P/CONNECTAR A/NEUROESTIMULADOR,XERINGA 10ML L-L,FILTRE 0,22µ,APÒSIT I ETIQUETA
E30011020 | Agulles per punció lumbar, Agulles punció lumbar/epidural punta tipus Tuohy | AGULLES PER PUNCIÓ LUMBAR, AGULLES PUNCIÓ LUMBAR/EPIDURAL PUNTA TIPUS TUOHY, AGULLA PER A ANESTÈSIA EPIDURAL AMB PUNTA TUOHY DE 18G X 90MM+/-2MM, D'ACER INOXIDABLE, AMB ALETES DESCONECTABLES, AMB MARQUES DE PROFUNDITAT CADA CM,CAPÇAL CONNEXIÓ LUER-LOCK TRANSPARENT,MANDRÍ AMB CODI DE COLOR NORMALITZAT,SENSE LÀTEX,ESTÈRIL,UN SOL ÚS
E30013110 | Agulles i equips per a biòpsia, Agulles per a biòpsia percutània per avulsió | AGULLES I EQUIPS PER A BIÒPSIA, AGULLES PER A BIÒPSIA PERCUTÀNIA PER AVULSIÓ, AGULLA BIÒPSIA PERCUTÀNEA PER AVULSIÓ,SEMIAUTOMÀTICA,DE 14G (2,1MM) X 11CM+/-0,5CM,AGULLA INTRODUCT 13,5G (2,2MM) X 6CM+/-0,3CM,P/TEIXITS TOUS,PU/RECTA 4 ANGLES OBLICS,PUNY A/ANELLS,TALL P/RECOL/MOSTRA 20MM,A/MARQU/ECOGÈNIQUES,MAR/PROFUND/CM,CON LUER,EST
E30013080 | Agulles i equips per a biòpsia, Agulles per a biòpsia òssia | AGULLES I EQUIPS PER A BIÒPSIA, AGULLES PER A BIÒPSIA ÒSSIA, EQUIP D'ACCÉS I BIÒPSIA ÒSSIA PER A OS DUR,COMPOST:CÀNULA DE TALL 11GX100+/-10MM,ESTILET P/TRÒCAR 2,4X140+/-10MM,PERF 13GX137MM,AG/BIÒPSIA 2,35X200+/-10MM,ESTILET EXTR/MOSTRA 1,7X234MM+/-20MM.SIST/BLOQ/MOSTRA,ESTÈRIL,1SOL ÚS
E30013080 | Agulles i equips per a biòpsia, Agulles per a biòpsia òssia | AGULLES I EQUIPS PER A BIÒPSIA, AGULLES PER A BIÒPSIA ÒSSIA, EQUIP D'ACCÉS I BIÒPSIA ÒSSIA PER A OS DUR,COMPOST:CÀNULA DE TALL 11GX150+/-10MM,ESTILET P/TRÒCAR 2,4X190+/-10MM,ESTILET RÍG 2,3X300+/-10MM,PERF 13GX187MM,AGU/BIÒPSIA 2,35X240+/-10MM,ESTILET EXTR/MOSTRA 1,7X274MM+/-10MM.SIST/BLOQ/MOSTRA,ESTÈRIL,1 SOL ÚS
E30013020 | Agulles i equips per a biòpsia, Agulles biòpsia i localització mamària | AGULLES I EQUIPS PER A BIÒPSIA, AGULLES BIÒPSIA I LOCALITZACIÓ MAMÀRIA, AGULLA D'ESTEROTÀXIA PER A SISTEMA DE BIÒPSIA ASSISTIT PER BUIT MAMOTOM, DE CALIBRE 11G (3MM) X 9,1CM+/-0,5CM DE LONGITUD, D'ACER INOXIDABLE, ESTÈRIL, D'UN SOL ÚS, ENVÀS INDIVIDUAL.COMPATIBLE AMB TOTS ELS SISTEMES D'ESTEROTAXIA VERTICAL I TAULA PRONO
E30013050 | Agulles i equips per a biòpsia, Agulles per a biòpsia amb mecanisme automàtic | AGULLES I EQUIPS PER A BIÒPSIA, AGULLES PER A BIÒPSIA AMB MECANISME AUTOMÀTIC, AGULLA PER A BIÒPSIA PERCUTÀNIA DE 16G (1,65MM)X20CM+/-1CM,D'ACER INOX,PUNTA ECOGÈNICA,MARQUES RADIOPAQUES A CÀNULA EXTERNA,PROFUNDITAT PENETRACIÓ A 15 I 22MM,LLIBERACIÓ MECANISME AMB UNA MÀ,NO LÀTEX,ESTÈRIL,1ÚS,INDIV.COMPATIBLE INSTRUMENT MAGNUM O EQU
E30013070 | Agulles i equips per a biòpsia, Agulles biòpsia coaxial automàtica | AGULLES I EQUIPS PER A BIÒPSIA, AGULLES BIÒPSIA COAXIAL AUTOMÀTICA, AGULLA COAXIAL INTRODUCTORA PER A BIÒPSIA DE TALL, DE 13G (2,3MM) X 10CM+/-0,5CM,MARQUES I ADAPTADOR DE PROFUNDITAT, ESTÈRIL, D'UN SOL ÚS, INDIVIDUAL. COMPATIBLE PER A PISTOLA AUTOMÀTICA I SEMI-AUTOMÀTICA DE 14G
E30013020 | Agulles i equips per a biòpsia, Agulles biòpsia i localització mamària | AGULLES I EQUIPS PER A BIÒPSIA, AGULLES BIÒPSIA I LOCALITZACIÓ MAMÀRIA, EQUIP MARCATGE TISSULAR LESIONS MAMÀRIES, COMPOST: MARCADOR /ARPÓ DE TITANI 17GX10CM EN FORMA LLAÇ, AGULLA D'ACER AMB MARQUES PROFUNDITAT DE 1CM, INTRODUCTOR D'ACER INOX, ESTILET, COMMUTADOR SEGURETAT DE PLÀSTIC, ESTÈRIL, 1ÚS. COMPATIBLE AMB IRM O EQUIV
E30013070 | Agulles i equips per a biòpsia, Agulles biòpsia coaxial automàtica | AGULLES I EQUIPS PER A BIÒPSIA, AGULLES BIÒPSIA COAXIAL AUTOMÀTICA, AGULLA COAXIAL INTRODUCTORA PER A BIÒPSIA DE TALL DE 14G (2,1MM) X 4CM+/-0,3CM, ESTÈRIL, D'UN SOL ÚS, INDIVIDUAL. COMPATIBLE PER A PISTOLA AUTOMÀTICA I SEMI-AUTOMÀTICA DE 16G
E30013070 | Agulles i equips per a biòpsia, Agulles biòpsia coaxial automàtica | AGULLES I EQUIPS PER A BIÒPSIA, AGULLES BIÒPSIA COAXIAL AUTOMÀTICA, AGULLA COAXIAL INTRODUCTORA PER A BIÒPSIA DE TALL, DE 14G (2,1MM) X 10CM+/-0,5CM,MARQUES I ADAPTADOR DE PROFUNDITAT, ESTÈRIL, D'UN SOL ÚS, INDIVIDUAL. COMPATIBLE PER A PISTOLA AUTOMÀTICA I SEMI-AUTOMÀTICA DE 16G
E30011010 | Agulles per punció lumbar, Agulles punció lumbar/espinal punta tipus llapis | AGULLES PER PUNCIÓ LUMBAR, AGULLES PUNCIÓ LUMBAR/ESPINAL PUNTA TIPUS LLAPIS, AGULLA ESPINAL AMB INTRODUCTOR, PUNTA DE LLAPIS TIPUS SPROTTE I OBERTURA LATERAL DE 25G (0,50MM) X 90MM+/-2MM,D'ACER INOXIDABLE, CAPÇAL DE PLÀSTIC TRANSPARENT AMB EFECTE AUGMENT, CODI DE COLOR NORMALITZAT, SENSE LÀTEX, ESTÈRIL, D'UN SOL ÚS
E30013060 | Agulles i equips per a biòpsia, Agulles compactes per a biòpsia | AGULLES I EQUIPS PER A BIÒPSIA, AGULLES COMPACTES PER A BIÒPSIA, PISTOLA/AGULLA COMPACTA PER A BIÒPSIA PERCUTÀNIA PER AVULSIÓ AMB MECANISME SEMIAUTOMÀTIC, DE 14G (2,0MM) X 15CM+/-1CM, PROFUNDITAT DOBLE DE PENETRACIÓ A 10MM I A 20MM,D'ACER,PUNTA ECOGÈNICA, MARQUES CENTIMETRADES, ESTÈRIL, D'UN SOL ÚS, ENVÀS INDIVIDUAL
E30013060 | Agulles i equips per a biòpsia, Agulles compactes per a biòpsia | AGULLES I EQUIPS PER A BIÒPSIA, AGULLES COMPACTES PER A BIÒPSIA, PISTOLA/AGULLA DE BIÒPSIA DE TALL SEMI-AUTOMÀTICA EXTRA LLEUGERA AMB PUNTA ECOGÈNICA, DE 14G (2,0MM) X 9CM+/-0,5CM, AVANÇAMENT EN 1-2CM,MARQUES DE PROFUNDITAT, ESTÈRIL, SENSE LÀTEX,UN SOL ÚS
E30013060 | Agulles i equips per a biòpsia, Agulles compactes per a biòpsia | AGULLES I EQUIPS PER A BIÒPSIA, AGULLES COMPACTES PER A BIÒPSIA, PISTOLA/AGULLA DE BIÒPSIA DE TALL SEMI-AUTOMÀTICA EXTRA LLEUGERA AMB PUNTA ECOGÈNICA, DE 16G (1,6MM) X 9CM+/-0,5CM, AVANÇAMENT EN 1-2CM,MARQUES DE PROFUNDITAT, ESTÈRIL, SENSE LÀTEX,UN SOL ÚS
E30013060 | Agulles i equips per a biòpsia, Agulles compactes per a biòpsia | AGULLES I EQUIPS PER A BIÒPSIA, AGULLES COMPACTES PER A BIÒPSIA, AGULLA COMPACTA PER A BIÒPSIA PERCUTÀNIA PER AVULSIÓ AMB MECANISME SEMIAUTOMÀTIC, DE 16G (1,6MM) X 15CM+/-1CM,PUNTA BISELL, PROFUNDITAT DOBLE DE PENETRACIÓ A 15MM I A 22MM,PER A TEIXITS TOUS, MARQUES CENTIMETRADES, ESTÈRIL, D'UN SOL ÚS, ENVÀS INDIVIDUAL
E30013070 | Agulles i equips per a biòpsia, Agulles biòpsia coaxial automàtica | AGULLES I EQUIPS PER A BIÒPSIA, AGULLES BIÒPSIA COAXIAL AUTOMÀTICA, AGULLA COAXIAL INTRODUCTORA DE BIÒPSIA DE TALL PER A PISTOLA SEMI-AUTOMÀTICA, DE 13G (2,3MM) X 3,9CM+/-0,3CM, D'ACER, CENTIMETRADA AMB PUNTA ECOGÈNICA, ESTÈRIL, D'UN SOL ÚS. COMPATIBLE AMB PISTOLA SUPER-CORE 16G O EQUIVALENT
E30013080 | Agulles i equips per a biòpsia, Agulles per a biòpsia òssia | AGULLES I EQUIPS PER A BIÒPSIA, AGULLES PER A BIÒPSIA ÒSSIA, AGULLA PER A BIÒPSIA/ASPIRACIÓMÈDUL·LA ÒSSIA A CRESTA ILÍACA11G (3MM) X 10CM+/-0,5CM, D'ACER INOXIDABLE AMB PUNTA TROCAR (PIRAMIDAL), MANDRÍ METÀL·LIC, EMPUNYADURAPLÀSTIC PER A LA SEVA MANIPULACIÓ, ESTÈRIL, D'UN SOL ÚS(B*)BAIXA_ESTUDI GERÈNCIA
E30013020 | Agulles i equips per a biòpsia, Agulles biòpsia i localització mamària | AGULLES I EQUIPS PER A BIÒPSIA, AGULLES BIÒPSIA I LOCALITZACIÓ MAMÀRIA, AGULLA/ARPÓ BIÒPSIA I LOCALITZACIÓ MAMÀRIA DE 20G(0,9MM)X5CM+/-0,3CM,D'ACER INOXIDABLE,CÀNULA INTRODUCTORA A/MARQUES DE PROFUNDITAT,GUIA LOCALITZADORA REPOSICIONABLE METÀL·LICA,ARPÓ DE NITINOL AMB MARQUES OPAQUES I CLIP RETENCIÓ GUIA,ESTÈRIL,UN SOL ÚS
E30013020 | Agulles i equips per a biòpsia, Agulles biòpsia i localització mamària | AGULLES I EQUIPS PER A BIÒPSIA, AGULLES BIÒPSIA I LOCALITZACIÓ MAMÀRIA, GUIA PER A AGULLA DE BIÒPSIA MAMÀRIA DE 10G PER A SISTEMA D'ASPIRACIÓ AL BUIT, POLICARBONAT, SENSE LÀTEX, ESTÈRIL, D'UN SOL ÚS. COMPATIBLE AMB SISTEMA D'ESTEROTÀXIA LATERAL, TAULA PRONO FISHER, SENORX ENCOR O EQUIVALENT
E30013999 | Agulles i equips per a biòpsia, Altres agulles biòpsia i accessoris | AGULLES I EQUIPS PER A BIÒPSIA, ALTRES AGULLES BIÒPSIA I ACCESSORIS, GUIA D'AGULLA PER A BIÒPSIACIRURGIA INTRAOPERATÒRIA, MIDES2,2CM+/-0,1CM X 2,6CM+/-0,1CM X 1,1CM+/-0,1CM,PLÀSTIC AMB EL 20%SULFATBARI, ESTÈRIL, D'UN SOL ÚS. COMPATIBLE AMB TRANSDUCTOR BK MEDICAL 8815 O EQUIVALENT(B*)BAIXA_ESTUDI GERÈNCIA
E30013020 | Agulles i equips per a biòpsia, Agulles biòpsia i localització mamària | AGULLES I EQUIPS PER A BIÒPSIA, AGULLES BIÒPSIA I LOCALITZACIÓ MAMÀRIA, AGULLA PER A BIÒPSIA VERTICAL DE 10G, AMB 2 CISTELLES RECOLECTORES DE MOSTRA PER L'EQUIP DE BIÒPSIA DE MAMA SISTEMA D'ASPIRACIÓ AL BUIT, ESTÈRIL, D'UN SOL ÚS. COMPATIBLE AMB SISTEMA D'ESTEROTÀXIA I D'ECOGRAFIA SENORX ENCOR O EQU
E30013020 | Agulles i equips per a biòpsia, Agulles biòpsia i localització mamària | AGULLES I EQUIPS PER A BIÒPSIA, AGULLES BIÒPSIA I LOCALITZACIÓ MAMÀRIA, AGULLA PER A BIÒPSIA VERTICAL DE 12G, AMB 2 CISTELLES RECOLECTORES DE MOSTRA PER L'EQUIP DE BIÒPSIA DE MAMA SISTEMA D'ASPIRACIÓ AL BUIT, ESTÈRIL, D'UN SOL ÚS. COMPATIBLE AMB SISTEMA D'ESTEROTÀXIA I D'ECOGRAFIA SENORX ENCOR O EQU
E30013020 | Agulles i equips per a biòpsia, Agulles biòpsia i localització mamària | AGULLES I EQUIPS PER A BIÒPSIA, AGULLES BIÒPSIA I LOCALITZACIÓ MAMÀRIA, MARCADOR MAMARI DE GEL, HIDROGEL DE POLIETILÈ I GLICOL, PART CENTRAL AMB UN MARCADOR DE TITANI EN FORMA D'ESPIRAL, LLIURE DE COL·LÀGEN, POLÍMER BIOCOMPATIBLE I REABSORBIBLE, NO S'ADHEREIX AL TEIXIT, SISTEMA FLEXIBLE. COMPATIBLE AMB MAMOTOM 11G O EQUIV
E30013020 | Agulles i equips per a biòpsia, Agulles biòpsia i localització mamària | AGULLES I EQUIPS PER A BIÒPSIA, AGULLES BIÒPSIA I LOCALITZACIÓ MAMÀRIA, SISTEMA DE MARCATGE INTERN PER A BIÒPSIA DE MAMA, CONSTA D'UN APLICADOR AMB 3 COIXINETS, UN CLIP CABLE DE TITANI EN FORMA "O", VISIBLE PER ULTRASÒ DE 3-12 SETMANES, CALIBRE 10G. COMPATIBLE AMB SISTEMA DE BIÒPSIA ASSISTIDA PER BUIT SENORX ENCOR O EQU
E30013999 | Agulles i equips per a biòpsia, Altres agulles biòpsia i accessoris | AGULLES I EQUIPS PER A BIÒPSIA, ALTRES AGULLES BIÒPSIA I ACCESSORIS, GUIA D'AGULLA PER A BIÒPSIA PER A TRANSDUCTORS CONVEXES,D'ACER, REUTILITZABLE. COMPATIBLE AMB TRANSDUCTOR ECOGRÀFIC BK MEDICAL 8802,8820E,8830 I9040 O EQUIVALENT
E30013999 | Agulles i equips per a biòpsia, Altres agulles biòpsia i accessoris | AGULLES I EQUIPS PER A BIÒPSIA, ALTRES AGULLES BIÒPSIA I ACCESSORIS, GUIA D'AGULLA PER A BIÒPSIA DE TRANSDUCTOR TRANSVAGINAL ECOGRÀFIC,GUIA DE 2CM X 20CM+/-1CM,AMB FUNDA DE LÀTEX DE 3,5CM X 20CM+/-1CM,ACCEPTA ACCESSORIS DE 16G I 18G,GUÍA DE POLÍMER,ESTÈRIL,1ÚS.COMPATIBLE AMB ECÒGRAFS: SIEMENS EC-9-4 I EV9-4 O EQUIVALENT
E30013020 | Agulles i equips per a biòpsia, Agulles biòpsia i localització mamària | AGULLES I EQUIPS PER A BIÒPSIA, AGULLES BIÒPSIA I LOCALITZACIÓ MAMÀRIA, CISTELLA AMB TUBS INCORPORATS, PER A BIÒPSIA DE MAMA ASSISTIDA PER BUIT, AMB CONNEXIÓ AL CASSET DE BUIT, CAPACITAT 1200ML+/-100ML, ESTÈRIL, D'UN SOL ÚS. COMPATIBLE AMB SISTEMA ESTEROTÀXIA PER A TAULA PRONA D'ECOGRAFIA SENORX ENCOR O EQUIVALENT
E30013999 | Agulles i equips per a biòpsia, Altres agulles biòpsia i accessoris | AGULLES I EQUIPS PER A BIÒPSIA, ALTRES AGULLES BIÒPSIA I ACCESSORIS, EQUIP PER A GUIA D'AGULLA PER A BIÒPSIA MULTIANGLE (4/6/8,5CM), CONSTA DE: GUIA QUE ACCEPTA DIFERENTS GAUGES DE 8,5FR I DE 14G A 23G (EXCEPTE 19G), 5 COBERTORS, ESTÈRIL, 1ÚS. COMPATIBLE AMB TRANSDUCTOR ECOGRÀFIC I AGULLA ULTRA-PRO II O EQUIVALENT
E30013060 | Agulles i equips per a biòpsia, Agulles compactes per a biòpsia | AGULLES I EQUIPS PER A BIÒPSIA, AGULLES COMPACTES PER A BIÒPSIA, AGULLA P/BIÒP/PERCUTÀ P/AVULSIÓ A/MECANI/AUTOMÀTIC I SEMIAUTOMÀTIC,16GX16CM+/-0,5CM,TEIX/TOUS(PRÒSTATA),PROFUND/PENETRA/VARIABLE 18-25MM(SELECCIONAR),MARQ/RADIOPAQ/CÀN/EXTER,PU/AGUL/ECOGÈNICA,ACER INOX I PLÀSTIC,SIST/SEGUR,EST,1ÚS
E30013999 | Agulles i equips per a biòpsia, Altres agulles biòpsia i accessoris | AGULLES I EQUIPS PER A BIÒPSIA, ALTRES AGULLES BIÒPSIA I ACCESSORIS, CASSET DE BUIT A/TUBS INCORPORATS,PER BIÒPSIA DE MAMA ASSISTIDA PER BUIT, CONNEXIÓ AMB CISTELLA DE RESIDUS FISIOLÒGICS I CONNEXIÓ A L'AGULLA DE BIÒPSIA, CONNECTORS A PRESSIÓ. COMPATIBLE AMB SISTEMA D'ESTEROTÀXIA I D'ECOGRAFIA SENORX ENCOR O EQUIV
E30013020 | Agulles i equips per a biòpsia, Agulles biòpsia i localització mamària | AGULLES I EQUIPS PER A BIÒPSIA, AGULLES BIÒPSIA I LOCALITZACIÓ MAMÀRIA, GUIA PER A AGULLA DE BIÒPSIA MAMÀRIA DE 7G PER A SISTEMA D'ASPIRACIÓ ALBUIT, POLICARBONAT, SENSE LÀTEX, ESTÈRIL, D'UN SOL ÚS. COMPATIBLE AMB SISTEMA D'ESTEROTÀXIA LATERAL, TAULA LORAD/HOLOGIC, AGULLA ENCOR O EQUIVALENT
E30011050 | Agulles per punció lumbar, Agulles per a anestèsia /bloqueig de plexes | AGULLES PER PUNCIÓ LUMBAR, AGULLES PER A ANESTÈSIA /BLOQUEIG DE PLEXES, AGULLA HÍBRIDA PER A ANESTÈSIA DE PLEXES/BLOQUEIG DE NERVIS PERIFÈRICS MITJANÇANT ESTIMULACIÓ NERVIOSA O TÈCNICA D'ECOGRAFIA P/ULTRASÓ,PUNTA BISELLADA 30°, 21G (0,80)X90MM+/-1MM,MARQUES PROFUNDITAT,ACER INOX,CONN/A NEUROESTIMULADOR I TUB D'INJECCIÓ ,NO L
E30011050 | Agulles per punció lumbar, Agulles per a anestèsia /bloqueig de plexes | AGULLES PER PUNCIÓ LUMBAR, AGULLES PER A ANESTÈSIA /BLOQUEIG DE PLEXES, AGULLA HÍBRIDA PER A ANESTÈSIA DE PLEXES/BLOQUEIG DE NERVIS PERIFÈRICS MITJANÇANT ESTIMULACIÓ NERVIOSA O TÈCNICA D'ECOGRAFIA P/ULTRASÓ,PUNTA BISELLADA 30°, 21G (0,80)X140MM+/-1MM,MARQUES PROFUNDITAT,ACER INOX,CONN/A NEUROESTIMULADOR I TUB D'INJECCIÓ,NO L
E30011050 | Agulles per punció lumbar, Agulles per a anestèsia /bloqueig de plexes | AGULLES PER PUNCIÓ LUMBAR, AGULLES PER A ANESTÈSIA /BLOQUEIG DE PLEXES, AGULLA HÍBRIDA PER A ANESTÈSIA DE PLEXES/BLOQUEIG DE NERVIS PERIFÈRICS MITJANÇANT ESTIMULACIÓ NERVIOSA O TÈCNICA D'ECOGRAFIA P/ULTRASÓ,PUNTA BISELLADA 30°, 22G (0,70)X 50MM+/-1MM,MARQUES PROFUNDITAT,ACER INOX,CONN/A NEUROESTIMULADOR I TUB D'INJECCIÓ,NO
E30011050 | Agulles per punció lumbar, Agulles per a anestèsia /bloqueig de plexes | AGULLES PER PUNCIÓ LUMBAR, AGULLES PER A ANESTÈSIA /BLOQUEIG DE PLEXES, AGULLA HÍBRIDA PER A ANESTÈSIA DE PLEXES/BLOQUEIG DE NERVIS PERIFÈRICS MITJANÇANT ESTIMULACIÓ NERVIOSA O TÈCNICA D'ECOGRAFIA P/ULTRASÓ,PUNTA BISELLADA 30°, 22G (0,70)X 70MM+/-1MM,MARQUES PROFUNDITAT,ACER INOX,CONN/A NEUROESTIMULADOR I TUB D'INJECCIÓ,NO L
E30011050 | Agulles per punció lumbar, Agulles per a anestèsia /bloqueig de plexes | AGULLES PER PUNCIÓ LUMBAR, AGULLES PER A ANESTÈSIA /BLOQUEIG DE PLEXES, AGULLA HÍBRIDA PER A ANESTÈSIA DE PLEXES/BLOQUEIG DE NERVIS PERIFÈRICS MITJANÇANT ESTIMULACIÓ NERVIOSA O TÈCNICA D'ECOGRAFIA P/ULTRASÓ,PUNTA BISELLADA 30°, 22G (0,70)X 90MM+/-1MM,MARQUES PROFUNDITAT,ACER INOX,CONN/A NEUROESTIMULADOR I TUB D'INJECCIÓ,NO L
E30011050 | Agulles per punció lumbar, Agulles per a anestèsia /bloqueig de plexes | AGULLES PER PUNCIÓ LUMBAR, AGULLES PER A ANESTÈSIA /BLOQUEIG DE PLEXES, AGULLA BIECOGÈNICA PER A ANESTÈSIA DE PLEXES/BLOQUEIG DE NERVIS PERIFÈRICS PER ESTIMULACIÓ NERVIOSA O TÈCNICA ECOGRÀFICA,P/BISELL 30°, 21G(0,80)X 50MM+/-1MM,MARQUES PROFUNDITAT,ACER INOX,CONN/A NEUROESTIMULADOR I TUB INJECCIÓ,NO LÀTEX,ESTÈRIL,1ÚS
E30011050 | Agulles per punció lumbar, Agulles per a anestèsia /bloqueig de plexes | AGULLES PER PUNCIÓ LUMBAR, AGULLES PER A ANESTÈSIA /BLOQUEIG DE PLEXES, AGULLA BIOECOGÈNICA PER A ANESTÈSIA DE PLEXES/BLOQUEIG DE NERVIS PERIFÈRICS PER ESTIMULACIÓ NERVIOSA O TÈCNICA ECOGRÀFICA,P/BISELL 30°, 21G (0,80)X 70MM+/-1MM,MARQUES PROFUNDITAT,ACER INOX,CONN/A NEUROESTIMULADOR I TUB D'INJECCIÓ,NO LÀTEX,ESTÈRIL,1ÚS
E30011050 | Agulles per punció lumbar, Agulles per a anestèsia /bloqueig de plexes | AGULLES PER PUNCIÓ LUMBAR, AGULLES PER A ANESTÈSIA /BLOQUEIG DE PLEXES, AGULLA BIOECOGÈNICA PER A ANESTÈSIA DE PLEXES/BLOQUEIG DE NERVIS PERIFÈRICS,PER ESTIMULACIÓ NERVIOSA O TÈCNICA ECOGRÀFICA,P/BISELLADA 30°, 21G (0,80)X 90MM+/-1MM,MARQUES PROFUNDITAT,ACER INOX,CONN/A NEUROESTIMULADOR I TUB D'INJECCIÓ,NO LÀTEX,ESTÈRIL,1ÚS
E30011050 | Agulles per punció lumbar, Agulles per a anestèsia /bloqueig de plexes | AGULLES PER PUNCIÓ LUMBAR, AGULLES PER A ANESTÈSIA /BLOQUEIG DE PLEXES, AGULLA BIOECOGÈNICA PER A ANESTÈSIA DE PLEXES/BLOQUEIG DE NERVIS PERIFÈRICS,PER ESTIMULACIÓ NERVIOSA O TÈCNICA ECOGRÀFICA,P/BISELLADA 30°, 21G (0,80)X140MM+/-5MM,MARQUES PROFUNDITAT,ACER INOX,CONN/A NEUROESTIMULADOR I TUB D'INJECCIÓ,NO LÀTEX,ESTÈRIL,1ÚS
E30011050 | Agulles per punció lumbar, Agulles per a anestèsia /bloqueig de plexes | AGULLES PER PUNCIÓ LUMBAR, AGULLES PER A ANESTÈSIA /BLOQUEIG DE PLEXES, AGULLA BIOECOGÈNICA PER A ANESTÈSIAPLEXES/BLOQUEIGNERVIS PERIFÈRICS,PER ESTIMULACIÓ NERVIOSA O TÈCNICA ECOGRÀFICA,P/BISELLADA 30°, 22G (0,70)X 50MM+/-1MM,MARQUES PROFUNDITAT,ACER INOX,CONN/A NEUROESTIMULADOR I TUB D'INJECCIÓ,NO
E30011050 | Agulles per punció lumbar, Agulles per a anestèsia /bloqueig de plexes | AGULLES PER PUNCIÓ LUMBAR, AGULLES PER A ANESTÈSIA /BLOQUEIG DE PLEXES, AGULLA BIOECOGÈNICA PER A ANESTÈSIA DE PLEXES/BLOQUEIG DE NERVIS PERIFÈRICS,PER ESTIMULACIÓ NERVIOSA O TÈCNICA ECOGRÀFICA,P/BISELLADA 30°, 22G (0,70)X 70MM+/-1MM,MARQUES PROFUNDITAT,ACER INOX,CONN/A NEUROESTIMULADOR I TUB D'INJECCIÓ,NO LÀTEX,ESTÈRIL,1ÚS
E30011050 | Agulles per punció lumbar, Agulles per a anestèsia /bloqueig de plexes | AGULLES PER PUNCIÓ LUMBAR, AGULLES PER A ANESTÈSIA /BLOQUEIG DE PLEXES, AGULLA BIOECOGÈNICA PER A ANESTÈSIA DE PLEXES/BLOQUEIG DE NERVIS PERIFÈRICS,PER ESTIMULACIÓ NERVIOSA O TÈCNICA ECOGRÀFICA,P/BISELLADA 30°, 22G (0,70)X 90MM+/-1MM,MARQUES PROFUNDITAT,ACER INOX,CONN/A NEUROESTIMULADOR I TUB D'INJECCIÓ,NO LÀTEX,ESTÈRIL,1ÚS
E30011040 | Agulles per punció lumbar, Equips per anestèsia simple i combinada espinal/epidural | AGULLES PER PUNCIÓ LUMBAR, EQUIPS PER ANESTÈSIA SIMPLE I COMBINADA ESPINAL/EPIDURAL, EQUIP PER A ANESTÈSIA ESPINAL INTRADURAL CONTINUA,COMPOST:AGULLA PUNTA TIPUS SPROTTE 21GX90-100MM LLARG,CATÈTER ESPINAL 25G X 90-100CM,EXTRDIST/TANCAT 3FORATS LATERALS AMB ESTILET DE METALL,XERINGA L-L 1ML,ADAPTADOR I FILTRE,ESTÈRIL,INDIV,1ÚS
E30013020 | Agulles i equips per a biòpsia, Agulles biòpsia i localització mamària | AGULLES I EQUIPS PER A BIÒPSIA, AGULLES BIÒPSIA I LOCALITZACIÓ MAMÀRIA, MARCADOR MAMARI DE GEL, HIDROGEL DE POLIETILÈ I GLICOL, PART CENTRAL AMB UN MARCADOR DE TITANI EN FORMA D'ESPIRAL, LLIURE DE COL·LÀGEN, POLÍMERBIOCOMPATIBLE I REABSORBIBLE, NO S'ADHEREIX AL TEIXIT, 18G X 10,90CM+/-0,5CM,ESTÈRIL,UN SOL ÚS
E30013020 | Agulles i equips per a biòpsia, Agulles biòpsia i localització mamària | AGULLES I EQUIPS PER A BIÒPSIA, AGULLES BIÒPSIA I LOCALITZACIÓ MAMÀRIA, SONDA DE BIÒPSIA SISTEMA DE DOBLE BUIT PER ECOGRAFIA US 8G ,AGULLA D'ACER DE 4,4MM,INCLOU JOC DE TUBS DE PLÀSTIC, ESTÈRIL, D'UN SOL ÚS. COMPATIBLE AMB SISTEMA MAMMOTOME REVOLVE O EQUIVALENT
E30013020 | Agulles i equips per a biòpsia, Agulles biòpsia i localització mamària | AGULLES I EQUIPS PER A BIÒPSIA, AGULLES BIÒPSIA I LOCALITZACIÓ MAMÀRIA, SONDA DE BIÒPSIA SISTEMA DE DOBLE BUIT PER ECOGRAFIA US 10G ,AGULLA D'ACER DE 3,45MM,INCLOU JOC DE TUBS DE PLÀSTIC, ESTÈRIL, D'UN SOL ÚS. COMPATIBLE AMB SISTEMA MAMMOTOME REVOLVE O EQUIVALENT
E30013020 | Agulles i equips per a biòpsia, Agulles biòpsia i localització mamària | AGULLES I EQUIPS PER A BIÒPSIA, AGULLES BIÒPSIA I LOCALITZACIÓ MAMÀRIA, SONDA DE BIÒPSIA SISTEMA DE DOBLE BUIT PER ESTEROTÀXIA 8G X 12CM DE LLARGÀRIA ,AGULLA D'ACER DE 4,4MM,INCLOU JOC DE TUBS DE SUCCIÓ DE PLÀSTIC, ESTÈRIL, D'UN SOL ÚS. COMPATIBLE AMB SISTEMA MAMMOTOME REVOLVE O EQUIVALENT
E30013020 | Agulles i equips per a biòpsia, Agulles biòpsia i localització mamària | AGULLES I EQUIPS PER A BIÒPSIA, AGULLES BIÒPSIA I LOCALITZACIÓ MAMÀRIA, SONDA DE BIÒPSIA SISTEMA DE DOBLE BUIT PER ESTEROTÀXIA 8G X 9CM DE LLARGÀRIA ,AGULLA D'ACER DE 4,4MM,INCLOU JOC DE TUBS DE SUCCIÓ DE PLÀSTIC, ESTÈRIL, D'UN SOL ÚS. COMPATIBLE AMB SISTEMA MAMMOTOME REVOLVE O EQUIVALENT
E30013020 | Agulles i equips per a biòpsia, Agulles biòpsia i localització mamària | AGULLES I EQUIPS PER A BIÒPSIA, AGULLES BIÒPSIA I LOCALITZACIÓ MAMÀRIA, SONDA DE BIÒPSIA SISTEMA DE DOBLE BUIT PER ESTEROTÀXIA 8G X15CM DE LLARGÀRIA ,AGULLA D'ACER DE 4,4MM,INCLOU JOC DE TUBS DE SUCCIÓ DE PLÀSTIC, ESTÈRIL, D'UN SOL ÚS. COMPATIBLE AMB SISTEMA MAMMOTOME REVOLVE O EQUIVALENT
E30013020 | Agulles i equips per a biòpsia, Agulles biòpsia i localització mamària | AGULLES I EQUIPS PER A BIÒPSIA, AGULLES BIÒPSIA I LOCALITZACIÓ MAMÀRIA, SONDA DE BIÒPSIA SISTEMA DE DOBLE BUIT PER ESTEROTÀXIA 10G X 9CM DE LLARGÀRIA ,AGULLA D'ACER DE 3,45MM,INCLOU JOC DE TUBS DE SUCCIÓ DE PLÀSTIC,ESTÈRIL, D'UN SOL ÚS. COMPATIBLE AMB SISTEMA MAMMOTOME REVOLVE O EQUIVALENT
E30013020 | Agulles i equips per a biòpsia, Agulles biòpsia i localització mamària | AGULLES I EQUIPS PER A BIÒPSIA, AGULLES BIÒPSIA I LOCALITZACIÓ MAMÀRIA, SONDA DE BIÒPSIA SISTEMA DE DOBLE BUIT PER ESTEROTÀXIA 10G X12CM DE LLARGÀRIA ,AGULLA D'ACER DE 3,45MM,INCLOU JOC DE TUBS DE SUCCIÓ DE PLÀSTIC,ESTÈRIL, D'UN SOL ÚS. COMPATIBLE AMB SISTEMA MAMMOTOME REVOLVE O EQUIVALENT
E30013020 | Agulles i equips per a biòpsia, Agulles biòpsia i localització mamària | AGULLES I EQUIPS PER A BIÒPSIA, AGULLES BIÒPSIA I LOCALITZACIÓ MAMÀRIA, SONDA DE BIÒPSIA SISTEMA DE DOBLE BUIT PER ESTEROTÀXIA 10G X15CM DE LLARGÀRIA ,AGULLA D'ACER DE 3,45MM,INCLOU JOC DE TUBS DE SUCCIÓ DE PLÀSTIC,ESTÈRIL, D'UN SOL ÚS. COMPATIBLE AMB SISTEMA MAMMOTOME REVOLVE O EQUIVALENT
E30013060 | Agulles i equips per a biòpsia, Agulles compactes per a biòpsia | AGULLES I EQUIPS PER A BIÒPSIA, AGULLES COMPACTES PER A BIÒPSIA, GUÍA D¿AGULLA TRANSRECTAL ENDOCAVITÀRIA PER A DISPOSITIUS DE 16-18GA I CÀNULA DE GUÍA D¿AGULLA DE 18CM, COMPATIBLE AMB TRANSDUCTOR D¿ULTRASONS IC9 O EQUIVALENT
E30013050 | Agulles i equips per a biòpsia, Agulles per a biòpsia amb mecanisme automàtic | AGULLES I EQUIPS PER A BIÒPSIA, AGULLES PER A BIÒPSIA AMB MECANISME AUTOMÀTIC, AGULLA PER A BIÒPSIA PERCUTÀNIA PER AVULSIÓ AMB MECANISMA AUTOMÀTIC, DE16G (1,65MM) X 20CM+/-1CM, 22MM DE PROFUNDITAT DE PENETRACIÓ, PER A TEIXITS TOUS (RONYÓ,FETGE,PULMÓ, TIROIDE I MAMA), ESTÈRIL, D'UN SOL ÚS, ENVÀS INDIVIDUAL
E30013090 | Agulles i equips per a biòpsia, Agulles per a biòpsia histològica i citotlògica | AGULLES I EQUIPS PER A BIÒPSIA, AGULLES PER A BIÒPSIA HISTOLÒGICA I CITOTLÒGICA, AGULLA PER A BIÒPSIA CEREBRAL DE 2,1MM X 25CM+/-1CM, D'ACER INOXIDABLE,PRECALIBRADA ESTEROTÀCTICA SENSE MARC, TALL DE FINESTRA 8 MM, PER A NEUROCIRURGIA EN NEURONAVEGACIÓ AMB MARCADORS GUIATS PER NAVEGACIÓ, ESTÈRIL, ENVÀS INDIVIDUAL, 1 ÚS
E30013020 | Agulles i equips per a biòpsia, Agulles biòpsia i localització mamària | AGULLES I EQUIPS PER A BIÒPSIA, AGULLES BIÒPSIA I LOCALITZACIÓ MAMÀRIA, AGULLA PER A BIÒPSIA DE MAMA PER RM,CALIBRE 9G (3,7MM) X 14CM+/-0,5CM LONGITUD I PUNTA ROMA,AMB SISTEMA D'ASPIRACIÓ PER BUIT,AMB CAMBRA DE RECOLECCIÓ 20MM,DE PLÀSTIC I ACER INOXIDABLE,PER RESONÀNCIA MAGNÈTICA,ESTÈRIL,UN SOL ÚS.COMP/SISTEMA SUROS O EQU
E30013020 | Agulles i equips per a biòpsia, Agulles biòpsia i localització mamària | AGULLES I EQUIPS PER A BIÒPSIA, AGULLES BIÒPSIA I LOCALITZACIÓ MAMÀRIA, EQUIP INTRODUCTOR PER A AGULLA BIÒPSIA DE MAMA PER RM, CALIBRE 9G(3,7MM),COMPOST: GUIA COAXIAL,INTRODUCTOR 9G I OBTURADOR,DE PLÀSTIC I ACER INOXIDABLE,PER RESONÀNCIA MAGNÈTICA,ESTÈRIL,UN SOL ÚS.COMP/SISTEMA AGULLA BIÒPSIA MAMÀRIA 9G SUROS O EQU
E30013050 | Agulles i equips per a biòpsia, Agulles per a biòpsia amb mecanisme automàtic | AGULLES I EQUIPS PER A BIÒPSIA, AGULLES PER A BIÒPSIA AMB MECANISME AUTOMÀTIC, AGULLA PER A BIÒPSIA PERCUTÀNIA SEMIAUTOMÀTICA DE 18G X 6CM +/-0,5CM, PROFUNDITAT 10/20MM, AMB CÀNULA D¿ACER INOXIDABLE I ESTILET
E30013999 | Agulles i equips per a biòpsia, Altres agulles biòpsia i accessoris | AGULLES I EQUIPS PER A BIÒPSIA, ALTRES AGULLES BIÒPSIA I ACCESSORIS, GUIA D'AGULLA PER A BIÒPSIA DUAL, MIDES DE 18CM+/-0,5CM X 6CM+/-0,3CM X2,8CM+/-0,2CM, ESTÈRIL, D'UN SOL ÚS. COMPATIBLE AMB TRANSDUCTOR ECOGRÀFIC BK MEDICAL 8818 I 9018 O EQUIVALENT
E30011050 | Agulles per punció lumbar, Agulles per a anestèsia /bloqueig de plexes | AGULLES PER PUNCIÓ LUMBAR, AGULLES PER A ANESTÈSIA /BLOQUEIG DE PLEXES, AGULLA HÍBRIDA PER A ANESTÈSIA DE PLEXES/BLOQUEIG DE NERVIS PERIFÈRICS MITJANÇANT ESTIMULACIÓ NERVIOSA O TÈCNICA D'ECOGRAFIA P/ULTRASÓ,PUNTA BISELLADA 30°, 21G (0,80)X50MM+/-1MM,MARQUES PROFUNDITAT,ACER INOX,CONN/A NEUROESTIMULADOR I TUB D'INJECCIÓ,NO LÀ
E30011050 | Agulles per punció lumbar, Agulles per a anestèsia /bloqueig de plexes | AGULLES PER PUNCIÓ LUMBAR, AGULLES PER A ANESTÈSIA /BLOQUEIG DE PLEXES, AGULLA HÍBRIDA PER A ANESTÈSIA DE PLEXES/BLOQUEIG DE NERVIS PERIFÈRICS MITJANÇANT ESTIMULACIÓ NERVIOSA O TÈCNICA D'ECOGRAFIA P/ULTRASÓ,PUNTA BISELLADA 30°, 21G (0,80)X70MM+/-1MM,MARQUES PROFUNDITAT,ACER INOX,CONN/A NEUROESTIMULADOR I TUB D'INJECCIÓ,NO LÀ
E30011060 | Agulles per punció lumbar, Equips per a anestèsia/bloqueig de plexes | AGULLES PER PUNCIÓ LUMBAR, EQUIPS PER A ANESTÈSIA/BLOQUEIG DE PLEXES, EQUIP BLOQUEIG CONTINU DE PLEXES I CONTROL DEL DOLOR,COMPOST: AGULLA BISELLADA 25° 22GX 90MM+/-2MM LLARG,ECOGÈNICA,CATÈTER FLEXIBLE I ANELLAT 19GX 70MM+/-2MM INSERTAT A AGULLA,A/ALETES DE FIXACIÓ,A/CABLE CONN/NEUROESTIMULADOR,ESTÈRIL,1ÚS
E30011060 | Agulles per punció lumbar, Equips per a anestèsia/bloqueig de plexes | AGULLES PER PUNCIÓ LUMBAR, EQUIPS PER A ANESTÈSIA/BLOQUEIG DE PLEXES, EQUIP BLOQUEIG CONTINU DE PLEXES I CONTROL DEL DOLOR,COMPOST: AGULLA BISELLADA 25° 22GX 70MM+/-2MM LLARG,ECOGÈNICA,CATÈTER FLEXIBLE I ANELLAT 19GX 50MM+/-2MM INSERTAT A AGULLA,A/ALETES DE FIXACIÓ,A/CABLE CONN/NEUROESTIMULADOR,ESTÈRIL,1ÚS
E30013999 | Agulles i equips per a biòpsia, Altres agulles biòpsia i accessoris | AGULLES I EQUIPS PER A BIÒPSIA, ALTRES AGULLES BIÒPSIA I ACCESSORIS, GUIA D¿AGULLA PER A BIÒPSIA DE TRANSDUCTOR, ACCEPTA TAMANYS 14G-23G, 6F-10F, ADAPTABLE A DIFERENTS DIÀMETRES DE GUIA DEPENENT DE LA SONDA. ESTÈRIL. UN SOL ÚS.
E30013060 | Agulles i equips per a biòpsia, Agulles compactes per a biòpsia | AGULLES I EQUIPS PER A BIÒPSIA, AGULLES COMPACTES PER A BIÒPSIA, AGULLA P/BIÒP/PERCUTÀ P/AVULSIÓ A/MECANI/AUTOMÀTIC I SEMIAUTOMÀTIC,18G(1,25MM)X10CM+/-0,5CM,TEIX/TOUS,PROFUND/PENETRA/VARIABLE 18-25MM(SELECCIONAR),MARQ/RADIOPAQ/CÀN/EXTER,PU/AGUL/ECOGÈNICA,ACER INOX I PLÀSTIC,SIST/SEGUR,A/AGULLA COAXIAL,EST,1ÚS
E30013060 | Agulles i equips per a biòpsia, Agulles compactes per a biòpsia | AGULLES I EQUIPS PER A BIÒPSIA, AGULLES COMPACTES PER A BIÒPSIA, AGULLA P/BIÒP/PERCUTÀ P/AVULSIÓ A/MECANI/AUTOMÀTIC I SEMIAUTOMÀTIC,18G(1,25MM)X16CM+/-1CM,TEIX/TOUS,PROFUND/PENETRA/VARIABLE 18-25MM(SELECCIONAR),MARQ/RADIOPAQ/CÀN/EXTER,PU/AGUL/ECOGÈNICA,ACER INOX I PLÀSTIC,SIST/SEGUR,A/AGULLA COAXIAL,EST,1ÚS
E30013020 | Agulles i equips per a biòpsia, Agulles biòpsia i localització mamària | AGULLES I EQUIPS PER A BIÒPSIA, AGULLES BIÒPSIA I LOCALITZACIÓ MAMÀRIA, EQUIP INTRODUCTOR PER A AGULLA BIÒPSIA DE MAMA PER RM, CALIBRE 10G,COMPOST: TRÒCAR,CÀNULA AMB MARQUES ,BLOC GUÍA D'AGULLA I OBTURADOR,DE PLÀSTIC I ACER INOXIDABLE,PER RESONÀNCIA MAGNÈTICA,ESTÈRIL,UN SOL ÚS.COMP/SISTEMA DE BIÒPSIA SENORX ENCOR MRI O EQ
E30013020 | Agulles i equips per a biòpsia, Agulles biòpsia i localització mamària | AGULLES I EQUIPS PER A BIÒPSIA, AGULLES BIÒPSIA I LOCALITZACIÓ MAMÀRIA, SONDA PER A BIÒPSIA DE MAMA PER RM,PUNTA TRÒCAR AMB GANIVETA TUBULAR OSCILANT,ESTÈRIL,UN SOL ÚS.COMPATIBLE AMB SISTEMA DE BIÒPSIA SENORX ENCOR MRI O EQ
E30013020 | Agulles i equips per a biòpsia, Agulles biòpsia i localització mamària | AGULLES I EQUIPS PER A BIÒPSIA, AGULLES BIÒPSIA I LOCALITZACIÓ MAMÀRIA, ALLARGADOR DE TUB DE BUIDATGE PER A SISTEMA DE BIÒPSIA DE MAMA PER RM, ESTÈRIL,UN SOL ÚS.COMPATIBLE AMB SISTEMA DE BIÒPSIA ENCOR MRI O EQUIVALENT
E30013050 | Agulles i equips per a biòpsia, Agulles per a biòpsia amb mecanisme automàtic | AGULLES I EQUIPS PER A BIÒPSIA, AGULLES PER A BIÒPSIA AMB MECANISME AUTOMÀTIC, AGULLA PER A BIÒPSIA PERCUTÀNIA PER AVULSIÓ AMB MECANISME AUTOMÀTIC, DE16G (1,6MM) X 10CM+/-0,5CM,D'ACER INOXIDABLE,PUNTA ECOGÈNICA,MARQUES RADIOPÀQUES,11MM DE PROFUNDITAT DE PENETRACIÓ,PER A TEIXITS TOUS,SENSE LÀTEX,ESTÈRIL,UN SOL ÚS,ENVÀS INDIVIDUAL
E30013080 | Agulles i equips per a biòpsia, Agulles per a biòpsia òssia | AGULLES I EQUIPS PER A BIÒPSIA, AGULLES PER A BIÒPSIA ÒSSIA, AGULLA PER A BIÒPSIA MEDUL·LA ÒSSIA AMB PUNTA TIPUS DIAMANT DE 11G (3,04MM) X 10CM+/-0,3CM I FORATS SECUNDARIS, CÀNULA I ESTILET D¿ACER INOX, MÀNEC ERGONÒMIC, ESTÈRIL, D'UN SOL ÚS
E30013060 | Agulles i equips per a biòpsia, Agulles compactes per a biòpsia | AGULLES I EQUIPS PER A BIÒPSIA, AGULLES COMPACTES PER A BIÒPSIA, AGULLA P/BIÒP/PERCUTÀ P/AVULSIÓ A/MECANI/AUTOMÀTIC I SEMIAUTOMÀTIC,18G(1,25MM)X25CM+/-1CM,TEIX/TOUS(PRÒSTATA),PROFUND/PENETRA/VARIABLE 18-25MM(SELECCIONAR),MARQ/RADIOPAQ/CÀN/EXTER,PU/AGUL/ECOGÈNICA,ACER INOX I PLÀSTIC,SIST/SEGUR,A/AGULLA COAXIAL,EST,1ÚS
E30013060 | Agulles i equips per a biòpsia, Agulles compactes per a biòpsia | AGULLES I EQUIPS PER A BIÒPSIA, AGULLES COMPACTES PER A BIÒPSIA, AGULLA P/BIÒP/PERCUTÀ P/AVULSIÓ A/MECANI/AUTOMÀTIC I SEMIAUTOMÀTIC,16GX16CM+/-1CM,TEIX/TOUS(PRÒSTATA),PROFUND/PENETRA/VARIABLE 18-25MM(SELECCIONAR),MARQ/RADIOPAQ/CÀN/EXTER,PU/AGUL/ECOGÈNICA,ACER INOX I PLÀSTIC,SIST/SEGUR,A/AGULLA COAXIAL,EST,1ÚS
E30013060 | Agulles i equips per a biòpsia, Agulles compactes per a biòpsia | AGULLES I EQUIPS PER A BIÒPSIA, AGULLES COMPACTES PER A BIÒPSIA, AGULLA P/BIÒP/PERCUTÀ P/AVULSIÓ A/MECANI/AUTOMÀTIC I SEMIAUTOMÀTIC,18G(1,25MM)X20CM+/-1CM,TEIX/TOUS(PRÒSTATA),PROFUND/PENETRA/VARIABLE 18-25MM(SELECCIONAR),MARQ/RADIOPAQ/CÀN/EXTER,PU/AGUL/ECOGÈNICA,ACER INOX I PLÀSTIC,SIST/SEGUR,A/AGULLA COAXIAL,EST,1ÚS
E30013999 | Agulles i equips per a biòpsia, Altres agulles biòpsia i accessoris | AGULLES I EQUIPS PER A BIÒPSIA, ALTRES AGULLES BIÒPSIA I ACCESSORIS, EQUIP PER A GUIA D'AGULLA PER A BIÒPSIA, CONSTA DE: GUIA QUE ACCEPTA DIFERENTS GAUGES DE 8,5FR I DE 14G A 23G (EXCEPTE 19G), FUNDA ESTÈRIL, GELCONDUCTOR, ESTÈRIL, D'UN SOL ÚS. COMPATIBLE AMB TRANSDUCTOR ECOGRÀFIC PHILIPS L12-3/4 AFFINITI O EQUIVALENT
E30013070 | Agulles i equips per a biòpsia, Agulles biòpsia coaxial automàtica | AGULLES I EQUIPS PER A BIÒPSIA, AGULLES BIÒPSIA COAXIAL AUTOMÀTICA, AGULLA/GUIA COAXIAL PER A BIÒPSIA DE 15G X 7,8CM+/-0,5CM,CONSTA: CÀNULAACER INOX A/MARQUES RADIOPAQUES CADA CM,SELECTOR PROFUNDITAT PENETRACIÓ,ESTILET A/CON L-L MASCLE,CODI COLOR,EST,1ÚS,INDIV. COMP/INSTR-PISTOLA AUTOMÀ BIÒP MONOPTY O EQ
E30381040 | Recipients per a drenatge sistema buit, Recipients per a sistema de buit | RECIPIENTS PER A DRENATGE SISTEMA BUIT, RECIPIENTS PER A SISTEMA DE BUIT, RECIPIENT RÍGID DE RECOLLIDA DE FLUIDS, SISTEMA DE BIÒPSIA ASISTIDA PERDOBLE BUIT. CAPACITAT DE 800ML, DE PLÀSTIC. COMPATIBLE AMB SISTEMA BAV MAMMOTOME REVOLVE O EQUIVALENT.
E30013020 | Agulles i equips per a biòpsia, Agulles biòpsia i localització mamària | AGULLES I EQUIPS PER A BIÒPSIA, AGULLES BIÒPSIA I LOCALITZACIÓ MAMÀRIA, MARCADOR MAMARI POST-BIÒPSIA,PART CENTRAL A/MARCADOR D'ÒXID DE ZIRCONI FORMA TRIBELL,COBERT DE CARBONI I RECOBERTS DE BETAGLUCAN COM PORTADOR, 8G, AMB APLICADOR FLEXIBLE.COMPATIBLE AMB SONDA DE BIÒPSIA MAMMOTOME REVOLVE 8G O EQUIVALENT
E30013999 | Agulles i equips per a biòpsia, Altres agulles biòpsia i accessoris | AGULLES I EQUIPS PER A BIÒPSIA, ALTRES AGULLES BIÒPSIA I ACCESSORIS, ADAPTADOR/SUPORT PER A GUIA D'AGULLA PER A BIÒPSIA PER PUNCIÓ ECOGRÀFICA,REUTILITZABLE. COMPATIBLE AMB GUÍA D'AGULLA VERZA I SONDA CONVEXA TOSHIBA I8CX1/PVI475BX O EQUIVALENTS
E30013999 | Agulles i equips per a biòpsia, Altres agulles biòpsia i accessoris | AGULLES I EQUIPS PER A BIÒPSIA, ALTRES AGULLES BIÒPSIA I ACCESSORIS, ADAPTADOR/SUPORT PER A GUIA D'AGULLA PER A BIÒPSIA PER PUNCIÓ ECOGRÀFICA, MULTIANGLE (34° I 51°) EN PLA,REUTILITZABLE. COMPATIBLE AMB GUÍA D'AGULLA ULTRA-PRO II I SONDA LINIAL TOSHIBA PLT1005BT O EQUIVALENTS
E30013020 | Agulles i equips per a biòpsia, Agulles biòpsia i localització mamària | AGULLES I EQUIPS PER A BIÒPSIA, AGULLES BIÒPSIA I LOCALITZACIÓ MAMÀRIA, GUIA DE 8G PER A SONDA D'ESTEROTAXIA, EN FORMA DE BOTÓ,DE PLÀSTIC, ESTÈRIL, D'UN SOL ÚS. COMPATIBLE AMB SONDA ST MAMMOTOME REVOLVE O EQUIVALENT
E30013020 | Agulles i equips per a biòpsia, Agulles biòpsia i localització mamària | AGULLES I EQUIPS PER A BIÒPSIA, AGULLES BIÒPSIA I LOCALITZACIÓ MAMÀRIA, GUIA DE 10G PER A SONDA D'ESTEROTAXIA, EN FORMA DE BOTÓ,DE PLÀSTIC, ESTÈRIL, D'UN SOL ÚS. COMPATIBLE AMB SONDA ST MAMMOTOME REVOLVE O EQUIVALENT
E30053100 | Catèters Sistema Nervios Central, Catèter per anestèsia epidural/espinal i/o analgèsia | CATÈTERS SISTEMA NERVIOS CENTRAL, CATÈTER PER ANESTÈSIA EPIDURAL/ESPINAL I/O ANALGÈSIA, CATÈTER ANESTÈSIA EPIDURAL POLIAMIDA (PA)TRANSPARENT Ø20G (0,85MM) X100CM+/-5CM,3LÍNIES RADIOPAQUES,MARQUES PROFUNDITAT ENTRE 0 I 25CM,EXTREM DISTAL TANCAT A/ORIFICIS LATERALS,FLEXIBLE,GUIA INTRODUCTORA,CONN/NRFIT,ETIQUETA IDENTIFICATIVA,S/LÀTEX,EST,1 ÚS
E30011040 | Agulles per punció lumbar, Equips per anestèsia simple i combinada espinal/epidural | AGULLES PER PUNCIÓ LUMBAR, EQUIPS PER ANESTÈSIA SIMPLE I COMBINADA ESPINAL/EPIDURAL, EQUIP ANESTÈSIA EPIDURAL S/NRFIT COMP:AG EPIDURAL TIPUS TUOHY 18GX80MM+/-2MM,MARQU/PROF;CATÈTER 20GX100CM+/-4MM,EXT/DISTAL TANCAT I 3 ORIFICIS LATERALS;GUÍA INTROD,CONNECTOR CATÈTER CONNEX L-L;XER BAIXA RESIST 10ML,FILTRE I FIX,IDENTIFIC,S/LÀTEX,EST,1ÚS
E30011040 | Agulles per punció lumbar, Equips per anestèsia simple i combinada espinal/epidural | AGULLES PER PUNCIÓ LUMBAR, EQUIPS PER ANESTÈSIA SIMPLE I COMBINADA ESPINAL/EPIDURAL, EQUIP ANESTÈSIA COMBINADA ESPINAL/EPIDURAL AMB FIXACIÓ D'AGULLES SIST.NRFIT COMPOST:AG/ESPINAL P/LLAPIS 27GX130-140MM,AG/EPIDURAL TUOHY 18GX80-90MM,CATÈ/TRANSP 90-100CM LLARG PUNTA TOVA,CONN/CAT,XER/RESIT 10ML,FILTRE PLA 0,2µ,DISP/FIXACIÓ,S/LÀTEX,EST,1ÚS
E30013999 | Agulles i equips per a biòpsia, Altres agulles biòpsia i accessoris | AGULLES I EQUIPS PER A BIÒPSIA, ALTRES AGULLES BIÒPSIA I ACCESSORIS, GUIA D'AGULLA PER A BIÒPSIA ENDOCAVITÀRIA DE TRANSDUCTOR TRANSVAGINAL ECOGRÀFIC, ACCEPTA ACCESSORIS DE 16G-18G. CÀNULA DE GUÍA D'AGULLA 19CM +/-2CM. COMPATIBLE AMB TRANSDUCTORS D'ULTRASÓ GE RIC5-9-D, RIC6-12-D, RIC5-9W-RS, SAMSUNG V5-9.
E30013050 | Agulles i equips per a biòpsia, Agulles per a biòpsia amb mecanisme automàtic | AGULLES I EQUIPS PER A BIÒPSIA, AGULLES PER A BIÒPSIA AMB MECANISME AUTOMÀTIC, AGULLA P/BIÒPSIA PERCUTÀ P/AVULSIÓ A/MECANI/AUTOMÀTIC I SEMIAUTOMÀTIC,DE 11G (3,0MM)X7,5CM+/-0,5CM,D'ACER INOXIDABLE,PUNTA ECOGÈNICA,MARQUES RADIOPÀQUES,11MM DE PROFUNDITAT DE PENETRACIÓ,PER A TEIXITS TOUS,SENSE LÀTEX,ESTÈRIL,UN SOL ÚS,ENVÀS INDIVIDUAL
E30011020 | Agulles per punció lumbar, Agulles punció lumbar/epidural punta tipus Tuohy | AGULLES PER PUNCIÓ LUMBAR, AGULLES PUNCIÓ LUMBAR/EPIDURAL PUNTA TIPUS TUOHY, AGULLA PER A ANESTÈSIA EPIDURAL AMB PUNTA TUOHY DE 18G (1,25MM) X 80MM+/-2MM, MARQUES D'INTRODUCCIÓ CADA 1CM, CAPÇAL DE PLÀSTIC TRANSPARENT AMBALETES INTEGRADES I CONNEXIÓ NRFIT,MANDRÍ AMB CODI DE COLOR NORMALITZAT, SENSE LÀTEX, ESTÈRIL, D'UN SOL ÚS
E30011020 | Agulles per punció lumbar, Agulles punció lumbar/epidural punta tipus Tuohy | AGULLES PER PUNCIÓ LUMBAR, AGULLES PUNCIÓ LUMBAR/EPIDURAL PUNTA TIPUS TUOHY, AGULLA PER A ANESTÈSIA EPIDURAL AMB PUNTA TUOHY DE 18G (1,30MM) X 120MM(4 3/4")+/-2MM, MARQUES D'INTRODUCCIÓ CADA 1CM, CAPÇAL DE PLÀSTIC TRANSPARENT AMB ALETES INTEGRADES I CONNEXIÓ NRFIT,MANDRÍ AMB CODI DE COLOR NORMALITZAT,SENSE LÀTEX,ESTÈRIL,UN SOL ÚS
E30011020 | Agulles per punció lumbar, Agulles punció lumbar/epidural punta tipus Tuohy | AGULLES PER PUNCIÓ LUMBAR, AGULLES PUNCIÓ LUMBAR/EPIDURAL PUNTA TIPUS TUOHY, AGULLA PER A ANESTÈSIA EPIDURAL AMB PUNTA TUOHY DE 18G (1,3MM) X 50MM+/-1MM, MARQUES D'INTRODUCCIÓ CADA 0,5CM, CAPÇAL DE PLÀSTIC TRANSPARENT AMB ALETES INTEGRADES I CONNEXIÓ NRFIT,MANDRÍ AMB CODI DE COLOR NORMALITZAT,SENSE LÀTEX,ESTÈRIL,UN SOL ÚS
E30011020 | Agulles per punció lumbar, Agulles punció lumbar/epidural punta tipus Tuohy | AGULLES PER PUNCIÓ LUMBAR, AGULLES PUNCIÓ LUMBAR/EPIDURAL PUNTA TIPUS TUOHY, AGULLA PER A ANESTÈSIA EPIDURAL AMB PUNTA TUOHY DE 20G (0,9MM) X 50MM+/-1MM, MARQUES D'INTRODUCCIÓ CADA 0,5CM, CAPÇAL DE PLÀSTIC TRANSPARENT AMB ALETES INTEGRADES I CONNEXIÓ NRFIT,MANDRÍ AMB CODI DE COLOR NORMALITZAT,SENSE LÀTEX,ESTÈRIL,UN SOL ÚS
E30011020 | Agulles per punció lumbar, Agulles punció lumbar/epidural punta tipus Tuohy | AGULLES PER PUNCIÓ LUMBAR, AGULLES PUNCIÓ LUMBAR/EPIDURAL PUNTA TIPUS TUOHY, AGULLA PER A ANESTÈSIA EPIDURAL AMB PUNTA TUOHY DE 22G (0,7MM) X 50MM+/-1MM, MARQUES D'INTRODUCCIÓ CADA 0,5CM, CAPÇAL DE PLÀSTIC TRANSPARENT AMB ALETES INTEGRADES I CONNEXIÓ NRFIT,MANDRÍ AMB CODI DE COLOR NORMALITZAT,SENSE LÀTEX,ESTÈRIL,UN SOL ÚS
E30011040 | Agulles per punció lumbar, Equips per anestèsia simple i combinada espinal/epidural | AGULLES PER PUNCIÓ LUMBAR, EQUIPS PER ANESTÈSIA SIMPLE I COMBINADA ESPINAL/EPIDURAL, EQUIP ANESTÈSIA EPIDURAL,PEDIÀTRIC,COMP:AG.EPIDURAL TIPUS TUOHY 20GX50MM+/-2MM MARQUES C/0,5CM CONNEX NRFIT,CATÈT/24GX72CM+/-4CM LLARG EXT/DIS TANCAT 6 ORIFICIS LATER;GUÍA,CONN/CATÈ NRFIT;XER¿RESIST 10ML I 3ML,AG A/FILT,FILTRE I FIX,IDENT,S/LÀTEX,EST,1ÚS
E30011040 | Agulles per punció lumbar, Equips per anestèsia simple i combinada espinal/epidural | AGULLES PER PUNCIÓ LUMBAR, EQUIPS PER ANESTÈSIA SIMPLE I COMBINADA ESPINAL/EPIDURAL, EQUIP ANESTÈSIA EPIDURAL,PEDIÀTRIC,COMP:AG.EPIDURAL TIPUS TUOHY 18GX50MM+/-2MM MARQUES C/0,5CM CONNEX NRFIT,CATÈT/20GX96CM+/-4CM LLARG EXT/DIS TANCAT 6 ORIFICIS LATER;GUÍA,CONN/CATÈ NRFIT;XER¿RESIST 10ML I 3ML,AG A/FILT,FILTRE I FIX,IDENT,S/LÀTEX,EST,1ÚS
E30013020 | Agulles i equips per a biòpsia, Agulles biòpsia i localització mamària | AGULLES I EQUIPS PER A BIÒPSIA, AGULLES BIÒPSIA I LOCALITZACIÓ MAMÀRIA, MARCADOR MAMARI DE GEL,HIDROGEL DE POLIETILÈ I GLICOL,PART CENTRAL A/MARCADOR TITANI FORMA ESPIRAL OBERTA, VISIBLE RX I/O RM,NO COL·LAGEN,POLÍMER BIOCOMPATIBLE I REABSORBIBLE,NO S'ADHEREIX AL TEIXIT, 10G.COMP7SIST/BIÒPSIA DIRECCIONAL A/BUIT ENCOR O EQ
E30013070 | Agulles i equips per a biòpsia, Agulles biòpsia coaxial automàtica | AGULLES I EQUIPS PER A BIÒPSIA, AGULLES BIÒPSIA COAXIAL AUTOMÀTICA, AGULLA/GUIA COAXIAL PER A BIÒPSIA DE 13G (2,4MM)X 7CM+/-0,5CM,CONSTA: CÀNULA ACER INOX A/MARQUES RADIOPAQUES CADA CM,ESTILET A/CON L-L MASCLE,SELECTOR PROFUNDITAT DE PENETRACIÓ,CODI COLOR,EST,1ÚS,INDIV. COMP/INSTRUMENT/PIST AUTOMÀ BIÒP MAGNUM/BIOPTY O EQ
E30013060 | Agulles i equips per a biòpsia, Agulles compactes per a biòpsia | AGULLES I EQUIPS PER A BIÒPSIA, AGULLES COMPACTES PER A BIÒPSIA, AGULLA COMPACTA PER A BIÒPSIA PERCUTÀNIA PER AVULSIÓ AMB MECANISME AUTOMÀTIC EN PARTS TOVES, DE 18G (1,20MM) X 10CM+/-0,5CM, TRES PROFUNDITATS DE PENETRACIÓ DE 13, 23 I 33MM, MOSTRA DE 9, 19 I 29MM, SENSE LÀTEX, ESTÈRIL, UN SOL ÚS, ENVÀS INDIVIDUAL
E30013060 | Agulles i equips per a biòpsia, Agulles compactes per a biòpsia | AGULLES I EQUIPS PER A BIÒPSIA, AGULLES COMPACTES PER A BIÒPSIA, PISTOLA/AGULLA COMPACTA PER A BIÒPSIA PERCUTÀNIA PER AVULSIÓ AMB MECANISME SEMIAUTOMÀTIC,18G (1,25MM)X16CM+/-0,5CM,PROFUND/DOBLE PENETR 10MM-20MM,AGULLA COAXIAL 17G (1,4MM)X13,8CM,TRÒCAR INT,ADAPT/PROFUND/TRET,PU/ECOGÈNICA,MARQ/CENTIMETRADES,EST,1ÚS,IND
E30013020 | Agulles i equips per a biòpsia, Agulles biòpsia i localització mamària | AGULLES I EQUIPS PER A BIÒPSIA, AGULLES BIÒPSIA I LOCALITZACIÓ MAMÀRIA, CLIP PREMUNTAT EN CÀNULA DE PUNCIÓ A/MÀNEC ERGONÒMIC I A/LLISCANT P/UBICAR EL MARCADOR-CLIP,P/MARCATGE LESIONS MAMÀRIES,DE 18G (1,2MM) X 12CM+/-0,5CM,CLIP MARCADOR DE NITINOL DE FORMA ESFÈRICA,MARCADOR COMPATIBLE I MOLT VISIBLE AMB MAMOGRAFIES I MRI,ESTÈ
E30013010 | Agulles i equips per a biòpsia, Agulles biòpsia tipus Chiba | AGULLES I EQUIPS PER A BIÒPSIA, AGULLES BIÒPSIA TIPUS CHIBA, AGULLA PER A BIÒPSIA PUNTA TIPUS CHIBA DE 23G (0,6MM) X 6CM+/-1CM, D'ACER INOXIDABLE, AMB MANDRÍ METÀL·LIC I CAPÇAL DE PLÀSTIC PER A CON LUER,AMB MARQUES DE PROFUNDITAT I PUNTA ECOGÈNICA, ESTÈRIL, D'UN SOL ÚS
E30013070 | Agulles i equips per a biòpsia, Agulles biòpsia coaxial automàtica | AGULLES I EQUIPS PER A BIÒPSIA, AGULLES BIÒPSIA COAXIAL AUTOMÀTICA, PISTOLA/AGULLA PER A BIÒPSIA PERCUTÀNIA PER AVULSIÓ AMB MECANISME SEMIAUTOMÀTIC DE 18G (1,2MM) X 15CM+/-1CM,AMB AGULLA COAXIAL 16G (1,6MM) X 12CM+/-1CM,LONGITUD DE RECORREGUT DE L'ESTILET DE 20MM(MOSTRA DE LA BIÒPSIA),ESTÈRIL,D'UN SOL ÚS
E30013070 | Agulles i equips per a biòpsia, Agulles biòpsia coaxial automàtica | AGULLES I EQUIPS PER A BIÒPSIA, AGULLES BIÒPSIA COAXIAL AUTOMÀTICA, PISTOLA/AGULLA PER A BIÒPSIA PERCUTÀNIA PER AVULSIÓ AMB MECANISME SEMIAUTOMÀTIC DE 16G (1,6MM) X 15CM+/-1CM,AMB AGULLA COAXIAL 14G (2,1MM) X 11,6CM+/-1CM,LONGITUD DE RECORREGUT DE L'ESTILET DE 20MM(MOSTRA DE LA BIÒPSIA),ESTÈRIL,D'UN SOL ÚS
E30011040 | Agulles per punció lumbar, Equips per anestèsia simple i combinada espinal/epidural | AGULLES PER PUNCIÓ LUMBAR, EQUIPS PER ANESTÈSIA SIMPLE I COMBINADA ESPINAL/EPIDURAL, EQUIP ANESTÈSIA EPIDURAL,COMPOST:AGULLA TUOHY 19GX90MM+/-2MM,CATÈTER POLIAMIDA TRANSPARENT AMB EXTREM DISTAL TANCATS, ORIFICIS LATERALS, MARQUESPROFUNDITAT, CENTRADOR CATÈTER, FILTRE PLA, XERINGA BAIXA RESIST, ETIQ IDENTIF,ESTÈR
E30013080 | Agulles i equips per a biòpsia, Agulles per a biòpsia òssia | AGULLES I EQUIPS PER A BIÒPSIA, AGULLES PER A BIÒPSIA ÒSSIA, UNITAT MONITORITZADA PER A BIÒPSIA MANUAL ÒSSIA OS DUR O MEDUL·LA, CONSTA D'UN TREPANT MÈDIC SEGELLAT,BATERIES LITI NO RECARREGABLE NI REEMPLAÇABLE A/INDICADOR LEED,I SUPORT,SENSE LÀTEX,DEHP,P/UTILITZAR A/SISTEMES D'AGULLES BIÒPSIA TIPUS ONCONTROL O EQU
E30013020 | Agulles i equips per a biòpsia, Agulles biòpsia i localització mamària | AGULLES I EQUIPS PER A BIÒPSIA, AGULLES BIÒPSIA I LOCALITZACIÓ MAMÀRIA, MARCADOR MAMARI DE GEL,HIDROGEL DE POLIETILÈ I GLICOL,PART CENTRAL A/MARCADOR TITANI FORMA ESPIRAL ,NO COL·LAGEN,POLÍMER BIOCOMPATIBLE I REABSORBIBLE,NO S'ADHEREIX AL TEIXIT, 9G.COMPATIBLE SIST/BIÒPSIA A/BUIT ATEC,EVIVA, ENCOR, MAMOTOM I VACORA O EQ
E30013080 | Agulles i equips per a biòpsia, Agulles per a biòpsia òssia | AGULLES I EQUIPS PER A BIÒPSIA, AGULLES PER A BIÒPSIA ÒSSIA, AGULLA PER A BIÒPSIA MEDUL·LA ÒSSIA DE 8G (4MM) X 15,0CM+/-1CM, D'ACER INOXIDABLE, CÀNULA, CAPTURADOR SEGUR DE MOSTRA, TAP DE SEGURETAT AMB MANDRIL METÀL·LIC I EMPUNYADURA DE PLÀSTIC PER A LA SEVA MANIPULACIÓ, ESTÈRIL, D'UN SOL ÚS.
E30013060 | Agulles i equips per a biòpsia, Agulles compactes per a biòpsia | AGULLES I EQUIPS PER A BIÒPSIA, AGULLES COMPACTES PER A BIÒPSIA, PISTOLA/AGULLA COMPACTA PER A BIÒPSIA PERCUTÀNIA PER AVULSIÓ AMB MECANISME SEMIAUTOMÀTIC,18G (1,25MM)X10CM+/-0,5CM,PROFUND/DOBLE PENETR 10MM-20MM,AGULLA COAXIAL 17G (1,4MM)X 7,8CM,TRÒCAR INT,ADAPT/PROFUND/TRET,PU/ECOGÈNICA,MARQ/CENTIMETRADES,EST,1ÚS,IND
E30011050 | Agulles per punció lumbar, Agulles per a anestèsia /bloqueig de plexes | AGULLES PER PUNCIÓ LUMBAR, AGULLES PER A ANESTÈSIA /BLOQUEIG DE PLEXES, AGULLA PER A ANESTÈSIA DE PLEXES,22G(0,7MM)X 50MM+/-1MM,A/PUNTA BISELLADA 30°,ECOGÈNICA,D'ACER INOXIDABLE,MARQUES REFLECTORES 360° A/PATRÓ DE SEGURETAT,TUB D'INJECCIÓ DE 50-60CM,CONN/A NEUROESTIMULADOR,ESTÈRIL,1ÚS.CONN/A NEUROESTIMULADOR,ESTÈRIL,1ÚS.
E30011050 | Agulles per punció lumbar, Agulles per a anestèsia /bloqueig de plexes | AGULLES PER PUNCIÓ LUMBAR, AGULLES PER A ANESTÈSIA /BLOQUEIG DE PLEXES, AGULLA PER A ANESTÈSIA DE PLEXES SENSE NEUROESTIMULADOR,22G (0,7MM) X 50MM+/-1MM, AMB PUNTA BISELLADA 30° D'ACER INOXIDABLE, MARQUES REFLECTORES EN 360º AMB PATRÓ DE SEGURETAT,TUB D'INJECCIÓ LLARG 50-60CM, ESTÈRIL, ENVÀS INDIVIDUAL, 1 ÚS
E30011050 | Agulles per punció lumbar, Agulles per a anestèsia /bloqueig de plexes | AGULLES PER PUNCIÓ LUMBAR, AGULLES PER A ANESTÈSIA /BLOQUEIG DE PLEXES, AGULLA PER A ANESTÈSIA DE PLEXES,20G(0,9MM)X100MM+/-2MM,A/PUNTA BISELLADA 30°,ECOGÈNICA,D'ACER INOXIDABLE,MARQUES REFLECTORES 360° A/PATRÓ DE SEGURETAT,TUB D'INJECCIÓ LLARG 50-60CM,CONN/A NEUROESTIMULADOR,ESTÈRIL,1ÚS.CONN/A NEUROESTIMULADOR,ESTÈRIL,1ÚS.
E30013080 | Agulles i equips per a biòpsia, Agulles per a biòpsia òssia | AGULLES I EQUIPS PER A BIÒPSIA, AGULLES PER A BIÒPSIA ÒSSIA, EQUIP PENETRACIÓ OS DUR I BIÒPSIA ÒSSIA P/OS DUR,EN 2 SAFATES INDEPEND P/CADA TÈCNICA,COMPOST:CÀNULA TREBALL PU/TROCAR A/MÀNEC DE 11G(3,04MM)X85MM+/-2MM,AGULLA BIÒPSIA A/PUNTA TALLANT DE 13G(2,40MM) I ESTILET P/RETIRAR MOSTRA,SIST/BLOQUEIG MOSTRA,EST,1ÚS
E30013020 | Agulles i equips per a biòpsia, Agulles biòpsia i localització mamària | AGULLES I EQUIPS PER A BIÒPSIA, AGULLES BIÒPSIA I LOCALITZACIÓ MAMÀRIA, SISTEMA DE MARCATGE PER A BIÒPSIA DE MAMA, PER PUNCIÓ DIRECTA, MARCADOR DE NITINOL EN FORMA D'ANELL "O", AMB AGULLA PUNTA BISELL DE 17G (1,40MM) X 10CM+/-0,5CM, AMB MARQUES DE PROFUNDITAT DE 1CM, ÈMBOL DE BLOQUEIX, PER CONTROL ECOGRÀFC
E30013160 | Agulles i equips per a biòpsia, Equips punció biòpsia | AGULLES I EQUIPS PER A BIÒPSIA, EQUIPS PUNCIÓ BIÒPSIA, AGULLA P/BIÒP/PERCUTÀ P/AVULSIÓ A/MECANI/AUTOMÀTIC I SEMIAUTOMÀTIC,14G(2,0MM)X10CM+/-0,5CM,TEIX/TOUS(PRÒSTATA),PROFUND/PENETRA/VARIABLE 18-25MM(SELECCIONAR),MARQ/RADIOPAQ/CÀN/EXTER,PU/AGUL/ECOGÈNICA,ACER INOX I PLÀSTIC,SIST/SEGUR,A/AGULLA COAXIAL,EST,1ÚS
E30013020 | Agulles i equips per a biòpsia, Agulles biòpsia i localització mamària | AGULLES I EQUIPS PER A BIÒPSIA, AGULLES BIÒPSIA I LOCALITZACIÓ MAMÀRIA, MARCADOR MAMARI DE GEL,HIDROGEL DE POLIETILÈ I GLICOL,PART CENTRAL A/MARCADOR TITANI FORMA ESPIRALAMB POLÍMER PVA IRREABSORBIBLE,NO COL·LAGEN,POLÍMER BIOCOMPATIBLE ,NO S'ADHEREIX AL TEIXIT, 9G.COMPATIBLE SIST/BIÒPSIA EVIVA I ENCOR O EQ
E30013160 | Agulles i equips per a biòpsia, Equips punció biòpsia | AGULLES I EQUIPS PER A BIÒPSIA, EQUIPS PUNCIÓ BIÒPSIA, EQUIP PER A BIÒPSIA DE TALL,CONSTA:PISTOLA/AGULLA SEMI-AUTOMÀTICA DE 14G(2,0MM)X 9CM+/-0,5CM,AVANÇ DE 1 O 2CM I AGULLA COAXIAL DE 13G (2,40MM)X 3,9CM+/-0,3CM,A/PUNTA ECOGÈNICA GUIADA P/ECOGRAFIA,ESTÈRIL,INDIV,1ÚS.COMPAT/AGULLES COAXIALS SUPER-CORE O EQUI
E30013160 | Agulles i equips per a biòpsia, Equips punció biòpsia | AGULLES I EQUIPS PER A BIÒPSIA, EQUIPS PUNCIÓ BIÒPSIA, EQUIP PER A BIÒPSIA DE TALL,CONSTA:PISTOLA/AGULLA SEMI-AUTOMÀTICA DE 14G (2,0MM)X15CM+/-1CM,AVANÇ DE 1 O 2CM I AGULLA COAXIAL DE 13G(2,40MM)X 9,9CM+/-0,5CM,A/PUNTA ECOGÈNICA GUIADA P/ECOGRAFIA,ESTÈRIL,INDIV,1ÚS.COMPAT/AGULLES COAXIALS SUPER-CORE O EQUI
E30013160 | Agulles i equips per a biòpsia, Equips punció biòpsia | AGULLES I EQUIPS PER A BIÒPSIA, EQUIPS PUNCIÓ BIÒPSIA, EQUIP PER A BIÒPSIA DE TALL,CONSTA:PISTOLA/AGULLA SEMI-AUTOMÀTICA DE 20G(0,90MM)X15CM+/-1CM,AVANÇ DE 1 O 2CM I AGULLA COAXIAL DE 19G(1,0MM)X 10,2CM+/-0,5CM,A/PUNTA ECOGÈNICA GUIADA P/ECOGRAFIA,ESTÈRIL,INDIV,1ÚS.COMPAT/AGULLES COAXIALS SUPER-CORE O EQUI
E30013160 | Agulles i equips per a biòpsia, Equips punció biòpsia | AGULLES I EQUIPS PER A BIÒPSIA, EQUIPS PUNCIÓ BIÒPSIA, EQUIP PER A BIÒPSIA DE TALL,CONSTA:PISTOLA/AGULLA SEMI-AUTOMÀTICA DE 20G(0,90MM)X 9CM+/-0,5CM,AVANÇ DE 1 O 2CM I AGULLA COAXIAL DE 19G (1,0MM)X 4,2CM+/-0,3CM,A/PUNTA ECOGÈNICA GUIADA P/ECOGRAFIA,ESTÈRIL,INDIV,1ÚS.COMPAT/AGULLES COAXIALS SUPER-CORE O EQUI
E30013160 | Agulles i equips per a biòpsia, Equips punció biòpsia | AGULLES I EQUIPS PER A BIÒPSIA, EQUIPS PUNCIÓ BIÒPSIA, EQUIP PER A BIÒPSIA DE TALL,CONSTA: PISTOLA/PISTOLA SEMI-AUTOMÀTICA DE 16G(1,60MM)X15CM+/-1CM,AVANÇ DE 1 O 2CM I AGULLA COAXIAL DE 15G(1,80MM)X 9,9CM+/-0,5CM,A/PUNTA ECOGÈNICA GUIADA P/ECOGRAFIA,ESTÈRIL,INDIV,1ÚS.COMPAT/AGULLES COAXIALS SUPER-CORE O EQUI
E30013160 | Agulles i equips per a biòpsia, Equips punció biòpsia | AGULLES I EQUIPS PER A BIÒPSIA, EQUIPS PUNCIÓ BIÒPSIA, EQUIP PER A BIÒPSIA DE TALL,CONSTA:PISTOLA/AGULLA SEMI-AUTOMÀTICA DE 16G(1,60MM)X 9CM+/-0,5CM,AVANÇ DE 1 O 2CM I AGULLA COAXIAL DE 15G(1,80MM)X 3,9CM+/-0,3CM,A/PUNTA ECOGÈNICA GUIADA P/ECOGRAFIA,ESTÈRIL,INDIV,1ÚS.COMPAT/AGULLES COAXIALS SUPER-CORE O EQUI
E30013020 | Agulles i equips per a biòpsia, Agulles biòpsia i localització mamària | AGULLES I EQUIPS PER A BIÒPSIA, AGULLES BIÒPSIA I LOCALITZACIÓ MAMÀRIA, MARCADOR DE MAMA RECOBERT DE CERÀMICA DE CARBÓ PIROLÍTIC, ANTI-MIGRACIÓ, MIDA 2 X4MM, AMB INTRODUCTOR TIPUS AGULLA 13G X 11,77CM +/-1 CM, VISIBLE PER MRI DE FINS A 4,0 TESLA, I ULTRASÓ, ESTÈRIL, D'UN SOL ÚS
E30013080 | Agulles i equips per a biòpsia, Agulles per a biòpsia òssia | AGULLES I EQUIPS PER A BIÒPSIA, AGULLES PER A BIÒPSIA ÒSSIA, AGULLA PER A INJECCIÓ ÒSSIA DE CIMENTS I/O BIÒPSIA AMB AGULLA D'ASPIRACIÓ ÒSSIA,PER A CIMENTPLÀSTIA I/O VERTEBROPLÀSTIA,DE 13G (2,3MM)X12CM+/-0,5CM,PUNTA TRÒCAR DIAMANT I CÀNULA CENTIMETRADA,ESTÈRIL,1 ÚS, INDIVIDUAL.COMP/INJECTOR HIDRÀULIC I CIMENT O EQ
E30013050 | Agulles i equips per a biòpsia, Agulles per a biòpsia amb mecanisme automàtic | AGULLES I EQUIPS PER A BIÒPSIA, AGULLES PER A BIÒPSIA AMB MECANISME AUTOMÀTIC, AGULLA P/BIÒPSIA PERCUTÀ P/AVULSIÓ A/MECANI/AUTOMÀTIC I SEMIAUTOMÀTIC, DE 16G (1,65MM) X 10CM, PROFUNDITAT DE PENETRACIÓ DE 18MM O 25MM, PER A TEIXITS TOUS (RONYÓ,FETGE,PULMÓ, TIROIDE I MAMA) AMB MECANISME AUTOMÀTIC LLIBERACIÓ AMB UNA MÀ, PUNTA ECOGÈNICA
E30013080 | Agulles i equips per a biòpsia, Agulles per a biòpsia òssia | AGULLES I EQUIPS PER A BIÒPSIA, AGULLES PER A BIÒPSIA ÒSSIA, EQUIP D'ACCÉS MANUAL PER A BIÒPSIA D'OS DUR,DE 12G (2,80MM) X 10CM+/-0,5CM,PER A ACCEDIR A TRAVÉS DE L'OS CORTICAL I CREAR UNA VIA PER A L'EXTRACCIÓ DE MOSTRA ÒSSIA, ESTÈRIL, ENVÀS INDIVIDUAL, ESTÈRIL.COMPATIBLE AMB EQUIP DE BIÒPSIA ÒSSIA BONOPTY O EQUIV
E30013999 | Agulles i equips per a biòpsia, Altres agulles biòpsia i accessoris | AGULLES I EQUIPS PER A BIÒPSIA, ALTRES AGULLES BIÒPSIA I ACCESSORIS, GUIA D'AGULLA PER A BIÒPSIA PER A SONDES ENDOCAVITÀRIES,ANGLE 1°, ACCEPTA ACCESSORIS DE 16G I 18G, CÀNULA DE LA GUÍA 10,7CM(4,2")+/-0,5CM,GUÍA DE POLÍMER, ESTÈRIL, D'UN SOL ÚS. COMPATIBLE AMB ECÒGRAFS: TOSHIBA PVT-781VT I PVU-781VT O EQUIVALENT
E30013060 | Agulles i equips per a biòpsia, Agulles compactes per a biòpsia | AGULLES I EQUIPS PER A BIÒPSIA, AGULLES COMPACTES PER A BIÒPSIA, AGULLA P/BIÒP/PERCUTÀ P/AVULSIÓ A/MECANI/AUTOMÀTIC I SEMIAUTOMÀTIC,14G(2MM)X13CM+/-0,5CM,TEIX/TOUS(PRÒSTATA),PROFUND/PENETRA/VARIABLE 18-25MM(SELECCIONAR),MARQ/RADIOPAQ/CÀN/EXTER,PU/AGUL/ECOGÈNICA,ACER INOX I PLÀSTIC,SIST/SEGUR,EST,1ÚS
E30013060 | Agulles i equips per a biòpsia, Agulles compactes per a biòpsia | AGULLES I EQUIPS PER A BIÒPSIA, AGULLES COMPACTES PER A BIÒPSIA, AGULLA P/BIÒP/PERCUT P/AVULSIÓ A/MECANI/AUTOMÀTIC I SEMIAUTOMÀTIC,12G(2,7MM)X13CM+/-0,5CM,TEIX/TOUS(PRÒSTATA),PROFUND/PENETRA/VARIABLE 18-25MM(SELECCIONAR),MARQ/RADIOPAQ/CÀN/EXTER,PU/AGUL/ECOGÈNICA,ACER INOX I PLÀSTIC,MANIP/UNA
E30013999 | Agulles i equips per a biòpsia, Altres agulles biòpsia i accessoris | AGULLES I EQUIPS PER A BIÒPSIA, ALTRES AGULLES BIÒPSIA I ACCESSORIS, GUIA D'AGULLA PER A BIÒPSIATRANSDUCTOR TRANSVAGINAL ECOGRÀFIC, ACCEPTA ACCESSORIS16G I 18G, AGULLAPOLÍMER, ESTÈRIL, D'UN SOL ÚS. COMPATIBLE AMB ECÒGRAFS: GE HEALTHCAREE72,E721,E8C,E8C-RS,E8CS,IC5-9-D,IC5-9H,MTZ I MZ O EQUIVALENT(B*)BAIXA_ESTUDI GERÈNCIA
E30013010 | Agulles i equips per a biòpsia, Agulles biòpsia tipus Chiba | AGULLES I EQUIPS PER A BIÒPSIA, AGULLES BIÒPSIA TIPUS CHIBA, AGULLA PER A BIÒPSIA PUNTA TIPUS CHIBA, ALTA RESOLUCIÓ ECOGÉNICA DE 21G (0,8MM) X 70CM+/-3CM,D'ACER INOXIDABLE, PER A ASPIRACIÓ EN CITOLÒGICA I AMNIOCENTESI, CONNEXIÓ LUER-LOCK TRANSPARENT, MARCA D'ORIENTACIÓ I CADA CENTÍMETRE,SENSE LÀTEX, ESTÈRIL, 1 ÚS
E30013080 | Agulles i equips per a biòpsia, Agulles per a biòpsia òssia | AGULLES I EQUIPS PER A BIÒPSIA, AGULLES PER A BIÒPSIA ÒSSIA, EQUIP D'EXTRACCIÓ DE MOSTRA DE BIÒPSIA D'OS DUR, DE 13G (2,41MM) X 16,5CM+/-1CM, PER A UTILITZAR AMB L'EQUIP D'ACCÉS MANUAL, ENVÀS INDIVIDUAL, ESTÈRIL. COMPATIBLE AMB EQUIP D'ACCÈS DE BIÒPSIA ÒSSIA BONOPTY O EQUIVALENT
E30013060 | Agulles i equips per a biòpsia, Agulles compactes per a biòpsia | AGULLES I EQUIPS PER A BIÒPSIA, AGULLES COMPACTES PER A BIÒPSIA, AGULLA P/BIÒP/PERCUTÀ P/AVULSIÓ A/MECANI/AUTOMÀTIC I SEMIAUTOMÀTIC,18G(1,25MM)X25CM+/-1CM,TEIX/TOUS(PRÒSTATA),PROFUND/PENETRA/VARIABLE 18-25MM(SELECCIONAR),MARQ/RADIOPAQ/CÀN/EXTER,PU/AGUL/ECOGÈNICA,ACER INOX I PLÀSTIC,SIST/SEGUR,EST,1ÚS
E30013999 | Agulles i equips per a biòpsia, Altres agulles biòpsia i accessoris | AGULLES I EQUIPS PER A BIÒPSIA, ALTRES AGULLES BIÒPSIA I ACCESSORIS, GUIA D'AGULLA PER A BIÒPSIA DE TRANSDUCTOR TRANSVAGINAL ECOGRÀFIC, GUIA DE 13,9CM+/-0,5CM,ACCEPTA ACCESSORIS DE 16G I 18G,GUÍA DE POLÍMER,ESTÈRIL,D'UN SOL ÚS.COMPATIBLE AMB ECÒGRAFS: ESAOTE EC1123, SE3123 & SE3133, SIEMENS EC1123 O EQUIVALENT
E30013060 | Agulles i equips per a biòpsia, Agulles compactes per a biòpsia | AGULLES I EQUIPS PER A BIÒPSIA, AGULLES COMPACTES PER A BIÒPSIA, PISTOLA/AGULLA COMPACTA PER A BIÒPSIA PERCUTÀNIA PER AVULSIÓ AMB MECANISME SEMIAUTOMÀTIC, DE 18G (1,25MM) X 10CM+/-0,5CM, PROFUNDITAT DOBLE DE PENETRACIÓ A 10MM I A 20MM, D'ACER,PUNTA ECOGÈNICA,MARQUES CENTIMETRADES, ESTÈRIL, UN SOL ÚS, INDIVIDUAL
E30013030 | Agulles i equips per a biòpsia, Agulles biòpsia hepàtica | AGULLES I EQUIPS PER A BIÒPSIA, AGULLES BIÒPSIA HEPÀTICA, AGULLA PER A BIÒPSIA AMB MECANISME SEMIAUTOMÀTIC, DE 20G (0,9MM) X 15CM+/-1CM, AMB PUNTA MENGHINI AMB MANDRÍ TIPUS TRÒCAR, PER A BIÒPSIA HEPÀTICA I ALTRES TEIXITS TOUS, SENSE LÀTEX, ESTÈRIL, D'UN SOL ÚS, ENVÀS INDIVIDUAL
E30013080 | Agulles i equips per a biòpsia, Agulles per a biòpsia òssia | AGULLES I EQUIPS PER A BIÒPSIA, AGULLES PER A BIÒPSIA ÒSSIA, EQUIP DE CIMENTACIÓ PER A PUNCIÓ MEDUL·LA ÒSSIA, AGULLA PUNCIÓ I CÀNULA TREBALL EN UN ÚNIC INSTRUMENT, AMB: AGULLA DE PUNCIÓ DE 3,8MM X16,5CM+/-1CM LLARGÀRIA, CÀNULA PERFORADA 4,35MM X 12,4CM+/-0,5CM DE LLARGÀRIA, PUNTA BISELL , ESTÈRIL, INDIVIDUAL, 1ÚS
E30013080 | Agulles i equips per a biòpsia, Agulles per a biòpsia òssia | AGULLES I EQUIPS PER A BIÒPSIA, AGULLES PER A BIÒPSIA ÒSSIA, AGULLA PER A BIÒPSIA/ASPIRACIÓ ÒSSIA DE CRESTA ILÍACA, DE 11G (3MM) X 15CM+/-1CM,CONSTA: CÀNULA,ESTILET DE PUNTA BISELL,EXTRACTOR I L'AGULLA,D'ACER INOXIDABLE, CONNEXIÓ LUER-LOCK,MÀNEC ERGONÒMIC,SENSE LÀTEX,ESTÈRIL, D'UN SOL ÚS, ENVÀS INDIVIDUAL
E30013010 | Agulles i equips per a biòpsia, Agulles biòpsia tipus Chiba | AGULLES I EQUIPS PER A BIÒPSIA, AGULLES BIÒPSIA TIPUS CHIBA, AGULLA PER A BIÒPSIA PUNTA TIPUS CHIBA DE 22G (0,7MM) X 5CM+/-1CM, D'ACER INOXIDABLE, PER A ASPIRACIÓ CITOLÒGICA DE CÈL·LULES, CONNEXIÓ LUER-LOCK TRANSPARENT, MARQUES CADA CENTÍMETRE, ESTÈRIL, D'UN SOL ÚS
E30013060 | Agulles i equips per a biòpsia, Agulles compactes per a biòpsia | AGULLES I EQUIPS PER A BIÒPSIA, AGULLES COMPACTES PER A BIÒPSIA, PISTOLA/AGULLA COMPACTA PER A BIÒPSIA PERCUTÀNIA PER AVULSIÓ AMB MECANISME SEMIAUTOMÀTIC, DE 14G (2MM) X 10CM+/-0,5CM, PROFUNDITAT DOBLE DE PENETRACIÓ A 10MM I A 20MM,D'ACXER, PUNTA ECOGÈNICA, MARQUES CENTIMETRADES, ESTÈRIL, UN SOL ÚS, INDIVIDUAL
E30013999 | Agulles i equips per a biòpsia, Altres agulles biòpsia i accessoris | AGULLES I EQUIPS PER A BIÒPSIA, ALTRES AGULLES BIÒPSIA I ACCESSORIS, GUIA D'AGULLA PER A BIÒPSIA PER A SONDES ENDOCAVITÀRIES, Ø 2MM X 16CM+/-1CM LONGITUD,P/UTILITZAR A/AGULLES DE 16G A 19G,ESTÈRIL,1 ÚS. COMPATIBLE AMB SONDES ENDOCAVITÀRIES DE HITACHI (MODELS: EUP-V53W, EUP-CC531, EUP-CC531S, C41V1 I CC41R) O EQU
E30013080 | Agulles i equips per a biòpsia, Agulles per a biòpsia òssia | AGULLES I EQUIPS PER A BIÒPSIA, AGULLES PER A BIÒPSIA ÒSSIA, EQUIP D'AGULLES I CÀNULES PER A BIÒPSIA ÒSSIA, CONSTA, AGULLA PER A ACCÉS11G (3MM) X 15CM+/-1CM I AGULLA PER A BIÒPSIA13G (2,40MM) X 19CM+/-1CM, NO LÀTEX, NO DEHP, ESTÈRIL, 1 ÚS. COMPATIBLE AMB LA UNITAT MOTORITZADA ONCONTROL O
E30013080 | Agulles i equips per a biòpsia, Agulles per a biòpsia òssia | AGULLES I EQUIPS PER A BIÒPSIA, AGULLES PER A BIÒPSIA ÒSSIA, EQUIP D'AGULLES I CÀNULES PER A BIÒPSIA ÒSSIA,CONSTA:AGULLA D'ACCÉS 10G(3,50MM)X10CM+/-0,3CM,CÀNULA BIÒPSIA COAXIAL 12G(2,80MM)X14,5CM+/-0,3CM,EXTRACTOR,MÀNEC,TRANSFER,I TALLA.NO LÀTEX,ESTÈRIL,1 ÚS.COMPATIBLE AMB LA UNITAT MOTORITZADA ONCONTROL O EQUIV
E30013080 | Agulles i equips per a biòpsia, Agulles per a biòpsia òssia | AGULLES I EQUIPS PER A BIÒPSIA, AGULLES PER A BIÒPSIA ÒSSIA, EQUIP D'AGULLES I CÀNULES PER A BIÒPSIA ÒSSIA, CONSTA, AGULLA PER A ACCÉS11G (3MM) X 10CM+/-0,5CM I AGULLA PER A BIÒPSIA13G (2,40MM) X 14CM+/-0,5CM, NO LÀTEX, NO DEHP, ESTÈRIL, 1 ÚS.COMPATIBLE AMB LA UNITAT MOTORITZADA ONCONTRO
E30013080 | Agulles i equips per a biòpsia, Agulles per a biòpsia òssia | AGULLES I EQUIPS PER A BIÒPSIA, AGULLES PER A BIÒPSIA ÒSSIA, EQUIP D'AGULLES I CÀNULES PER A BIÒPSIA ÒSSIA, CONSTA, AGULLA PER A ACCÉS11G (3MM) X 6CM+/-0,3CM I AGULLA PER A BIÒPSIA13G (2,40MM) X 10CM+/-0,5CM, NO LÀTEX, NO DEHP, ESTÈRIL, 1 ÚS.COMPATIBLE AMB LA UNITAT MOTORITZADA ONCONTROL
E30013030 | Agulles i equips per a biòpsia, Agulles biòpsia hepàtica | AGULLES I EQUIPS PER A BIÒPSIA, AGULLES BIÒPSIA HEPÀTICA, AGULLA COMPACTA PER A BIÒPSIA AMB MECANISME SEMIAUTOMÀTIC, DE 21G (0,8MM) X 5CM+/-0,5CM, AMB PUNTA MENGHINI AMB MANDRÍ TIPUS TRÒCAR, PER A BIÒPSIA HEPÀTICA I ALTRES TEIXITS TOUS, SENSE LÀTEX, ESTÈRIL, D'UN SOL ÚS, ENVÀS INDIVIDUAL
E30013060 | Agulles i equips per a biòpsia, Agulles compactes per a biòpsia | AGULLES I EQUIPS PER A BIÒPSIA, AGULLES COMPACTES PER A BIÒPSIA, AGULLA COMPACTA PER A BIÒPSIA PERCUTÀNIA PER AVULSIÓ AMB MECANISME AUTOMÀTIC EN PARTS TOVES, DE 18G (1,20MM) X 15CM+/-0,5CM, TRES PROFUNDITATS DE PENETRACIÓ DE 13, 23 I 33MM, MOSTRA DE 9, 19 I 29MM, SENSE LÀTEX, ESTÈRIL, UN SOL ÚS, ENVÀS INDIVIDUAL
E30013020 | Agulles i equips per a biòpsia, Agulles biòpsia i localització mamària | AGULLES I EQUIPS PER A BIÒPSIA, AGULLES BIÒPSIA I LOCALITZACIÓ MAMÀRIA, AGULLA PER A BIÒPSIA PRONA DE 7G, AMB 2 CISTELLES RECOLECTORES DE MOSTRA PER L'EQUIP DE BIÒPSIA DE MAMA SISTEMA D'ASPIRACIÓ AL BUIT, ESTÈRIL, D'UN SOL ÚS. COMPATIBLE AMB SISTEMA D'ESTEROTÀXIA I D'ECOGRAFIA SENORX ENCOR O EQUIVALENT
E30013070 | Agulles i equips per a biòpsia, Agulles biòpsia coaxial automàtica | AGULLES I EQUIPS PER A BIÒPSIA, AGULLES BIÒPSIA COAXIAL AUTOMÀTICA, AGULLA COAXIAL INTRODUCTORA DE BIÒPSIA, DE 17G (1,4MM) X 6,8CM+/-0,5CM, ESTÈRIL, D'UN SOL ÚS. COMPATIBLE AMB PISTOLA DE BIÒPSIA BIOPINCE O EQUIVALENT
E30013070 | Agulles i equips per a biòpsia, Agulles biòpsia coaxial automàtica | AGULLES I EQUIPS PER A BIÒPSIA, AGULLES BIÒPSIA COAXIAL AUTOMÀTICA, AGULLA/GUIA CO-AXIAL PER A BIÒPSIA, DE 17G (1,4MM) X 11,8CM+/-0,5CM, ESTÈRIL, D'UN SOL ÚS. COMPATIBLE AMB PISTOLA DE BIÒPSIA BIOPINCE O EQUIVALENT
E30011040 | Agulles per punció lumbar, Equips per anestèsia simple i combinada espinal/epidural | AGULLES PER PUNCIÓ LUMBAR, EQUIPS PER ANESTÈSIA SIMPLE I COMBINADA ESPINAL/EPIDURAL, EQUIP ANESTÈSIA COMBINADA ESPINAL/EPIDURAL COMPOST:AGULLA ESPINAL PUNTA LLAPIS 25-26GX130-140MM,AGU/EPIDURAL TUOHY 18GX80-90MM,CATÈ/EPIDURAL TRANSP DE 90-100CM LLARG,CONN/CAT,XERINGA BAIXA RESISTÈN 10ML,FILTRE PLA 0,2µ,DISP/FIXACIÓ,S/LÀTEX,EST,1ÚS
E30011040 | Agulles per punció lumbar, Equips per anestèsia simple i combinada espinal/epidural | AGULLES PER PUNCIÓ LUMBAR, EQUIPS PER ANESTÈSIA SIMPLE I COMBINADA ESPINAL/EPIDURAL, EQUIP ANESTÈSIA EPIDURAL,COMPOST:AGULLA TUOHY 18GX80MM+/-2MM,ALETES CODI DE COLOR;CATÈTER DE 0,83MM TRANSP 95CM+/-5CM,EXTR DIST/TANCAT A/FORATS LAT,FLEX;GUÍA CAT;FILT/0,2µM;CONN CATÈTER L-L;MANDRÍ;XERINGA BAIXA RESIST;DISP/FIX;ETIQ IDENT;S/LÀTEX,EST,1ÚS
E30011040 | Agulles per punció lumbar, Equips per anestèsia simple i combinada espinal/epidural | AGULLES PER PUNCIÓ LUMBAR, EQUIPS PER ANESTÈSIA SIMPLE I COMBINADA ESPINAL/EPIDURAL, EQUIP ANESTÈSIA EPIDURAL,PEDIÀTRIC,COMPOST:AGULLA TUOHY 19GX50MM+/-2MM A/ALETES;CATÈTER Ø24GX72CM+/-4CM GROC,EXTR/DISTAL TANCAT,FLEX;GUÍA CAT;FILTRE 0,2µM;CONNECTOR CATÈTER L-L;MANDRÍ;XERINGA BAIXA RESIST 10ML,XER 2ML,DISP/FIX;ETIQ IDENT;S/LÀTEX,EST,1ÚS
E30011040 | Agulles per punció lumbar, Equips per anestèsia simple i combinada espinal/epidural | AGULLES PER PUNCIÓ LUMBAR, EQUIPS PER ANESTÈSIA SIMPLE I COMBINADA ESPINAL/EPIDURAL, EQUIP ANESTÈSIA EPIDURAL, PEDIÀTRIC, COMPOST: AGULLA EPIDURAL TIPUS TUOHY 18G X 50MM+/-2MM, MANDRÍ METÀL·LIC AMB MARQUES PROFUNDITAT, CATÈTER 20G X 96CM+/-4CM LLARG AMB ORIFICI DISTAL,CONNECTOR,XERINGA LUER 10ML,FILTRE 0,2 MICRES I XERINGA 3ML,EST,1ÚS
E30013050 | Agulles i equips per a biòpsia, Agulles per a biòpsia amb mecanisme automàtic | AGULLES I EQUIPS PER A BIÒPSIA, AGULLES PER A BIÒPSIA AMB MECANISME AUTOMÀTIC, AGULLA PER A BIÒPSIA PERCUTÀNIA PER AVULSIÓ AMB MECANISME AUTOMÀTIC, DE 16G (1,6MM) X 10CM+/-0,5CM,D'ACER INOXIDABLE,PUNTA ECOGÈNICA,MARQUES RADIOPÀQUES,22MM DE PROFUNDITAT DE PENETRACIÓ,PER A TEIXITS TOUS,SENSE LÀTEX,ESTÈRIL,UN SOL ÚS,ENVÀS INDIVIDUAL
E30011010 | Agulles per punció lumbar, Agulles punció lumbar/espinal punta tipus llapis | AGULLES PER PUNCIÓ LUMBAR, AGULLES PUNCIÓ LUMBAR/ESPINAL PUNTA TIPUS LLAPIS, AGULLA ESPINAL AMB INTRODUCTOR, PUNTA DE LLAPIS TIPUS SPROTTE I OBERTURA LATERAL DE 27G (0,40MM) X 90MM+/-2MM, D'ACER INOXIDABLE, CAPÇAL DE PLÀSTIC TRANSPARENT AMB EFECTE AUGMENT, CODI DE COLOR NORMALITZAT, SENSE LÀTEX, ESTÈRIL, D'UN SOL ÚS
E30013080 | Agulles i equips per a biòpsia, Agulles per a biòpsia òssia | AGULLES I EQUIPS PER A BIÒPSIA, AGULLES PER A BIÒPSIA ÒSSIA, AGULLA PER A BIÒPSIA MEDUL·LA ÒSSIA EN LA CRESTA ILÍACA, MOSTRA TIPUS CULLERETA, SISTEMA ANTILUXACIÓ,11G (3,04MM) X 10CM+/-0,3CM, D'ACER INOXIDABLE, CÀNULA I ESTILET CENTIMETRATS, MÀNEC ERGONÒMIC, D'ACER INOXIDABLE I PLÀSTIC, ES
E30011050 | Agulles per punció lumbar, Agulles per a anestèsia /bloqueig de plexes | AGULLES PER PUNCIÓ LUMBAR, AGULLES PER A ANESTÈSIA /BLOQUEIG DE PLEXES, AGULLA PER A ANESTÈSIA PARACERVICAL, DIÀMETRE 20G I 270MM+/-10MM DE LLARGÀRIA. UN SOL ÚS.SENSE LÀTEX
E30013080 | Agulles i equips per a biòpsia, Agulles per a biòpsia òssia | AGULLES I EQUIPS PER A BIÒPSIA, AGULLES PER A BIÒPSIA ÒSSIA, AGULLA INTRODUCTORA PER A INJECCIÓ ÒSSIA DE CIMENTS, PER A CIMENTPLÀSTIA I/O VERTEBROPLÀSTIA AMB PUNTA DE CUATRE CARES, ESMERILADA PER ADAPTAR-SE A ESTILETS DE CALIBRE 11 I 12,7CM+/-0,3CM. ESTÈRIL. UN SOL ÚS.
E30013020 | Agulles i equips per a biòpsia, Agulles biòpsia i localització mamària | AGULLES I EQUIPS PER A BIÒPSIA, AGULLES BIÒPSIA I LOCALITZACIÓ MAMÀRIA, MARCADOR DE LESIONS MAMÀRIES PER A LOCALITZACIÓ MAGNÈTICA, ANTI-MIGRACIÓ, MIDA 1MM X 5+/-1MM, AMB AGULLA INTRODUCTORA 18GX 7CM +/- 0,3CM. ESTÈRIL, UN SOL ÚS.
E30013020 | Agulles i equips per a biòpsia, Agulles biòpsia i localització mamària | AGULLES I EQUIPS PER A BIÒPSIA, AGULLES BIÒPSIA I LOCALITZACIÓ MAMÀRIA, MARCADOR DE LESIONS MAMÀRIES PER A LOCALITZACIÓ MAGNÈTICA, ANTI-MIGRACIÓ, MIDA 1MM X 5+/-1MM, AMB AGULLA INTRODUCTORA 18GX12CM+/-0,5CM. ESTÈRIL, UN SOL ÚS.
E30013080 | Agulles i equips per a biòpsia, Agulles per a biòpsia òssia | AGULLES I EQUIPS PER A BIÒPSIA, AGULLES PER A BIÒPSIA ÒSSIA, AGULLA PER A BIÒPSIA/ASPIRACIÓ ÒSSIA DE CRESTA ILÍACA, DE 11G (3MM) X 10CM+/-0,3CM,CONSTA: CÀNULA,ESTILET DE PUNTA BISELL,EXTRACTOR I L'AGULLA,D'ACER INOXIDABLE, CONNEXIÓ LUER-LOCK,MÀNEC ERGONÒMIC,SENSE LÀTEX,ESTÈRIL, D'UN SOL ÚS, ENVÀS INDIVIDUAL
E30013160 | Agulles i equips per a biòpsia, Equips punció biòpsia | AGULLES I EQUIPS PER A BIÒPSIA, EQUIPS PUNCIÓ BIÒPSIA, EQUIP PER A BIÒPSIA DE TALL,CONSTA:PISTOLA/AGULLA SEMI-AUTOMÀTICA DE 18G(1,25MM)X 20CM+/-1CM,AVANÇ DE 1 O 2CM I AGULLA COAXIAL DE 17G(1,40MM)X 14,9CM+/-0,5CM,A/PUNTA ECOGÈNICA GUIADA P/ECOGRAFIA,ESTÈRIL,INDIV,1ÚS.COMPAT/AGULLES COAXIALS SUPER-CORE O EQUI
E30013060 | Agulles i equips per a biòpsia, Agulles compactes per a biòpsia | AGULLES I EQUIPS PER A BIÒPSIA, AGULLES COMPACTES PER A BIÒPSIA, PISTOLA/AGULLA COMPACTA PER A BIÒPSIA PERCUTÀNIA PER AVULSIÓ AMB MECANISME SEMIAUTOMÀTIC,16G(1,60MM)X16CM+/-1CM,PROFUND/DOBLE PENETR 10MM-20MM,AMB AGULLA COAXIAL 15G (1,8MM)X13,8CM,TRÒCAR INT,ADAPT/PROFUND/TRET,PU/ECOGÈNICA,MARQ/CENTIMETRADES,EST,1ÚS,IND
E30013150 | Agulles i equips per a biòpsia, Agulles per a biòpsia pulmonar | AGULLES I EQUIPS PER A BIÒPSIA, AGULLES PER A BIÒPSIA PULMONAR, AGULLA / TRÒCAR DE BOUTIN, PUNTA AMB OBERTURA BISELLADA, PER A BIÒPSIA I PUNCIÓ PLEURAL, AMB DOS MANDRILS: 1 AMB PUNTA ROMA I 1 AMB PUNTA ANGULADA, AMB CLAU DE 3 VIES, DIÀMETRE 2MM X 7,8CM+/-0,5CM DE LLARGÀRIA, D'ACER INOXIDABLE, ESTÈRIL, D'UN SOL ÚS
E30013150 | Agulles i equips per a biòpsia, Agulles per a biòpsia pulmonar | AGULLES I EQUIPS PER A BIÒPSIA, AGULLES PER A BIÒPSIA PULMONAR, AGULLA / TRÒCAR DE BOUTIN, PUNTA AMB OBERTURA BISELLADA, PER A BIÒPSIA I PUNCIÓ PLEURAL, AMB DOS MANDRILS: 1 AMB PUNTA ROMA I 1 AMB PUNTA ANGULADA, AMB CLAU DE 3 VIES, DIÀMETRE 3MM X 7,8CM+/-0,5CM DE LLARGÀRIA, D'ACER INOXIDABLE, ESTÈRIL, D'UN SOL ÚS
E30013060 | Agulles i equips per a biòpsia, Agulles compactes per a biòpsia | AGULLES I EQUIPS PER A BIÒPSIA, AGULLES COMPACTES PER A BIÒPSIA, AGULLA P/BIÒP/PERCUTÀ P/AVULSIÓ A/MECANI/AUTOMÀTIC I SEMIAUTOMÀTIC,14G(2MM)X10CM+/-0,5CM,TEIX/TOUS(PRÒSTATA),PROFUND/PENETRA/VARIABLE 18-25MM(SELECCIONAR),MARQ/RADIOPAQ/CÀN/EXTER,PU/AGUL/ECOGÈNICA,ACER INOX I PLÀSTIC,SIST/SEGUR,EST,1ÚS
E30013010 | Agulles i equips per a biòpsia, Agulles biòpsia tipus Chiba | AGULLES I EQUIPS PER A BIÒPSIA, AGULLES BIÒPSIA TIPUS CHIBA, AGULLA PER A BIÒPSIA PUNTA TIPUS CHIBA DE 20G (0,9MM) X 20CM+/-1CM, D'ACER INOXIDABLE, AMB MANDRÍ METÀL·LIC I CAPÇAL DE PLÀSTIC PER A CON LUER,AMB MARQUES DE PROFUNDITAT I PUNTA ECOGÈNICA, ESTÈRIL, D'UN SOL ÚS
E30013999 | Agulles i equips per a biòpsia, Altres agulles biòpsia i accessoris | AGULLES I EQUIPS PER A BIÒPSIA, ALTRES AGULLES BIÒPSIA I ACCESSORIS, GUIA D'AGULLA PER A BIÒPSIA ENDOCAVITÀRIA AMB FUNDA DE LÀTEX DE 3,5CM(1,4")X20CM(7,9")+/-1CM,CÀNULA GUÍA D'AGULLA 19CM +/-1CM,ACCEPTA ACCESORIS DE 16 I 18G,ESTÈRIL,UN ÚS.COMP/A/TRANSDUCTOR GE RIC5-9-D,RIC6-12-D,RIC5-9W-RS I SAMSUNG MEDISON V5-9 O EQU
E30011040 | Agulles per punció lumbar, Equips per anestèsia simple i combinada espinal/epidural | AGULLES PER PUNCIÓ LUMBAR, EQUIPS PER ANESTÈSIA SIMPLE I COMBINADA ESPINAL/EPIDURAL, DISPOSITIU PER A CONTROL DE LA PRESSIÓ D'INJECCIÓ EN PROCEDIMENTS DE BLOQUEIG NERVIÓS PERIFÈRIC, AMB 3 RANGS DE COLORS <15PSI, 15-20PSI I >20PSI. ESTÉRIL, D'UN SOL ÚS.
E30013080 | Agulles i equips per a biòpsia, Agulles per a biòpsia òssia | AGULLES I EQUIPS PER A BIÒPSIA, AGULLES PER A BIÒPSIA ÒSSIA, AGULLA PER A BIÒPSIA/ASPIRACIÓ MEDUL·LA ÒSSIA TIPUS JAMSHIDI,PUNTA PIRAMIDAL DE 8G (2,8MM) X 15,2CM+/-1CM,TRÒCAR AMB PUNTA DE BOCA DE PEIX, D'ACER INOXIDABLE, CAPTURADOR SEGUR MOSTRA, AMB MANDRÍ METÀL·LIC I EMPUNYADURA DE PLÀSTIC, ESTÈRIL, D'UN SOL ÚS
E30013080 | Agulles i equips per a biòpsia, Agulles per a biòpsia òssia | AGULLES I EQUIPS PER A BIÒPSIA, AGULLES PER A BIÒPSIA ÒSSIA, EQUIP PENETRACIÓ OS DUR I BIÒPSIA ÒSSIA P/OS DUR,EN 2 SAFATES INDEPEND P/CADA TÈCNICA,COMPOST:CÀNULA TREBALL PU/TROCAR A/MÀNEC DE 13G X 90MM+/-2MM,AGULLA BIÒPSIA A/PUNTA TALLANT DE 15G I ESTILET P/RETIRAR MOSTRA,SIST/BLOQUEIG MOSTRA,EST,1ÚS
E30013060 | Agulles i equips per a biòpsia, Agulles compactes per a biòpsia | AGULLES I EQUIPS PER A BIÒPSIA, AGULLES COMPACTES PER A BIÒPSIA, AGULLA COMPACTA PER A BIÒPSIA PERCUTÀNIA PER AVULSIÓ AMB MECANISME AUTOMÀTIC EN PARTS TOVES, DE 16G (1,60MM) X 15CM+/-0,5CM, TRES PROFUNDITATS DE PENETRACIÓ DE 13, 23 I 33MM, MOSTRA DE 9, 19 I 29MM, SENSE LÀTEX, ESTÈRIL, UN SOL ÚS, ENVÀS INDIVIDUAL
E30013050 | Agulles i equips per a biòpsia, Agulles per a biòpsia amb mecanisme automàtic | AGULLES I EQUIPS PER A BIÒPSIA, AGULLES PER A BIÒPSIA AMB MECANISME AUTOMÀTIC, AGULLA P/BIÒPSIA PERCUTÀ P/AVULSIÓ A/MECANI/AUTOMÀTIC I SEMIAUTOMÀTIC, DE 12G (2,8MM) X 10CM+/- 0,5CM,D'ACER INOXIDABLE,PUNTA ECOGÈNICA,MARQUES RADIOPÀQUES,PROFUNDITAT DE PENETRACIÓ DE 18MM O 25MM,PER A TEIXITS TOUS,SENSE LÀTEX,ESTÈRIL,UN SOL ÚS
E30013050 | Agulles i equips per a biòpsia, Agulles per a biòpsia amb mecanisme automàtic | AGULLES I EQUIPS PER A BIÒPSIA, AGULLES PER A BIÒPSIA AMB MECANISME AUTOMÀTIC, AGULLA P/BIÒPSIA PERCUTÀ P/AVULSIÓ A/MECANI/AUTOMÀTIC I SEMIAUTOMÀTIC, DE 14G (2,1MM) X 10CM+/- 0,5CM,D'ACER INOXIDABLE,PUNTA ECOGÈNICA,MARQUES RADIOPÀQUES,PROFUNDITAT DE PENETRACIÓ DE 18MM O 25MM,PER A TEIXITS TOUS,SENSE LÀTEX,ESTÈRIL,UN SOL ÚS
E30011050 | Agulles per punció lumbar, Agulles per a anestèsia /bloqueig de plexes | AGULLES PER PUNCIÓ LUMBAR, AGULLES PER A ANESTÈSIA /BLOQUEIG DE PLEXES, AGULLA PER A ANESTÈSIA DE PLEXES,ECOGÈNICA,DE 21GX 85MM+/-2MM,A/PUNTA BISELLADA 20° ACER INOX,TUB D'INJECCIÓ DE LLARGÀRIA 50-60CM AMB CONNECTOR LUER-LOCK, I CONNEXIÓ A NEUROESTIMULADOR DE 50-60CM,ESTÈRIL,INDIVIDUAL,UN SOL ÚS
E30011040 | Agulles per punció lumbar, Equips per anestèsia simple i combinada espinal/epidural | AGULLES PER PUNCIÓ LUMBAR, EQUIPS PER ANESTÈSIA SIMPLE I COMBINADA ESPINAL/EPIDURAL, EQUIP ANESTÈSIA EPIDURAL, COMPOST: AGULLA EPIDURAL TIPUS TUOHY 16G X 80MM+/-2MM,MANDRÍ METÀL·LIC,A/MARQU/PROFUNDITAT;CATÈTER 18G X 100CM+/-4MM,EXT/DISTAL TANCAT I 3 ORIFICIS LATERALS;CONNECTOR DE CATÈTER CONNEX L-L;ETIQUETA IDENTIFIC,S/LÀTEX,ESTÈRIL,1ÚS
E30013060 | Agulles i equips per a biòpsia, Agulles compactes per a biòpsia | AGULLES I EQUIPS PER A BIÒPSIA, AGULLES COMPACTES PER A BIÒPSIA, PISTOLA/AGULLA COMPACTA PER A BIÒPSIA PERCUTÀNIA PER AVULSIÓ AMB MECANISME SEMIAUTOMÀTIC,16G (1,60MM)X10CM+/-0,5CM,PROFUND/DOBLE PENETR 10MM-20MM,AGULLA COAXIAL 15G (1,8MM)X 7,8CM,TRÒCAR INT,ADAPT/PROFUND/TRET,PU/ECOGÈNICA,MARQ/CENTIMETRADES,EST,1ÚS,IND
E30013020 | Agulles i equips per a biòpsia, Agulles biòpsia i localització mamària | AGULLES I EQUIPS PER A BIÒPSIA, AGULLES BIÒPSIA I LOCALITZACIÓ MAMÀRIA, SISTEMA DE MARCATGE INTERN PER A BIÒPSIA DE MAMA,CONSTA D'APLICADOR AMB:3 COIXINETS DE PGA,CENTRAL AMB FILFERRO DE TITANI EN FORMA DE CINTA I PVA,I BOLA PEG,VISIBLE PER ULTRASONS DE 3-12 SETMANES,CALIBRE 7G. COMP/SISTEMA DE BIÒPSIA PER BUIT ENCOR O EQU
E30013020 | Agulles i equips per a biòpsia, Agulles biòpsia i localització mamària | AGULLES I EQUIPS PER A BIÒPSIA, AGULLES BIÒPSIA I LOCALITZACIÓ MAMÀRIA, GUIA D'AGULLA DE PLÀSTIC DE Ø1.2MM, PER A AGULLA 19G(1,1MM) AMB RANURA PER A PROCEDIMENTS DE BIÒPSIA I COL.LOCACIÓ D'ARPONS EN LESIONS NO PALPABLES DE MAMA.ESTÈIL,UN SOL ÚS
E30013020 | Agulles i equips per a biòpsia, Agulles biòpsia i localització mamària | AGULLES I EQUIPS PER A BIÒPSIA, AGULLES BIÒPSIA I LOCALITZACIÓ MAMÀRIA, GUIA D'AGULLA DE PLÀSTIC DE Ø2,25MM, PER A AGULLA 14G(2,0MM) SENSE RANURA PER A PROCEDIMENTS DE BIÒPSIA I LOCALITZACIÓ D'ARPÓ EN LESIONS NO PALPABLES DE MAMA.ESTÈRIL,UN SOL ÚS
E30013020 | Agulles i equips per a biòpsia, Agulles biòpsia i localització mamària | AGULLES I EQUIPS PER A BIÒPSIA, AGULLES BIÒPSIA I LOCALITZACIÓ MAMÀRIA, AGULLA/ARPÓ LOCALITZACIÓ MAMÀRIA REPOSICIONABLE, DE 19G X 10CM+/-0,3CM,ARPÓ RETRACTIL AMB GANXO DE 9MM RETRÀCTIL AMB FIL GUIA DE POLIAMIDA PER A REDUIR LA MIGRACIÓ, PUNTA ECOGÈNICA PER A ÚS AMB ULTRASONS, MÀNEC ERGONÒMIC, ESTÈRIL, UN SOL ÚS
E30013020 | Agulles i equips per a biòpsia, Agulles biòpsia i localització mamària | AGULLES I EQUIPS PER A BIÒPSIA, AGULLES BIÒPSIA I LOCALITZACIÓ MAMÀRIA, AGULLA/ARPÓ LOCALITZACIÓ MAMÀRIA REPOSICIONABLE, DE 19G X 5CM+/-0,2CM, ARPÓ RETRACTIL AMB GANXO DE 9MM RETRÀCTIL AMB FIL GUIA DE POIAMIDA PER AREDUIR LA MIGRACIÓ, PUNTA ECOGÈNICA PER A ÚS AMB ULTRASONS, MÀNEC ERGONÒMIC, ESTÈRIL, UN SOL ÚS
E30013010 | Agulles i equips per a biòpsia, Agulles biòpsia tipus Chiba | AGULLES I EQUIPS PER A BIÒPSIA, AGULLES BIÒPSIA TIPUS CHIBA, AGULLA PER A BIÒPSIA TIPUS CHIBA, PUNTA QUINCKE DE 17G X 35CM+/-2CM,D'ACER INOXIDABLE, AMB MANDRÍ METÀL·LIC I CAPÇAL DE PLÀSTIC PER A CON LUER,AMB MARQUES DE PROFUNDITAT,ECOGÈNICA,SENSE LÀTEX, ESTÈRIL, ENVÀS INDIVIDUAL, D'UN SOL ÚS.
E30013999 | Agulles i equips per a biòpsia, Altres agulles biòpsia i accessoris | AGULLES I EQUIPS PER A BIÒPSIA, ALTRES AGULLES BIÒPSIA I ACCESSORIS, GUIA D'AGULLA PER A BIÒPSIA DE TRANSDUCTOR, DIÀMETRE 120X11MM, LONGITUD 55MM,DE PLÀSTIC,PER AGULLES 10-20G. ESTÈRIL, D'UN SOL ÚS. COMPATIBLE AMB TRANSDUCTOR BURR HOLE 8863/9063 O EQUIVALENT
E30013020 | Agulles i equips per a biòpsia, Agulles biòpsia i localització mamària | AGULLES I EQUIPS PER A BIÒPSIA, AGULLES BIÒPSIA I LOCALITZACIÓ MAMÀRIA, SISTEMA REFLECTOR AMB LLIURAMENT D'AGULLA DE 10CM PER A LOCALITZACIÓ I EXTIRPACIÓ DE TEIXIT MAMARI. COMPATIBLE AMB SISTEMA GUIA SCOUT O EQUIVALENT.
E30013020 | Agulles i equips per a biòpsia, Agulles biòpsia i localització mamària | AGULLES I EQUIPS PER A BIÒPSIA, AGULLES BIÒPSIA I LOCALITZACIÓ MAMÀRIA, SISTEMA REFLECTOR AMB LLIURAMENT D'AGULLA DE 7,5CM PER A LOCALITZACIÓ I EXTIRPACIÓ DE TEIXIT MAMARI. COMPATIBLE AMB SISTEMA GUIA SCOUT O EQUIVALENT.
E30013020 | Agulles i equips per a biòpsia, Agulles biòpsia i localització mamària | AGULLES I EQUIPS PER A BIÒPSIA, AGULLES BIÒPSIA I LOCALITZACIÓ MAMÀRIA, AGULLA BIÒPSIA MAMÀRIA SONDA 14G, LONGITUD 10CM+/-0,1CM,MIDA MOSTRA 2CM, COMPATIBLE AMB EL SISTEMA DE BIÒPSIA MAMARI ELEVATION O EQUIVALENT.SENSE LÀTEX, ESTÈRIL, UN SOL ÚS.
E30013020 | Agulles i equips per a biòpsia, Agulles biòpsia i localització mamària | AGULLES I EQUIPS PER A BIÒPSIA, AGULLES BIÒPSIA I LOCALITZACIÓ MAMÀRIA, AH02- ERAS ELÈCTRODE D'AGULLA TRIPLE PER RF 15CM LX 2,5CM
E30013050 | Agulles i equips per a biòpsia, Agulles per a biòpsia amb mecanisme automàtic | AGULLES I EQUIPS PER A BIÒPSIA, AGULLES PER A BIÒPSIA AMB MECANISME AUTOMÀTIC, AGULLA PER A BIÒPSIA PERCUTÀNIA PER AVULSIÓ AMB MECANISME AUTOMÀTIC, DE 11G (3,0MM) X 7,5CM+/-0,5CM,D'ACER INOXIDABLE,PUNTA ECOGÈNICA,MARQUES RADIOPÀQUES,22MM DE PROFUNDITAT DE PENETRACIÓ,PER A TEIXITS TOUS,SENSE LÀTEX,ESTÈRIL,UN SOL ÚS,ENVÀS INDIVIDUAL
E30011010 | Agulles per punció lumbar, Agulles punció lumbar/espinal punta tipus llapis | AGULLES PER PUNCIÓ LUMBAR, AGULLES PUNCIÓ LUMBAR/ESPINAL PUNTA TIPUS LLAPIS, AGULLA ESPINAL AMB INTRODUCTOR, PUNTA DE LLAPIS I REDUIDA DE 22G / 27G (0,7MM/0,4MM) X 103MM+/-3MM, INTRODUCTOR DE 38MM+/-1MM, D'ACER INOXIDABLE, CODI DE COLOR NORMALITZAT, SENSE LÀTEX, ESTÈRIL, D'UN SOL ÚS
E30013010 | Agulles i equips per a biòpsia, Agulles biòpsia tipus Chiba | AGULLES I EQUIPS PER A BIÒPSIA, AGULLES BIÒPSIA TIPUS CHIBA, AGULLA PER A BIÒPSIA PUNTA TIPUS CHIBA DE 18G (1,2MM) X 12CM+/-1CM, D'ACER INOXIDABLE,CAPÇAL DE PLÀSTIC PER A CON LUER, MARQUES DE PROFUNDITAT I PUNTA ECOGÈNICA, ESTÈRIL, D'UN SOL ÚS
E30013060 | Agulles i equips per a biòpsia, Agulles compactes per a biòpsia | AGULLES I EQUIPS PER A BIÒPSIA, AGULLES COMPACTES PER A BIÒPSIA, PISTOLA/AGULLA COMPACTA PER A BIÒPSIA PRÒSTATA TRANSRECTAL,DE 18G(1,25MM)X 20CM+/-1CM,D'ACER INOXIDABLE I PLÀSTIC. ESTÈRIL.UN SOL ÚS.
E30013999 | Agulles i equips per a biòpsia, Altres agulles biòpsia i accessoris | AGULLES I EQUIPS PER A BIÒPSIA, ALTRES AGULLES BIÒPSIA I ACCESSORIS, EQUIP PER A GUIA D'AGULLA PER A BIÒPSIA, PER PUNCIÓ ECOGRÀFICA, AMB 14 TAMANYS DIFERENTS I 5 ANGLES, COBERTOR, GEL CONDUCTOR I GOMES ELÀSTIQUES, ESTÈRIL, 1ÚS. COMPATIBLE AMB TRANSDUCTOR ECOGRÀFIC.
E30013020 | Agulles i equips per a biòpsia, Agulles biòpsia i localització mamària | AGULLES I EQUIPS PER A BIÒPSIA, AGULLES BIÒPSIA I LOCALITZACIÓ MAMÀRIA, AGULLA BIÒPSIA MAMÀRIA SONDA 10G, LONGITUD 10CM+/-0,1CM,MIDA MOSTRA 2CM, COMPATIBLE AMB EL SISTEMA DE BIÒPSIA MAMARI ELEVATION O EQUIVALENT.SENSE LÀTEX, ESTÈRIL, UN SOL ÚS.
E30013020 | Agulles i equips per a biòpsia, Agulles biòpsia i localització mamària | AGULLES I EQUIPS PER A BIÒPSIA, AGULLES BIÒPSIA I LOCALITZACIÓ MAMÀRIA, AGULLA BIÒPSIA MAMÀRIA SONDA 12G, LONGITUD 10CM+/-0,1CM,MIDA MOSTRA 2CM, COMPATIBLE AMB EL SISTEMA DE BIÒPSIA MAMARI ELEVATION O EQUIVALENT.SENSE LÀTEX, ESTÈRIL, UN SOL ÚS.
E30013090 | Agulles i equips per a biòpsia, Agulles per a biòpsia histològica i citotlògica | AGULLES I EQUIPS PER A BIÒPSIA, AGULLES PER A BIÒPSIA HISTOLÒGICA I CITOTLÒGICA, AGULLA PER A BIÒPSIA HISTOLÓGICA I CITOLÓGICA, AMB MARQUES DE PROFUNDITAT CADA 2CM, D¿ACER INOXIDABLE AMB MÀNEC-TIRADOR DE PLÀSTIC. MIDA 19G X 70MM, LLIURE DE LÀTEX. ESTÈRIL(B*)BAIXA_ESTUDI GERÈNCIA
E30013090 | Agulles i equips per a biòpsia, Agulles per a biòpsia histològica i citotlògica | AGULLES I EQUIPS PER A BIÒPSIA, AGULLES PER A BIÒPSIA HISTOLÒGICA I CITOTLÒGICA, AGULLA PER A BIÒPSIA HISTOLÓGICA I CITOLÓGICA, AMB MARQUES DE PROFUNDITAT CADA 2CM, D¿ACER INOXIDABLE AMB MÀNEC-TIRADOR DE PLÀSTIC. MIDA 18G X 40MM, LLIURE DE LÀTEX. ESTÈRIL(B*)BAIXA_ESTUDI GERÈNCIA
E30013999 | Agulles i equips per a biòpsia, Altres agulles biòpsia i accessoris | AGULLES I EQUIPS PER A BIÒPSIA, ALTRES AGULLES BIÒPSIA I ACCESSORIS, GUIA D'AGULLA PER A BIÒPSIA DE TRANSDUCTOR TRANSVAGINAL ECOGRÀFIC, GUIA DE 13CM+/-0,5CM, AMB COBERTOR DE SONDA, ESTÈRIL, 1ÚS. COMPATIBLE AMB ECÒGRAFS: SONOSITE ICT-ICTE-ICTX-ICTXP O EQUIVALENT
E30013070 | Agulles i equips per a biòpsia, Agulles biòpsia coaxial automàtica | AGULLES I EQUIPS PER A BIÒPSIA, AGULLES BIÒPSIA COAXIAL AUTOMÀTICA, AGULLA/GUIA CO-AXIAL PER A BIÒPSIA, DE 15G (1,8MM) X 6,8CM+/-0,5CM, ESTÈRIL, D'UN SOL ÚS. COMPATIBLE AMB PISTOLA DE BIÒPSIA BIOPINCE O EQUIVALENT
E30013060 | Agulles i equips per a biòpsia, Agulles compactes per a biòpsia | AGULLES I EQUIPS PER A BIÒPSIA, AGULLES COMPACTES PER A BIÒPSIA, AGULLA COMPACTA PER A BIÒPSIA PERCUTÀNIA PER AVULSIÓ AMB MECANISME SEMIAUTOMÀTIC, DE 18G (1,27MM) X 15CM+/-1CM,PUNTA BISELL, PROFUNDITAT DOBLE DE PENETRACIÓ A 15MM I A 22MM,PER A TEIXITS TOUS, MARQUES CENTIMETRADES, ESTÈRIL, D'UN SOL ÚS, ENVÀS INDIVIDUAL
E30013070 | Agulles i equips per a biòpsia, Agulles biòpsia coaxial automàtica | AGULLES I EQUIPS PER A BIÒPSIA, AGULLES BIÒPSIA COAXIAL AUTOMÀTICA, AGULLA COAXIAL INTRODUCTORA DE BIÒPSIA DE TALL PER A PISTOLA SEMI-AUTOMÀTICA,17G (1,47MM) X 9,9CM+/-0,5CM, D'ACER,CENTIMETRADA AMB PUNTA ECOGÈNICA, ESTÈRIL, D'UN SOL ÚS. COMPATIBLE AMB PISTOLA SUPER-CORE 18G O EQUIVALENT
E30011040 | Agulles per punció lumbar, Equips per anestèsia simple i combinada espinal/epidural | AGULLES PER PUNCIÓ LUMBAR, EQUIPS PER ANESTÈSIA SIMPLE I COMBINADA ESPINAL/EPIDURAL, EQUIP PER A ANESTÈSIA ESPINAL PERIDURAL CONTINUA,COMPOST:AGULLA PUNTA DE LLAPIS TIPUS SPROTTE 19GX90-100MM LLARG,CATÈTER EPIDURAL 23G X 90-100CM,EXTR DIST/TANCAT 3FORATS LATERALS AMB ESTILET DE METALL,ADAPTADOR TUOHY,FILTRE 2µ,ESTÈRIL,INDIV,1ÚS
E30013070 | Agulles i equips per a biòpsia, Agulles biòpsia coaxial automàtica | AGULLES I EQUIPS PER A BIÒPSIA, AGULLES BIÒPSIA COAXIAL AUTOMÀTICA, AGULLA COAXIAL INTRODUCTORA DE BIÒPSIA DE TALL PER A PISTOLA SEMI-AUTOMÀTICA 15G (1,8MM) X 3,9CM+/-0,3CM, D'ACER,CENTIMETRADA AMB PUNTA ECOGÈNICA, ESTÈRIL, D'UN SOL ÚS. COMPATIBLE AMB PISTOLA SUPER-CORE 16G O EQUIVALENT
E30013070 | Agulles i equips per a biòpsia, Agulles biòpsia coaxial automàtica | AGULLES I EQUIPS PER A BIÒPSIA, AGULLES BIÒPSIA COAXIAL AUTOMÀTICA, AGULLA COAXIAL INTRODUCTOTA DE BIÒPSIA DE TALL PER A PISTOLA SEMI-AUTOMÀTICA 15G (1,8MM) X 9,9CM+/-0,5CM, CENTIMETRADA AMB PUNTA ECOGÈNICA, ESTÈRIL, D'UN SOL ÚS. COMPATIBLE AMB PISTOLA SUPER-CORE O EQUIVALENT
E30013010 | Agulles i equips per a biòpsia, Agulles biòpsia tipus Chiba | AGULLES I EQUIPS PER A BIÒPSIA, AGULLES BIÒPSIA TIPUS CHIBA, AGULLA PER A BIÒPSIA TIPUS CHIBA, PER A ASPIRACIÓ DE TEIXITS TOUS, PUNTA QUINCKE DE 18G (1,2MM) X 35CM+/-2CM, CENTIMETRADA, ECOGÈNICA, D'ACER INOXIDABLE I MÀNEC DE PLÀSTIC, SENSE LÀTEX, ESTÈRIL, ENVÀS INDIVIDUAL, D'UN SOL ÚS(B*)BAIXA_ESTUDI GERÈNCIA
E30013020 | Agulles i equips per a biòpsia, Agulles biòpsia i localització mamària | AGULLES I EQUIPS PER A BIÒPSIA, AGULLES BIÒPSIA I LOCALITZACIÓ MAMÀRIA, TIRA ACRÍLICA ADHESIVA ELÀSTICA, HIPOAL·LÈRGICA PER A MARCAR MASSES PALPABLES I FACILITAR EL DIAGNÒSTIC DE LESIONS MAMÀRIES, SENSE LÀTEX
E30013020 | Agulles i equips per a biòpsia, Agulles biòpsia i localització mamària | AGULLES I EQUIPS PER A BIÒPSIA, AGULLES BIÒPSIA I LOCALITZACIÓ MAMÀRIA, TIRA ACRÍLICA ADHESIVA ELÀSTICA, HIPOAL·LÈRGICA PER A LOCALITZACIÓ DE PIGUES I FACILITAR EL DIAGNÒSTIC DE LESIONS MAMÀRIES, SENSE LÀTEX
E30011050 | Agulles per punció lumbar, Agulles per a anestèsia /bloqueig de plexes | AGULLES PER PUNCIÓ LUMBAR, AGULLES PER A ANESTÈSIA /BLOQUEIG DE PLEXES, AGULLA PER A ANESTÈSIA DE PLEXES,ECOGÈNICA,DE 23GX 35MM+/-1MM,A/PUNTA BISELLADA 20° ACER INOX,TUB D'INJECCIÓ DE LLARGÀRIA 50-60CM AMB CONNECTOR LUER-LOCK, I CONNEXIÓ A NEUROESTIMULADOR DE 50-60CM,ESTÈRIL,INDIVIDUAL,UN SOL ÚS
E30013160 | Agulles i equips per a biòpsia, Equips punció biòpsia | AGULLES I EQUIPS PER A BIÒPSIA, EQUIPS PUNCIÓ BIÒPSIA, EQUIP PER A BIÒPSIA DE TALL,CONSTA:PISTOLA/AGULLA SEMI-AUTOMÀTICA DE 18G (1,25MM) X 9CM+/-0,5CM,AVANÇ DE 1 O 2CM I AGULLA COAXIAL DE 17G(1,40MM)X3,9CM+/-0,3CM,A/PUNTA ECOGÈNICA GUIADA P/ECOGRAFIA,ESTÈRIL,INDIV,1ÚS.COMPAT/AGULLES COAXIALS SUPER-CORE O EQU
E30011050 | Agulles per punció lumbar, Agulles per a anestèsia /bloqueig de plexes | AGULLES PER PUNCIÓ LUMBAR, AGULLES PER A ANESTÈSIA /BLOQUEIG DE PLEXES, AGULLA PER A ANESTÈSIA DE PLEXES, 22G(0,7MM)X 80MM+/-5MM,A/PUNTA BISELLADA 30°,ECOGÈNICA,D'ACER INOXIDABLE,MARQUES REFLECTORES 360° A/PATRÓ DE SEGURETAT,TUB D'INJECCIÓ LLARG 50-60CM,CONN/A NEUROESTIMULADOR,ESTÈRIL,1ÚS.
E30013010 | Agulles i equips per a biòpsia, Agulles biòpsia tipus Chiba | AGULLES I EQUIPS PER A BIÒPSIA, AGULLES BIÒPSIA TIPUS CHIBA, AGULLA PER A BIÒPSIA TIPUS CHIBA, PUNTA QUINCKE DE 22G X 35CM+/-2CM,D'ACER INOXIDABLE, AMB MANDRÍ METÀL·LIC I CAPÇAL DE PLÀSTIC PER A CON LUER,AMB MARQUES DE PROFUNDITAT,ECOGÈNICA,SENSE LÀTEX, ESTÈRIL, ENVÀS INDIVIDUAL, D'UN SOL ÚS.
E30013050 | Agulles i equips per a biòpsia, Agulles per a biòpsia amb mecanisme automàtic | AGULLES I EQUIPS PER A BIÒPSIA, AGULLES PER A BIÒPSIA AMB MECANISME AUTOMÀTIC, AGULLA PER A BIÒPSIA PERCUTÀNIA AMB MECANISME AUTOMÀTIC DE 14G X 8CM+/-0,5CM, AVANÇAMENT DE 14MM, D'ACER INOXIDABLE I ALUMINI, ESTÈRIL, D'UN SOL ÚS, ENVÀS INDIVIDUAL. COMPATIBLE AMB PISTOLA PRO-MAG SHORT O EQUIVALENT(B*)BAIXA_ESTUDI GERÈNCIA
E30011050 | Agulles per punció lumbar, Agulles per a anestèsia /bloqueig de plexes | AGULLES PER PUNCIÓ LUMBAR, AGULLES PER A ANESTÈSIA /BLOQUEIG DE PLEXES, AGULLA PER A ANESTÈSIA DE PLEXES,ECOGÈNICA,DE 20GX120MM+/-5MM,AMB PUNTA BISELLADA 20° D'ACER INOX,CAPA (POLIAMIDA+MICROESFERES),TUB INJECCIÓ AMOVIBLE DE LLARGÀRIA 50-60CM,CONNEXIÓ A NEUROESTIMULADOR DE 50-60CM,ESTÈRIL,INDIVIDUAL,1ÚS
E30013020 | Agulles i equips per a biòpsia, Agulles biòpsia i localització mamària | AGULLES I EQUIPS PER A BIÒPSIA, AGULLES BIÒPSIA I LOCALITZACIÓ MAMÀRIA, TIRA ACRÍLICA ADHESIVA ELÀSTICA, HIPOAL·LÈRGICA PER A IDENTIFICAR LA LOCALITZACIÓ DEL MUGRÓ I FACILITAR EL DIAGNÒSTIC DE LESIONS MAMÀRIES, SENSE LÀTEX
E30013020 | Agulles i equips per a biòpsia, Agulles biòpsia i localització mamària | AGULLES I EQUIPS PER A BIÒPSIA, AGULLES BIÒPSIA I LOCALITZACIÓ MAMÀRIA, TIRA ACRÍLICA ADHESIVA ELÀSTICA RETALLABLE, HIPOAL·LÈRGICA PER A MARCAR CICATRIUS I FACILITAR EL DIAGNÒSTIC DE LESIONS MAMÀRIES, DE 327+/-10CM DE LLARGÀRIA,SENSE LÀTEX
E30013090 | Agulles i equips per a biòpsia, Agulles per a biòpsia histològica i citotlògica | AGULLES I EQUIPS PER A BIÒPSIA, AGULLES PER A BIÒPSIA HISTOLÒGICA I CITOTLÒGICA, AGULLA DE PUNCIÓ RENAL PER A NEFOSTOMIA PERCUTÀNIA,DE 17,5G (1,3MM) X 20CM+/-1CM,D'ACER INOXIDABLE,AMB TANCAMENT LUER FEMELLA, 3 PARTS (CÀNULA EXTERNA ROMA, ESTILET BUIT AMB TALL MS,OBTURADOR),ESTÈRIL,1 ÚS
E30013070 | Agulles i equips per a biòpsia, Agulles biòpsia coaxial automàtica | AGULLES I EQUIPS PER A BIÒPSIA, AGULLES BIÒPSIA COAXIAL AUTOMÀTICA, AGULLA COAXIAL PER A BIÒPSIA DE TALL SEMI-AUTOMÀTICA DE 17G (1,47MM) X 6CM+/-0,3CM, CALIBRE DE LA CÀNULA DE TALL DE 18G (1,2MM) X 11CM+/-0,3CM, AMB LONGITUD DE RECORREGUT DE L'ESTILET INTERIOR DE 10MM I 20MM(MOSTRA DE LA BIÒPSIA), ESTÈRIL, D'UN SOL ÚS
E30013070 | Agulles i equips per a biòpsia, Agulles biòpsia coaxial automàtica | AGULLES I EQUIPS PER A BIÒPSIA, AGULLES BIÒPSIA COAXIAL AUTOMÀTICA, PISTOLA/AGULLA PER A BIÒPSIA PERCUTÀNIA PER AVULSIÓ AMB MECANISME SEMIAUTOMÀTIC DE 18G (1,2MM) X 20CM+/-1CM,AMB AGULLA COAXIAL 16G (1,6MM) X 16CM+/-1CM,LONGITUD DE RECORREGUT DE L'ESTILET DE 20MM(MOSTRA DE LA BIÒPSIA),ESTÈRIL,D'UN SOL ÚS
E30011050 | Agulles per punció lumbar, Agulles per a anestèsia /bloqueig de plexes | AGULLES PER PUNCIÓ LUMBAR, AGULLES PER A ANESTÈSIA /BLOQUEIG DE PLEXES, AGULLA HÍBRIDA PER ANESTÈSIA DE PLEXES/BLOQUEIG NERVIS PERIFÈRICS MITJANÇANT ESTIMULACIÓ NERVIOSA O TÈCNICA ECOGRAFIA P/ULTRASÓ PUNTA BISELLADA 20°, 22G (0,70MM) X 55MM+/-2MM, MARQUES PROFUNDITAT, ACER INOX, CONNEXIÓ NEUROESTIMULADOR,NO LÀTEX,ESTÈRIL,1ÚS
E30013080 | Agulles i equips per a biòpsia, Agulles per a biòpsia òssia | AGULLES I EQUIPS PER A BIÒPSIA, AGULLES PER A BIÒPSIA ÒSSIA, EQUIP D'AGULLES PER A BIÒPSIA ÒSSIA,CONSTA:AGULLA 11G (3MM)X10CM+/-0,3CM AMB GUÍA DE PROFUNDITAT D'ACER INOXIDABLE,GUÍA ALINEACIÓ,ESTILET D'EXTRACCIÓ I CONNECTOR AMB FUNDA D'AGULLA A MOTOR I TALLA,ESTÈRIL,UN SOL ÚS.COMPATIBLE A/MOTOR ONCONTROL O EQ
E30053100 | Catèters Sistema Nervios Central, Catèter per anestèsia epidural/espinal i/o analgèsia | CATÈTERS SISTEMA NERVIOS CENTRAL, CATÈTER PER ANESTÈSIA EPIDURAL/ESPINAL I/O ANALGÈSIA, EQUIP CATÈTER INTRAESPINAL PER A BOMBA INFUSIÓ,CONSTA:CATÈTER DE SILICONA RADIOOPACA A/INTRODUC,LLARG 100CM+/-5CM A/MARQUES PROF ENTRE 10-50CM;FILTRE:AGU TUOHY 14G;CONN/FEMELLA;CONN/CATÈTER I BOMBA;CONN/TITANI;ALETA FIX I REGLA.COMP/BOMBES INFUS IT O EQU
E30013020 | Agulles i equips per a biòpsia, Agulles biòpsia i localització mamària | AGULLES I EQUIPS PER A BIÒPSIA, AGULLES BIÒPSIA I LOCALITZACIÓ MAMÀRIA, MARCADOR MAMARI DE GEL, HIDROGEL DE POLIETILÈ I GLICOL, PART CENTRAL AMB UN MARCADOR DE TITANI EN FORMA D'ESPIRAL, LLIURE DE COL·LÀGEN, POLÍMER BIOCOMPATIBLE I REABSORBIBLE, NO S'ADHEREIX AL TEIXIT, 15G (1,8MM) X 10,90CM+/-0,5CM,ESTÈRIL,UN SOL ÚS
E30013110 | Agulles i equips per a biòpsia, Agulles per a biòpsia percutània per avulsió | AGULLES I EQUIPS PER A BIÒPSIA, AGULLES PER A BIÒPSIA PERCUTÀNIA PER AVULSIÓ, AGULLA BIÒPSIA PERCUTÀNEA PER AVULSIÓ,SEMIAUTOMÀTICA,DE 18G (1,25MM) X 20CM+/-1CM,AGULLA INTRODUCT 17G (1,45MM) X 15CM+/-1CM,P/TEIXITS TOUS,PU/RECTA 4 ANGLES OBLICS,PUNY A/ANELLS,TALL P/RECOL/MOSTRA 20MM,A/MARQU/ECOGÈNIQUES,MAR/
E30013070 | Agulles i equips per a biòpsia, Agulles biòpsia coaxial automàtica | AGULLES I EQUIPS PER A BIÒPSIA, AGULLES BIÒPSIA COAXIAL AUTOMÀTICA, AGULLA COAXIAL INTRODUCTORA DE BIÒPSIA DE TALL PER A PISTOLA SEMI-AUTOMÀTICA 19G (1,06MM) X 4,2CM+/-0,3CM,D'ACER, CENTIMETRADA AMB PUNTA ECOGÈNICA, ESTÈRIL, D'UN SOL ÚS. COMPATIBLE AMB PISTOLA SUPER-CORE 20G O EQUIVALENT
E30013070 | Agulles i equips per a biòpsia, Agulles biòpsia coaxial automàtica | AGULLES I EQUIPS PER A BIÒPSIA, AGULLES BIÒPSIA COAXIAL AUTOMÀTICA, AGULLA COAXIAL INTRODUCTORA DE BIÒPSIA DE TALL PER A PISTOLA SEMI-AUTOMÀTICA,19G (1,06MM) X 10,2CM+/-0,3CM,D'ACER,CENTIMETRADA AMB PUNTA ECOGÈNICA, ESTÈRIL, D'UN SOL ÚS. COMPATIBLE AMB PISTOLA SUPER-CORE 20G O EQUIVALENT
E30013060 | Agulles i equips per a biòpsia, Agulles compactes per a biòpsia | AGULLES I EQUIPS PER A BIÒPSIA, AGULLES COMPACTES PER A BIÒPSIA, PISTOLA/AGULLA COMPACTA PER A BIÒPSIA PERCUTÀNIA PER AVULSIÓ AMB MECANISME SEMIAUTOMÀTIC, DE 16G (1,6MM) X 10CM+/-0,5CM, PROFUNDITAT DOBLE DE PENETRACIÓ A 10MM I A 20MM,D'ACER, PUNTA ECOGÈNICA,MARQUES CENTIMETRADES, ESTÈRIL, D'UN SOL ÚS, ENVÀS INDIVIDUAL
E30013060 | Agulles i equips per a biòpsia, Agulles compactes per a biòpsia | AGULLES I EQUIPS PER A BIÒPSIA, AGULLES COMPACTES PER A BIÒPSIA, PISTOLA/AGULLA DE BIÒPSIA DE TALL SEMI-AUTOMÀTICA EXTRA LLEUGERA AMB PUNTA ECOGÈNICA, DE 18G (1,27MM) X 9CM+/-0,5CM, AVANÇAMENT EN 1-2CM,MARQUES DE PROFUNDITAT, ESTÈRIL, SENSE LÀTEX,UN SOL ÚS
E30013060 | Agulles i equips per a biòpsia, Agulles compactes per a biòpsia | AGULLES I EQUIPS PER A BIÒPSIA, AGULLES COMPACTES PER A BIÒPSIA, PISTOLA/AGULLA COMPACTA PER A BIÒPSIA PERCUTÀNIA PER AVULSIÓ AMB MECANISME SEMIAUTOMÀTIC, DE 20G (0,9MM) X 15CM+/-1CM, PROFUNDITAT DOBLE DE PENETRACIÓ A 10MM I A 20MM,D'ACER,PUNTA ECOGÈNICA, MARQUES CENTIMETRADES, ESTÈRIL, D'UN SOL ÚS, ENVÀS INDIVIDUAL
E30013060 | Agulles i equips per a biòpsia, Agulles compactes per a biòpsia | AGULLES I EQUIPS PER A BIÒPSIA, AGULLES COMPACTES PER A BIÒPSIA, PISTOLA/AGULLA DE BIÒPSIA DE TALL SEMI-AUTOMÀTICA EXTRA LLEUGERA AMB PUNTA ECOGÈNICA, DE 20G (0,9MM) X 9CM+/-0,5CM, AVANÇAMENT EN 1-2CM, ESTÈRIL, UN SOL ÚS(B*)BAIXA_ESTUDI GERÈNCIA
E30013070 | Agulles i equips per a biòpsia, Agulles biòpsia coaxial automàtica | AGULLES I EQUIPS PER A BIÒPSIA, AGULLES BIÒPSIA COAXIAL AUTOMÀTICA, AGULLA COAXIAL INTRODUCTOTA DE BIÒPSIA DE TALL PER A PISTOLA SEMI-AUTOMÀTICA 17G (1,47MM) X 3,9CM+/-0,3CM, CENTIMETRADA AMB PUNTA ECOGÈNICA, ESTÈRIL, D'UN SOL ÚS. COMPATIBLE AMB PISTOLA SUPER-CORE O EQUIVALENT
E30013110 | Agulles i equips per a biòpsia, Agulles per a biòpsia percutània per avulsió | AGULLES I EQUIPS PER A BIÒPSIA, AGULLES PER A BIÒPSIA PERCUTÀNIA PER AVULSIÓ, AGULLA PER A BIÒPSIA PERCUTÀNEA PER AVULSIÓ,SEMIAUTOMÀTICA,DE 18G (1,25MM)X16CM+/-1CM,AGULLA INTRODUCTORA 17G (1,4MM) X 11,2CM+/-0,5CM,P/TEIXITS TOUS,P/RECTA 6 ANGLES OBLICS,TALL P/RECOL/MOSTRA DE 10-20MM,A/MARQU/ECOGÈNIQUES,MAR/PROFUND/CM,CON LUER,EST
E30013999 | Agulles i equips per a biòpsia, Altres agulles biòpsia i accessoris | AGULLES I EQUIPS PER A BIÒPSIA, ALTRES AGULLES BIÒPSIA I ACCESSORIS, GUIA D'AGULLA PER A BIÒPSIA DE PRÒSTATA,DE PUNCIÓ BIPLANA SIMULTÀNIA, MIDES DE 14CM+/-0,5CM X 6CM+/-0,3CM X 2,8CM+/-0,2CM, ESTÈRIL, D'UN SOL ÚS. COMPATIBLE AMB TRANSDUCTOR ECOGRÀFIC BK MEDICAL 8808E, 8818 I 9018 O QUIVALENT
E30013110 | Agulles i equips per a biòpsia, Agulles per a biòpsia percutània per avulsió | AGULLES I EQUIPS PER A BIÒPSIA, AGULLES PER A BIÒPSIA PERCUTÀNIA PER AVULSIÓ, AGULLA BIÒPSIA PERCUTÀNIA PER AVULSIÓ,SEMIAUTOMÀTICA,DE 20G (0,9MM) X 16CM+/-1CM,AGULLA INTRODUCT 19G (1,1MM) X 11,4CM+/-0,5CM,P/TEIXITS TOUS,PU/RECTA 6ANGLES OBLICS,TALL P/RECOL/MOSTRA 10MM-20MM,A/MARQU/ECOGÈNIQUES,MAR/PROFUND/CM,CON LUER,EST
E30013110 | Agulles i equips per a biòpsia, Agulles per a biòpsia percutània per avulsió | AGULLES I EQUIPS PER A BIÒPSIA, AGULLES PER A BIÒPSIA PERCUTÀNIA PER AVULSIÓ, AGULLA BIÒPSIA PERCUTÀNEA PER AVULSIÓ,SEMIAUTOMÀTICA,DE 14G (1,89MM) X 12CM+/-0,5CM,AGULLA INTRODUCT 13G (2,27MM) X6,9CM+/-0,5CM,P/TEIXITS TOUS,PU/RECTA 6 ANGLES OBLICS,TALL P/RECOL/MOSTRA 10MM I 20MM,A/MARQU/ECOGÈNIQUES,MAR/PROFUND/CM,CON LUER,EST
E30013080 | Agulles i equips per a biòpsia, Agulles per a biòpsia òssia | AGULLES I EQUIPS PER A BIÒPSIA, AGULLES PER A BIÒPSIA ÒSSIA, AGULLA PER A BIÒPSIA MEDUL·LA ÒSSIA, DE 11G X 15CM+/-1CM AMB PUNTA BISELLADA/DIAMANT D'ACER, CAPTURADOR SEGUR DE MOSTRA, AMB MANDRÍ METÀL·LIC I EMPUNYADURA DE PLÀSTIC PER A LA SEVA MANIPULACIÓ, ESTÈRIL, D'UN SOL ÚS
E30013060 | Agulles i equips per a biòpsia, Agulles compactes per a biòpsia | AGULLES I EQUIPS PER A BIÒPSIA, AGULLES COMPACTES PER A BIÒPSIA, AGULLA COMPACTA PER A BIÒPSIA PERCUTÀNIA PER AVULSIÓ AMB MECANISME AUTOMÀTIC, DE 14G (2,1MM) X 9CM+/-0,5CM, PROFUNDITAT DE 22MM, D'ACER INOXIDABLE, PER A TEIXITS TOUS, CON DE PLÀSTIC, ESTÈRIL, D'UN SOL ÚS, ENVÀS INDIVIDUAL(B*)BAIXA_ESTUDI GERÈNCIA
E30013020 | Agulles i equips per a biòpsia, Agulles biòpsia i localització mamària | AGULLES I EQUIPS PER A BIÒPSIA, AGULLES BIÒPSIA I LOCALITZACIÓ MAMÀRIA, EQUIP PER AL MARCATGE DE LESIONS MAMÀRIES, COMPOST: GUIA APLICADOR, AGULLA 17G X 11,77CM+/-1CM, DOS MARCADORS CERÀMICS I BIOCOMPATIBLES DE 0,9MM X 5MM, ESTÈRIL. COMPATIBLE AMB TOTS ELS SISTEMES DE BIÒPSIA DE MAMA PER BUIT(B*)BAIXA_ESTUDI GERÈNCIA
E30011060 | Agulles per punció lumbar, Equips per a anestèsia/bloqueig de plexes | AGULLES PER PUNCIÓ LUMBAR, EQUIPS PER A ANESTÈSIA/BLOQUEIG DE PLEXES, EQUIP BLOQUEIG CONTINU DE PLEXES I CONTROL DEL DOLOR GUIAT P/NEUROESTIMULADOR I/O ECOGRAFÍA.COMPOST:AGULLA 25GX19CM+/-1CM BISELL 15°,DINS CATÈT RADIOPAC 19GX19CM+/-2CM,INTROD/SEGUR,ON/CATÈ,FILTRE I FIXCIÓ,PRO/30CM+/-2CM,NO LÀTEX,EST.COMP/STIMUPLEX O EQ
E30011050 | Agulles per punció lumbar, Agulles per a anestèsia /bloqueig de plexes | AGULLES PER PUNCIÓ LUMBAR, AGULLES PER A ANESTÈSIA /BLOQUEIG DE PLEXES, AGULLA PER A ANESTÈSIA DE PLEXES, ECOGÈNICA,DE 22GX50MM+/-2MM,A/PUNTA BISELLADA 20° ACER INOX,CAPA (POLIAMIDA+MICROESFERES),TUB INJECCIÓ AMOVIBLE DE LLARGÀRIA 50-60CM,CONNEXIÓ A NEUROESTIMULADOR DE 50-60CM,ESTÈRIL,INDIVIDUAL,1ÚS
E30013160 | Agulles i equips per a biòpsia, Equips punció biòpsia | AGULLES I EQUIPS PER A BIÒPSIA, EQUIPS PUNCIÓ BIÒPSIA, EQUIP PER A BIÒPSIA DE TALL,CONSTA:PISTOLA/AGULLA SEMI-AUTOMÀTICA DE 18G(1,25MM)X15CM+/-1CM,AVANÇ DE 1 O 2CM I AGULLA COAXIAL DE 17G (1,40MM) X 9,9CM+/-0,5CM,A/PUNTA ECOGÈNICA GUIADA P/ECOGRAFIA,ESTÈRIL,INDIV,1ÚS.COMPAT/AGULLES COAXIALS SUPER-CORE O EQUI
E30249070 | Material fungible per cirurgia craniomaxilo facial, Planificació virtual+accesoris cirurgies personalitzades CMF | MATERIAL FUNGIBLE PER CIRURGIA CRANIOMAXILO FACIAL, PLANIFICACIÓ VIRTUAL+ACCESORIS CIRURGIES PERSONALITZADES CMF, PLANIFICACIÓ VIRTUAL AMB RECONSTRUCCIONS 3D D'IMATGES DIAGNÒSTIQUES,PRÈVIA A LA CIRURGIA.INCLOU REPRESENTACIÓ GRÀFICA D'IMATGES BÀSIQUES,POSSIB/CLIPS VIRTUALS.COMPATIBLE AMB IMATGES DICOM DE TAC I RMN.SISTEMA VISIBLE PATIENTS REF VP002IND O EQUIVALENT
E30249070 | Material fungible per cirurgia craniomaxilo facial, Planificació virtual+accesoris cirurgies personalitzades CMF | MATERIAL FUNGIBLE PER CIRURGIA CRANIOMAXILO FACIAL, PLANIFICACIÓ VIRTUAL+ACCESORIS CIRURGIES PERSONALITZADES CMF, MODEL PLANIFICACIÓ 3D DE DEMO.SISTEMA VISIBLE PATIENTS REF VP005TRI O EQUIVALENT(B*)BAIXA_ESTUDI GERÈNCIA
E30249070 | Material fungible per cirurgia craniomaxilo facial, Planificació virtual+accesoris cirurgies personalitzades CMF | MATERIAL FUNGIBLE PER CIRURGIA CRANIOMAXILO FACIAL, PLANIFICACIÓ VIRTUAL+ACCESORIS CIRURGIES PERSONALITZADES CMF, GUIA QUIRÚRGICA DE FRESAT I MODEL PER A CRANI,DE POLIAMIDA PER A INTERVENCIONS DESENVOLUPAMENT ENCEFÀLIC I OSSI. ESTERILITZABLE.REF:C6252611(B*)BAIXA_ESTUDI GERÈNCIA
E30249030 | Material fungible per cirurgia craniomaxilo facial, Planificació 3D i accessoris p/cirurgies personalitzades COT | MATERIAL FUNGIBLE PER CIRURGIA CRANIOMAXILO FACIAL, PLANIFICACIÓ 3D I ACCESSORIS P/CIRURGIES PERSONALITZADES COT, FILAMENT PER IMPRESSORA 3D TIPUS PLA ,Ø2,85MM+/-0,05MM,MIDA DE 750G,COLOR PALE SKIN,D'ÀCID POLILÀCTIC,BIODEGRADABLE. COMPATIBLE AMB TOTES LES IMPRESSORES(B*)BAIXA_ESTUDI GERÈNCIA
E30249030 | Material fungible per cirurgia craniomaxilo facial, Planificació 3D i accessoris p/cirurgies personalitzades COT | MATERIAL FUNGIBLE PER CIRURGIA CRANIOMAXILO FACIAL, PLANIFICACIÓ 3D I ACCESSORIS P/CIRURGIES PERSONALITZADES COT, FILAMENT PER IMPRESSORA 3D TIPUS PLA M,Ø2,85MM+/-0,05MM,MIDA DE 750G,COLOR TAN SKIN,D'ÀCID POLILÀCTIC,BIODEGRADABLE. COMPATIBLE AMB TOTES LES IMPRESSORES(B*)BAIXA_ESTUDI GERÈNCIA
E30249070 | Material fungible per cirurgia craniomaxilo facial, Planificació virtual+accesoris cirurgies personalitzades CMF | MATERIAL FUNGIBLE PER CIRURGIA CRANIOMAXILO FACIAL, PLANIFICACIÓ VIRTUAL+ACCESORIS CIRURGIES PERSONALITZADES CMF, AH01 - GUIA DE FRESAT PER A 4 VÈRTEBRES CUSTOMITZADA SEGONS PACIENT,CIRURGIA ORTOPÈDICA I TRAUMATOLÒGICA, REF: CI3DTRAG005
E30249070 | Material fungible per cirurgia craniomaxilo facial, Planificació virtual+accesoris cirurgies personalitzades CMF | MATERIAL FUNGIBLE PER CIRURGIA CRANIOMAXILO FACIAL, PLANIFICACIÓ VIRTUAL+ACCESORIS CIRURGIES PERSONALITZADES CMF, AH01 - GUIA DE FRESAT PER A 2 VÈRTEBRES CUSTOMITZADA SEGONS PACIENT,CIRURGIA ORTOPÈDICA I TRAUMATOLÒGICA, REF: CI3DTRAG006
E30249070 | Material fungible per cirurgia craniomaxilo facial, Planificació virtual+accesoris cirurgies personalitzades CMF | MATERIAL FUNGIBLE PER CIRURGIA CRANIOMAXILO FACIAL, PLANIFICACIÓ VIRTUAL+ACCESORIS CIRURGIES PERSONALITZADES CMF, AH01 - GUIA DE FRESAT PER A 1 VÈRTEBRA CUSTOMITZADA SEGONS PACIENT,CIRURGIA ORTOPÈDICA I TRAUMATOLÒGICA, REF: CI3DTRAG007
E30249070 | Material fungible per cirurgia craniomaxilo facial, Planificació virtual+accesoris cirurgies personalitzades CMF | MATERIAL FUNGIBLE PER CIRURGIA CRANIOMAXILO FACIAL, PLANIFICACIÓ VIRTUAL+ACCESORIS CIRURGIES PERSONALITZADES CMF, AH01 - GUIA DE TALL PER A FÈMUR I PELVIS CIRURGIA ORTOPÈDICA I TRAUMATOLÒGICA REF: CI3DTRAG008
E30249070 | Material fungible per cirurgia craniomaxilo facial, Planificació virtual+accesoris cirurgies personalitzades CMF | MATERIAL FUNGIBLE PER CIRURGIA CRANIOMAXILO FACIAL, PLANIFICACIÓ VIRTUAL+ACCESORIS CIRURGIES PERSONALITZADES CMF, AH01 - GUIA DE FRESAT PER A VÈRTEBRES CUSTOMITZADA SEGONS PACIENT,CIRURGIA ORTOPÈDICA I TRAUMATOLÒGICA, REF: CI3DTRAG008
E30249030 | Material fungible per cirurgia craniomaxilo facial, Planificació 3D i accessoris p/cirurgies personalitzades COT | MATERIAL FUNGIBLE PER CIRURGIA CRANIOMAXILO FACIAL, PLANIFICACIÓ 3D I ACCESSORIS P/CIRURGIES PERSONALITZADES COT, SILICONA DE PLATÍ TOVA I MOLT LÍQUIDA, ENDURIMENT 4 HORES, A+B
E30249030 | Material fungible per cirurgia craniomaxilo facial, Planificació 3D i accessoris p/cirurgies personalitzades COT | MATERIAL FUNGIBLE PER CIRURGIA CRANIOMAXILO FACIAL, PLANIFICACIÓ 3D I ACCESSORIS P/CIRURGIES PERSONALITZADES COT, SILICONA DE PLATÍ TOVA I MOLT LÍQUIDA, ENDURIMENT 4 HORES, A+B REFERÈNCIA: ECO-FLEX 00-20/0,91 KG
E30249030 | Material fungible per cirurgia craniomaxilo facial, Planificació 3D i accessoris p/cirurgies personalitzades COT | MATERIAL FUNGIBLE PER CIRURGIA CRANIOMAXILO FACIAL, PLANIFICACIÓ 3D I ACCESSORIS P/CIRURGIES PERSONALITZADES COT, SILICONA CATALITZADA PER PLATÍ TRANSLÚCID, FORT,ELÀSTIC, INDEFORMABLE SENSE DISTORSIÓ, 20 MINUTS DE TREBALL, ENDURIMENT 1 HORA, A+B
E30249030 | Material fungible per cirurgia craniomaxilo facial, Planificació 3D i accessoris p/cirurgies personalitzades COT | MATERIAL FUNGIBLE PER CIRURGIA CRANIOMAXILO FACIAL, PLANIFICACIÓ 3D I ACCESSORIS P/CIRURGIES PERSONALITZADES COT, SILICONA DE PLATÍ TOVA I MOLT LÍQUIDA, ENDURIMENT 4 HORES, A+B
E30249030 | Material fungible per cirurgia craniomaxilo facial, Planificació 3D i accessoris p/cirurgies personalitzades COT | MATERIAL FUNGIBLE PER CIRURGIA CRANIOMAXILO FACIAL, PLANIFICACIÓ 3D I ACCESSORIS P/CIRURGIES PERSONALITZADES COT, SILICONA DE PLATÍ, SUAU,FORTA I ELÀSTICA, 2,5 MINUTS DE TREBALL, ENDURIMENT 5 MINUTS A TEMPERATURA AMBIENT, COLOR BLANC TRANSLÚCID, A+B
E30249030 | Material fungible per cirurgia craniomaxilo facial, Planificació 3D i accessoris p/cirurgies personalitzades COT | MATERIAL FUNGIBLE PER CIRURGIA CRANIOMAXILO FACIAL, PLANIFICACIÓ 3D I ACCESSORIS P/CIRURGIES PERSONALITZADES COT, SILICONA DE PLATÍ TOVA I MOLT LÍQUIDA, A+B REFERÈNCIA
E30249030 | Material fungible per cirurgia craniomaxilo facial, Planificació 3D i accessoris p/cirurgies personalitzades COT | MATERIAL FUNGIBLE PER CIRURGIA CRANIOMAXILO FACIAL, PLANIFICACIÓ 3D I ACCESSORIS P/CIRURGIES PERSONALITZADES COT, SILICONA DE PLATÍ EXTREMADAMENT SUAU, 20 MINUTS DE TREBALL, ENDURIMENT50 MINUTS, COLOR TRANSLÚCID A+B
E30249030 | Material fungible per cirurgia craniomaxilo facial, Planificació 3D i accessoris p/cirurgies personalitzades COT | MATERIAL FUNGIBLE PER CIRURGIA CRANIOMAXILO FACIAL, PLANIFICACIÓ 3D I ACCESSORIS P/CIRURGIES PERSONALITZADES COT, RESINA ESTÀNDARD PER IMPRESSORA 3D D'ESTEREOLITOGRAFÍA, 1L ,TRANSPARENT(CLEAR),ADMET RESOLUCIONS DE 100,50 I 25 MICRES.COMPATIBLE IMPRESSORES FORM 2, FORM 3, FORM 3B, FORM 3L, FORM 3BL, FORM 3+, FORM 3B+ O EQUIVALENT
E30249070 | Material fungible per cirurgia craniomaxilo facial, Planificació virtual+accesoris cirurgies personalitzades CMF | MATERIAL FUNGIBLE PER CIRURGIA CRANIOMAXILO FACIAL, PLANIFICACIÓ VIRTUAL+ACCESORIS CIRURGIES PERSONALITZADES CMF, AH01 - GUIA PER A GUIATGE DE FRESES DE POLIAMIDA PER A CIRURGIA ORTOPÈDICA I TRAUMATOLÒGICA, CI3DTRAG001
E30249070 | Material fungible per cirurgia craniomaxilo facial, Planificació virtual+accesoris cirurgies personalitzades CMF | MATERIAL FUNGIBLE PER CIRURGIA CRANIOMAXILO FACIAL, PLANIFICACIÓ VIRTUAL+ACCESORIS CIRURGIES PERSONALITZADES CMF, AH01 - GUIA DE TALL PER A FÈMUR I PELVIS PER A CIRURGIA ORTOPÈDICA I TRAUMATOLÒGICA REF: CI3DTRAG002
E30249070 | Material fungible per cirurgia craniomaxilo facial, Planificació virtual+accesoris cirurgies personalitzades CMF | MATERIAL FUNGIBLE PER CIRURGIA CRANIOMAXILO FACIAL, PLANIFICACIÓ VIRTUAL+ACCESORIS CIRURGIES PERSONALITZADES CMF, AH01 - GUIA DE FRESAT PER A 3 VÈRTEBRES CUSTOMITZADA SEGONS PACIENT,CIRURGIA ORTOPÈDICA I TRAUMATOLÒGICA, REF: CI3DTRAG003
E30249070 | Material fungible per cirurgia craniomaxilo facial, Planificació virtual+accesoris cirurgies personalitzades CMF | MATERIAL FUNGIBLE PER CIRURGIA CRANIOMAXILO FACIAL, PLANIFICACIÓ VIRTUAL+ACCESORIS CIRURGIES PERSONALITZADES CMF, AH01 - GUIA DE TALL PER A FÈMUR I PELVIS CIRURGIA ORTOPÈDICA I TRAUMATOLÒGICA REF: CI3DTRAG004
E30249030 | Material fungible per cirurgia craniomaxilo facial, Planificació 3D i accessoris p/cirurgies personalitzades COT | MATERIAL FUNGIBLE PER CIRURGIA CRANIOMAXILO FACIAL, PLANIFICACIÓ 3D I ACCESSORIS P/CIRURGIES PERSONALITZADES COT, TANC DE RESINA PER IMPRESSORA 3D D'ESTEREOLITOGRAFÍA,CONVERTEIX RESINA LÍQUIDA EN IMPRESSIONS. COMPATIBLE AMB IMPRESSORES FORM 3 I FORM 3B O EQUIVALENT(B*)BAIXA_ESTUDI GERÈNCIA
E30249030 | Material fungible per cirurgia craniomaxilo facial, Planificació 3D i accessoris p/cirurgies personalitzades COT | MATERIAL FUNGIBLE PER CIRURGIA CRANIOMAXILO FACIAL, PLANIFICACIÓ 3D I ACCESSORIS P/CIRURGIES PERSONALITZADES COT, RESINA TIPUS BIOMED AMBER PER A IMPRESSORA 3D D'ESTEREOLITOGRAFÍA, 1L ,AMBRE,ADMET RESOLUCIONS DE 50 I 100MICRES,BIOCOMPATIBLE,ESTERILITZABLE .COMPATIBLE IMPRESSORES FORM 2, FORM 3B, FORM 3BL, FORM 3B+, FORM 4B I FORM 4BL O EQUIVALENT
E30249030 | Material fungible per cirurgia craniomaxilo facial, Planificació 3D i accessoris p/cirurgies personalitzades COT | MATERIAL FUNGIBLE PER CIRURGIA CRANIOMAXILO FACIAL, PLANIFICACIÓ 3D I ACCESSORIS P/CIRURGIES PERSONALITZADES COT, RESINA PER A GUÍES QUIRÚRGIQUES, PER A IMPRESSORA 3D D'ESTEREOLITOGRAFÍA, 1L ,ADMET RESOLUCIONS DE 50 I 100MICRES,BIOCOMPATIBLE,ESTERILITZABLE.COMPATIBLE AMB IMPRESSORES FORM 4B O EQUIVALENT
E30249030 | Material fungible per cirurgia craniomaxilo facial, Planificació 3D i accessoris p/cirurgies personalitzades COT | MATERIAL FUNGIBLE PER CIRURGIA CRANIOMAXILO FACIAL, PLANIFICACIÓ 3D I ACCESSORIS P/CIRURGIES PERSONALITZADES COT, RESINA TIPUS BIOMED CLEAR PER A IMPRESSORA 3D D'ESTEREOLITOGRAFÍA, 1L ,TRANSPARENT(CLEAR),BIOCOMPATIBLE AMB PELLS I MUCOSES,ADMET RESOLUCIONS DE 100 I 50MICRES.COMPATIBLE IMPRESSORES FORM 4B O EQUIVALENT
E30249030 | Material fungible per cirurgia craniomaxilo facial, Planificació 3D i accessoris p/cirurgies personalitzades COT | MATERIAL FUNGIBLE PER CIRURGIA CRANIOMAXILO FACIAL, PLANIFICACIÓ 3D I ACCESSORIS P/CIRURGIES PERSONALITZADES COT, RESINA TIPUS V5 CLEAR PER A IMPRESSORA 3D D'ESTEREOLITOGRAFÍA, 1L ,TRANSLÚCID(CLEAR) I DE COLOR NEUTRE,BIOCOMPATIBLE AMB PELLS I MUCOSES,ADMET RESOLUCIONS DE 100 I 50MICRES.COMPATIBLE IMPRESSORES FORM 4B O EQUIVALENT
E30249030 | Material fungible per cirurgia craniomaxilo facial, Planificació 3D i accessoris p/cirurgies personalitzades COT | MATERIAL FUNGIBLE PER CIRURGIA CRANIOMAXILO FACIAL, PLANIFICACIÓ 3D I ACCESSORIS P/CIRURGIES PERSONALITZADES COT, RESINA TIPUS V5 PER A IMPRESSORA 3D D'ESTEREOLITOGRAFÍA, 1L ,COLOR NEGRA,BIOCOMPATIBLE AMB PELLS I MUCOSES,ADMET RESOLUCIONS DE 100 I 50MICRES.COMPATIBLE IMPRESSORES FORM 4B O EQUIVALENT
E30249030 | Material fungible per cirurgia craniomaxilo facial, Planificació 3D i accessoris p/cirurgies personalitzades COT | MATERIAL FUNGIBLE PER CIRURGIA CRANIOMAXILO FACIAL, PLANIFICACIÓ 3D I ACCESSORIS P/CIRURGIES PERSONALITZADES COT, RESINA TIPUS V5 PER A IMPRESSORA 3D D'ESTEREOLITOGRAFÍA, 1L ,COLOR BLANC,BIOCOMPATIBLE AMB PELLS I MUCOSES,ADMET RESOLUCIONS DE 100 I 50MICRES.COMPATIBLE IMPRESSORES FORM 4B O EQUIVALENT
E30249030 | Material fungible per cirurgia craniomaxilo facial, Planificació 3D i accessoris p/cirurgies personalitzades COT | MATERIAL FUNGIBLE PER CIRURGIA CRANIOMAXILO FACIAL, PLANIFICACIÓ 3D I ACCESSORIS P/CIRURGIES PERSONALITZADES COT, RESINA TIPUS BIOMED WHITE PER A IMPRESSORA 3D D'ESTEREOLITOGRAFÍA, 1L ,DE COLOR BLANC,BIOCOMPATIBLE AMB PELLS I MUCOSES,ADMET RESOLUCIONS DE 100 I 50MICRES.COMPATIBLE IMPRESSORES FORM 4B O EQUIVALENT
E30249030 | Material fungible per cirurgia craniomaxilo facial, Planificació 3D i accessoris p/cirurgies personalitzades COT | MATERIAL FUNGIBLE PER CIRURGIA CRANIOMAXILO FACIAL, PLANIFICACIÓ 3D I ACCESSORIS P/CIRURGIES PERSONALITZADES COT, RESINA TIPUS BIOMED BLACK PER A IMPRESSORA 3D D'ESTEREOLITOGRAFÍA, 1L ,DE COLOR NEGRE,BIOCOMPATIBLE AMB PELLS I MUCOSES,ADMET RESOLUCIONS DE 100 I 50MICRES.COMPATIBLE IMPRESSORES FORM 4B O EQUIVALENT
E30249030 | Material fungible per cirurgia craniomaxilo facial, Planificació 3D i accessoris p/cirurgies personalitzades COT | MATERIAL FUNGIBLE PER CIRURGIA CRANIOMAXILO FACIAL, PLANIFICACIÓ 3D I ACCESSORIS P/CIRURGIES PERSONALITZADES COT, RESINA TIPUS V5 PER A IMPRESSORA 3D D'ESTEREOLITOGRAFÍA, 1L ,COLOR BLANC,BIOCOMPATIBLE AMB PELLS I MUCOSES,ADMET RESOLUCIONS DE 100 I 50MICRES.COMPATIBLE IMPRESSORES FORM 4B O EQUIVALENT
E30249030 | Material fungible per cirurgia craniomaxilo facial, Planificació 3D i accessoris p/cirurgies personalitzades COT | MATERIAL FUNGIBLE PER CIRURGIA CRANIOMAXILO FACIAL, PLANIFICACIÓ 3D I ACCESSORIS P/CIRURGIES PERSONALITZADES COT, RESINA TIPUS FAST MODEL PER A IMPRESSORA 3D D'ESTEREOLITOGRAFÍA,D'IMPRESSIÓ RÀPIDA DE MÉS DE 100MM/HORA,1L ,BIOCOMPATIBLE AMB PELLS I MUCOSES.COMPATIBLE IMPRESSORES FORM 4B O EQUIVALENT
E30249030 | Material fungible per cirurgia craniomaxilo facial, Planificació 3D i accessoris p/cirurgies personalitzades COT | MATERIAL FUNGIBLE PER CIRURGIA CRANIOMAXILO FACIAL, PLANIFICACIÓ 3D I ACCESSORIS P/CIRURGIES PERSONALITZADES COT, RESINA TIPUS ELASTIC 50A PER A IMPRESSORA 3D D'ESTEREOLITOGRAFÍA, PER AMODELS TOUS I ELÀSTICS,BIOCOMPATIBLE AMB PELLS I MUCOSES,ADMET RESOLUCIONS DE 100 I 50MICRES.COMPATIBLE IMPRESSORES FORM 4B O EQUIVALENT
E30249030 | Material fungible per cirurgia craniomaxilo facial, Planificació 3D i accessoris p/cirurgies personalitzades COT | MATERIAL FUNGIBLE PER CIRURGIA CRANIOMAXILO FACIAL, PLANIFICACIÓ 3D I ACCESSORIS P/CIRURGIES PERSONALITZADES COT, RESINA TIPUS IBT FLEX PER A IMPRESSORA 3D D'ESTEREOLITOGRAFÍA, 1L ,FLEXIBLE I TRANSLÙCID,BIOCOMPATIBLE AMB PELLS I MUCOSES.COMPATIBLE IMPRESSORES FORM 4B O EQUIVALENT
E30249030 | Material fungible per cirurgia craniomaxilo facial, Planificació 3D i accessoris p/cirurgies personalitzades COT | MATERIAL FUNGIBLE PER CIRURGIA CRANIOMAXILO FACIAL, PLANIFICACIÓ 3D I ACCESSORIS P/CIRURGIES PERSONALITZADES COT, RESINA TIPUS BIOMED DURABLE PER A IMPRESSORA 3D D'ESTEREOLITOGRAFÍA, 1L,RESISTENT I CONTACTE DE LLARGA DURADA,COLOR TRANSPARENT,BIOCOMPATIBLE AMB PELLS I MUCOSES.COMPATIBLE IMPRESSORES FORM 4B O EQUIVALENT
E30249030 | Material fungible per cirurgia craniomaxilo facial, Planificació 3D i accessoris p/cirurgies personalitzades COT | MATERIAL FUNGIBLE PER CIRURGIA CRANIOMAXILO FACIAL, PLANIFICACIÓ 3D I ACCESSORIS P/CIRURGIES PERSONALITZADES COT, RESINA TIPUS DENTAL LT CLEAR V2 PER A IMPRESSORA 3D D'ESTEREOLITOGRAFÍA, PER A FÈRULES DURES I PROTECTORS OCLUSALS,BIOCOMPATIBLE DE LLARG TERMINI.COMPATIBLE IMPRESSORES FORM 4B O EQUIVALENT
E30249030 | Material fungible per cirurgia craniomaxilo facial, Planificació 3D i accessoris p/cirurgies personalitzades COT | MATERIAL FUNGIBLE PER CIRURGIA CRANIOMAXILO FACIAL, PLANIFICACIÓ 3D I ACCESSORIS P/CIRURGIES PERSONALITZADES COT, RESINA TIPUS TOUGH 1500 PER A IMPRESSORA 3D D'ESTEREOLITOGRAFÍA, 1L,PERA PROTOTIPS RÍGIDS I FLEXIBLES,BIOCOMPATIBLE.COMPATIBLE IMPRESSORES FORM 4B O EQUIVALENT
E30249030 | Material fungible per cirurgia craniomaxilo facial, Planificació 3D i accessoris p/cirurgies personalitzades COT | MATERIAL FUNGIBLE PER CIRURGIA CRANIOMAXILO FACIAL, PLANIFICACIÓ 3D I ACCESSORIS P/CIRURGIES PERSONALITZADES COT, RESINA TIPUS RIGID 10K PER A IMPRESSORA 3D D'ESTEREOLITOGRAFÍA, 1L,PER A MOTLLES, PLANTILLES I EINES MOLT RÍGIDS,BIOCOMPATIBLE.COMPATIBLE IMPRESSORES FORM 4B O EQUIVALENT
E30249030 | Material fungible per cirurgia craniomaxilo facial, Planificació 3D i accessoris p/cirurgies personalitzades COT | MATERIAL FUNGIBLE PER CIRURGIA CRANIOMAXILO FACIAL, PLANIFICACIÓ 3D I ACCESSORIS P/CIRURGIES PERSONALITZADES COT, RECOBRIMENT ÍQUID PER PECES DE IMPRESSORES 3D
E30249030 | Material fungible per cirurgia craniomaxilo facial, Planificació 3D i accessoris p/cirurgies personalitzades COT | MATERIAL FUNGIBLE PER CIRURGIA CRANIOMAXILO FACIAL, PLANIFICACIÓ 3D I ACCESSORIS P/CIRURGIES PERSONALITZADES COT, SILICONA CURADA DE PLATÍ GELATINOSA I TRANSLÚCIDA, 5 MINUTS TREBALL, ENDURIMENT 45 MINUTS,MOLT RÀPIDA, BLANDA, ELÀSTICA, MOLT RESISTENT, A+B
E30249030 | Material fungible per cirurgia craniomaxilo facial, Planificació 3D i accessoris p/cirurgies personalitzades COT | MATERIAL FUNGIBLE PER CIRURGIA CRANIOMAXILO FACIAL, PLANIFICACIÓ 3D I ACCESSORIS P/CIRURGIES PERSONALITZADES COT, SILICONA CURADA DE PLATÍ GELATINOSA I TRANSLÚCIDA, 8 MINUTS DE TREBALL,ENDURIMENT 90 MINUTS, BLANDA, ELÀSTICA, MOLT RESISTENT, A+B
E30249030 | Material fungible per cirurgia craniomaxilo facial, Planificació 3D i accessoris p/cirurgies personalitzades COT | MATERIAL FUNGIBLE PER CIRURGIA CRANIOMAXILO FACIAL, PLANIFICACIÓ 3D I ACCESSORIS P/CIRURGIES PERSONALITZADES COT, SILICONA CURADA DE PLATÍ GELATINOSA I TRANSLÚCIDA, 20 MINUTS TREBALL, ENDURIMENT 5 HORES ,BLANDA, ELÀSTICA, MOLT RESISTENT, A+B
E30249030 | Material fungible per cirurgia craniomaxilo facial, Planificació 3D i accessoris p/cirurgies personalitzades COT | MATERIAL FUNGIBLE PER CIRURGIA CRANIOMAXILO FACIAL, PLANIFICACIÓ 3D I ACCESSORIS P/CIRURGIES PERSONALITZADES COT, SILICONA CURADA DE PLATÍ GELATINOSA I TRANSLÚCIDA, 45 MINUTS TREBALL, ENDURIMENT 7 HORES ,BLANDA, ELÀSTICA, MOLT RESISTENT, A+B
E30249030 | Material fungible per cirurgia craniomaxilo facial, Planificació 3D i accessoris p/cirurgies personalitzades COT | MATERIAL FUNGIBLE PER CIRURGIA CRANIOMAXILO FACIAL, PLANIFICACIÓ 3D I ACCESSORIS P/CIRURGIES PERSONALITZADES COT, SILICONA LÍQUIDA CURADA AMB PLATÍ
E30249030 | Material fungible per cirurgia craniomaxilo facial, Planificació 3D i accessoris p/cirurgies personalitzades COT | MATERIAL FUNGIBLE PER CIRURGIA CRANIOMAXILO FACIAL, PLANIFICACIÓ 3D I ACCESSORIS P/CIRURGIES PERSONALITZADES COT, SILICONA TRANSLÚCIDA CURADA PER ADICCIÓ (CATALITZADO DE PLATÍ),MOLT RESISTENT. 25 MINUTS DE TREBALL,ENDURIMENT 4 HORES, A+B
E30249030 | Material fungible per cirurgia craniomaxilo facial, Planificació 3D i accessoris p/cirurgies personalitzades COT | MATERIAL FUNGIBLE PER CIRURGIA CRANIOMAXILO FACIAL, PLANIFICACIÓ 3D I ACCESSORIS P/CIRURGIES PERSONALITZADES COT, SILICONA DE PLATÍ , 45 MINUTOS DE TREBALL,ENDURIMENT 16 HORES, A+B
E30249030 | Material fungible per cirurgia craniomaxilo facial, Planificació 3D i accessoris p/cirurgies personalitzades COT | MATERIAL FUNGIBLE PER CIRURGIA CRANIOMAXILO FACIAL, PLANIFICACIÓ 3D I ACCESSORIS P/CIRURGIES PERSONALITZADES COT, GOMA DE SILICONA SUAU, 10-12 MINUTS DE TREBALL, ENDURIMENT 40 MINUTOS, A+B
E30249070 | Material fungible per cirurgia craniomaxilo facial, Planificació virtual+accesoris cirurgies personalitzades CMF | MATERIAL FUNGIBLE PER CIRURGIA CRANIOMAXILO FACIAL, PLANIFICACIÓ VIRTUAL+ACCESORIS CIRURGIES PERSONALITZADES CMF, GUÍA DE TALL CUSTOMITZADA SEGONS PACIENT PER A OSTEOTOMIA DE TURMELL,PER A MDEFORMITAT PEU EQUÍ VARO,DE POLIAMIDA N PA 2200,ESTÈRIL. REF: CI00124/125CI3DGUCOR
E30249070 | Material fungible per cirurgia craniomaxilo facial, Planificació virtual+accesoris cirurgies personalitzades CMF | MATERIAL FUNGIBLE PER CIRURGIA CRANIOMAXILO FACIAL, PLANIFICACIÓ VIRTUAL+ACCESORIS CIRURGIES PERSONALITZADES CMF, AH01 - PLANIFICACIÓ QUIRÚRGICA GUIA DE TALL MANDIBULAR PEDIÀTRICA , REF:PVREC
E30249070 | Material fungible per cirurgia craniomaxilo facial, Planificació virtual+accesoris cirurgies personalitzades CMF | MATERIAL FUNGIBLE PER CIRURGIA CRANIOMAXILO FACIAL, PLANIFICACIÓ VIRTUAL+ACCESORIS CIRURGIES PERSONALITZADES CMF, AH01 - GUIA DE TALL PER A OSTEOTOMIA DE PERONÉ AMB GUÍA D'IMPLANTS, PERA RECONSTRUCCIÓ,MIDA SEGONS PACIENT,REF: GPER
E30249075 | Material fungible per cirurgia craniomaxilo facial, Planificació 3D i accessoris p/cirurgies personalitzades CMF | MATERIAL FUNGIBLE PER CIRURGIA CRANIOMAXILO FACIAL, PLANIFICACIÓ 3D I ACCESSORIS P/CIRURGIES PERSONALITZADES CMF, AH01 - MODEL ANATÒMIC PREOPERATORI DE MAXIL·LAR RECONSTRUÏT, ACRÍLIC TRANSPARENT, MIDA SEGONS PACIENT,REF: MODMAXR
E30249070 | Material fungible per cirurgia craniomaxilo facial, Planificació virtual+accesoris cirurgies personalitzades CMF | MATERIAL FUNGIBLE PER CIRURGIA CRANIOMAXILO FACIAL, PLANIFICACIÓ VIRTUAL+ACCESORIS CIRURGIES PERSONALITZADES CMF, AH01 - GUIA DE TALL QUIRÚRGIC MAXIL·LAR DRETA, MATERIAL DE POLIAMIDA, LONGITUD SEGONS PACIENT, NO ESTÈRIL. ESTERILITZABLE/ GMAX
E30249075 | Material fungible per cirurgia craniomaxilo facial, Planificació 3D i accessoris p/cirurgies personalitzades CMF | MATERIAL FUNGIBLE PER CIRURGIA CRANIOMAXILO FACIAL, PLANIFICACIÓ 3D I ACCESSORIS P/CIRURGIES PERSONALITZADES CMF, AH01 - MODEL ANATÒMIC PREOPERATORI DE MANDIBULAR/MAXIL·LAR RECONSTRUÏT,ACRÍLIC TRANSPARENT, MIDA SEGONS PACIENT,REF: MODMANMAX
E30249075 | Material fungible per cirurgia craniomaxilo facial, Planificació 3D i accessoris p/cirurgies personalitzades CMF | MATERIAL FUNGIBLE PER CIRURGIA CRANIOMAXILO FACIAL, PLANIFICACIÓ 3D I ACCESSORIS P/CIRURGIES PERSONALITZADES CMF, AH01 - MODEL ANATÒMIC PREOPERATORI , MAXIL·LAR PARCIAL (FINS ÒRBITES), MIDA SEGONS PACIENT, ESTERILITZABLE.REF: MODMAXP
E30249075 | Material fungible per cirurgia craniomaxilo facial, Planificació 3D i accessoris p/cirurgies personalitzades CMF | MATERIAL FUNGIBLE PER CIRURGIA CRANIOMAXILO FACIAL, PLANIFICACIÓ 3D I ACCESSORIS P/CIRURGIES PERSONALITZADES CMF, AH01 - MODEL ANATÒMIC PREOPERATORI , MAXIL·LAR COMPLERT (FINS CRANI), MIDA SEGONS PACIENT,ESTERILITZABLE.REF: MODMAXC
E30249070 | Material fungible per cirurgia craniomaxilo facial, Planificació virtual+accesoris cirurgies personalitzades CMF | MATERIAL FUNGIBLE PER CIRURGIA CRANIOMAXILO FACIAL, PLANIFICACIÓ VIRTUAL+ACCESORIS CIRURGIES PERSONALITZADES CMF, AH01 - PLANIFICACIÓ VIRTUAL PER A CIRURGIA RECONSTRUCTIVA MANDÍBULAR/MAXIL·LAR, SENSE GUIES DE TALL, MIDA SEGONS PACIENT, NO ESTÈRIL,REF: PVMANX
E30249070 | Material fungible per cirurgia craniomaxilo facial, Planificació virtual+accesoris cirurgies personalitzades CMF | MATERIAL FUNGIBLE PER CIRURGIA CRANIOMAXILO FACIAL, PLANIFICACIÓ VIRTUAL+ACCESORIS CIRURGIES PERSONALITZADES CMF, AH01 - PLANIFICACIÓ VIRTUAL PER A CIRURGIA RECONSTRUCTIVA MAXIL·LAR, MIDA SEGONS PACIENT, NO ESTÈRIL.REF: PVMAX
E30249070 | Material fungible per cirurgia craniomaxilo facial, Planificació virtual+accesoris cirurgies personalitzades CMF | MATERIAL FUNGIBLE PER CIRURGIA CRANIOMAXILO FACIAL, PLANIFICACIÓ VIRTUAL+ACCESORIS CIRURGIES PERSONALITZADES CMF, AH01 -PLANIFICACIÓ VIRTUAL PER A CIRURGIA RECONSTRUCTIVA MANDÍBULAR/MAXIL·LAR I PERONÈ/CRESTA ILÍACA, AMB GUIES DE TALL, MIDA SEGONS PACIENT, NO ESTÈRIL, ESTERILITZABLE. REF:PVMX
E30249070 | Material fungible per cirurgia craniomaxilo facial, Planificació virtual+accesoris cirurgies personalitzades CMF | MATERIAL FUNGIBLE PER CIRURGIA CRANIOMAXILO FACIAL, PLANIFICACIÓ VIRTUAL+ACCESORIS CIRURGIES PERSONALITZADES CMF, AH01 - PLANIFICACIÓ VIRTUAL PER A CIRURGIA RECONSTRUCTIVA MAXIL·LAR, MIDA SEGONS PACIENT, NO ESTÈRIL.REF:PVRECO
E30249070 | Material fungible per cirurgia craniomaxilo facial, Planificació virtual+accesoris cirurgies personalitzades CMF | MATERIAL FUNGIBLE PER CIRURGIA CRANIOMAXILO FACIAL, PLANIFICACIÓ VIRTUAL+ACCESORIS CIRURGIES PERSONALITZADES CMF, AH01 - PLANIFICACIÓ VIRTUAL PER A CIRURGIA RECONSTRUCTIVA MANDÍBULAR/MAXIL·LAR, PERONÈ, AMB GUIES DE TALL I GUIA D'IMPLANT, MIDA SEGONS PACIENT, NO ESTÈRIL, ESTERILITZABLE.REF: PVMANMA
E30249075 | Material fungible per cirurgia craniomaxilo facial, Planificació 3D i accessoris p/cirurgies personalitzades CMF | MATERIAL FUNGIBLE PER CIRURGIA CRANIOMAXILO FACIAL, PLANIFICACIÓ 3D I ACCESSORIS P/CIRURGIES PERSONALITZADES CMF, AH01 - MODEL ANATÒMIC PREOPERATORI DE MAXIL·LAR, MATERIAL DE POLIAMIDA,MIDA SEGONS PACIENT, NO ESTÈRIL,ESTERILITZABLE, REF: MODMAX
E30249070 | Material fungible per cirurgia craniomaxilo facial, Planificació virtual+accesoris cirurgies personalitzades CMF | MATERIAL FUNGIBLE PER CIRURGIA CRANIOMAXILO FACIAL, PLANIFICACIÓ VIRTUAL+ACCESORIS CIRURGIES PERSONALITZADES CMF, AH01 - PLANIFICACIÓ IMPLANT CUSTOMITZADA SEGONS PACIENT PER DONAR VOLUMANGLE MANDIBULAR,REF: PVIMPL
E30249030 | Material fungible per cirurgia craniomaxilo facial, Planificació 3D i accessoris p/cirurgies personalitzades COT | MATERIAL FUNGIBLE PER CIRURGIA CRANIOMAXILO FACIAL, PLANIFICACIÓ 3D I ACCESSORIS P/CIRURGIES PERSONALITZADES COT, RESINA TIPUS BIOMED CLEAR PER A IMPRESSORA 3D D'ESTEREOLITOGRAFÍA, 1L ,TRANSPARENT(CLEAR),BIOCOMPATIBLE AMB PELLS I MUCOSES,ADMET RESOLUCIONS DE 100 I 50MICRES.COMPATIBLE IMPRESSORES FORM 2, FORM 3B, FORM 3BL, FORM 3B+ O EQUIVALENT
E30249070 | Material fungible per cirurgia craniomaxilo facial, Planificació virtual+accesoris cirurgies personalitzades CMF | MATERIAL FUNGIBLE PER CIRURGIA CRANIOMAXILO FACIAL, PLANIFICACIÓ VIRTUAL+ACCESORIS CIRURGIES PERSONALITZADES CMF, GUIA DE TALL I MODEL QUIRÚRGIC MANDÍBULA I PERONÉ, GUÍES DE POLIAMIDA,MODELS DE RESINA EPOXI, MIDA SEGONS PACIENT, NO ESTÈRIL, ESTERILITZABLE.REF: C8147700
E30249070 | Material fungible per cirurgia craniomaxilo facial, Planificació virtual+accesoris cirurgies personalitzades CMF | MATERIAL FUNGIBLE PER CIRURGIA CRANIOMAXILO FACIAL, PLANIFICACIÓ VIRTUAL+ACCESORIS CIRURGIES PERSONALITZADES CMF, PLANIFICACIÓ VIRTUAL DE CIRURGIA ORTOGNÀTICA,FÈRULES QUIRÚRGIQUES INTERMITJA I FINAL AMB PERFORACIONS PER A FIXACIÓ AMB FILFERRO,MIDA SEGONS PACIENT,FORMULACIÓ ACRÍLICA BIOCOMPATIBLE. REF: PV044
E30249030 | Material fungible per cirurgia craniomaxilo facial, Planificació 3D i accessoris p/cirurgies personalitzades COT | MATERIAL FUNGIBLE PER CIRURGIA CRANIOMAXILO FACIAL, PLANIFICACIÓ 3D I ACCESSORIS P/CIRURGIES PERSONALITZADES COT, FILAMENT PER IMPRESSORA 3D TIPUS PLA,Ø2,85MM+/-0,05MM,MIDA DE 1000G,COLOR BLANC MARFIL,D'ÀCID POLILÀCTIC,BIODEGRADABLE
E30249030 | Material fungible per cirurgia craniomaxilo facial, Planificació 3D i accessoris p/cirurgies personalitzades COT | MATERIAL FUNGIBLE PER CIRURGIA CRANIOMAXILO FACIAL, PLANIFICACIÓ 3D I ACCESSORIS P/CIRURGIES PERSONALITZADES COT, FILAMENT FLEXIBLE PER IMPRESSORA 3D TIPUS FLEX,Ø2,85MM+/-0,05MM,MIDA DE750G,COLOR BLANC MARFIL,DE POLIURETÀ.(B*)BAIXA_ESTUDI GERÈNCIA
E30249030 | Material fungible per cirurgia craniomaxilo facial, Planificació 3D i accessoris p/cirurgies personalitzades COT | MATERIAL FUNGIBLE PER CIRURGIA CRANIOMAXILO FACIAL, PLANIFICACIÓ 3D I ACCESSORIS P/CIRURGIES PERSONALITZADES COT, FILAMENT PER IMPRESSORA 3D,Ø2,85MM+/-0,05MM,MIDA DE 750G,COLOR NATURAL,D'ABS.,BIOCOMPATIBLE.(B*)BAIXA_ESTUDI GERÈNCIA
E30249070 | Material fungible per cirurgia craniomaxilo facial, Planificació virtual+accesoris cirurgies personalitzades CMF | MATERIAL FUNGIBLE PER CIRURGIA CRANIOMAXILO FACIAL, PLANIFICACIÓ VIRTUAL+ACCESORIS CIRURGIES PERSONALITZADES CMF, GUÍA DE FRESAT CUSTOMITZADA SEGONS PACIENT PER A POSICIONAMENT PIN GUIAFRESAT DE GLENA,PER A DEFORMITAT CONGÈNITA RADI DISTAL,DE POLIAMIDA PA 2200,ESTÈRIL. REF: CI00545/CI3DM-GUFR1
E30249070 | Material fungible per cirurgia craniomaxilo facial, Planificació virtual+accesoris cirurgies personalitzades CMF | MATERIAL FUNGIBLE PER CIRURGIA CRANIOMAXILO FACIAL, PLANIFICACIÓ VIRTUAL+ACCESORIS CIRURGIES PERSONALITZADES CMF, GUÍA DE TALL CUSTOMITZADA SEGONS PACIENT PER A BROCAT PEDICULAR EN COLUMNA NIVELL L4-L5,DE POLIAMIDA PA 2200,ESTÈRIL. REF: CI00646/CI3DT-GUIANIV
E30249030 | Material fungible per cirurgia craniomaxilo facial, Planificació 3D i accessoris p/cirurgies personalitzades COT | MATERIAL FUNGIBLE PER CIRURGIA CRANIOMAXILO FACIAL, PLANIFICACIÓ 3D I ACCESSORIS P/CIRURGIES PERSONALITZADES COT, FILAMENT PER IMPRESSORA 3D TIPUS BAMBÚ LAB,Ø1,75MM I 1000G,COLOR NEGRE BAMBÚ,COMPATIBLE AMB IMPRESSORES BAMBÚ I EQUIVALENT, ÀCID POLILÀCTIC (PLA)
E30249030 | Material fungible per cirurgia craniomaxilo facial, Planificació 3D i accessoris p/cirurgies personalitzades COT | MATERIAL FUNGIBLE PER CIRURGIA CRANIOMAXILO FACIAL, PLANIFICACIÓ 3D I ACCESSORIS P/CIRURGIES PERSONALITZADES COT, FILAMENT PER IMPRESSORA 3D TIPUS BAMBÚ LAB,Ø1,75MM I 1000G,COLOR BLANC JADE,COMPATIBLE AMB IMPRESSORES BAMBÚ I EQUIVALENT, ÀCID POLILÀCTIC (PLA)
E30249030 | Material fungible per cirurgia craniomaxilo facial, Planificació 3D i accessoris p/cirurgies personalitzades COT | MATERIAL FUNGIBLE PER CIRURGIA CRANIOMAXILO FACIAL, PLANIFICACIÓ 3D I ACCESSORIS P/CIRURGIES PERSONALITZADES COT, FILAMENT PER IMPRESSORA 3D TIPUS BAMBÚ LAB,Ø1,75MM I 1000G,COLOR OR ,COMPATIBLE AMB IMPRESSORES BAMBÚ I EQUIVALENT, ÀCID POLILÀCTIC (PLA)
E30249030 | Material fungible per cirurgia craniomaxilo facial, Planificació 3D i accessoris p/cirurgies personalitzades COT | MATERIAL FUNGIBLE PER CIRURGIA CRANIOMAXILO FACIAL, PLANIFICACIÓ 3D I ACCESSORIS P/CIRURGIES PERSONALITZADES COT, FILAMENT PER IMPRESSORA 3D TIPUS BAMBÚ LAB,Ø1,75MM I 1000G,COLOR TARONJA ,COMPATIBLE AMB IMPRESSORES BAMBÚ I EQUIVALENT, ÀCID POLILÀCTIC (PLA)
E30249030 | Material fungible per cirurgia craniomaxilo facial, Planificació 3D i accessoris p/cirurgies personalitzades COT | MATERIAL FUNGIBLE PER CIRURGIA CRANIOMAXILO FACIAL, PLANIFICACIÓ 3D I ACCESSORIS P/CIRURGIES PERSONALITZADES COT, FILAMENT PER IMPRESSORA 3D TIPUS BAMBÚ LAB,Ø1,75MM I 1000G,COLOR GRIS BLAU ,COMPATIBLE AMB IMPRESSORES BAMBÚ I EQUIVALENT, ÀCID POLILÀCTIC (PLA)
E30249030 | Material fungible per cirurgia craniomaxilo facial, Planificació 3D i accessoris p/cirurgies personalitzades COT | MATERIAL FUNGIBLE PER CIRURGIA CRANIOMAXILO FACIAL, PLANIFICACIÓ 3D I ACCESSORIS P/CIRURGIES PERSONALITZADES COT, FILAMENT PER IMPRESSORA 3D TIPUS BAMBÚ LAB,Ø1,75MM I 1000G,COLOR GROC ,COMPATIBLE AMB IMPRESSORES BAMBÚ I EQUIVALENT, ÀCID POLILÀCTIC (PLA)
E30249030 | Material fungible per cirurgia craniomaxilo facial, Planificació 3D i accessoris p/cirurgies personalitzades COT | MATERIAL FUNGIBLE PER CIRURGIA CRANIOMAXILO FACIAL, PLANIFICACIÓ 3D I ACCESSORIS P/CIRURGIES PERSONALITZADES COT, FILAMENT PER IMPRESSORA 3D TIPUS BAMBÚ LAB,Ø1,75MM I 1000G,COLOR ARGENT,COMPATIBLE AMB IMPRESSORES BAMBÚ I EQUIVALENT, ÀCID POLILÀCTIC (PLA)
E30249030 | Material fungible per cirurgia craniomaxilo facial, Planificació 3D i accessoris p/cirurgies personalitzades COT | MATERIAL FUNGIBLE PER CIRURGIA CRANIOMAXILO FACIAL, PLANIFICACIÓ 3D I ACCESSORIS P/CIRURGIES PERSONALITZADES COT, FILAMENT PER IMPRESSORA 3D TIPUS BAMBÚ LAB,Ø1,75MM I 1000G,COLOR BEIX,COMPATIBLE AMB IMPRESSORES BAMBÚ I EQUIVALENT, ÀCID POLILÀCTIC (PLA)
E30249030 | Material fungible per cirurgia craniomaxilo facial, Planificació 3D i accessoris p/cirurgies personalitzades COT | MATERIAL FUNGIBLE PER CIRURGIA CRANIOMAXILO FACIAL, PLANIFICACIÓ 3D I ACCESSORIS P/CIRURGIES PERSONALITZADES COT, FILAMENT PER IMPRESSORA 3D TIPUS BAMBÚ LAB,Ø1,75MM I 1000G,COLOR MARRÓ,COMPATIBLE AMB IMPRESSORES BAMBÚ I EQUIVALENT, ÀCID POLILÀCTIC (PLA)
E30249030 | Material fungible per cirurgia craniomaxilo facial, Planificació 3D i accessoris p/cirurgies personalitzades COT | MATERIAL FUNGIBLE PER CIRURGIA CRANIOMAXILO FACIAL, PLANIFICACIÓ 3D I ACCESSORIS P/CIRURGIES PERSONALITZADES COT, FILAMENT PER IMPRESSORA 3D TIPUS BAMBÚ LAB,Ø1,75MM I 1000G,COLOR BLAU,COMPATIBLE AMB IMPRESSORES BAMBÚ I EQUIVALENT, ÀCID POLILÀCTIC (PLA), REFERÈNCIA:A00-B9-1.75-1000
E30249030 | Material fungible per cirurgia craniomaxilo facial, Planificació 3D i accessoris p/cirurgies personalitzades COT | MATERIAL FUNGIBLE PER CIRURGIA CRANIOMAXILO FACIAL, PLANIFICACIÓ 3D I ACCESSORIS P/CIRURGIES PERSONALITZADES COT, FILAMENT PER IMPRESSORA 3D TIPUS BAMBÚ LAB,Ø1,75MM I 1000G,COLOR VERMELL,COMPATIBLE AMB IMPRESSORES BAMBÚ I EQUIVALENT, ÀCID POLILÀCTIC (PLA), REFERÈNCIA:A00-R0-1.75-1000-
E30249030 | Material fungible per cirurgia craniomaxilo facial, Planificació 3D i accessoris p/cirurgies personalitzades COT | MATERIAL FUNGIBLE PER CIRURGIA CRANIOMAXILO FACIAL, PLANIFICACIÓ 3D I ACCESSORIS P/CIRURGIES PERSONALITZADES COT, FILAMENT PER IMPRESSORA 3D TIPUS BAMBÚ LAB,Ø1,75MM I 1000G,COLOR VERD BAMBÚ,COMPATIBLE AMB IMPRESSORES BAMBÚ I EQUIVALENT, ÀCID POLILÀCTIC (PLA)
E30249030 | Material fungible per cirurgia craniomaxilo facial, Planificació 3D i accessoris p/cirurgies personalitzades COT | MATERIAL FUNGIBLE PER CIRURGIA CRANIOMAXILO FACIAL, PLANIFICACIÓ 3D I ACCESSORIS P/CIRURGIES PERSONALITZADES COT, FILAMENT PER IMPRESSORA 3D TIPUS BAMBÚ LAB,Ø1,75MM I 1000G,COLOR MAGENTA,COMPATIBLE AMB IMPRESSORES BAMBÚ I EQUIVALENT, ÀCID POLILÀCTIC (PLA)
E30249030 | Material fungible per cirurgia craniomaxilo facial, Planificació 3D i accessoris p/cirurgies personalitzades COT | MATERIAL FUNGIBLE PER CIRURGIA CRANIOMAXILO FACIAL, PLANIFICACIÓ 3D I ACCESSORIS P/CIRURGIES PERSONALITZADES COT, FILAMENT PER IMPRESSORA 3D TIPUS BAMBÚ LAB,Ø1,75MM I 1000G,COLOR GRIS,COMPATIBLE AMB IMPRESSORES BAMBÚ I EQUIVALENT, ÀCID POLILÀCTIC (PLA)
E30249070 | Material fungible per cirurgia craniomaxilo facial, Planificació virtual+accesoris cirurgies personalitzades CMF | MATERIAL FUNGIBLE PER CIRURGIA CRANIOMAXILO FACIAL, PLANIFICACIÓ VIRTUAL+ACCESORIS CIRURGIES PERSONALITZADES CMF, GUIA I MODEL QUIRÚRGIC DE DISTRACCIÓ PER A MANDÍBULA, GUÍES DE POLIAMIDA,MODEL DE RESINA EPOXI, MIDA SEGONS PACIENT.REF: C3812554
E30249070 | Material fungible per cirurgia craniomaxilo facial, Planificació virtual+accesoris cirurgies personalitzades CMF | MATERIAL FUNGIBLE PER CIRURGIA CRANIOMAXILO FACIAL, PLANIFICACIÓ VIRTUAL+ACCESORIS CIRURGIES PERSONALITZADES CMF, GUIA I MODEL QUIRÚRGIC DE METAGLENA COMPLEXA, GUÍES DE POLIAMIDA PA 2200, MIDA SEGONS PACIENT.REF: VI-KMETC/VI-000189-K-METC
E30249075 | Material fungible per cirurgia craniomaxilo facial, Planificació 3D i accessoris p/cirurgies personalitzades CMF | MATERIAL FUNGIBLE PER CIRURGIA CRANIOMAXILO FACIAL, PLANIFICACIÓ 3D I ACCESSORIS P/CIRURGIES PERSONALITZADES CMF, AH01 - MODEL ANATÒMIC PREOPERATORI TERÇ MITG (ÒRBITES)MIDA SEGONS PACIENT.ESTERILITZABLE, REF: MODORB
E30249070 | Material fungible per cirurgia craniomaxilo facial, Planificació virtual+accesoris cirurgies personalitzades CMF | MATERIAL FUNGIBLE PER CIRURGIA CRANIOMAXILO FACIAL, PLANIFICACIÓ VIRTUAL+ACCESORIS CIRURGIES PERSONALITZADES CMF, AH01 - PLANIFICACIÓ VIRTUAL DE CIRURGIA ORBITAL. ESTERITZABLE, REF: PVORB
E30249070 | Material fungible per cirurgia craniomaxilo facial, Planificació virtual+accesoris cirurgies personalitzades CMF | MATERIAL FUNGIBLE PER CIRURGIA CRANIOMAXILO FACIAL, PLANIFICACIÓ VIRTUAL+ACCESORIS CIRURGIES PERSONALITZADES CMF, AH01 - PLANIFICACIÓ VIRTUAL PER A FRACTURES PANFACIALS, MIDA SEGONS PACIENT, NO ESTÈRIL, ESTERILITZABLE.REF: PVPANF1
E30249070 | Material fungible per cirurgia craniomaxilo facial, Planificació virtual+accesoris cirurgies personalitzades CMF | MATERIAL FUNGIBLE PER CIRURGIA CRANIOMAXILO FACIAL, PLANIFICACIÓ VIRTUAL+ACCESORIS CIRURGIES PERSONALITZADES CMF, AH01 - PLANIFICACIÓ VIRTUAL PER A FRACTURES PANFACIALS, MIDA SEGONS PACIENT, NO ESTÈRIL, ESTERILITZABLE.REF: PVPANF2
E30249070 | Material fungible per cirurgia craniomaxilo facial, Planificació virtual+accesoris cirurgies personalitzades CMF | MATERIAL FUNGIBLE PER CIRURGIA CRANIOMAXILO FACIAL, PLANIFICACIÓ VIRTUAL+ACCESORIS CIRURGIES PERSONALITZADES CMF, AH01 - PLANIFICACIÓ VIRTUAL PER A FRACTURES PANFACIALS, MIDA SEGONS PACIENT, NO ESTÈRIL, ESTERILITZABLE.REF: PVPANF3
E30249030 | Material fungible per cirurgia craniomaxilo facial, Planificació 3D i accessoris p/cirurgies personalitzades COT | MATERIAL FUNGIBLE PER CIRURGIA CRANIOMAXILO FACIAL, PLANIFICACIÓ 3D I ACCESSORIS P/CIRURGIES PERSONALITZADES COT, EQUIP DE RESINES PER A IMPRESSORA 3D,PER A CREACIÓ RÀPIDA DE PROTOTIPS D'ALTA RESOLUCIÓ.COMPOST DE RESINA COLOR BÀSIC I 5 COLORS(GROC,BLANC,NEGRE,CIAN I MAGENTA).COMPATIBLE AMB IMPRESSORES FORM 4 O EQUIVALENT
E30249030 | Material fungible per cirurgia craniomaxilo facial, Planificació 3D i accessoris p/cirurgies personalitzades COT | MATERIAL FUNGIBLE PER CIRURGIA CRANIOMAXILO FACIAL, PLANIFICACIÓ 3D I ACCESSORIS P/CIRURGIES PERSONALITZADES COT, RESINA TIPUS TOUGH 2000 PER A IMPRESSORA 3D D'ESTEREOLITOGRAFÍA, 1L,PERA PROTOTIPS RESISTENTS I RÍGIDS,BIOCOMPATIBLE.COMPATIBLE AMB IMPRESSORES FORM 4B O EQUIVALENT
E30249030 | Material fungible per cirurgia craniomaxilo facial, Planificació 3D i accessoris p/cirurgies personalitzades COT | MATERIAL FUNGIBLE PER CIRURGIA CRANIOMAXILO FACIAL, PLANIFICACIÓ 3D I ACCESSORIS P/CIRURGIES PERSONALITZADES COT, RESINA TIPUS DURABLE PER A IMPRESSORA 3D D'ESTEREOLITOGRAFÍA, 1L,COLOR TRANSPARENT,PER A PROTOTIPS RESISTENTS I FLEXIBLES,SUPERFÍCIE AMB BAIXA FRICCIÓ I COMPRESSIBLES,BIOCOMPATIBLE.COMPATIBLE AMB IMPRESSORES FORM 4BO EQUIVALENT
E30249030 | Material fungible per cirurgia craniomaxilo facial, Planificació 3D i accessoris p/cirurgies personalitzades COT | MATERIAL FUNGIBLE PER CIRURGIA CRANIOMAXILO FACIAL, PLANIFICACIÓ 3D I ACCESSORIS P/CIRURGIES PERSONALITZADES COT, RESINA TIPUS PREMIUM TEETH PER A IMPRESSORA 3D D'ESTEREOLITOGRAFÍA,PER A ODONTOLOGIA, DENTS PER A PRÒTESI I RESTAURACIONS PROVISSIONALS,BIOCOMPATIBLE AMB RECOBRIMENT DE NANOCERÀMICA.COMPATIBLE AMB IMPRESSORES FORM 4B O EQUIVALENT
E30249030 | Material fungible per cirurgia craniomaxilo facial, Planificació 3D i accessoris p/cirurgies personalitzades COT | MATERIAL FUNGIBLE PER CIRURGIA CRANIOMAXILO FACIAL, PLANIFICACIÓ 3D I ACCESSORIS P/CIRURGIES PERSONALITZADES COT, RESINA TIPUS SILICONE 40A PER A IMPRESSORA 3D D'ESTEREOLITOGRAFÍA,COLORGRIS FOSC,100% SILICONA,PER A PECES TOVES,FLEXIBLES I RESISTENTS,BIOCOMPATIBLE.COMPATIBLE AMB IMPRESSORES FORM 4B O EQUIVALENT
E30249030 | Material fungible per cirurgia craniomaxilo facial, Planificació 3D i accessoris p/cirurgies personalitzades COT | MATERIAL FUNGIBLE PER CIRURGIA CRANIOMAXILO FACIAL, PLANIFICACIÓ 3D I ACCESSORIS P/CIRURGIES PERSONALITZADES COT, RESINA TIPUS BIOMED ELASTIC 50A PER A IMPRESSORA 3D D'ESTEREOLITOGRAFÍA, COLOR TRANSPARENT,PER A MODELS TOUS I ELÀSTICS,BIOCOMPATIBLE DE LLARGADURADA AMB PELLS I CURTA DURADA AMB MUCOSES.COMPATIBLE AMB IMPRESSORES FORM 4B O EQUIVALENT
E30249030 | Material fungible per cirurgia craniomaxilo facial, Planificació 3D i accessoris p/cirurgies personalitzades COT | MATERIAL FUNGIBLE PER CIRURGIA CRANIOMAXILO FACIAL, PLANIFICACIÓ 3D I ACCESSORIS P/CIRURGIES PERSONALITZADES COT, RESINA TIPUS FLEXIBLE 80A PER A IMPRESSORA 3D D'ESTEREOLITOGRAFÍA, 1L ,ELASTÒMER RÍGID DE TACTE SUAU I TRANSLÙCID,BIOCOMPATIBLE AMB PELLS I MUCOSES.COMPATIBLE AMB IMPRESSORES FORM 4B O EQUIVALENT
E30249030 | Material fungible per cirurgia craniomaxilo facial, Planificació 3D i accessoris p/cirurgies personalitzades COT | MATERIAL FUNGIBLE PER CIRURGIA CRANIOMAXILO FACIAL, PLANIFICACIÓ 3D I ACCESSORIS P/CIRURGIES PERSONALITZADES COT, RESINA TIPUS BIOMED FLEXIBLE 80A PER A IMPRESSORA 3D D'ESTEREOLITOGRAFÍA, 1L ,ELASTÒMER RÍGID DE TACTE SUAU I TRANSLÙCID,BIOCOMPATIBLE AMB PELLS I MUCOSES.COMPATIBLE AMB IMPRESSORES FORM 4B O EQUIVALENT
E30249030 | Material fungible per cirurgia craniomaxilo facial, Planificació 3D i accessoris p/cirurgies personalitzades COT | MATERIAL FUNGIBLE PER CIRURGIA CRANIOMAXILO FACIAL, PLANIFICACIÓ 3D I ACCESSORIS P/CIRURGIES PERSONALITZADES COT, TOVALLOLES DE NETEJA DE MICROFIBRA, ULTRA-SUAU, PER A NETEJA DES SUPERFÍCIES DELICADES,TANCS DE RESINA I PLATAFORMES D'IMPRESSIÓ, MIDA 10X10CM+/-1CM, UN SOL ÚS.
E30249070 | Material fungible per cirurgia craniomaxilo facial, Planificació virtual+accesoris cirurgies personalitzades CMF | MATERIAL FUNGIBLE PER CIRURGIA CRANIOMAXILO FACIAL, PLANIFICACIÓ VIRTUAL+ACCESORIS CIRURGIES PERSONALITZADES CMF, GUIA DE TALL QUIRÚRGIC MANDIBULAR DRETA-ESQUERRA, MATERIAL DE POLIAMIDA, MIDA SEGONS PACIENT, NO ESTÈRIL. ESTERILITZABLE, REF: ADH0000104
E30249070 | Material fungible per cirurgia craniomaxilo facial, Planificació virtual+accesoris cirurgies personalitzades CMF | MATERIAL FUNGIBLE PER CIRURGIA CRANIOMAXILO FACIAL, PLANIFICACIÓ VIRTUAL+ACCESORIS CIRURGIES PERSONALITZADES CMF, GUIA DE TALL I MODEL QUIRÚRGIC PER A DISTRACTOR MANDIBULAR BILATERAL.REF: C6110297
E30249070 | Material fungible per cirurgia craniomaxilo facial, Planificació virtual+accesoris cirurgies personalitzades CMF | MATERIAL FUNGIBLE PER CIRURGIA CRANIOMAXILO FACIAL, PLANIFICACIÓ VIRTUAL+ACCESORIS CIRURGIES PERSONALITZADES CMF, AH01 - FÈRULA PER A CIRURGIA ORTOGNÀTICA,MIDA SEGONS PACIENT,DE POLÍMERHÍBRID, REF: CI3DCMFG003
E30249070 | Material fungible per cirurgia craniomaxilo facial, Planificació virtual+accesoris cirurgies personalitzades CMF | MATERIAL FUNGIBLE PER CIRURGIA CRANIOMAXILO FACIAL, PLANIFICACIÓ VIRTUAL+ACCESORIS CIRURGIES PERSONALITZADES CMF, AH01 - PLANIFICACIÓ QUIRÚRGICA CIRURGIA ORTOGNÀTICA, REF: CI3DCMFD012
E30249070 | Material fungible per cirurgia craniomaxilo facial, Planificació virtual+accesoris cirurgies personalitzades CMF | MATERIAL FUNGIBLE PER CIRURGIA CRANIOMAXILO FACIAL, PLANIFICACIÓ VIRTUAL+ACCESORIS CIRURGIES PERSONALITZADES CMF, AH01 - GUIA DE TALL QUIRÚRGIC PER A CIRURGIA ORTOGNÀTICA MANDÍBULA DRETA,MIDA SEGONS PACIENT,REF: CI3DCMFG004
E30249070 | Material fungible per cirurgia craniomaxilo facial, Planificació virtual+accesoris cirurgies personalitzades CMF | MATERIAL FUNGIBLE PER CIRURGIA CRANIOMAXILO FACIAL, PLANIFICACIÓ VIRTUAL+ACCESORIS CIRURGIES PERSONALITZADES CMF, AH01 - GUIA DE TALL QUIRÚRGIC PER A CIRURGIA ORTOGNÀTICA MANDÍBULA ESQUERRA,MIDA SEGONS PACIENT,REF: CI3DCMFG005
E30249070 | Material fungible per cirurgia craniomaxilo facial, Planificació virtual+accesoris cirurgies personalitzades CMF | MATERIAL FUNGIBLE PER CIRURGIA CRANIOMAXILO FACIAL, PLANIFICACIÓ VIRTUAL+ACCESORIS CIRURGIES PERSONALITZADES CMF, AH01 - FÈRULA DE PLANIFICACIÓ EN 3D PER A CIRURGIA ORTOGNÀTICA, MIDA SEGONS PACIENT,REF: CI3DCMFG006
E30249070 | Material fungible per cirurgia craniomaxilo facial, Planificació virtual+accesoris cirurgies personalitzades CMF | MATERIAL FUNGIBLE PER CIRURGIA CRANIOMAXILO FACIAL, PLANIFICACIÓ VIRTUAL+ACCESORIS CIRURGIES PERSONALITZADES CMF, AH01 - GUIA DE TALL CUSTOMITZADA SEGONS PACIENT PER A PERFILOPLASTIA, REF: CI3DCMFG007
E30249070 | Material fungible per cirurgia craniomaxilo facial, Planificació virtual+accesoris cirurgies personalitzades CMF | MATERIAL FUNGIBLE PER CIRURGIA CRANIOMAXILO FACIAL, PLANIFICACIÓ VIRTUAL+ACCESORIS CIRURGIES PERSONALITZADES CMF, AH01 - GUIA DE TALL CUSTOMITZADA SEGONS PACIENT PER A PERFILOPLASTIA, REF: CI3DCMFG008
E30249070 | Material fungible per cirurgia craniomaxilo facial, Planificació virtual+accesoris cirurgies personalitzades CMF | MATERIAL FUNGIBLE PER CIRURGIA CRANIOMAXILO FACIAL, PLANIFICACIÓ VIRTUAL+ACCESORIS CIRURGIES PERSONALITZADES CMF, AH01 - PLANIFICACIÓ VIRTUAL PER A CIRURGIA TRAUMATOLÓGICA SEGONS PACIENT, REF: CI3DTRAD001
E30249075 | Material fungible per cirurgia craniomaxilo facial, Planificació 3D i accessoris p/cirurgies personalitzades CMF | MATERIAL FUNGIBLE PER CIRURGIA CRANIOMAXILO FACIAL, PLANIFICACIÓ 3D I ACCESSORIS P/CIRURGIES PERSONALITZADES CMF, MODEL ANATÒMIC PREOPERATORI ESTEREOLITOGRÀFIC 3D DE MAXIL·LAR AMB ÒRBITA COMPLETA, MIDA SEGONS PACIENT, DE RESINA FOTOSENSIBLE. REF: MODMAX3
E30249070 | Material fungible per cirurgia craniomaxilo facial, Planificació virtual+accesoris cirurgies personalitzades CMF | MATERIAL FUNGIBLE PER CIRURGIA CRANIOMAXILO FACIAL, PLANIFICACIÓ VIRTUAL+ACCESORIS CIRURGIES PERSONALITZADES CMF, GUIA DE TALL QUIRÚRGIC MAXIL·LAR COMPLETA, MATERIAL DE POLIAMIDA, MIDASEGONS PACIENT,NO ESTÈRIL,ESTERILITZABLE. REF:C2172842
E30249075 | Material fungible per cirurgia craniomaxilo facial, Planificació 3D i accessoris p/cirurgies personalitzades CMF | MATERIAL FUNGIBLE PER CIRURGIA CRANIOMAXILO FACIAL, PLANIFICACIÓ 3D I ACCESSORIS P/CIRURGIES PERSONALITZADES CMF, MODEL ESTEREOLITOGRÀFIC 3D DE MANDÍBULA,MIDA SEGONS PACIENT,MATERIAL DERESINA FOTOSENSIBLE.
E30249070 | Material fungible per cirurgia craniomaxilo facial, Planificació virtual+accesoris cirurgies personalitzades CMF | MATERIAL FUNGIBLE PER CIRURGIA CRANIOMAXILO FACIAL, PLANIFICACIÓ VIRTUAL+ACCESORIS CIRURGIES PERSONALITZADES CMF, AH01 - PLANIFICACIÓ VIRTUAL PER A CIRURGIA ORTOGNÀTICA, AMB GUIES DE TALL I PLAQUES PERSONALITZADES, MIDA SEGONS PACIENT, NO ESTÈRIL, ESTERILITZABLE. REF: PVORT
E30249070 | Material fungible per cirurgia craniomaxilo facial, Planificació virtual+accesoris cirurgies personalitzades CMF | MATERIAL FUNGIBLE PER CIRURGIA CRANIOMAXILO FACIAL, PLANIFICACIÓ VIRTUAL+ACCESORIS CIRURGIES PERSONALITZADES CMF, AH01 - GUIA DE TALL QUIRÚRGIC PER A CIRURGIA ORTOGNÀTICA MANDÍBULA DRETA,MIDA SEGONS PACIENT,REF: GORT1
E30249070 | Material fungible per cirurgia craniomaxilo facial, Planificació virtual+accesoris cirurgies personalitzades CMF | MATERIAL FUNGIBLE PER CIRURGIA CRANIOMAXILO FACIAL, PLANIFICACIÓ VIRTUAL+ACCESORIS CIRURGIES PERSONALITZADES CMF, AH01 - GUIA DE TALL QUIRÚRGIC PER A CIRURGIA ORTOGNÀTICA MANDÍBULA ESQUERRA,MIDA SEGONS PACIENT,REF: GORT2
E30249070 | Material fungible per cirurgia craniomaxilo facial, Planificació virtual+accesoris cirurgies personalitzades CMF | MATERIAL FUNGIBLE PER CIRURGIA CRANIOMAXILO FACIAL, PLANIFICACIÓ VIRTUAL+ACCESORIS CIRURGIES PERSONALITZADES CMF, AH01 - FÈRULA DE PLANIFICACIÓ EN 3D PER A CIRURGIA ORTOGNÀTICA, MIDA SEGONS PACIENT,REF: FERFORT
E30249070 | Material fungible per cirurgia craniomaxilo facial, Planificació virtual+accesoris cirurgies personalitzades CMF | MATERIAL FUNGIBLE PER CIRURGIA CRANIOMAXILO FACIAL, PLANIFICACIÓ VIRTUAL+ACCESORIS CIRURGIES PERSONALITZADES CMF, AH01 - GUIA DE TALL CUSTOMITZADA SEGONS PACIENT PER A PERFILOPLASTIA, REF: GPPLA1
E30249070 | Material fungible per cirurgia craniomaxilo facial, Planificació virtual+accesoris cirurgies personalitzades CMF | MATERIAL FUNGIBLE PER CIRURGIA CRANIOMAXILO FACIAL, PLANIFICACIÓ VIRTUAL+ACCESORIS CIRURGIES PERSONALITZADES CMF, AH01 - GUIA DE TALL CUSTOMITZADA SEGONS PACIENT PER A PERFILOPLASTIA, REF: GPPLA2
E30249070 | Material fungible per cirurgia craniomaxilo facial, Planificació virtual+accesoris cirurgies personalitzades CMF | MATERIAL FUNGIBLE PER CIRURGIA CRANIOMAXILO FACIAL, PLANIFICACIÓ VIRTUAL+ACCESORIS CIRURGIES PERSONALITZADES CMF, AH01 - PLANIFICACIÓ VIRTUAL PER A CIRURGIA RECANVI ARTICULAR, MIDA SEGONS PACIENT, REF:PVATM
E30249070 | Material fungible per cirurgia craniomaxilo facial, Planificació virtual+accesoris cirurgies personalitzades CMF | MATERIAL FUNGIBLE PER CIRURGIA CRANIOMAXILO FACIAL, PLANIFICACIÓ VIRTUAL+ACCESORIS CIRURGIES PERSONALITZADES CMF, AH01 - PLANIFICACIÓ VIRTUAL PER A CIRURGIA RECANVI ARTICULAR, MIDA SEGONS PACIENT, REF: CD.8017
E30249030 | Material fungible per cirurgia craniomaxilo facial, Planificació 3D i accessoris p/cirurgies personalitzades COT | MATERIAL FUNGIBLE PER CIRURGIA CRANIOMAXILO FACIAL, PLANIFICACIÓ 3D I ACCESSORIS P/CIRURGIES PERSONALITZADES COT, FILAMENT PER IMPRESSORA 3D TIPUS BAMBÚ LAB,Ø1,75MM I 1000G,COLOR NEGRE,COMPATIBLE AMB IMPRESSORES BAMBÚ I EQUIVALENT, ACRILONITRIL- ESTIRÈ-ACRILAT
E30249030 | Material fungible per cirurgia craniomaxilo facial, Planificació 3D i accessoris p/cirurgies personalitzades COT | MATERIAL FUNGIBLE PER CIRURGIA CRANIOMAXILO FACIAL, PLANIFICACIÓ 3D I ACCESSORIS P/CIRURGIES PERSONALITZADES COT, FILAMENT PER IMPRESSORA 3D TIPUS BAMBÚ LAB,Ø1,75MM I 1000G,COLOR BLANC,COMPATIBLE AMB IMPRESSORES BAMBÚ I EQUIVALENT, ACRILONITRIL- BUTADIÈ ESTIRÈ
E30249030 | Material fungible per cirurgia craniomaxilo facial, Planificació 3D i accessoris p/cirurgies personalitzades COT | MATERIAL FUNGIBLE PER CIRURGIA CRANIOMAXILO FACIAL, PLANIFICACIÓ 3D I ACCESSORIS P/CIRURGIES PERSONALITZADES COT, FILAMENT PER IMPRESSORA 3D TIPUS BAMBÚ LAB,Ø1.75 MM ± 0.03 MM I 1000G,TRANSPARENT,COMPATIBLE AMB IMPRESSORES BAMBÚ I EQUIVALENT, POLICARBONAT
E30249030 | Material fungible per cirurgia craniomaxilo facial, Planificació 3D i accessoris p/cirurgies personalitzades COT | MATERIAL FUNGIBLE PER CIRURGIA CRANIOMAXILO FACIAL, PLANIFICACIÓ 3D I ACCESSORIS P/CIRURGIES PERSONALITZADES COT, FILAMENT PER IMPRESSORA 3D TIPUS BAMBÚ LAB,Ø1.75 MM ± 0.03 MM I 1000G,COLOR NEGRE CLAR,COMPATIBLE AMB IMPRESSORES BAMBÚ I EQUIVALENT, POLICARBONAT
E30249030 | Material fungible per cirurgia craniomaxilo facial, Planificació 3D i accessoris p/cirurgies personalitzades COT | MATERIAL FUNGIBLE PER CIRURGIA CRANIOMAXILO FACIAL, PLANIFICACIÓ 3D I ACCESSORIS P/CIRURGIES PERSONALITZADES COT, FILAMENT PER IMPRESSORA 3D TIPUS BAMBÚ LAB,Ø1.75 MM ± 0.03 MM I 1000G,COLOR BLANC,COMPATIBLE AMB IMPRESSORES BAMBÚ I EQUIVALENT, POLICARBONAT
E30249030 | Material fungible per cirurgia craniomaxilo facial, Planificació 3D i accessoris p/cirurgies personalitzades COT | MATERIAL FUNGIBLE PER CIRURGIA CRANIOMAXILO FACIAL, PLANIFICACIÓ 3D I ACCESSORIS P/CIRURGIES PERSONALITZADES COT, FILAMENT PER IMPRESSORA 3D TIPUS BAMBÚ LAB,Ø1.75 MM ± 0.03 MM I 1000G,COLOR TRANSLÚCID VERD OLIVA,COMPATIBLE AMB IMPRESSORES BAMBÚ I EQUIVALENT,ALIATGE POLIETILÈ-TEREFTALAT DE GLICOL (PETG)
E30249030 | Material fungible per cirurgia craniomaxilo facial, Planificació 3D i accessoris p/cirurgies personalitzades COT | MATERIAL FUNGIBLE PER CIRURGIA CRANIOMAXILO FACIAL, PLANIFICACIÓ 3D I ACCESSORIS P/CIRURGIES PERSONALITZADES COT, FILAMENT PER IMPRESSORA 3D TIPUS BAMBÚ LAB,Ø1.75 MM ± 0.03 MM I 1000G,COLOR TRANSLÚCID TARONJA,COMPATIBLE AMB IMPRESSORES BAMBÚ I EQUIVALENT,ALIATGE POLIETILÈ-TEREFTALAT DE GLICOL (PETG)
E30249030 | Material fungible per cirurgia craniomaxilo facial, Planificació 3D i accessoris p/cirurgies personalitzades COT | MATERIAL FUNGIBLE PER CIRURGIA CRANIOMAXILO FACIAL, PLANIFICACIÓ 3D I ACCESSORIS P/CIRURGIES PERSONALITZADES COT, FILAMENT PER IMPRESSORA 3D TIPUS BAMBÚ LAB,Ø1.75 MM ± 0.03 MM I 1000G,COLOR TRANSLÚCID MARRÓ,COMPATIBLE AMB IMPRESSORES BAMBÚ I EQUIVALENT,ALIATGE POLIETILÈ-TEREFTALAT DE GLICOL (PETG)
E30249030 | Material fungible per cirurgia craniomaxilo facial, Planificació 3D i accessoris p/cirurgies personalitzades COT | MATERIAL FUNGIBLE PER CIRURGIA CRANIOMAXILO FACIAL, PLANIFICACIÓ 3D I ACCESSORIS P/CIRURGIES PERSONALITZADES COT, FILAMENT PER IMPRESSORA 3D TIPUS BAMBÚ LAB,Ø1,75MM I 1000G,COLOR BLAU MARÍ, ACABAT MAT, COMPATIBLE AMB IMPRESSORES BAMBÚ I EQUIVALENT, ÀCID POLILÀCTIC (PLA)
E30249030 | Material fungible per cirurgia craniomaxilo facial, Planificació 3D i accessoris p/cirurgies personalitzades COT | MATERIAL FUNGIBLE PER CIRURGIA CRANIOMAXILO FACIAL, PLANIFICACIÓ 3D I ACCESSORIS P/CIRURGIES PERSONALITZADES COT, FILAMENT PER IMPRESSORA 3D TIPUS BAMBÚ LAB,Ø1,75MM I 1000G,COLOR VERMELL, ACABAT MAT, COMPATIBLE AMB IMPRESSORES BAMBÚ I EQUIVALENT, ÀCID POLILÀCTIC (PLA)
E30249070 | Material fungible per cirurgia craniomaxilo facial, Planificació virtual+accesoris cirurgies personalitzades CMF | MATERIAL FUNGIBLE PER CIRURGIA CRANIOMAXILO FACIAL, PLANIFICACIÓ VIRTUAL+ACCESORIS CIRURGIES PERSONALITZADES CMF, PLANIFICACIÓ VIRTUAL 3D PER A OSTEOTOMIA DE TÍBIA,INCLOU GUIA DE TALL AMIDA, DE POLIAMIDA PA2200.
E30249070 | Material fungible per cirurgia craniomaxilo facial, Planificació virtual+accesoris cirurgies personalitzades CMF | MATERIAL FUNGIBLE PER CIRURGIA CRANIOMAXILO FACIAL, PLANIFICACIÓ VIRTUAL+ACCESORIS CIRURGIES PERSONALITZADES CMF, PLANIFICACIÓ VIRTUAL PER A CIRURGIA RECONSTRUCTIVA MANDÍBULAR/MAXIL·LAR, AMB GUIES DE TALL I MODELS A MIDA SEGONS PACIENT DE RESINA, NO ESTÈRIL, ESTERILITZABLE. REF: CDO.PQ3D.AD005.24
E30249030 | Material fungible per cirurgia craniomaxilo facial, Planificació 3D i accessoris p/cirurgies personalitzades COT | MATERIAL FUNGIBLE PER CIRURGIA CRANIOMAXILO FACIAL, PLANIFICACIÓ 3D I ACCESSORIS P/CIRURGIES PERSONALITZADES COT, FILAMENT PER IMPRESSORA 3D TIPUS BAMBÚ LAB,Ø1,75MM I 1000G,COLOR BLAU FOSC, ACABAT MAT, COMPATIBLE AMB IMPRESSORES BAMBÚ I EQUIVALENT, ÀCID POLILÀCTIC (PLA)
E30249030 | Material fungible per cirurgia craniomaxilo facial, Planificació 3D i accessoris p/cirurgies personalitzades COT | MATERIAL FUNGIBLE PER CIRURGIA CRANIOMAXILO FACIAL, PLANIFICACIÓ 3D I ACCESSORIS P/CIRURGIES PERSONALITZADES COT, FILAMENT PER IMPRESSORA 3D TIPUS BAMBÚ LAB,Ø1,75MM I 1000G,COLOR VERMELL FOSC , ACABAT MAT, COMPATIBLE AMB IMPRESSORES BAMBÚ I EQUIVALENT, ÀCIDPOLILÀCTIC (PLA)
E30249030 | Material fungible per cirurgia craniomaxilo facial, Planificació 3D i accessoris p/cirurgies personalitzades COT | MATERIAL FUNGIBLE PER CIRURGIA CRANIOMAXILO FACIAL, PLANIFICACIÓ 3D I ACCESSORIS P/CIRURGIES PERSONALITZADES COT, FILAMENT PER IMPRESSORA 3D TIPUS BAMBÚ LAB,Ø1,75MM I 1000G,COLOR CARBÓ , ACABAT MAT, COMPATIBLE AMB IMPRESSORES BAMBÚ I EQUIVALENT, ÀCID POLILÀCTIC (PLA)
E30249030 | Material fungible per cirurgia craniomaxilo facial, Planificació 3D i accessoris p/cirurgies personalitzades COT | MATERIAL FUNGIBLE PER CIRURGIA CRANIOMAXILO FACIAL, PLANIFICACIÓ 3D I ACCESSORIS P/CIRURGIES PERSONALITZADES COT, FILAMENT PER IMPRESSORA 3D TIPUS BAMBÚ LAB,Ø1,75MM I 1000G,COLOR VERD HERBA, ACABAT MAT, COMPATIBLE AMB IMPRESSORES BAMBÚ I EQUIVALENT, ÀCID POLILÀCTIC (PLA)
E30249030 | Material fungible per cirurgia craniomaxilo facial, Planificació 3D i accessoris p/cirurgies personalitzades COT | MATERIAL FUNGIBLE PER CIRURGIA CRANIOMAXILO FACIAL, PLANIFICACIÓ 3D I ACCESSORIS P/CIRURGIES PERSONALITZADES COT, FILAMENT PER IMPRESSORA 3D TIPUS BAMBÚ LAB,Ø1,75MM I 1000G,COLOR NEGRE,COMPATIBLE AMB IMPRESSORES BAMBÚ I EQUIVALENT, ALIATGE D¿ÀCID POLILÀCTIC (PLA)I FIBRES DE CARBONI (FC)
E30249030 | Material fungible per cirurgia craniomaxilo facial, Planificació 3D i accessoris p/cirurgies personalitzades COT | MATERIAL FUNGIBLE PER CIRURGIA CRANIOMAXILO FACIAL, PLANIFICACIÓ 3D I ACCESSORIS P/CIRURGIES PERSONALITZADES COT, FILAMENT DE SUPORT PER IMPRESSORA 3D TIPUS BAMBÚ LAB,Ø1,75MM ± 0,03MM I500G,COLOR NEGRE, COMPATIBLE AMB IMPRESSORES BAMBÚ I EQUIVALENT, ÀCID POLILÀCTIC (PLA)
E30249030 | Material fungible per cirurgia craniomaxilo facial, Planificació 3D i accessoris p/cirurgies personalitzades COT | MATERIAL FUNGIBLE PER CIRURGIA CRANIOMAXILO FACIAL, PLANIFICACIÓ 3D I ACCESSORIS P/CIRURGIES PERSONALITZADES COT, FILAMENT DE SUPORT PER IMPRESSORA 3D TIPUS BAMBÚ LAB,Ø1,75MM ± 0,03MM I500G,COLOR BLANC, COMPATIBLE AMB IMPRESSORES BAMBÚ I EQUIVALENT, ÀCID POLILÀCTIC (PLA)
E30249030 | Material fungible per cirurgia craniomaxilo facial, Planificació 3D i accessoris p/cirurgies personalitzades COT | MATERIAL FUNGIBLE PER CIRURGIA CRANIOMAXILO FACIAL, PLANIFICACIÓ 3D I ACCESSORIS P/CIRURGIES PERSONALITZADES COT, FILAMENT PER IMPRESSORA 3D TIPUS BAMBÚ LAB,Ø1,75MM I 1000G,COLOR NEGRE,COMPATIBLE AMB IMPRESSORES BAMBÚ I EQUIVALENT,IMPRESSIÓ RÀPIDA,POLIURETÀ
E30249030 | Material fungible per cirurgia craniomaxilo facial, Planificació 3D i accessoris p/cirurgies personalitzades COT | MATERIAL FUNGIBLE PER CIRURGIA CRANIOMAXILO FACIAL, PLANIFICACIÓ 3D I ACCESSORIS P/CIRURGIES PERSONALITZADES COT, FILAMENT PER IMPRESSORA 3D TIPUS BAMBÚ LAB,Ø1,75MM I 1000G,COLOR BLAU, COMPATIBLE AMB IMPRESSORES BAMBÚ I EQUIVALENT,IMPRESSIÓ RÀPIDA,POLIURETÀ
E30249030 | Material fungible per cirurgia craniomaxilo facial, Planificació 3D i accessoris p/cirurgies personalitzades COT | MATERIAL FUNGIBLE PER CIRURGIA CRANIOMAXILO FACIAL, PLANIFICACIÓ 3D I ACCESSORIS P/CIRURGIES PERSONALITZADES COT, FILAMENT PER IMPRESSORA 3D TIPUS BAMBÚ LAB,Ø1,75MM I 1000G,COLOR GRIS, COMPATIBLE AMB IMPRESSORES BAMBÚ I EQUIVALENT,IMPRESSIÓ RÀPIDA,POLIURETÀ
E30249070 | Material fungible per cirurgia craniomaxilo facial, Planificació virtual+accesoris cirurgies personalitzades CMF | MATERIAL FUNGIBLE PER CIRURGIA CRANIOMAXILO FACIAL, PLANIFICACIÓ VIRTUAL+ACCESORIS CIRURGIES PERSONALITZADES CMF, GUIA QUIRÚRGICA DE FRESAT PER A GLENA,DE POLIAMIDA PER A INTERVENCIONS CORRECCIÓ DEFORMITAT CONGÈNITA DE RADI DISTAL CUSTOMITZADA SEGONS PACIENT, REF.CI002001/CI3DMGFR2
E30249030 | Material fungible per cirurgia craniomaxilo facial, Planificació 3D i accessoris p/cirurgies personalitzades COT | MATERIAL FUNGIBLE PER CIRURGIA CRANIOMAXILO FACIAL, PLANIFICACIÓ 3D I ACCESSORIS P/CIRURGIES PERSONALITZADES COT, RESINA ESTÀNDARD PER IMPRESSORA 3D, 1L ,DE COLOR BLANC,ACABAT MAT.COMPATIBLE IMPRESSORES FORM 2, FORM 3, FORM 3B, FORM 3L, FORM 3BL, FORM 3+, FORM 3B O EQUIVALENT(B*)BAIXA_ESTUDI GERÈNCIA
E30249075 | Material fungible per cirurgia craniomaxilo facial, Planificació 3D i accessoris p/cirurgies personalitzades CMF | MATERIAL FUNGIBLE PER CIRURGIA CRANIOMAXILO FACIAL, PLANIFICACIÓ 3D I ACCESSORIS P/CIRURGIES PERSONALITZADES CMF, MODEL ANATÒMIC PREOPERATORI DE MANDÍBULA,COMPOST: MODEL DE RESINA EPOXII GUÍES DE POLIAMIDA, MIDA SEGONS PACIENT, ESTERILITZABLE.C6820294
E30249070 | Material fungible per cirurgia craniomaxilo facial, Planificació virtual+accesoris cirurgies personalitzades CMF | MATERIAL FUNGIBLE PER CIRURGIA CRANIOMAXILO FACIAL, PLANIFICACIÓ VIRTUAL+ACCESORIS CIRURGIES PERSONALITZADES CMF, GUÍA DE TALL CUSTOMITZADA SEGONS PACIENT PER A OSTEOTOMIA DE RADI DISTAL,DE POLIAMIDA 2200,ESTÈRIL. REF: CI00074/CI3DGOSTRD
E30249030 | Material fungible per cirurgia craniomaxilo facial, Planificació 3D i accessoris p/cirurgies personalitzades COT | MATERIAL FUNGIBLE PER CIRURGIA CRANIOMAXILO FACIAL, PLANIFICACIÓ 3D I ACCESSORIS P/CIRURGIES PERSONALITZADES COT, TANC DE RESINA PER A IMPRESSORA 3D ,CONVERTEIX RESINA LÍQUIDA EN IMPRESSIONS.COMPATIBLE AMB IMPRESSORES FORM 4B O EQUIVALENT
E30249070 | Material fungible per cirurgia craniomaxilo facial, Planificació virtual+accesoris cirurgies personalitzades CMF | MATERIAL FUNGIBLE PER CIRURGIA CRANIOMAXILO FACIAL, PLANIFICACIÓ VIRTUAL+ACCESORIS CIRURGIES PERSONALITZADES CMF, GUIA QUIRÚRGICA DE FRESAT PER A GLENA,DE POLIAMIDA PER A INTERVENCIONS CORRECCIÓ DEFORMITAT CONGÈNITA DE RADI DISTAL CUSTOMITZADA SEGONS PACIENT, REF.CI00502/CI3DM-GUCR1
E30249030 | Material fungible per cirurgia craniomaxilo facial, Planificació 3D i accessoris p/cirurgies personalitzades COT | MATERIAL FUNGIBLE PER CIRURGIA CRANIOMAXILO FACIAL, PLANIFICACIÓ 3D I ACCESSORIS P/CIRURGIES PERSONALITZADES COT, FILAMENT PER IMPRESSORA 3D TIPUS BAMBÚ LAB,Ø1.75 MM ± 0.03 MM I 1000G,COLOR NEGRE,COMPATIBLE AMB IMPRESSORES BAMBÚ I EQUIVALENT, IMPRESSIÓ RÀPIDA(HF), ALIATGE POLIETILÈ-TEREFTALAT DE GLICOL (PETG)
E30249030 | Material fungible per cirurgia craniomaxilo facial, Planificació 3D i accessoris p/cirurgies personalitzades COT | MATERIAL FUNGIBLE PER CIRURGIA CRANIOMAXILO FACIAL, PLANIFICACIÓ 3D I ACCESSORIS P/CIRURGIES PERSONALITZADES COT, FILAMENT PER IMPRESSORA 3D TIPUS BAMBÚ LAB,Ø1.75 MM ± 0.03 MM I 1000G,COLOR BLAU,COMPATIBLE AMB IMPRESSORES BAMBÚ I EQUIVALENT, IMPRESSIÓ RÀPIDA(HF), ALIATGE POLIETILÈ-TEREFTALAT DE GLICOL (PETG)
E30249030 | Material fungible per cirurgia craniomaxilo facial, Planificació 3D i accessoris p/cirurgies personalitzades COT | MATERIAL FUNGIBLE PER CIRURGIA CRANIOMAXILO FACIAL, PLANIFICACIÓ 3D I ACCESSORIS P/CIRURGIES PERSONALITZADES COT, FILAMENT PER IMPRESSORA 3D TIPUS BAMBÚ LAB,Ø1.75 MM ± 0.03 MM I 1000G,COLOR VERMELL,COMPATIBLE AMB IMPRESSORES BAMBÚ I EQUIVALENT, IMPRESSIÓ RÀPIDA(HF), ALIATGE POLIETILÈ-TEREFTALAT DE GLICOL (PETG)
E30249030 | Material fungible per cirurgia craniomaxilo facial, Planificació 3D i accessoris p/cirurgies personalitzades COT | MATERIAL FUNGIBLE PER CIRURGIA CRANIOMAXILO FACIAL, PLANIFICACIÓ 3D I ACCESSORIS P/CIRURGIES PERSONALITZADES COT, FILAMENT PER IMPRESSORA 3D TIPUS BAMBÚ LAB,Ø1.75 MM ± 0.03 MM I 1000G,COLOR BLANC,COMPATIBLE AMB IMPRESSORES BAMBÚ I EQUIVALENT, IMPRESSIÓ RÀPIDA(HF), ALIATGE POLIETILÈ-TEREFTALAT DE GLICOL (PETG)
E30249030 | Material fungible per cirurgia craniomaxilo facial, Planificació 3D i accessoris p/cirurgies personalitzades COT | MATERIAL FUNGIBLE PER CIRURGIA CRANIOMAXILO FACIAL, PLANIFICACIÓ 3D I ACCESSORIS P/CIRURGIES PERSONALITZADES COT, FILAMENT PER IMPRESSORA 3D TIPUS BAMBÚ LAB,Ø1.75 MM ± 0.03 MM I 1000G,COLOR NEGRE,COMPATIBLE AMB IMPRESSORES BAMBÚ I EQUIVALENT, ALIATGE POLIETILÈ-TEREFTALAT DE GLICOL (PETG) I FIBRES DE CARBONI (CF)
E30249070 | Material fungible per cirurgia craniomaxilo facial, Planificació virtual+accesoris cirurgies personalitzades CMF | MATERIAL FUNGIBLE PER CIRURGIA CRANIOMAXILO FACIAL, PLANIFICACIÓ VIRTUAL+ACCESORIS CIRURGIES PERSONALITZADES CMF, GUIES DE TALL PER A OSTEOTOMIA DE MENTÓ I ANGLES DE TALL SEGONS PLANIFICACIÓ 3D, MATERIAL ACRILIC FOTOPOLIMERITZABLE, PER RECONSTRUCCIÓ,MIDA SEGONS PACIENT,NO ESTÈRIL, ESTERILITZABLE.
E30249070 | Material fungible per cirurgia craniomaxilo facial, Planificació virtual+accesoris cirurgies personalitzades CMF | MATERIAL FUNGIBLE PER CIRURGIA CRANIOMAXILO FACIAL, PLANIFICACIÓ VIRTUAL+ACCESORIS CIRURGIES PERSONALITZADES CMF, GUÍA DE TALL CUSTOMITZADA SEGONS PACIENT PER A OSTEOTOMIA DE PEU,DE POLIAMIDA PA 2200. REF: ANC1224
E30249070 | Material fungible per cirurgia craniomaxilo facial, Planificació virtual+accesoris cirurgies personalitzades CMF | MATERIAL FUNGIBLE PER CIRURGIA CRANIOMAXILO FACIAL, PLANIFICACIÓ VIRTUAL+ACCESORIS CIRURGIES PERSONALITZADES CMF, PLANIFICACIÓ VIRTUAL 3D CMF,PACIENTS MALFORMATIUS COMPLEXES,INCLOU GUIES DE TALL I POSICIONAMENT,INCLOU 1MODEL ESTEREOLITOGRÀFIC DEL SEGMENT A TRACTAR
E30249070 | Material fungible per cirurgia craniomaxilo facial, Planificació virtual+accesoris cirurgies personalitzades CMF | MATERIAL FUNGIBLE PER CIRURGIA CRANIOMAXILO FACIAL, PLANIFICACIÓ VIRTUAL+ACCESORIS CIRURGIES PERSONALITZADES CMF, GUIA DE TALL QUIRÚRGIC MAXIL·LAR DRETA, MATERIAL DE POLIAMIDA, LONGITUD SEGONS PACIENT, NO ESTÈRIL. ESTERILITZABLE/ ADH1040304
E30249070 | Material fungible per cirurgia craniomaxilo facial, Planificació virtual+accesoris cirurgies personalitzades CMF | MATERIAL FUNGIBLE PER CIRURGIA CRANIOMAXILO FACIAL, PLANIFICACIÓ VIRTUAL+ACCESORIS CIRURGIES PERSONALITZADES CMF, GUIA DE TALL QUIRÚRGIC CIRURGIA ORTOGNÀTICA MANDÍBULA DRETA, POLIAMIDA, MIDA SEGONS PACIENT, ESTERILITZABLE,REF: ADH1040904
E30249070 | Material fungible per cirurgia craniomaxilo facial, Planificació virtual+accesoris cirurgies personalitzades CMF | MATERIAL FUNGIBLE PER CIRURGIA CRANIOMAXILO FACIAL, PLANIFICACIÓ VIRTUAL+ACCESORIS CIRURGIES PERSONALITZADES CMF, GUIA DE TALL QUIRÚRGIC CIRURGIA ORTOGNÀTICA MANDÍBULA ESQUERRA, POLIAMIDA, MIDA SEGONS PACIENT, ESTERILITZABLE,REF: ADH1041004
E30249070 | Material fungible per cirurgia craniomaxilo facial, Planificació virtual+accesoris cirurgies personalitzades CMF | MATERIAL FUNGIBLE PER CIRURGIA CRANIOMAXILO FACIAL, PLANIFICACIÓ VIRTUAL+ACCESORIS CIRURGIES PERSONALITZADES CMF, FÈRULA DE POSICIONAT PER FRACTURES PANFACIALES, ACRÍLICA TRANSPARENT /ADH1100103(B*)BAIXA_ESTUDI GERÈNCIA
E30249070 | Material fungible per cirurgia craniomaxilo facial, Planificació virtual+accesoris cirurgies personalitzades CMF | MATERIAL FUNGIBLE PER CIRURGIA CRANIOMAXILO FACIAL, PLANIFICACIÓ VIRTUAL+ACCESORIS CIRURGIES PERSONALITZADES CMF, FÈRULA DE POSICIONAT PER CIRURGIA ORTOGNÀTICA, ACRÍLICA TRANSPARENT /ADH1100202 (INTERMITJA)(B*)BAIXA_ESTUDI GERÈNCIA
E30249070 | Material fungible per cirurgia craniomaxilo facial, Planificació virtual+accesoris cirurgies personalitzades CMF | MATERIAL FUNGIBLE PER CIRURGIA CRANIOMAXILO FACIAL, PLANIFICACIÓ VIRTUAL+ACCESORIS CIRURGIES PERSONALITZADES CMF, FÈRULA DE POSICIONAT PER CIRURGIA ORTOGNÀTICA, ACRÍLICA TRANSPARENT/ ADH1100203 (INTERMITJA)(B*)BAIXA_ESTUDI GERÈNCIA
E30249070 | Material fungible per cirurgia craniomaxilo facial, Planificació virtual+accesoris cirurgies personalitzades CMF | MATERIAL FUNGIBLE PER CIRURGIA CRANIOMAXILO FACIAL, PLANIFICACIÓ VIRTUAL+ACCESORIS CIRURGIES PERSONALITZADES CMF, FÈRULA DE POSICIONAT PER CIRURGIA ORTOGNÀTICA, ACRÍLICA TRANSPARENT/ ADH1100302 (FINAL)(B*)BAIXA_ESTUDI GERÈNCIA
E30249075 | Material fungible per cirurgia craniomaxilo facial, Planificació 3D i accessoris p/cirurgies personalitzades CMF | MATERIAL FUNGIBLE PER CIRURGIA CRANIOMAXILO FACIAL, PLANIFICACIÓ 3D I ACCESSORIS P/CIRURGIES PERSONALITZADES CMF, MODEL ANATÒMIC PREOPERATORI, MANDIBULA I MAXIL·LAR, MIDA SEGONS PACIENT,ESTERILITZABLE./109-CT005(B*)BAIXA_ESTUDI GERÈNCIA
E30249070 | Material fungible per cirurgia craniomaxilo facial, Planificació virtual+accesoris cirurgies personalitzades CMF | MATERIAL FUNGIBLE PER CIRURGIA CRANIOMAXILO FACIAL, PLANIFICACIÓ VIRTUAL+ACCESORIS CIRURGIES PERSONALITZADES CMF, GUIA 3D PER BASE ORBITAL, PER IMPLANT DE PERFIL 1,5MM,LONGITUD 580MM (AMIDA) SEGONS PACIENT, SISTEMA TRUMATCH, REF: SD980.104 SYNTHES.
E30249070 | Material fungible per cirurgia craniomaxilo facial, Planificació virtual+accesoris cirurgies personalitzades CMF | MATERIAL FUNGIBLE PER CIRURGIA CRANIOMAXILO FACIAL, PLANIFICACIÓ VIRTUAL+ACCESORIS CIRURGIES PERSONALITZADES CMF, GUIA DEL POSICIONAMENT DEL RED.GUIA DE MARCATGE PER LES DISTÀNCIES DE VOLTA CRANIAL PER A LA PLANIFICACIÓ EN 3D
E30249070 | Material fungible per cirurgia craniomaxilo facial, Planificació virtual+accesoris cirurgies personalitzades CMF | MATERIAL FUNGIBLE PER CIRURGIA CRANIOMAXILO FACIAL, PLANIFICACIÓ VIRTUAL+ACCESORIS CIRURGIES PERSONALITZADES CMF, MODEL ANATÒMIC A PARTIR D'IMPRESSIÓ DICOM (COMUNICACIÓ IMATGE DIGITAL MEDICINA) /ADH1010300
E30249070 | Material fungible per cirurgia craniomaxilo facial, Planificació virtual+accesoris cirurgies personalitzades CMF | MATERIAL FUNGIBLE PER CIRURGIA CRANIOMAXILO FACIAL, PLANIFICACIÓ VIRTUAL+ACCESORIS CIRURGIES PERSONALITZADES CMF, PLANIFICACIÓ VIRTUAL DE CIRURGIA ORTOGNÀTICA, MODEL ESTEROLITOGRÀFIC MÀXIL·LO-MANDIBULAR AMB GUIES DE TALL, MIDA SEGONS PACIENT, NO ESTÈRIL, ESTERILITZABLE.
E30249030 | Material fungible per cirurgia craniomaxilo facial, Planificació 3D i accessoris p/cirurgies personalitzades COT | MATERIAL FUNGIBLE PER CIRURGIA CRANIOMAXILO FACIAL, PLANIFICACIÓ 3D I ACCESSORIS P/CIRURGIES PERSONALITZADES COT, MOTLLE 3D PER A LA PLANIFICACIÓ DE LA CIRURGIA DE RESSECCIÓ TUMORAL D'OSTEOSARCOMA DE MALUC MODEL, DRET, TITANI, REF:PIN21136
E30249070 | Material fungible per cirurgia craniomaxilo facial, Planificació virtual+accesoris cirurgies personalitzades CMF | MATERIAL FUNGIBLE PER CIRURGIA CRANIOMAXILO FACIAL, PLANIFICACIÓ VIRTUAL+ACCESORIS CIRURGIES PERSONALITZADES CMF, FÈRULA DE POSICIONAMENT INTERMITJA CUSTOMITZADA SEGONS PACIENT PER A CIRURGIA ORTOGNÀTICA, REF. ADH0000068(B*)BAIXA_ESTUDI GERÈNCIA
E30249070 | Material fungible per cirurgia craniomaxilo facial, Planificació virtual+accesoris cirurgies personalitzades CMF | MATERIAL FUNGIBLE PER CIRURGIA CRANIOMAXILO FACIAL, PLANIFICACIÓ VIRTUAL+ACCESORIS CIRURGIES PERSONALITZADES CMF, FÈRULA DE POSICIONAMENT FINAL CUSTOMITZADA SEGONS PACIENT PER A CIRURGIA ORTOGNÀTICA, REF. ADH0000067(B*)BAIXA_ESTUDI GERÈNCIA
E30249070 | Material fungible per cirurgia craniomaxilo facial, Planificació virtual+accesoris cirurgies personalitzades CMF | MATERIAL FUNGIBLE PER CIRURGIA CRANIOMAXILO FACIAL, PLANIFICACIÓ VIRTUAL+ACCESORIS CIRURGIES PERSONALITZADES CMF, DISSENY DE DISJUNTOR DE PALATÍ CUSTOMITZAT SEGONS PACIENT, REF. ADH0000052(B*)BAIXA_ESTUDI GERÈNCIA
E30249070 | Material fungible per cirurgia craniomaxilo facial, Planificació virtual+accesoris cirurgies personalitzades CMF | MATERIAL FUNGIBLE PER CIRURGIA CRANIOMAXILO FACIAL, PLANIFICACIÓ VIRTUAL+ACCESORIS CIRURGIES PERSONALITZADES CMF, GUIA DE FRESAT DE POLIAMIDA PER A 3 VÈRTEBRA CUSTOMITZADA SEGONS PACIENT, REF. ADH0000032
E30249070 | Material fungible per cirurgia craniomaxilo facial, Planificació virtual+accesoris cirurgies personalitzades CMF | MATERIAL FUNGIBLE PER CIRURGIA CRANIOMAXILO FACIAL, PLANIFICACIÓ VIRTUAL+ACCESORIS CIRURGIES PERSONALITZADES CMF, IMPRESIÓ DE FERULES PER A CIRURGIA ORTOGNÀTICA CUSTOMITZADA SEGONS PACIENT, REF. ADH0000055(B*)BAIXA_ESTUDI GERÈNCIA
E30249070 | Material fungible per cirurgia craniomaxilo facial, Planificació virtual+accesoris cirurgies personalitzades CMF | MATERIAL FUNGIBLE PER CIRURGIA CRANIOMAXILO FACIAL, PLANIFICACIÓ VIRTUAL+ACCESORIS CIRURGIES PERSONALITZADES CMF, GUIA PER A DISJUNTOR DE PALATÍ DE POLIAMIDA CUSTOMITZAT SEGONS PACIENT, REF. ADH0000054(B*)BAIXA_ESTUDI GERÈNCIA
E30249070 | Material fungible per cirurgia craniomaxilo facial, Planificació virtual+accesoris cirurgies personalitzades CMF | MATERIAL FUNGIBLE PER CIRURGIA CRANIOMAXILO FACIAL, PLANIFICACIÓ VIRTUAL+ACCESORIS CIRURGIES PERSONALITZADES CMF, GUIA CUSTOMITZADA SEGONS PACIENT PER GUIAR FRESES PLAQUES D'ANCLATGE ORTODÒNTIC DE POLIAMIDA, REF. ADH0000051(B*)BAIXA_ESTUDI GERÈNCIA
E30249070 | Material fungible per cirurgia craniomaxilo facial, Planificació virtual+accesoris cirurgies personalitzades CMF | MATERIAL FUNGIBLE PER CIRURGIA CRANIOMAXILO FACIAL, PLANIFICACIÓ VIRTUAL+ACCESORIS CIRURGIES PERSONALITZADES CMF, DISSENY DE PLAQUES CUSTOMITZAT SEGONS PACIENT PER ANCLATGE ORTODÒNTIC, ADH0000049(B*)BAIXA_ESTUDI GERÈNCIA
E30249070 | Material fungible per cirurgia craniomaxilo facial, Planificació virtual+accesoris cirurgies personalitzades CMF | MATERIAL FUNGIBLE PER CIRURGIA CRANIOMAXILO FACIAL, PLANIFICACIÓ VIRTUAL+ACCESORIS CIRURGIES PERSONALITZADES CMF, GUIA DE TALL D'ACRÍLIC TRANSPARENT CUSTOMITZADA SEGONS PACIENT PER A PERFILOPLASTIA, REF. ADH0000048(B*)BAIXA_ESTUDI GERÈNCIA
E30249070 | Material fungible per cirurgia craniomaxilo facial, Planificació virtual+accesoris cirurgies personalitzades CMF | MATERIAL FUNGIBLE PER CIRURGIA CRANIOMAXILO FACIAL, PLANIFICACIÓ VIRTUAL+ACCESORIS CIRURGIES PERSONALITZADES CMF, GUIA DE TALL D'ACRÍLIC TRANSPARENT CUSTOMITZADA SEGONS PACIENT PER A PERFILOPLASTIA, REF. ADH0000047(B*)BAIXA_ESTUDI GERÈNCIA
E30249070 | Material fungible per cirurgia craniomaxilo facial, Planificació virtual+accesoris cirurgies personalitzades CMF | MATERIAL FUNGIBLE PER CIRURGIA CRANIOMAXILO FACIAL, PLANIFICACIÓ VIRTUAL+ACCESORIS CIRURGIES PERSONALITZADES CMF, GUIA DE TALL DE POLIAMIDA CUSTOMITZADA SEGONS PACIENT PER A PERFILOPLASTIA, REF. ADH0000046
E30249070 | Material fungible per cirurgia craniomaxilo facial, Planificació virtual+accesoris cirurgies personalitzades CMF | MATERIAL FUNGIBLE PER CIRURGIA CRANIOMAXILO FACIAL, PLANIFICACIÓ VIRTUAL+ACCESORIS CIRURGIES PERSONALITZADES CMF, GUIA DE TALL CUSTOMITZADA SEGONS PACIENT PER A PERFILOPLASTIA, REF. ADH0000045(B*)BAIXA_ESTUDI GERÈNCIA
E30249070 | Material fungible per cirurgia craniomaxilo facial, Planificació virtual+accesoris cirurgies personalitzades CMF | MATERIAL FUNGIBLE PER CIRURGIA CRANIOMAXILO FACIAL, PLANIFICACIÓ VIRTUAL+ACCESORIS CIRURGIES PERSONALITZADES CMF, PLANIFICACIÓ IMPLANT CUSTOMITZADA SEGONS PACIENT PER DONAR VOLUM AL MUSCLE TEMPORAL, REF.ADH0000042(B*)BAIXA_ESTUDI GERÈNCIA
E30249070 | Material fungible per cirurgia craniomaxilo facial, Planificació virtual+accesoris cirurgies personalitzades CMF | MATERIAL FUNGIBLE PER CIRURGIA CRANIOMAXILO FACIAL, PLANIFICACIÓ VIRTUAL+ACCESORIS CIRURGIES PERSONALITZADES CMF, PLANIFICACIÓ IMPLANT CUSTOMITZADA SEGONS PACIENT PER DONAR VOLUM ANGLE MANDIBULAR,REF. ADH0000038
E30249030 | Material fungible per cirurgia craniomaxilo facial, Planificació 3D i accessoris p/cirurgies personalitzades COT | MATERIAL FUNGIBLE PER CIRURGIA CRANIOMAXILO FACIAL, PLANIFICACIÓ 3D I ACCESSORIS P/CIRURGIES PERSONALITZADES COT, GUIA DE TALL CUSTOMITZADA SEGONS PACIENT DE POLIAMIDA PER A FÈMUR, PELVIS I ALTRES, REF. ADH0000034
E30249070 | Material fungible per cirurgia craniomaxilo facial, Planificació virtual+accesoris cirurgies personalitzades CMF | MATERIAL FUNGIBLE PER CIRURGIA CRANIOMAXILO FACIAL, PLANIFICACIÓ VIRTUAL+ACCESORIS CIRURGIES PERSONALITZADES CMF, GUIA DE FRESAT DE POLIAMIDA PER A 4 O MÉS VÈRTEBRES CUSTOMITZADA SEGONS PACIENT, REF. ADH0000032
E30249070 | Material fungible per cirurgia craniomaxilo facial, Planificació virtual+accesoris cirurgies personalitzades CMF | MATERIAL FUNGIBLE PER CIRURGIA CRANIOMAXILO FACIAL, PLANIFICACIÓ VIRTUAL+ACCESORIS CIRURGIES PERSONALITZADES CMF, GUIA DE FRESAT DE POLIAMIDA PER A 2 VÈRTEBRA CUSTOMITZADA SEGONS PACIENT, REF. ADH0000031
E30249070 | Material fungible per cirurgia craniomaxilo facial, Planificació virtual+accesoris cirurgies personalitzades CMF | MATERIAL FUNGIBLE PER CIRURGIA CRANIOMAXILO FACIAL, PLANIFICACIÓ VIRTUAL+ACCESORIS CIRURGIES PERSONALITZADES CMF, GUIA DE FRESAT DE POLIAMIDA PER A 1 VÈRTEBRA CUSTOMITZADA SEGONS PACIENT, REF. ADH0000030
E30249030 | Material fungible per cirurgia craniomaxilo facial, Planificació 3D i accessoris p/cirurgies personalitzades COT | MATERIAL FUNGIBLE PER CIRURGIA CRANIOMAXILO FACIAL, PLANIFICACIÓ 3D I ACCESSORIS P/CIRURGIES PERSONALITZADES COT, GUIA DE TALL CUSTOMITZADA SEGONS PACIENT PER A FÈMUR, PELVIS I ALTRES, REF. ADH0000029
E30249070 | Material fungible per cirurgia craniomaxilo facial, Planificació virtual+accesoris cirurgies personalitzades CMF | MATERIAL FUNGIBLE PER CIRURGIA CRANIOMAXILO FACIAL, PLANIFICACIÓ VIRTUAL+ACCESORIS CIRURGIES PERSONALITZADES CMF, GUIA DE FRESAT PER A VÈRTEBRA CUSTOMITZADA SEGONS PACIENT, REF. ADH0000028
E30249070 | Material fungible per cirurgia craniomaxilo facial, Planificació virtual+accesoris cirurgies personalitzades CMF | MATERIAL FUNGIBLE PER CIRURGIA CRANIOMAXILO FACIAL, PLANIFICACIÓ VIRTUAL+ACCESORIS CIRURGIES PERSONALITZADES CMF, FÈRULA + SETUP PER A CIRURGIA ORTOGNÀTICA ADH0000026(B*)BAIXA_ESTUDI GERÈNCIA
E30249070 | Material fungible per cirurgia craniomaxilo facial, Planificació virtual+accesoris cirurgies personalitzades CMF | MATERIAL FUNGIBLE PER CIRURGIA CRANIOMAXILO FACIAL, PLANIFICACIÓ VIRTUAL+ACCESORIS CIRURGIES PERSONALITZADES CMF, MODEL PLANIFICACIÓ 3D ESTÀNDARD EN (CG ) CIRURGIA GENERAL HEPÀTICA DE RECONSTRUCCIÓ, REF: 3DP-VR-ST-462851
E30249070 | Material fungible per cirurgia craniomaxilo facial, Planificació virtual+accesoris cirurgies personalitzades CMF | MATERIAL FUNGIBLE PER CIRURGIA CRANIOMAXILO FACIAL, PLANIFICACIÓ VIRTUAL+ACCESORIS CIRURGIES PERSONALITZADES CMF, FÈRULES INTERMITJA I FINAL COMPLETA DE PLANIFICACIÓ EN 3D PER CIRURGIA ORTOGNÀTICA ORO-FACIAL, DE RESINA FOTOPORIMERITZABLE. SISTEMA PLANASSIST OMS+OMS WAFWR FINAL.
E30249075 | Material fungible per cirurgia craniomaxilo facial, Planificació 3D i accessoris p/cirurgies personalitzades CMF | MATERIAL FUNGIBLE PER CIRURGIA CRANIOMAXILO FACIAL, PLANIFICACIÓ 3D I ACCESSORIS P/CIRURGIES PERSONALITZADES CMF, MODEL ESTEROLITOGRÀFIC DE MANDÍBULA, COMPOST PER: 1 PLACA PREFORMADA TITANI, 1 MOTLLE RESINA 3D, 1 PLANTILLA, 6 CARGOLS 1,0MM TITANI,MIDA SEGONS PACIENT. NO ESTÈRIL,ESTERILITZABLE.
E30249070 | Material fungible per cirurgia craniomaxilo facial, Planificació virtual+accesoris cirurgies personalitzades CMF | MATERIAL FUNGIBLE PER CIRURGIA CRANIOMAXILO FACIAL, PLANIFICACIÓ VIRTUAL+ACCESORIS CIRURGIES PERSONALITZADES CMF, GUIA DE TALL/POSICIONAMENT EXTRA.CMF
E30249075 | Material fungible per cirurgia craniomaxilo facial, Planificació 3D i accessoris p/cirurgies personalitzades CMF | MATERIAL FUNGIBLE PER CIRURGIA CRANIOMAXILO FACIAL, PLANIFICACIÓ 3D I ACCESSORIS P/CIRURGIES PERSONALITZADES CMF, MODEL ANATÒMIC PREOPERATORI DE MANDÍBULA SIMULADA, MATERIAL DE POLIAMIDA, MIDA SEGONS PACIENT, NO ESTÈRIL,ESTERILITZABLE, REF: ADH1031204
E30249075 | Material fungible per cirurgia craniomaxilo facial, Planificació 3D i accessoris p/cirurgies personalitzades CMF | MATERIAL FUNGIBLE PER CIRURGIA CRANIOMAXILO FACIAL, PLANIFICACIÓ 3D I ACCESSORIS P/CIRURGIES PERSONALITZADES CMF, MODEL ANATÒMIC PREOPERATORI DE MANDÍBULA RECONSTRUIDA, MATERIAL DE POLIAMIDA, MIDA SEGONS PACIENT, NO ESTÈRIL, ESTERILITZABLE,REF: ADH1031304
E30249075 | Material fungible per cirurgia craniomaxilo facial, Planificació 3D i accessoris p/cirurgies personalitzades CMF | MATERIAL FUNGIBLE PER CIRURGIA CRANIOMAXILO FACIAL, PLANIFICACIÓ 3D I ACCESSORIS P/CIRURGIES PERSONALITZADES CMF, MODEL ANATÒMIC PREOPERATORI DE MAXILAR, MATERIAL DE POLIAMIDA, MIDA SEGONS PACIENT, NO ESTÈRIL,ESTERILITZABLE, REF: ADH1031404
E30249075 | Material fungible per cirurgia craniomaxilo facial, Planificació 3D i accessoris p/cirurgies personalitzades CMF | MATERIAL FUNGIBLE PER CIRURGIA CRANIOMAXILO FACIAL, PLANIFICACIÓ 3D I ACCESSORIS P/CIRURGIES PERSONALITZADES CMF, MODEL ANATÒMIC PREOPERATORI DE MAXILAR SIMULADA, MIDA SEGONS PACIENT, ESTERILITZABLE, REF: ADH1031504
E30249070 | Material fungible per cirurgia craniomaxilo facial, Planificació virtual+accesoris cirurgies personalitzades CMF | MATERIAL FUNGIBLE PER CIRURGIA CRANIOMAXILO FACIAL, PLANIFICACIÓ VIRTUAL+ACCESORIS CIRURGIES PERSONALITZADES CMF, GUIES DE TALL. DISENY VIRTUAL, MIDA SEGONS PACIENT, REF: ADH9010100(B*)BAIXA_ESTUDI GERÈNCIA
E30249075 | Material fungible per cirurgia craniomaxilo facial, Planificació 3D i accessoris p/cirurgies personalitzades CMF | MATERIAL FUNGIBLE PER CIRURGIA CRANIOMAXILO FACIAL, PLANIFICACIÓ 3D I ACCESSORIS P/CIRURGIES PERSONALITZADES CMF, MODEL ANATÒMIC PREOPERATORI DE MANDÍBULA, MATERIAL DE POLIAMIDA, MIDA SEGONS PACIENT, NO ESTÈRIL,ESTERILITZABLE, REF: ADH1031104
E30249070 | Material fungible per cirurgia craniomaxilo facial, Planificació virtual+accesoris cirurgies personalitzades CMF | MATERIAL FUNGIBLE PER CIRURGIA CRANIOMAXILO FACIAL, PLANIFICACIÓ VIRTUAL+ACCESORIS CIRURGIES PERSONALITZADES CMF, PLANIFICACIÓ VIRTUAL PER A CIRURGIA RECONSTRUCTIVA MANDÍBULAR/MAXIL·LAR, SENSE GUIES DE TALL, MIDA SEGONS PACIENT, NO ESTÈRIL, ESTERILITZABLE. ADH1010400
E30249070 | Material fungible per cirurgia craniomaxilo facial, Planificació virtual+accesoris cirurgies personalitzades CMF | MATERIAL FUNGIBLE PER CIRURGIA CRANIOMAXILO FACIAL, PLANIFICACIÓ VIRTUAL+ACCESORIS CIRURGIES PERSONALITZADES CMF, PLANIFICACIÓ VIRTUAL PER A CIRURGIA RECONSTRUCTIVA MANDÍBULAR/MAXIL·LAR, AMB GUIES DE TALL, MIDA SEGONS PACIENT, NO ESTÈRIL.ESTERILTZABLE,REF: ADH1010500
E30249070 | Material fungible per cirurgia craniomaxilo facial, Planificació virtual+accesoris cirurgies personalitzades CMF | MATERIAL FUNGIBLE PER CIRURGIA CRANIOMAXILO FACIAL, PLANIFICACIÓ VIRTUAL+ACCESORIS CIRURGIES PERSONALITZADES CMF, PLANIFICACIÓ VIRTUAL PER A CIRURGIA RECONSTRUCTIVA MANDÍBULAR/MAXIL·LAR I PERONÈ/CRESTA ILÍACA, AMB GUIES DE TALL, MIDA SEGONS PACIENT, NO ESTÈRIL, ESTERILITZABLE. ADH1010600
E30249070 | Material fungible per cirurgia craniomaxilo facial, Planificació virtual+accesoris cirurgies personalitzades CMF | MATERIAL FUNGIBLE PER CIRURGIA CRANIOMAXILO FACIAL, PLANIFICACIÓ VIRTUAL+ACCESORIS CIRURGIES PERSONALITZADES CMF, PLANIFICACIÓ VIRTUAL PER A CIRURGIA RECONSTRUCTIVA MANDÍBULAR/MAXIL·LAR, PERONÈ/CRESTA ILÍACA I PLACA PERSONALITZADA, AMB GUIES DE TALL,MIDA SEGONS PACIENT, NO ESTÈRIL.ESTERILTZABLE,REF: ADH1010700
E30249070 | Material fungible per cirurgia craniomaxilo facial, Planificació virtual+accesoris cirurgies personalitzades CMF | MATERIAL FUNGIBLE PER CIRURGIA CRANIOMAXILO FACIAL, PLANIFICACIÓ VIRTUAL+ACCESORIS CIRURGIES PERSONALITZADES CMF, PLANIFICACIÓ VIRTUAL PER A CIRURGIA RECONSTRUCTIVA AMB PLACA PERSONALITZADA, MIDA SEGONS PACIENT, REF: ADH1010800
E30249070 | Material fungible per cirurgia craniomaxilo facial, Planificació virtual+accesoris cirurgies personalitzades CMF | MATERIAL FUNGIBLE PER CIRURGIA CRANIOMAXILO FACIAL, PLANIFICACIÓ VIRTUAL+ACCESORIS CIRURGIES PERSONALITZADES CMF, PLANIFICACIÓ VIRTUAL PER A CIRURGIA RECONSTRUCTIVA MANDÍBULAR/MAXIL·LAR, PERONÈ, AMB GUIES DE TALL I GUIA D'IMPLANT, MIDA SEGONS PACIENT, NO ESTÈRIL, ESTERILITZABLE. ADH1010900
E30249070 | Material fungible per cirurgia craniomaxilo facial, Planificació virtual+accesoris cirurgies personalitzades CMF | MATERIAL FUNGIBLE PER CIRURGIA CRANIOMAXILO FACIAL, PLANIFICACIÓ VIRTUAL+ACCESORIS CIRURGIES PERSONALITZADES CMF, PLANIFICACIÓ VIRTUAL PER A FRACTURES PANFACIALS, MIDA SEGONS PACIENT, NO ESTÈRIL, ESTERILITZABLE. ADH1011100
E30249070 | Material fungible per cirurgia craniomaxilo facial, Planificació virtual+accesoris cirurgies personalitzades CMF | MATERIAL FUNGIBLE PER CIRURGIA CRANIOMAXILO FACIAL, PLANIFICACIÓ VIRTUAL+ACCESORIS CIRURGIES PERSONALITZADES CMF, PLANIFICACIÓ VIRTUAL PER A FRACTURES PANFACIALS, AMB FÈRULES DE POSICIONAMENT, MIDA SEGONS PACIENT, NO ESTÈRIL, ESTERILITZABLE. ADH1011200
E30249070 | Material fungible per cirurgia craniomaxilo facial, Planificació virtual+accesoris cirurgies personalitzades CMF | MATERIAL FUNGIBLE PER CIRURGIA CRANIOMAXILO FACIAL, PLANIFICACIÓ VIRTUAL+ACCESORIS CIRURGIES PERSONALITZADES CMF, PLANIFICACIÓ VIRTUAL PER A FRACTURES PANFACIALS AMB PLAQUES PERSONALITZADES, MIDA SEGONS PACIENT,REF: ADH1011300
E30249070 | Material fungible per cirurgia craniomaxilo facial, Planificació virtual+accesoris cirurgies personalitzades CMF | MATERIAL FUNGIBLE PER CIRURGIA CRANIOMAXILO FACIAL, PLANIFICACIÓ VIRTUAL+ACCESORIS CIRURGIES PERSONALITZADES CMF, PLANIFICACIÓ VIRTUAL PER A FRACTURES PANFACIALS, AMB FÈRULES DE POSICIONAMENT I PLAQUES PERSONALITZADES, MIDA SEGONS PACIENT,REF: ADH1011400(B*)BAIXA_ESTUDI GERÈNCIA
E30249070 | Material fungible per cirurgia craniomaxilo facial, Planificació virtual+accesoris cirurgies personalitzades CMF | MATERIAL FUNGIBLE PER CIRURGIA CRANIOMAXILO FACIAL, PLANIFICACIÓ VIRTUAL+ACCESORIS CIRURGIES PERSONALITZADES CMF, PLANIFICACIÓ VIRTUAL PER A CIRURGIA CRANIFACIAL, MIDA SEGONS PACIENT,REF: ADH1011600
E30249070 | Material fungible per cirurgia craniomaxilo facial, Planificació virtual+accesoris cirurgies personalitzades CMF | MATERIAL FUNGIBLE PER CIRURGIA CRANIOMAXILO FACIAL, PLANIFICACIÓ VIRTUAL+ACCESORIS CIRURGIES PERSONALITZADES CMF, PLANIFICACIÓ VIRTUAL PER A CIRURGIA ORTOGNÀTICA, AMB GUIES DE TALL, MIDA SEGONS PACIENT, NO ESTÈRIL, ESTERILITZABLE. ADH1011700(B*)BAIXA_ESTUDI GERÈNCIA
E30249070 | Material fungible per cirurgia craniomaxilo facial, Planificació virtual+accesoris cirurgies personalitzades CMF | MATERIAL FUNGIBLE PER CIRURGIA CRANIOMAXILO FACIAL, PLANIFICACIÓ VIRTUAL+ACCESORIS CIRURGIES PERSONALITZADES CMF, PLANIFICACIÓ VIRTUAL PER A CIRURGIA ORTOGNÀTICA, AMB PLAQUES PERSONALITZADES, MIDA SEGONS PACIENT, NO ESTÈRIL, ESTERILITZABLE. ADH1011800(B*)BAIXA_ESTUDI GERÈNCIA
E30249070 | Material fungible per cirurgia craniomaxilo facial, Planificació virtual+accesoris cirurgies personalitzades CMF | MATERIAL FUNGIBLE PER CIRURGIA CRANIOMAXILO FACIAL, PLANIFICACIÓ VIRTUAL+ACCESORIS CIRURGIES PERSONALITZADES CMF, PLANIFICACIÓ VIRTUAL PER A CIRURGIA ORTOGNÀTICA, AMB GUIES DE TALL I PLAQUES PERSONALITZADES, MIDA SEGONS PACIENT, NO ESTÈRIL, ESTERILITZABLE. ADH1011900(B*)BAIXA_ESTUDI GERÈNCIA
E30249070 | Material fungible per cirurgia craniomaxilo facial, Planificació virtual+accesoris cirurgies personalitzades CMF | MATERIAL FUNGIBLE PER CIRURGIA CRANIOMAXILO FACIAL, PLANIFICACIÓ VIRTUAL+ACCESORIS CIRURGIES PERSONALITZADES CMF, PLANIFICACIÓ VIRTUAL PER A DISTRACTOR OSTEOGÈNESI, MIDA SEGONS PACIENT, NO ESTÈRIL, ESTERILITZABLE. ADH1012000(B*)BAIXA_ESTUDI GERÈNCIA
E30249070 | Material fungible per cirurgia craniomaxilo facial, Planificació virtual+accesoris cirurgies personalitzades CMF | MATERIAL FUNGIBLE PER CIRURGIA CRANIOMAXILO FACIAL, PLANIFICACIÓ VIRTUAL+ACCESORIS CIRURGIES PERSONALITZADES CMF, PLANIFICACIÓ VIRTUAL PER A CIRURGIA DE CÒNDIL, MIDA SEGONS PACIENT,REF: ADH1012100
E30249070 | Material fungible per cirurgia craniomaxilo facial, Planificació virtual+accesoris cirurgies personalitzades CMF | MATERIAL FUNGIBLE PER CIRURGIA CRANIOMAXILO FACIAL, PLANIFICACIÓ VIRTUAL+ACCESORIS CIRURGIES PERSONALITZADES CMF, PLANIFICACIÓ VIRTUAL PER A IMPLANT PERSONALITZAT, MIDA SEGONS PACIENT,REF: ADH1012200
E30249070 | Material fungible per cirurgia craniomaxilo facial, Planificació virtual+accesoris cirurgies personalitzades CMF | MATERIAL FUNGIBLE PER CIRURGIA CRANIOMAXILO FACIAL, PLANIFICACIÓ VIRTUAL+ACCESORIS CIRURGIES PERSONALITZADES CMF, PLANIFICACIÓ VIRTUAL PER A IMPLANTS ZIGOMÀTICS PERSONALITZATS, MIDA SEGONS PACIENT, NO ESTÈRIL, ESTERILITZABLE. ADH1012300(B*)BAIXA_ESTUDI GERÈNCIA
E30249070 | Material fungible per cirurgia craniomaxilo facial, Planificació virtual+accesoris cirurgies personalitzades CMF | MATERIAL FUNGIBLE PER CIRURGIA CRANIOMAXILO FACIAL, PLANIFICACIÓ VIRTUAL+ACCESORIS CIRURGIES PERSONALITZADES CMF, PLANIFICACIÓ VIRTUAL PER A IMPLANTS ZIGOMÀTICS PERSONALITZATS I GUIES, MIDA SEGONS PACIENT, NO ESTÈRIL, ESTERILITZABLE. ADH1012400(B*)BAIXA_ESTUDI GERÈNCIA
E30249070 | Material fungible per cirurgia craniomaxilo facial, Planificació virtual+accesoris cirurgies personalitzades CMF | MATERIAL FUNGIBLE PER CIRURGIA CRANIOMAXILO FACIAL, PLANIFICACIÓ VIRTUAL+ACCESORIS CIRURGIES PERSONALITZADES CMF, PLANIFICACIÓ VIRTUAL 3D CMF,MAXIL·LAR O MANDÍBULAR,INCLOU GUIES DE TALL I POSICIONAMENT,INCLOU 1MODEL ESTEREOLITOGRÀFIC DEL SEGMENT A TRACTAR
E30249070 | Material fungible per cirurgia craniomaxilo facial, Planificació virtual+accesoris cirurgies personalitzades CMF | MATERIAL FUNGIBLE PER CIRURGIA CRANIOMAXILO FACIAL, PLANIFICACIÓ VIRTUAL+ACCESORIS CIRURGIES PERSONALITZADES CMF, ANELL CENTRADOR COMPLERT, ACCESSORI PER LA PLANIFICACIÓ EN IMPLANTS PERSONALITZATS,NO ESTÈRIL. CORAL/OCEAN CS058/ 2865
E30249070 | Material fungible per cirurgia craniomaxilo facial, Planificació virtual+accesoris cirurgies personalitzades CMF | MATERIAL FUNGIBLE PER CIRURGIA CRANIOMAXILO FACIAL, PLANIFICACIÓ VIRTUAL+ACCESORIS CIRURGIES PERSONALITZADES CMF, PLANIFICACIÓ VIRTUAL DE CIRURGIA ORBITAL. ESTERITZABLE, REF: ADH1011500
E30249075 | Material fungible per cirurgia craniomaxilo facial, Planificació 3D i accessoris p/cirurgies personalitzades CMF | MATERIAL FUNGIBLE PER CIRURGIA CRANIOMAXILO FACIAL, PLANIFICACIÓ 3D I ACCESSORIS P/CIRURGIES PERSONALITZADES CMF, MODEL ESTEROLITOGRÀFIC DE MANDÍBULA RECONSTRUIDA, COMPOST PER: PLANIDICACIÓ CIRURGIA RECONSTRUCTIVA EN 3D.GUIES DE RESECCIÓ DE POLIAMIDA BIOCOMPATIBLE,1 PLACA RECONSTRUCCIÓ 3D. REF: PCR3D+GC
E30249070 | Material fungible per cirurgia craniomaxilo facial, Planificació virtual+accesoris cirurgies personalitzades CMF | MATERIAL FUNGIBLE PER CIRURGIA CRANIOMAXILO FACIAL, PLANIFICACIÓ VIRTUAL+ACCESORIS CIRURGIES PERSONALITZADES CMF, PLANIFICACIÓ IMPLANT MANDIBULA-MAXILAR ATRÒFIC PARCIAL CUSTOMITZADA SEGONS PACIENT, REF. ADH0000035(B*)BAIXA_ESTUDI GERÈNCIA
E30249070 | Material fungible per cirurgia craniomaxilo facial, Planificació virtual+accesoris cirurgies personalitzades CMF | MATERIAL FUNGIBLE PER CIRURGIA CRANIOMAXILO FACIAL, PLANIFICACIÓ VIRTUAL+ACCESORIS CIRURGIES PERSONALITZADES CMF, GUIA QUIRÚRGICA, SEGONS PLANIFICACIÓ PRÈVIA EN 3D, PER IMPLANTS DENTALS. GID-GUIA IMPLANT.
E30249075 | Material fungible per cirurgia craniomaxilo facial, Planificació 3D i accessoris p/cirurgies personalitzades CMF | MATERIAL FUNGIBLE PER CIRURGIA CRANIOMAXILO FACIAL, PLANIFICACIÓ 3D I ACCESSORIS P/CIRURGIES PERSONALITZADES CMF, MODEL ANATÒMIC PREOPERATORI DE MANDÍBULA, POLIAMIDA, MIDA SEGONS PACIENT, ESTERILITZABLE.ADH1030104
E30249075 | Material fungible per cirurgia craniomaxilo facial, Planificació 3D i accessoris p/cirurgies personalitzades CMF | MATERIAL FUNGIBLE PER CIRURGIA CRANIOMAXILO FACIAL, PLANIFICACIÓ 3D I ACCESSORIS P/CIRURGIES PERSONALITZADES CMF, MODEL ANATÒMIC PREOPERATORI MAXIL·LAR, MIDA SEGONS PACIENT,ESTERILITZABLE. ADH1030204
E30249075 | Material fungible per cirurgia craniomaxilo facial, Planificació 3D i accessoris p/cirurgies personalitzades CMF | MATERIAL FUNGIBLE PER CIRURGIA CRANIOMAXILO FACIAL, PLANIFICACIÓ 3D I ACCESSORIS P/CIRURGIES PERSONALITZADES CMF, MODEL ANATÒMIC PREOPERATORI TERÇ MITG (ÒRBITES)MIDA SEGONS PACIENT.ESTERILITZABLE, REF: ADH1030304
E30249075 | Material fungible per cirurgia craniomaxilo facial, Planificació 3D i accessoris p/cirurgies personalitzades CMF | MATERIAL FUNGIBLE PER CIRURGIA CRANIOMAXILO FACIAL, PLANIFICACIÓ 3D I ACCESSORIS P/CIRURGIES PERSONALITZADES CMF, MODEL ANATÒMIC PREOPERATORI , MANDIBULA I MAXIL·LAR, MIDA SEGONS PACIENT,ESTERILITZABLE.ADH1030404
E30249075 | Material fungible per cirurgia craniomaxilo facial, Planificació 3D i accessoris p/cirurgies personalitzades CMF | MATERIAL FUNGIBLE PER CIRURGIA CRANIOMAXILO FACIAL, PLANIFICACIÓ 3D I ACCESSORIS P/CIRURGIES PERSONALITZADES CMF, MODEL ANATÒMIC PREOPERATORI , CRANI PARCIAL ARTICULAT (FINS ÒRBITES), MIDA SEGONS PACIENT,ESTERILITZABLE. ADH1030504
E30249075 | Material fungible per cirurgia craniomaxilo facial, Planificació 3D i accessoris p/cirurgies personalitzades CMF | MATERIAL FUNGIBLE PER CIRURGIA CRANIOMAXILO FACIAL, PLANIFICACIÓ 3D I ACCESSORIS P/CIRURGIES PERSONALITZADES CMF, MODEL ANATÒMIC PREOPERATORI , MAXIL·LAR PARCIAL (FINS ÒRBITES), MIDA SEGONS PACIENT, ESTERILITZABLE. ADH1030604
E30249075 | Material fungible per cirurgia craniomaxilo facial, Planificació 3D i accessoris p/cirurgies personalitzades CMF | MATERIAL FUNGIBLE PER CIRURGIA CRANIOMAXILO FACIAL, PLANIFICACIÓ 3D I ACCESSORIS P/CIRURGIES PERSONALITZADES CMF, MODEL ANATÒMIC PREOPERATORI , MAXIL·LAR COMPLERT (FINS CRANI), MIDA SEGONS PACIENT,ESTERILITZABLE. ADH1030704
E30249075 | Material fungible per cirurgia craniomaxilo facial, Planificació 3D i accessoris p/cirurgies personalitzades CMF | MATERIAL FUNGIBLE PER CIRURGIA CRANIOMAXILO FACIAL, PLANIFICACIÓ 3D I ACCESSORIS P/CIRURGIES PERSONALITZADES CMF, MODEL ANATÒMIC PREOPERATORI , CRANI COMPLERT ARTICULAT, MIDA SEGONS PACIENT,ESTERILITZABLE. ADH1030804
E30249075 | Material fungible per cirurgia craniomaxilo facial, Planificació 3D i accessoris p/cirurgies personalitzades CMF | MATERIAL FUNGIBLE PER CIRURGIA CRANIOMAXILO FACIAL, PLANIFICACIÓ 3D I ACCESSORIS P/CIRURGIES PERSONALITZADES CMF, MODEL ANATÒMIC PREOPERATORI , VOLTA DE CRANI, MIDA SEGONS PACIENT,ESTERILITZABLE.ADH1030904
E30249070 | Material fungible per cirurgia craniomaxilo facial, Planificació virtual+accesoris cirurgies personalitzades CMF | MATERIAL FUNGIBLE PER CIRURGIA CRANIOMAXILO FACIAL, PLANIFICACIÓ VIRTUAL+ACCESORIS CIRURGIES PERSONALITZADES CMF, GUIA DE TALL QUIRÚRGIC MANDIBULAR DRETA, MATERIAL DE POLIAMIDA, MIDA SEGONS PACIENT, NO ESTÈRIL. ESTERILITZABLE, REF: ADH1040104
E30249070 | Material fungible per cirurgia craniomaxilo facial, Planificació virtual+accesoris cirurgies personalitzades CMF | MATERIAL FUNGIBLE PER CIRURGIA CRANIOMAXILO FACIAL, PLANIFICACIÓ VIRTUAL+ACCESORIS CIRURGIES PERSONALITZADES CMF, GUIA DE TALL QUIRÚRGIC MANDIBULAR ESQUERRA, MATERIAL DE POLIAMIDA, MIDA SEGONS PACIENT, NO ESTÈRIL. ESTERILITZABLE, REF: ADH1040204
E30249030 | Material fungible per cirurgia craniomaxilo facial, Planificació 3D i accessoris p/cirurgies personalitzades COT | MATERIAL FUNGIBLE PER CIRURGIA CRANIOMAXILO FACIAL, PLANIFICACIÓ 3D I ACCESSORIS P/CIRURGIES PERSONALITZADES COT, GUIA DE TALL QUIRÚRGIC CRESTA ILÍACA, POLIAMIDA, MIDA SEGONS PACIENT, ESTERILITZABLE.ADH1040604
E30249030 | Material fungible per cirurgia craniomaxilo facial, Planificació 3D i accessoris p/cirurgies personalitzades COT | MATERIAL FUNGIBLE PER CIRURGIA CRANIOMAXILO FACIAL, PLANIFICACIÓ 3D I ACCESSORIS P/CIRURGIES PERSONALITZADES COT, GUIA DE TALL QUIRÚRGIC DE PERONÉ, MATERIAL DE POLIAMIDA, MIDA SEGONS PACIENT, NO ESTÈRIL. ESTERILITZABLE, REF: ADH1040504
E30249070 | Material fungible per cirurgia craniomaxilo facial, Planificació virtual+accesoris cirurgies personalitzades CMF | MATERIAL FUNGIBLE PER CIRURGIA CRANIOMAXILO FACIAL, PLANIFICACIÓ VIRTUAL+ACCESORIS CIRURGIES PERSONALITZADES CMF, GUIA PER IMPLANTS ZIGOMÀTICS, POLIAMIDA, MIDA SEGONS PACIENT,ESTERILITZABLE.ADH1041204(B*)BAIXA_ESTUDI GERÈNCIA
E30249070 | Material fungible per cirurgia craniomaxilo facial, Planificació virtual+accesoris cirurgies personalitzades CMF | MATERIAL FUNGIBLE PER CIRURGIA CRANIOMAXILO FACIAL, PLANIFICACIÓ VIRTUAL+ACCESORIS CIRURGIES PERSONALITZADES CMF, GUIA DE TALL QUIRÚRGIC CIRURGIA ORTOGNÀTICA MAXILAR, POLIAMIDA, MIDA SEGONS PACIENT,ESTERILITZABLE. ADH1041104(B*)BAIXA_ESTUDI GERÈNCIA
E30249070 | Material fungible per cirurgia craniomaxilo facial, Planificació virtual+accesoris cirurgies personalitzades CMF | MATERIAL FUNGIBLE PER CIRURGIA CRANIOMAXILO FACIAL, PLANIFICACIÓ VIRTUAL+ACCESORIS CIRURGIES PERSONALITZADES CMF, FÈRULA DE POSICIONAMENT PER A FRACTURES PANFACIALS DE ACRÍLIC TRANSPARENT, REF.ADH1100102(B*)BAIXA_ESTUDI GERÈNCIA
E30249070 | Material fungible per cirurgia craniomaxilo facial, Planificació virtual+accesoris cirurgies personalitzades CMF | MATERIAL FUNGIBLE PER CIRURGIA CRANIOMAXILO FACIAL, PLANIFICACIÓ VIRTUAL+ACCESORIS CIRURGIES PERSONALITZADES CMF, GUIA QUIRURGICA PER IMPLANTS DE POLIAMIDA, MIDA SEGONS PACIENT,ESTERILITZABLE.ADH1040704
E30249070 | Material fungible per cirurgia craniomaxilo facial, Planificació virtual+accesoris cirurgies personalitzades CMF | MATERIAL FUNGIBLE PER CIRURGIA CRANIOMAXILO FACIAL, PLANIFICACIÓ VIRTUAL+ACCESORIS CIRURGIES PERSONALITZADES CMF, GUIA PER GUIATGE DE FRESES, POLIAMIDA, ESTERILITZABLE.ADH1041304
E30249070 | Material fungible per cirurgia craniomaxilo facial, Planificació virtual+accesoris cirurgies personalitzades CMF | MATERIAL FUNGIBLE PER CIRURGIA CRANIOMAXILO FACIAL, PLANIFICACIÓ VIRTUAL+ACCESORIS CIRURGIES PERSONALITZADES CMF, FÈRULA DE POSICIONAMENT PER A FRACTURES PANFACIALS, MATERIAL DE POLIAMIDA, MIDA SEGONS PACIENT, REF: ADH1100104(B*)BAIXA_ESTUDI GERÈNCIA
E30249070 | Material fungible per cirurgia craniomaxilo facial, Planificació virtual+accesoris cirurgies personalitzades CMF | MATERIAL FUNGIBLE PER CIRURGIA CRANIOMAXILO FACIAL, PLANIFICACIÓ VIRTUAL+ACCESORIS CIRURGIES PERSONALITZADES CMF, GUIA DE TALL QUIRÚRGIC MAXIL·LAR ESQUERRA, MATERIAL DE POLIAMIDA, LONGITUD SEGONS PACIENT, NO ESTÈRIL. ESTERILITZABLE/ ADH1040304
E30249070 | Material fungible per cirurgia craniomaxilo facial, Planificació virtual+accesoris cirurgies personalitzades CMF | MATERIAL FUNGIBLE PER CIRURGIA CRANIOMAXILO FACIAL, PLANIFICACIÓ VIRTUAL+ACCESORIS CIRURGIES PERSONALITZADES CMF, PLANIFICACIÓ VIRTUAL PER A PRÒTESI DE MANDÍBULA I MAXIL·LAR ATRÒFIC, MIDA SEGONS PACIENT, NO ESTÈRIL, ESTERILITZABLE. ADH1012500
E30249070 | Material fungible per cirurgia craniomaxilo facial, Planificació virtual+accesoris cirurgies personalitzades CMF | MATERIAL FUNGIBLE PER CIRURGIA CRANIOMAXILO FACIAL, PLANIFICACIÓ VIRTUAL+ACCESORIS CIRURGIES PERSONALITZADES CMF, GUIA DE TALL PER A FÈMUR I PELVIS DE POLIAMIDA 2200, REF: ADH9040104
E30249070 | Material fungible per cirurgia craniomaxilo facial, Planificació virtual+accesoris cirurgies personalitzades CMF | MATERIAL FUNGIBLE PER CIRURGIA CRANIOMAXILO FACIAL, PLANIFICACIÓ VIRTUAL+ACCESORIS CIRURGIES PERSONALITZADES CMF, GUIA PER GUIATGE DE FRESES PER A FÈMUR I PELVIS MATERIAL EN POLIAMIDA, MIDA SEGONS PACIENT, NO ESTÈRIL,ESTERILITZABLE, REF: ADH9040204(B*)BAIXA_ESTUDI GERÈNCIA
E30249070 | Material fungible per cirurgia craniomaxilo facial, Planificació virtual+accesoris cirurgies personalitzades CMF | MATERIAL FUNGIBLE PER CIRURGIA CRANIOMAXILO FACIAL, PLANIFICACIÓ VIRTUAL+ACCESORIS CIRURGIES PERSONALITZADES CMF, GUIA QUIRÚRGICA DE PLANIFICACIÓ VIRTUAL PER A TALL I POSICIONAMENT PER IMPLANT MANDIBULAR DE POLIAMIDA, A MIDA SEGONS PACIENT, LONG 550MM, PERFIL 4.5MM, ESTERILITZABLE A/VAPOR. SISTEMA TRUMATCH, REF: SD900.004 SYNTHES.
E30249070 | Material fungible per cirurgia craniomaxilo facial, Planificació virtual+accesoris cirurgies personalitzades CMF | MATERIAL FUNGIBLE PER CIRURGIA CRANIOMAXILO FACIAL, PLANIFICACIÓ VIRTUAL+ACCESORIS CIRURGIES PERSONALITZADES CMF, MODEL ANATÒMIC A PARTIR D'IMPRESSIÓ STL .SENSE MATERIAL.AVINENT ADH1010200
E30249070 | Material fungible per cirurgia craniomaxilo facial, Planificació virtual+accesoris cirurgies personalitzades CMF | MATERIAL FUNGIBLE PER CIRURGIA CRANIOMAXILO FACIAL, PLANIFICACIÓ VIRTUAL+ACCESORIS CIRURGIES PERSONALITZADES CMF, PLANIFICACIÓ VIRTUAL / IMPRESSIÓ 3D PER A CIRURGIA RECONSTRUCTIVA MANDÍBULAR/MAXIL·LAR, PERONÈ, AMB GUIES DE TALL, RESINA FOTOSENSIBLE I GUIESDE TALL AMB ACRÍLICS FOTOPOLIMERIZABLES,MIDA SEGONS PACIENT , N/ESTÈRILREF:C3365719
E30249070 | Material fungible per cirurgia craniomaxilo facial, Planificació virtual+accesoris cirurgies personalitzades CMF | MATERIAL FUNGIBLE PER CIRURGIA CRANIOMAXILO FACIAL, PLANIFICACIÓ VIRTUAL+ACCESORIS CIRURGIES PERSONALITZADES CMF, GUIADE TALL PLANIFICACIÓ QUIRÚRGICA,DENTOSOPORTADA,QUADRANT POLIAMIDA,ESTERILITZABLE PA2200, REF:ADH2160204
E30249070 | Material fungible per cirurgia craniomaxilo facial, Planificació virtual+accesoris cirurgies personalitzades CMF | MATERIAL FUNGIBLE PER CIRURGIA CRANIOMAXILO FACIAL, PLANIFICACIÓ VIRTUAL+ACCESORIS CIRURGIES PERSONALITZADES CMF, PLANIFICACIÓ VIRTUAL DE CIRURGIA RECONSTRUCTIVA, MODEL ESTEROLITOGRÀFICMÀXIL·LAR PER SOBRE D'ÒRBITA SENSE OCCIPITAL,MIDA SEGONS PACIENT,NO ESTÈRIL,ESTERILITZABLE,DE RESINA FOTOSENSIBLE.(B*)BAIXA_ESTUDI GERÈNCIA
E30249070 | Material fungible per cirurgia craniomaxilo facial, Planificació virtual+accesoris cirurgies personalitzades CMF | MATERIAL FUNGIBLE PER CIRURGIA CRANIOMAXILO FACIAL, PLANIFICACIÓ VIRTUAL+ACCESORIS CIRURGIES PERSONALITZADES CMF, GUIA QUIRÚRGICA ESTANDARD DE POLIAMIDA PER A INTERVENCIONS DE MÁ CUSTOMITZADA SEGONS PACIENT, REF. ADH0000120
E30249070 | Material fungible per cirurgia craniomaxilo facial, Planificació virtual+accesoris cirurgies personalitzades CMF | MATERIAL FUNGIBLE PER CIRURGIA CRANIOMAXILO FACIAL, PLANIFICACIÓ VIRTUAL+ACCESORIS CIRURGIES PERSONALITZADES CMF, GUIA QUIRÚRGICA COMPLEXA DE POLIAMIDA PER A INTERVENCIONS DE MÁ CUSTOMITZADA SEGONS PACIENT, REF. ADH0000121
E30249070 | Material fungible per cirurgia craniomaxilo facial, Planificació virtual+accesoris cirurgies personalitzades CMF | MATERIAL FUNGIBLE PER CIRURGIA CRANIOMAXILO FACIAL, PLANIFICACIÓ VIRTUAL+ACCESORIS CIRURGIES PERSONALITZADES CMF, MODEL ESTEREOLITOGRÀFIC INDIVIDUAL (EXTRA PER A PROCEDIMENT PLANIFICAT, O BÉ PER A CIRURGIA DE MODELS, PRÈVIAMENT A LA INTERVENCIÓ).CMF
E30249070 | Material fungible per cirurgia craniomaxilo facial, Planificació virtual+accesoris cirurgies personalitzades CMF | MATERIAL FUNGIBLE PER CIRURGIA CRANIOMAXILO FACIAL, PLANIFICACIÓ VIRTUAL+ACCESORIS CIRURGIES PERSONALITZADES CMF, PLANIFICACIÓ VIRTUAL PER A CIRURGIA GUÍADA SUP. O INF. AMB DISSENY DE GUÍA QUIRÚRGICA , SENSE MATERIAL.AVINENT REF: ADH2170600
E30249030 | Material fungible per cirurgia craniomaxilo facial, Planificació 3D i accessoris p/cirurgies personalitzades COT | MATERIAL FUNGIBLE PER CIRURGIA CRANIOMAXILO FACIAL, PLANIFICACIÓ 3D I ACCESSORIS P/CIRURGIES PERSONALITZADES COT, GUIES DE TALL PER A OSTEOTOMIA DE PERONÉ AMB GUÍA D'IMPLANTS, MATERIAL DE POLIAMIDA, PER RECONSTRUCCIÓ,MIDA SEGONS PACIENT,NO ESTÈRIL, ESTERILITZABLE.
E30249075 | Material fungible per cirurgia craniomaxilo facial, Planificació 3D i accessoris p/cirurgies personalitzades CMF | MATERIAL FUNGIBLE PER CIRURGIA CRANIOMAXILO FACIAL, PLANIFICACIÓ 3D I ACCESSORIS P/CIRURGIES PERSONALITZADES CMF, MODEL ANATÒMIC PREOPERATORI DE MAXIL·LAR SUPERIOR RECONSTRUÏT, ACRÍLIC TRANSPARENT, MIDA SEGONS PACIENT, NO ESTÈRIL, ESTERILITZABLE.
E30249070 | Material fungible per cirurgia craniomaxilo facial, Planificació virtual+accesoris cirurgies personalitzades CMF | MATERIAL FUNGIBLE PER CIRURGIA CRANIOMAXILO FACIAL, PLANIFICACIÓ VIRTUAL+ACCESORIS CIRURGIES PERSONALITZADES CMF, EQUIP DE PLANIFICACIÓ VIRTUAL PER A LA RECONSTRUCCIÓ MESOFACIAL (1/3 MIG) COMPOST PER GUIES DE TALL QUIRÚRGIC DEL MAXIL•LAR I DEL PERONÈ, DE POLÍMER HÍBRID, MIDA SEGONS PACIENT, NO ESTÈRIL, ESTERILITZABLE.
E30249070 | Material fungible per cirurgia craniomaxilo facial, Planificació virtual+accesoris cirurgies personalitzades CMF | MATERIAL FUNGIBLE PER CIRURGIA CRANIOMAXILO FACIAL, PLANIFICACIÓ VIRTUAL+ACCESORIS CIRURGIES PERSONALITZADES CMF, PLANIFICACIÓ VIRTUAL DE CIRURGIA RECONSTRUCTIVA, MODEL ESTEROLITOGRÀFIC MÀXIL·LO-MANDIBULAR AMB GUIES DE TALL, MIDA SEGONS PACIENT, NO ESTÈRIL,ESTERILITZABLE.
E30249070 | Material fungible per cirurgia craniomaxilo facial, Planificació virtual+accesoris cirurgies personalitzades CMF | MATERIAL FUNGIBLE PER CIRURGIA CRANIOMAXILO FACIAL, PLANIFICACIÓ VIRTUAL+ACCESORIS CIRURGIES PERSONALITZADES CMF, FÈRULA PER A CIRURGIA ORTOGNÀTICA, DE POLÍMER HÍBRID, MIDA SEGONS PACIENT, NO ESTÈRIL, ESTERILITZABLE.
E30249070 | Material fungible per cirurgia craniomaxilo facial, Planificació virtual+accesoris cirurgies personalitzades CMF | MATERIAL FUNGIBLE PER CIRURGIA CRANIOMAXILO FACIAL, PLANIFICACIÓ VIRTUAL+ACCESORIS CIRURGIES PERSONALITZADES CMF, PLANIFICACIÓ VIRTUAL PER A CIRURGIA RECONSTRUCTIVA MANDÍBULAR/MAXIL·LAR, PERONÈ I PLACA PERSONALITZADA, AMB GUIES DE TALL I IMPLANTS, MIDA SEGONS PACIENT, NO ESTÈRIL, ESTERILITZABLE.ADH1011000
E30249075 | Material fungible per cirurgia craniomaxilo facial, Planificació 3D i accessoris p/cirurgies personalitzades CMF | MATERIAL FUNGIBLE PER CIRURGIA CRANIOMAXILO FACIAL, PLANIFICACIÓ 3D I ACCESSORIS P/CIRURGIES PERSONALITZADES CMF, MODEL ANATÒMIC PREOPERATORI DE MANDÍBULA, ACRÍLIC, MIDA SEGONS PACIENT, NO ESTÈRIL, ESTERILITZABLE.(B*)BAIXA_ESTUDI GERÈNCIA
E30249070 | Material fungible per cirurgia craniomaxilo facial, Planificació virtual+accesoris cirurgies personalitzades CMF | MATERIAL FUNGIBLE PER CIRURGIA CRANIOMAXILO FACIAL, PLANIFICACIÓ VIRTUAL+ACCESORIS CIRURGIES PERSONALITZADES CMF, GUIA DE TALL QUIRÚRGIC MANDIBULAR, POLIAMIDA, MIDA SEGONS PACIENT, NO ESTÈRIL, ESTERILITZABLE.
E30410070 | Cànules traqueostomia, Cànules internes | CÀNULES TRAQUEOSTOMIA, CÀNULES INTERNES, CÀNULA INTERNA (CAMISA) PER A CÀNULA DE TRAQUEOSTOMIA, DE PLÀSTIC, MIDA: N 08. SENSE CONNECTOR. ESTÈRIL, LLIURE DE LÀTEX, LLIURE DE FTALATS, D'UN SOL ÚS. COMPATIBLE AMB CÀNULA INTERNA TIPUS BLUSELECT O EQUIVALENT.
E30410070 | Cànules traqueostomia, Cànules internes | CÀNULES TRAQUEOSTOMIA, CÀNULES INTERNES, CÀNULA INTERNA (CAMISA) PER A CÀNULA DE TRAQUEOSTOMIA, DE PLÀSTIC, MIDA: N 09. SENSE CONNECTOR. ESTÈRIL, LLIURE DE LÀTEX, LLIURE DE FTALATS, D'UN SOL ÚS. COMPATIBLE AMB CÀNULA INTERNA TIPUS BLUSELECT O EQUIVALENT.
E30410060 | Cànules traqueostomia, Cànula traqueostomia fenestrada sense baló | CÀNULES TRAQUEOSTOMIA, CÀNULA TRAQUEOSTOMIA FENESTRADA SENSE BALÓ, TRAQUEO PVC TERMOS RADIOOP,FENESTRADA,S/BALÓ, N04 D.I.5,0MM,D.E.9,4(+/-0,2)MM,L65(+/-2)MM.1 CÀNULA INT TRANSPARENT CON 15MM,1 CÀNUL INT BAIX PERFIL,1CÀNUL INT FENEST 15MM,TAP DECANULACIÓ,BLOQUEIG GIR.PLACA FLEXIB/PIVOTANT,OBTURAD,CINTA.S/LÀTÈX,EST,1ÚS
E30410060 | Cànules traqueostomia, Cànula traqueostomia fenestrada sense baló | CÀNULES TRAQUEOSTOMIA, CÀNULA TRAQUEOSTOMIA FENESTRADA SENSE BALÓ, TRAQUEO PVC TERMOS RADIOOP,FENESTRADA,S/BALÓ,N06 D.I.6,4+/-0,2MM,D.E.10,8+/-0,2MM,L76+/-2MM.1 CÀNUL INT TRANSPARENT CON 15MM,1CÀNUL INT BAIX PERFIL,1CÀNUL INT FENEST 15MM,TAP DECANULACIÓ,BLOQUEIG GIR.PLACA FLEXIB/PIVOTANT,OBTURAD,CINTA.S/LÀTÈX,EST,1ÚS
E30410060 | Cànules traqueostomia, Cànula traqueostomia fenestrada sense baló | CÀNULES TRAQUEOSTOMIA, CÀNULA TRAQUEOSTOMIA FENESTRADA SENSE BALÓ, TRAQUEO PVC TERMOS RADIOOP,FENESTRADA,S/BALÓ,N08 D.I.7,6+/-0,2MM,D.E.12,2+/-0,2MM,L81+/-2MM.1 CÀNUL INT TRANSPARENT CON 15MM,1CÀNUL INT BAIX PERFIL,1CÀNUL INT FENEST 15MM,TAP DECANULACIÓ,BLOQUEIG GIR.PLACA FLEXIB/PIVOTANT,OBTURAD,CINTA.S/LÀTÈX,EST,1ÚS
E30410060 | Cànules traqueostomia, Cànula traqueostomia fenestrada sense baló | CÀNULES TRAQUEOSTOMIA, CÀNULA TRAQUEOSTOMIA FENESTRADA SENSE BALÓ, TRAQUEO PVC TERMOS RADIOOP,FENESTRADA,S/BALÓ,N10 D.I.8,9+/-0,2MM,D.E.13,8+/-0,2MM,L81+/-2MM.1 CÀNUL INT TRANSPARENT CON 15MM,1CÀNUL INT BAIX PERFIL,1CÀNUL INT FENEST 15MM,TAP DECANULACIÓ,BLOQUEIG GIR.PLACA FLEXIB/PIVOTANT,OBTURAD,CINTA.S/LÀTÈX,EST,1ÚS
E30410040 | Cànules traqueostomia, Cànula traqueostomia fenestrada amb baló | CÀNULES TRAQUEOSTOMIA, CÀNULA TRAQUEOSTOMIA FENESTRADA AMB BALÓ, CÀNULA TRAQUEO PVC TERMOS RADIOOP,FENESTRADA,BALÓ GRAN VOLUM/BAIXA PRES,N06 D.I.6,4MM,D.E.10,8(+/-0,2)MM,L76(+/-2)MM.1CÀNULA INT TRANSP REUTILITZ I 1FENEST CONN 15MM.TAP DECANULACIÓ.SIST BLOQUEIG GIR.PLACA FLEXIB/PIVOTANT,OBTURAD,CINTA.S/LÀTEX,EST,1ÚS
E30410040 | Cànules traqueostomia, Cànula traqueostomia fenestrada amb baló | CÀNULES TRAQUEOSTOMIA, CÀNULA TRAQUEOSTOMIA FENESTRADA AMB BALÓ, CÀNULA TRAQUEO PVC TERMOS RADIOOP,FENESTRADA,BALÓ GRAN VOLUM/BAIXA PRES,N08 D.I.7,6MM,D.E.12,2(+/-0,2)MM,L81(+/-2)MM.1CÀNULA INT TRANSP REUTILITZ I 1FENEST CONN 15MM.TAP DECANULACIÓ.SIST BLOQUEIG GIR.PLACA FLEXIB/PIVOTANT,OBTURAD,CINTA.S/LÀTEX,EST,1ÚS
E30550020 | Tubs per a ventilació respiratoria., Tubs nasofaringis | TUBS PER A VENTILACIÓ RESPIRATORIA., TUBS NASOFARINGIS, TUB NASOFARINGI (TROMPETA) DE CLORUR DE POLIVINIL (PVC) LLIS TIPUS VELLUT I FLEXIBLE, RESISTENT AL COLZAMENT, MIDA N06: D.I. 6,0 MM, D.E. 8,8 MM , LLARGÀRIA 135 (+/-10)MM. ORIFICI TERMINAL BISELLAT. ESTÈRIL, LLIURE DE LÀTEX, D'UN SOL ÚS.
E30550020 | Tubs per a ventilació respiratoria., Tubs nasofaringis | TUBS PER A VENTILACIÓ RESPIRATORIA., TUBS NASOFARINGIS, TUB NASOFARINGI (TROMPETA) DE CLORUR DE POLIVINIL (PVC) LLIS TIPUS VELLUT I FLEXIBLE, RESISTENT AL COLZAMENT, MIDA N07: D.I. 7,0 MM, D.E. 10,2 MM, LLARGÀRIA 155 (+/-10)MM. ORIFICI TERMINAL BISELLAT. ESTÈRIL, LLIURE DE LÀTEX, D'UN SOL ÚS.
E30410090 | Cànules traqueostomia, Equip de traqueostomia | CÀNULES TRAQUEOSTOMIA, EQUIP DE TRAQUEOSTOMIA, EQ TRAQUEO PERCUTÀNIA.ESCALPEL,AG 14G IV CÀNUL+CONN INSERCIÓ TRAQUEAL,XERINGA, GUIA P/"J",INTROD,DILATAD.CÀNUL PVC N07 TERMOSEN,RADIOOP,B/BAIXA PRES VÀLV ANTIRETORN,CONN 15MM FIX CÀNUL,OBTURADOR A/ORIF GUIA,CINTA.S/LÀTEX/DEHP,EST,1ÚS
E30410090 | Cànules traqueostomia, Equip de traqueostomia | CÀNULES TRAQUEOSTOMIA, EQUIP DE TRAQUEOSTOMIA, EQ TRAQUEO PERCUTÀNIA.ESCALPEL,AG 14G IV CÀNUL+CONN INSERCIÓ TRAQUEAL,XERINGA, GUIA P/"J",INTROD,DILATAD.CÀNUL PVC N08 TERMOSEN,RADIOOP,B/BAIXA PRES VÀLV ANTIRETORN,CONN 15MM FIX CÀNUL,OBTURADOR A/ORIF GUIA,CINTA.S/LÀTEX/DEHP,EST,1ÚS
E30410090 | Cànules traqueostomia, Equip de traqueostomia | CÀNULES TRAQUEOSTOMIA, EQUIP DE TRAQUEOSTOMIA, EQ TRAQUEO PERCUTÀNIA.ESCALPEL,AG 14G IV CÀNUL+CONN INSERCIÓ TRAQUEAL,XERINGA, GUIA P/"J",INTROD,DILATAD.CÀNUL PVC TERMOSEN,RADIOOP,B/BAIXA PRES VÀLV ANTIRETORN,CONN 15MM FIX CÀNUL,OBTURADOR A/ORIF GUIA,CINTA,D.I.9,0MM.S/LÀTEX/DEHP,EST,1ÚS
E30550010 | Tubs per a ventilació respiratoria., Tubs orofaringis | TUBS PER A VENTILACIÓ RESPIRATORIA., TUBS OROFARINGIS, TUB OROFARINGI DE GUEDEL/MAYO, UNA SOLA PEÇA, EXTREM DISTAL OBERT AMB PUNTA ROMA FLEXIBLE I ATRAUMÀTICA, EXTREM PROXIMAL SUAU AMB MIDA IMPRESA. COS TRANSLÚCID. MIDA: N 00, LLARGÀRIA 5CM, I CODIFICACIÓ COLOR SEGONS ISO 5364:2016.S/LÀTEX/PVC/FTALATS,1ÚS
E30550010 | Tubs per a ventilació respiratoria., Tubs orofaringis | TUBS PER A VENTILACIÓ RESPIRATORIA., TUBS OROFARINGIS, TUB OROFARINGI DE GUEDEL/MAYO, UNA SOLA PEÇA, EXTREM DISTAL OBERT AMB PUNTA ROMA FLEXIBLE I ATRAUMÀTICA, EXTREM PROXIMAL SUAU AMB MIDA IMPRESA. COS TRANSLÚCID. MIDA: N 0, LLARGÀRIA 5,5CM, I CODIFICACIÓ COLOR SEGONS ISO 5364:2016.ESTÈRIL,S/LÀT/DEHP,1ÚS
E30550010 | Tubs per a ventilació respiratoria., Tubs orofaringis | TUBS PER A VENTILACIÓ RESPIRATORIA., TUBS OROFARINGIS, TUB OROFARINGI DE GUEDEL/MAYO, UNA SOLA PEÇA, EXTREM DISTAL OBERT AMB PUNTA ROMA FLEXIBLE I ATRAUMÀTICA, EXTREM PROXIMAL SUAU AMB MIDA IMPRESA. COS TRANSLÚCID. MIDA: N 1, LLARGÀRIA 6,5CM, I CODIFICACIÓ COLOR SEGONS ISO 5364:2016.ESTÈRIL,S/LÀT/DEHP,1ÚS
E30550010 | Tubs per a ventilació respiratoria., Tubs orofaringis | TUBS PER A VENTILACIÓ RESPIRATORIA., TUBS OROFARINGIS, TUB OROFARINGI GUEDEL/MAYO, UNA SOLA PEÇA, EXTREM DISTAL OBERT AMB PUNTA ROMA FLEXIBLE I ATRAUMÀTICA, EXTREM PROXIMAL SUAU AMB MIDA IMPRESA. COS TRANSLÚCID. MIDA: N 2, LLARGÀRIA 8CM, I CODIFICACIÓ DE COLOR SEGONS ISO 5364:2016.S/LÀTEX/PVC/FTALATS,1ÚS
E30550010 | Tubs per a ventilació respiratoria., Tubs orofaringis | TUBS PER A VENTILACIÓ RESPIRATORIA., TUBS OROFARINGIS, TUB OROFARINGI GUEDEL/MAYO, UNA SOLA PEÇA, EXTREM DISTAL OBERT AMB PUNTA ROMA FLEXIBLE I ATRAUMÀTICA, EXTREM PROXIMAL SUAU AMB MIDA IMPRESA. COS TRANSLÚCID. MIDA: N 3, LLARGÀRIA 9CM, I CODIFICACIÓ DE COLOR SEGONS ISO 5364:2016.S/LÀTEX/PVC/FTALATS,1ÚS
E30550010 | Tubs per a ventilació respiratoria., Tubs orofaringis | TUBS PER A VENTILACIÓ RESPIRATORIA., TUBS OROFARINGIS, TUB OROFARINGI GUEDEL/MAYO, UNA SOLA PEÇA, EXTREM DISTAL OBERT AMB PUNTA ROMA FLEXIBLE I ATRAUMÀTICA, EXTREM PROXIMAL SUAU AMB MIDA IMPRESA. COS TRANSLÚCID. MIDA: N 4, LLARGÀRIA 10CM, I CODIFICACIÓ DE COLOR SEGONS ISO 5364:2016.S/LÀTEX/PVC/FTALATS,1ÚS
E30550010 | Tubs per a ventilació respiratoria., Tubs orofaringis | TUBS PER A VENTILACIÓ RESPIRATORIA., TUBS OROFARINGIS, TUB OROFARINGI GUEDEL/MAYO, UNA SOLA PEÇA, EXTREM DISTAL OBERT AMB PUNTA ROMA FLEXIBLE I ATRAUMÀTICA, EXTREM PROXIMAL SUAU AMB MIDA IMPRESA. COS TRANSLÚCID. MIDA: N 5, LLARGÀRIA 12CM, I CODIFICACIÓ DE COLOR SEGONS ISO 5364:2016.S/LÀTEX/PVC/FTALATS,1ÚS
E30410110 | Cànules traqueostomia, Equip cricotiroidectomia percutània | CÀNULES TRAQUEOSTOMIA, EQUIP CRICOTIROIDECTOMIA PERCUTÀNIA, EQUIP PER A CRICOTIROTOMIA SENSE BALÓ, CÀNULA DE D.I. 4 MM, SONDA D'ASPIRACIÓ 10 FR, BISTURÍ D'1,4 (+/-0,2)CM, INTRODUCTOR CORB DE 30 (+/-2)CM, CONNECTOR ISO MASCLE DE 15 MM, CINTA DE SUBJECCIÓ. ESTÈRIL, LLIURE DE LÀTEX, D'UN SOL ÚS.
E30410030 | Cànules traqueostomia, Cànula traqueostomia amb baló | CÀNULES TRAQUEOSTOMIA, CÀNULA TRAQUEOSTOMIA AMB BALÓ, CÀNULA TRAQUEO PLÀSTIC,ANELLADA,REFORÇADA,ANGULADA,BALÓ GRAN VOLUM/BAIXA PRESSIÓ, RADIOOPAC,N10 DI10MM, DE13,6+/-0,2MM,L112+/-2MM.CONN 15MM INTEGRAT CÀNULA,OBTURADOR, PLACA AJUSTABLE A MIDA DEL COLL DE PACIENT,CINTA. LLIURE DE LÀTEX, ESTÈRIL, D'UN SOL ÚS
E30410030 | Cànules traqueostomia, Cànula traqueostomia amb baló | CÀNULES TRAQUEOSTOMIA, CÀNULA TRAQUEOSTOMIA AMB BALÓ, CÀNULA TRAQUEO PLÀSTIC,ANELLADA,REFORÇADA,ANGULADA,BALÓ GRAN VOLUM/BAIXA PRESSIÓ, RADIOOPAC,N11 DI11MM, DE9,6+/-0,2MM,L93+/-2MM.CONN 15MM INTEGRAT CÀNULA, OBTURADOR, PLACA AJUSTABLE A MIDA DEL COLL DE PACIENT, CINTA. LLIURE DE LÀTEX, ESTÈRIL, D'UN SOL ÚS
E30410030 | Cànules traqueostomia, Cànula traqueostomia amb baló | CÀNULES TRAQUEOSTOMIA, CÀNULA TRAQUEOSTOMIA AMB BALÓ, CÀNULA TRAQUEO PLÀSTIC,ANELLADA,REFORÇADA,ANGULADA,BALÓ GRAN VOLUM/BAIXA PRESSIÓ, RADIOOPAC,N8 DI8,0MM, DE10,9+/-0,2MM,L95+/-2MM.CONN 15MM INTEGRAT CÀNULA, OBTURADOR, PLACA AJUSTABLE A MIDA DEL COLL DE PACIENT,CINTA. LLIURE DE LÀTEX, ESTÈRIL, D'UN SOL ÚS
E30410030 | Cànules traqueostomia, Cànula traqueostomia amb baló | CÀNULES TRAQUEOSTOMIA, CÀNULA TRAQUEOSTOMIA AMB BALÓ, CÀNULA TRAQUEO PLÀSTIC,ANELLADA,REFORÇADA,ANGULADA,BALÓ GRAN VOLUM/BAIXA PRESSIÓ, RADIOOPAC,N9 DI9,0MM, DE12,2+/-0,2MM,L106+/-2MM.CONN 15MM INTEGRAT CÀNULA,OBTURADOR, PLACA AJUSTABLE A MIDA DEL COLL DE PACIENT,CINTA. LLIURE DE LÀTEX, ESTÈRIL, D'UN SOL ÚS
E30410010 | Cànules traqueostomia, Cànula traqueostomia de plata | CÀNULES TRAQUEOSTOMIA, CÀNULA TRAQUEOSTOMIA DE PLATA, CÀNULA TRAQUEOSTOMIA DE PLATA N05, 3 PECES. PEÇA EXTERIOR: D.E. 11MM, LONG 72MM, Ø LLUM 10MM. PEÇA INTERIOR: D.E. 10MM, LONG 72MM, Ø LLUM 9MM. PLATA 925 MIL·LÈSIMES. FIADOR MANDRIL O OBTURADOR PUNTA ROMA.
E30410010 | Cànules traqueostomia, Cànula traqueostomia de plata | CÀNULES TRAQUEOSTOMIA, CÀNULA TRAQUEOSTOMIA DE PLATA, CÀNULA TRAQUEOSTOMIA DE PLATA N04, 3 PECES. PEÇA EXTERIOR: D.E. 10MM, LONG 68MM, Ø LLUM 9MM. PEÇA INTERIOR: D.E. 9MM, LONG 68MM, Ø LLUM 8MM. PLATA 925 MIL·LÈSIMES. FIADOR MANDRIL O OBTURADOR PUNTA ROMA.
E30550190 | Tubs per a ventilació respiratoria., Guies endotraqueals | TUBS PER A VENTILACIÓ RESPIRATORIA., GUIES ENDOTRAQUEALS, GUIA D'ALUMINI MAL·LEABLE RECOBERTA DE PLÀSTIC PER A LA INTUBACIÓ ENDOTRAQUEAL, PUNTA ATRAUMÀTICA. MIDA: LONGITUD DE 28 (+/-2) CM, DIÀMETRE INTERN DEL TUB TRAQUEAL ENTRE 2,5-4,5 MM. LLIURE DE LÀTEX, D'UN SOL ÚS.
E30550070 | Tubs per a ventilació respiratoria., Tubs endotraqueals oralnasals sense baló | TUBS PER A VENTILACIÓ RESPIRATORIA., TUBS ENDOTRAQUEALS ORALNASALS SENSE BALÓ, TUB ENDOTRAQUEAL ORO-NASAL, PVC, SENSE BALÓ, AMB LÍNIA RADIOOPACA, MARQUES DE PENETRACIÓ, EXTREM DISTAL OBERT AMB ORIFICI LATERAL, EXTREM PROXIMAL AMB CONNEXIÓ UNIVERSAL, MIDA: N02: DI 2,0MM, DE 2,9MM, LONGITUD 171 (+/-2)MM. LLIURE LÀTEX/DEHP,ESTÈRIL,1ÚS
E30550070 | Tubs per a ventilació respiratoria., Tubs endotraqueals oralnasals sense baló | TUBS PER A VENTILACIÓ RESPIRATORIA., TUBS ENDOTRAQUEALS ORALNASALS SENSE BALÓ, TUB ENDOTRAQUEAL ORO-NASAL, PVC, SENSE BALÓ, LÍNIA RADIOOPACA, MARQUES DE PENETRACIÓ, EXTREM DISTAL OBERT AMB ORIFICI LATERAL, EXTREM PROXIMAL AMB CONNEXIÓ UNIVERSAL, MIDA: N2.5: DI 2,5 MM, DE 3,6 MM, LONGITUD 171 (+/-2)MM. LLIURE LÀTEX/DEHP,ESTÈRIL,1ÚS
E30550070 | Tubs per a ventilació respiratoria., Tubs endotraqueals oralnasals sense baló | TUBS PER A VENTILACIÓ RESPIRATORIA., TUBS ENDOTRAQUEALS ORALNASALS SENSE BALÓ, TUB ENDOTRAQUEAL ORO-NASAL,PVC, SENSE BALÓ, AMB LÍNIA RADIOOPACA, MARQUES PENETRACIÓ, EXTREM DISTAL OBERT AMB ORIFICI LATERAL, EXTREM PROXIMAL AMB CONNEXIÓ UNIVERSAL, MIDA: N03: DI 3,0 MM, DE 4,2 MM, LONGITUD 190 (+/-3)MM. LLIURE LÀTEX/DEHP,ESTÈRIL,1ÚS
E30550070 | Tubs per a ventilació respiratoria., Tubs endotraqueals oralnasals sense baló | TUBS PER A VENTILACIÓ RESPIRATORIA., TUBS ENDOTRAQUEALS ORALNASALS SENSE BALÓ, TUB ENDOTRAQUEAL ORO-NASAL, PVC, SENSE BALÓ, AMB LÍNIA RADIOOPACA, MARQUES PENETRACIÓ, EXTREM DISTAL OBERT AMB ORIFICI LATERAL, EXTREM PROXIMAL AMB CONNEXIÓ UNIVERSAL, MIDA: N3.5: DI 3,5 MM, DE 4,9 MM, LONGITUD 213 (+/-3)MM. LLIURE LÀTEX/DEHP,ESTÈRIL,1ÚS
E30550070 | Tubs per a ventilació respiratoria., Tubs endotraqueals oralnasals sense baló | TUBS PER A VENTILACIÓ RESPIRATORIA., TUBS ENDOTRAQUEALS ORALNASALS SENSE BALÓ, TUB ENDOTRAQUEAL ORO-NASAL,PVC, SENSE BALÓ, AMB LÍNIA RADIOOPACA, MARQUES PENETRACIÓ, EXTREM DISTAL OBERT AMB ORIFICI LATERAL, EXTREM PROXIMAL AMB CONNEXIÓ UNIVERSAL, MIDA: N04: DI 4,0 MM, DE 5,5 MM, LONGITUD 232 (+/-3)MM. LLIURE LÀTEX/DEHP,ESTÈRIL,1ÚS
E30550070 | Tubs per a ventilació respiratoria., Tubs endotraqueals oralnasals sense baló | TUBS PER A VENTILACIÓ RESPIRATORIA., TUBS ENDOTRAQUEALS ORALNASALS SENSE BALÓ, TUB ENDOTRAQUEAL ORO-NASAL,PVC, SENSE BALÓ, AMB LÍNIA RADIOOPACA, MARQUES PENETRACIÓ, EXTREM DISTAL OBERT AMB ORIFICI LATERAL, EXTREM PROXIMAL AMB CONNEXIÓ UNIVERSAL, MIDA: N4.5: DI 4,5 MM, DE 6,2 MM, LONGITUD 253 (+/-3)MM. LLIURE LÀTEX/DEHP,ESTÈRIL,1ÚS
E30550070 | Tubs per a ventilació respiratoria., Tubs endotraqueals oralnasals sense baló | TUBS PER A VENTILACIÓ RESPIRATORIA., TUBS ENDOTRAQUEALS ORALNASALS SENSE BALÓ, TUB ENDOTRAQUEAL ORO-NASAL, PVC, SENSE BALÓ, AMB LÍNIA RADIOOPACA, MARQUES PENETRACIÓ, EXTREM DISTAL OBERT AMB ORIFICI LATERAL, EXTREM PROXIMAL AMB CONNEXIÓ UNIVERSAL, MIDA: N05: DI 5,0 MM, DE 6,9 MM, LONGITUD 274 (+/-3)MM. LLIURE LÀTEX/DEHP,ESTÈRIL,1ÚS
E30550070 | Tubs per a ventilació respiratoria., Tubs endotraqueals oralnasals sense baló | TUBS PER A VENTILACIÓ RESPIRATORIA., TUBS ENDOTRAQUEALS ORALNASALS SENSE BALÓ, TUB ENDOTRAQUEAL ORO-NASAL, PVC, SENSE BALÓ, AMB LÍNIA RADIOOPACA, MARQUES PENETRACIÓ, EXTREM DISTAL OBERT AMB ORIFICI LATERAL, EXTREM PROXIMAL AMB CONNEXIÓ UNIVERSAL, MIDA: N5.5: DI 5,5 MM, DE 7,5 MM, LONGITUD 304 (+/-5)MM. LLIURE LÀTEX/DEHP,ESTÈRIL,1ÚS
E30410050 | Cànules traqueostomia, Canula traqueostomia sense baló | CÀNULES TRAQUEOSTOMIA, CANULA TRAQUEOSTOMIA SENSE BALÓ, CÀN TRAQUEO,PVC FLEXIBLE,RADIOOPAC,S/BALÓ,PUNTA ATRAUMÀT, N07 DI7,0MM,DE10,5(+/-0,2)MM,L70(+/-1)MM,2 CÀNULES INTER,OBTURADOR,CONNECTOR 15MM FIX,PLACA SUBJ TRANSPARENT FLEXIBLE/ANATÒMICA,CINTA FIXACIÓ,RASPALL NETEJA.S/LÀTEX/DEHP,EST,1ÚS.
E30410050 | Cànules traqueostomia, Canula traqueostomia sense baló | CÀNULES TRAQUEOSTOMIA, CANULA TRAQUEOSTOMIA SENSE BALÓ, CÀN TRAQUEO,PVC FLEXIBLE,RADIOOPAC,S/BALÓ,PUNTA ATRAUMÀT, N8.0 DI 8,0MM, DE 11,9(+/-0,2)MM, L75,5(+/-1)MM,2 CÀNULES INTERNES,OBTURADOR,CONNECT 15MM INTEGRAT,PLACA SUBJ TRANSP,FLEXIBLE/ANATÒMICA,CINTA,RASPALL.S/LÀTEX/DEHP,EST,1ÚS.
E30410010 | Cànules traqueostomia, Cànula traqueostomia de plata | CÀNULES TRAQUEOSTOMIA, CÀNULA TRAQUEOSTOMIA DE PLATA, CÀNULA TRAQUEOSTOMIA DE PLATA N06, 3 PECES. PEÇA EXTERIOR: D.E. 12MM, LONG 75MM, Ø LLUM 11MM. PEÇA INTERIOR: D.E. 11MM, LONG 75MM, Ø LLUM 10MM. PLATA 925 MIL·LÈSIMES. FIADOR MANDRIL O OBTURADOR PUNTA ROMA.
E30410020 | Cànules traqueostomia, Cànula laringuectomia | CÀNULES TRAQUEOSTOMIA, CÀNULA LARINGUECTOMIA, CÀNULA LARINGECTOMIA DE PLATA N06, 2 PECES. PEÇA EXTERIOR: D.E. 12MM, LONG 60MM, Ø LLUM 11MM. PEÇA INTERIOR: D.E. 11MM, LONG 60MM, Ø LLUM 10MM. PLATA 930 MIL·LÈSIMES.
E30410090 | Cànules traqueostomia, Equip de traqueostomia | CÀNULES TRAQUEOSTOMIA, EQUIP DE TRAQUEOSTOMIA, EQ TRAQUEO PERCUTÀNIA.ESCALPEL,AG 14G CÀNUL+CONN INSERCIÓ TRAQUEAL,XERINGA, GUIA P/"J", PINÇA DIL,INTROD,DILATAD.CÀNUL PVC N08 TERMOS,RADIOOP,B/BAIXA PRES VÀLV ANTIRETORN,CONN 15MM FIX CÀNUL,OBTURADOR A/ORIF GUIA,CINTA.S/LÀTEX/DEHP,EST,1ÚS
E30410030 | Cànules traqueostomia, Cànula traqueostomia amb baló | CÀNULES TRAQUEOSTOMIA, CÀNULA TRAQUEOSTOMIA AMB BALÓ, CÀNULA TRAQUEO PVC TERMOSENS,RADIOOPAC,BALÓ BAIXA PRES VÀLV ANTIRETORN, CONNE 15MM FIX CÀNULA, 2 CÀNULES INTERNES, OBTURADOR PUNTA ROMA AMB ORIFICI PER A GUIA,ALETA SUAU,RASPALL,CINTA ENCONXADA,N07,5:D.I.7,5/D.E.11,3MM,LONG 73(+/-2)MM.S/LÀTEX,ESTÈRIL,1ÚS
E30550070 | Tubs per a ventilació respiratoria., Tubs endotraqueals oralnasals sense baló | TUBS PER A VENTILACIÓ RESPIRATORIA., TUBS ENDOTRAQUEALS ORALNASALS SENSE BALÓ, TUB ENDOTRAQUEAL ORO-NASAL, PVC, SENSE BALÓ, AMB LÍNIA RADIOOPACA, MARQUES PENETRACIÓ, EXTREM DISTAL OBERT AMB ORIFICI LATERAL, EXTREM PROXIMAL AMB CONNEXIÓ UNIVERSAL, MIDA: N06: DI 6,0 MM, DE 8,2 MM, LONGITUD 317 (+/-5)MM. LLIURE LÀTEX/DEHP,ESTÈRIL,1ÚS
E30550070 | Tubs per a ventilació respiratoria., Tubs endotraqueals oralnasals sense baló | TUBS PER A VENTILACIÓ RESPIRATORIA., TUBS ENDOTRAQUEALS ORALNASALS SENSE BALÓ, TUB ENDOTRAQUEAL ORO-NASAL, PVC, SENSE BALÓ, AMB LÍNIA RADIOOPACA, MARQUES PENETRACIÓ, EXTREM DISTAL OBERT AMB ORIFICI LATERAL, EXTREM PROXIMAL AMB CONNEXIÓ UNIVERSAL, MIDA: N6.5: DI 6,5 MM, DE 8,8 MM, LONGITUD 327 (+/-5)MM. LLIURE LÀTEX/DEHP,ESTÈRIL,1ÚS
E30550070 | Tubs per a ventilació respiratoria., Tubs endotraqueals oralnasals sense baló | TUBS PER A VENTILACIÓ RESPIRATORIA., TUBS ENDOTRAQUEALS ORALNASALS SENSE BALÓ, TUB ENDOTRAQUEAL ORO-NASAL, PVC, SENSE BALÓ, AMB LÍNIA RADIOOPACA, MARQUES PENETRACIÓ, EXTREM DISTAL OBERT AMB ORIFICI LATERAL, EXTREM PROXIMAL AMB CONNEXIÓ UNIVERSAL, MIDA: N07: DI 7,0 MM, DE 9,5 MM, LONGITUD 339 (+/-3)MM. LLIURE LÀTEX/DEHP,ESTÈRIL,1ÚS
E30550040 | Tubs per a ventilació respiratoria., Tubs endotraqueals oralnasals amb baló | TUBS PER A VENTILACIÓ RESPIRATORIA., TUBS ENDOTRAQUEALS ORALNASALS AMB BALÓ, TUB ENDOTRAQUEAL ORO-NASAL, PLÀSTIC, LÍNIA RADIOOPACA, MARQUES PENETRACIÓ, EXTREM DISTAL OBERT AMB ORIFICI LATERAL, PNEUMOTAPONAMENT, EXTREM PROXIMAL CONNEXIÓ UNIVERSAL. N03: DI 3,0MM, LONGITUD 190(+/-3)MM, DIÀMETRE BALÓ 6MM. LLIURE LÀTEX, ESTÈRIL, 1ÚS.
E30550040 | Tubs per a ventilació respiratoria., Tubs endotraqueals oralnasals amb baló | TUBS PER A VENTILACIÓ RESPIRATORIA., TUBS ENDOTRAQUEALS ORALNASALS AMB BALÓ, TUB ENDOTRAQUEAL ORO-NASAL, PLÀSTIC, LÍNIA RADIOOPACA, MARQUES PENETRACIÓ, EXTREM DISTAL OBERT AMB ORIFICI LATERAL, PNEUMOTAPONAMENT, EXTREM PROXIMAL CONNEXIÓ UNIVERSAL. N3.5: DI 3,5MM, LONGITUD 213(+/-3)MM, DIÀMETRE BALÓ 7MM. LLIURE LÀTEX, ESTÈRIL,1ÚS.
E30550040 | Tubs per a ventilació respiratoria., Tubs endotraqueals oralnasals amb baló | TUBS PER A VENTILACIÓ RESPIRATORIA., TUBS ENDOTRAQUEALS ORALNASALS AMB BALÓ, TUB ENDOTRAQUEAL ORO-NASAL, PLÀSTIC, LÍNIA RADIOOPACA, MARQUES PENETRACIÓ, EXTREM DISTAL OBERT AMB ORIFICI LATERAL, PNEUMOTAPONAMENT, EXTREM PROXIMAL CONNEXIÓ UNIVERSAL. N04: DI 4,0MM, LONGITUD 232(+/-3)MM, DIÀMETRE BALÓ 8MM. LLIURE LÀTEX, ESTÈRIL, 1ÚS.
E30550040 | Tubs per a ventilació respiratoria., Tubs endotraqueals oralnasals amb baló | TUBS PER A VENTILACIÓ RESPIRATORIA., TUBS ENDOTRAQUEALS ORALNASALS AMB BALÓ, TUB ENDOTRAQUEAL ORO-NASAL, PLÀSTIC, LÍNIA RADIOOPACA, MARQUES PENETRACIÓ, EXTREM DISTAL OBERT AMB ORIFICI LATERAL, PNEUMOTAPONAMENT, EXTREM PROXIMAL CONNEXIÓ UNIVERSAL. N4.5: DI 4,5MM, LONGITUD 253(+/-5)MM, DIÀMETRE BALÓ 11MM. LLIURE LÀTEX,ESTÈRIL,1ÚS.
E30550040 | Tubs per a ventilació respiratoria., Tubs endotraqueals oralnasals amb baló | TUBS PER A VENTILACIÓ RESPIRATORIA., TUBS ENDOTRAQUEALS ORALNASALS AMB BALÓ, TUB ENDOTRAQUEAL ORO-NASAL, PLÀSTIC, LÍNIA RADIOOPACA, MARQUES PENETRACIÓ, EXTREM DISTAL OBERT AMB ORIFICI LATERAL, PNEUMOTAPONAMENT, EXTREM PROXIMAL CONNEXIÓ UNIVERSAL. N5.0: DI 5,0MM, LONGITUD 274(+/-5)MM, DIÀMETRE BALÓ 18MM. LLIURE LÀTEX,ESTÈRIL,1ÚS.
E30550040 | Tubs per a ventilació respiratoria., Tubs endotraqueals oralnasals amb baló | TUBS PER A VENTILACIÓ RESPIRATORIA., TUBS ENDOTRAQUEALS ORALNASALS AMB BALÓ, TUB ENDOTRAQUEAL ORO-NASAL, PLÀSTIC, LÍNIA RADIOOPACA, MARQUES PENETRACIÓ, EXTREM DISTAL OBERT AMB ORIFICI LATERAL, PNEUMOTAPONAMENT, EXTREM PROXIMAL CONNEXIÓ UNIVERSAL. N5.5: DI 5,5MM, LONGITUD 304(+/-5)MM, DIÀMETRE BALÓ 21MM. LLIURE LÀTEX,ESTÈRIL,1ÚS.
E30550040 | Tubs per a ventilació respiratoria., Tubs endotraqueals oralnasals amb baló | TUBS PER A VENTILACIÓ RESPIRATORIA., TUBS ENDOTRAQUEALS ORALNASALS AMB BALÓ, TUB ENDOTRAQUEAL ORO-NASAL, PLÀSTIC, LÍNIA RADIOOPACA, MARQUES PENETRACIÓ, EXTREM DISTAL OBERT AMB ORIFICI LATERAL, PNEUMOTAPONAMENT, EXTREM PROXIMAL CONNEXIÓ UNIVERSAL. N06: DI 6,0MM, LONGITUD 317(+/-4)MM, DIÀMETRE BALÓ 22MM. LLIURE LÀTEX,ESTÈRIL, 1ÚS.
E30550040 | Tubs per a ventilació respiratoria., Tubs endotraqueals oralnasals amb baló | TUBS PER A VENTILACIÓ RESPIRATORIA., TUBS ENDOTRAQUEALS ORALNASALS AMB BALÓ, TUB ENDOTRAQUEAL ORO-NASAL, PLÀSTIC, LÍNIA RADIOOPACA, MARQUES PENETRACIÓ, EXTREM DISTAL OBERT AMB ORIFICI LATERAL, PNEUMOTAPONAMENT, EXTREM PROXIMAL CONNEXIÓ UNIVERSAL. N6.5: DI 6,5MM, LONGITUD 327(+/-5)MM, DIÀMETRE BALÓ 23MM. LLIURE LÀTEX,ESTÈRIL,1ÚS.
E30550040 | Tubs per a ventilació respiratoria., Tubs endotraqueals oralnasals amb baló | TUBS PER A VENTILACIÓ RESPIRATORIA., TUBS ENDOTRAQUEALS ORALNASALS AMB BALÓ, TUB ENDOTRAQUEAL ORO-NASAL, PLÀSTIC, LÍNIA RADIOOPACA, MARQUES PENETRACIÓ, EXTREM DISTAL OBERT AMB ORIFICI LATERAL, PNEUMOTAPONAMENT, EXTREM PROXIMAL CONNEXIÓ UNIVERSAL. N07: DI 7,0MM, LONGITUD 339(+/-5)MM, DIÀMETRE BALÓ 25MM. LLIURE LÀTEX, ESTÈRIL,1ÚS.
E30550040 | Tubs per a ventilació respiratoria., Tubs endotraqueals oralnasals amb baló | TUBS PER A VENTILACIÓ RESPIRATORIA., TUBS ENDOTRAQUEALS ORALNASALS AMB BALÓ, TUB ENDOTRAQUEAL ORO-NASAL, PLÀSTIC, LÍNIA RADIOOPACA, MARQUES PENETRACIÓ, EXTREM DISTAL OBERT AMB ORIFICI LATERAL, PNEUMOTAPONAMENT, EXTREM PROXIMAL CONNEXIÓ UNIVERSAL. N7.5: DI 7,5MM, LONGITUD 350(+/-5)MM, DIÀMETRE BALÓ 26MM. LLIURE LÀTEX, ESTÈRIL,1ÚS
E30550040 | Tubs per a ventilació respiratoria., Tubs endotraqueals oralnasals amb baló | TUBS PER A VENTILACIÓ RESPIRATORIA., TUBS ENDOTRAQUEALS ORALNASALS AMB BALÓ, TUB ENDOTRAQUEAL ORO-NASAL, PLÀSTIC, LÍNIA RADIOOPACA, MARQUES PENETRACIÓ, EXTREM DISTAL OBERT AMB ORIFICI LATERAL, PNEUMOTAPONAMENT, EXTREM PROXIMAL CONNEXIÓ UNIVERSAL. N08: DI 8,0MM, LONGITUD 360(+/-5)MM, DIÀMETRE BALÓ 30MM. LLIURE LÀTEX, ESTÈRIL,1ÚS.
E30550040 | Tubs per a ventilació respiratoria., Tubs endotraqueals oralnasals amb baló | TUBS PER A VENTILACIÓ RESPIRATORIA., TUBS ENDOTRAQUEALS ORALNASALS AMB BALÓ, TUB ENDOTRAQUEAL ORO-NASAL, PLÀSTIC, LÍNIA RADIOOPACA, MARQUES PENETRACIÓ, EXTREM DISTAL OBERT AMB ORIFICI LATERAL, PNEUMOTAPONAMENT, EXTREM PROXIMAL CONNEXIÓ UNIVERSAL. N8.5: DI 8,5MM, LONGITUD 370(+/-5)MM, DIÀMETRE BALÓ 32MM. LLIURE LÀTEX, ESTÈRIL,1ÚS
E30550040 | Tubs per a ventilació respiratoria., Tubs endotraqueals oralnasals amb baló | TUBS PER A VENTILACIÓ RESPIRATORIA., TUBS ENDOTRAQUEALS ORALNASALS AMB BALÓ, TUB ENDOTRAQUEAL ORO-NASAL, PLÀSTIC, LÍNIA RADIOOPACA, MARQUES PENETRACIÓ, EXTREM DISTAL OBERT AMB ORIFICI LATERAL, PNEUMOTAPONAMENT, EXTREM PROXIMAL CONNEXIÓ UNIVERSAL. N09: DI 9,0MM, LONGITUD 375(+/-5)MM, DIÀMETRE BALÓ 33MM. LLIURE LÀTEX, ESTÈRIL,1ÚS.
E30550040 | Tubs per a ventilació respiratoria., Tubs endotraqueals oralnasals amb baló | TUBS PER A VENTILACIÓ RESPIRATORIA., TUBS ENDOTRAQUEALS ORALNASALS AMB BALÓ, TUB ENDOTRAQUEAL ORO-NASAL, PLÀSTIC, LÍNIA RADIOOPACA, MARQUES PENETRACIÓ, EXTREM DISTAL OBERT AMB ORIFICI LATERAL, PNEUMOTAPONAMENT, EXTREM PROXIMAL CONNEXIÓ UNIVERSAL. N10: DI 10,0MM, LONGITUD 375(+/-5)MM, DIÀMETRE BALÓ 34MM. LLIURE LÀTEX, ESTÈRIL,1ÚS
E30550110 | Tubs per a ventilació respiratoria., Tubs endotraqueals oronasals amb baló permanència prolongada | TUBS PER A VENTILACIÓ RESPIRATORIA., TUBS ENDOTRAQUEALS ORONASALS AMB BALÓ PERMANÈNCIA PROLONGADA, TUB ENDOTRAQUEAL ORO-NASAL, PVC TRANSPARENT, VENTILACIÓ PROLONGADA, BALÓ BAIXA PRESSIÓ ALT VOLUM FORMA CÒNICA TIPUS TAP, LÍNIA RADIOOPACA, MARQUES PROFUNDITAT, CONN 15MM. N6.5, DI 6,5MM,DE 8,9MM, LONG 320(+/-5)MM,BALÓ REPÒS 20,6(+/-0,5)MM Ø.S/LÀT,EST,1ÚS
E30550110 | Tubs per a ventilació respiratoria., Tubs endotraqueals oronasals amb baló permanència prolongada | TUBS PER A VENTILACIÓ RESPIRATORIA., TUBS ENDOTRAQUEALS ORONASALS AMB BALÓ PERMANÈNCIA PROLONGADA, TUB ENDOTRAQUEAL ORO-NASAL, PVC TRANSPARENT, VENTILACIÓ PROLONGADA, BALÓ BAIXA PRESSIÓ ALT VOLUM FORMA CÒNICA TIPUS TAP, LÍNIA RADIOOPACA, MARQUES PROFUNDITAT, CONN 15MM. N07, DI 7,0MM, DE 9,5MM, LONG 339(+/-5)MM,BALÓ REPÒS 25,4(+/-0,5)MM Ø.S/LÀT,EST,1ÚS
E30550110 | Tubs per a ventilació respiratoria., Tubs endotraqueals oronasals amb baló permanència prolongada | TUBS PER A VENTILACIÓ RESPIRATORIA., TUBS ENDOTRAQUEALS ORONASALS AMB BALÓ PERMANÈNCIA PROLONGADA, TUB ENDOTRAQUEAL ORO-NASAL, PVC TRANSPARENT, VENTILACIÓ PROLONGADA, BALÓ BAIXA PRESSIÓ ALT VOLUM FORMA CÒNICA TIPUS TAP, LÍNIA RADIOOPACA, MARQUES PROFUNDITAT, CONN 15MM. N7.5,DI 7,5MM,DE 10,2MM, LONG 350(+/-5)MM,BALÓ REPÒS 25,4(+/-0,5)MM Ø.S/LÀT,EST,1ÚS
E30550110 | Tubs per a ventilació respiratoria., Tubs endotraqueals oronasals amb baló permanència prolongada | TUBS PER A VENTILACIÓ RESPIRATORIA., TUBS ENDOTRAQUEALS ORONASALS AMB BALÓ PERMANÈNCIA PROLONGADA, TUB ENDOTRAQUEAL ORO-NASAL, PVC TRANSPARENT, VENTILACIÓ PROLONGADA, BALÓ BAIXA PRESSIÓ ALT VOLUM FORMA CÒNICA TIPUS TAP, LÍNIA RADIOOPACA, MARQUES PROFUNDITAT, CONN 15MM. N08,DI 8,0MM,DE 10,8MM, LONG 360(+/-5)MM, BALÓ REPÒS 28,6(+/-0,5)MM Ø.S/LÀT,EST,1ÚS
E30550110 | Tubs per a ventilació respiratoria., Tubs endotraqueals oronasals amb baló permanència prolongada | TUBS PER A VENTILACIÓ RESPIRATORIA., TUBS ENDOTRAQUEALS ORONASALS AMB BALÓ PERMANÈNCIA PROLONGADA, TUB ENDOTRAQUEAL ORO-NASAL, PVC TRANSPARENT, VENTILACIÓ PROLONGADA, BALÓ BAIXA PRESSIÓ ALT VOLUM FORMA CÒNICA TIPUS TAP, LÍNIA RADIOOPACA, MARQUES PROFUNDITAT, CONN 15MM. N8.5,DI 8,5MM,DE 11,4MM, LONG 370(+/-5)MM,BALÓ REPÒS 28,6(+/-0,5)MM Ø.S/LÀT,EST,1ÚS
E30550110 | Tubs per a ventilació respiratoria., Tubs endotraqueals oronasals amb baló permanència prolongada | TUBS PER A VENTILACIÓ RESPIRATORIA., TUBS ENDOTRAQUEALS ORONASALS AMB BALÓ PERMANÈNCIA PROLONGADA, TUB ENDOTRAQUEAL ORO-NASAL, PVC TRANSPARENT, VENTILACIÓ PROLONGADA, BALÓ BAIXA PRESSIÓ ALT VOLUM FORMA CÒNICA TIPUS TAP, LÍNIA RADIOOPACA, MARQUES PROFUNDITAT, CONN 15MM. N09,DI 9,0MM,DE 12,1MM, LONG 375(+/-5)MM,BALÓ REPÒS 28,6(+/-0,5)MM Ø.S/LÀT,EST,1ÚS
E30410050 | Cànules traqueostomia, Canula traqueostomia sense baló | CÀNULES TRAQUEOSTOMIA, CANULA TRAQUEOSTOMIA SENSE BALÓ, CÀNULA TRAQUEOSTOMIA NADÓ PREMATUR, PVC FLEXIBLE/RADIOOPAC, SENSE BALÓ, PUNTA ATRAUMÀTICA, MIDA: N04 D.I.4,0 MM, D.E.6,0 (+/-0,1)MM, L34 (+/-0,5)MM, OBTURADOR, ADAPTADOR 15MM INTEGRAT, PLACA SUBJECCIÓ FLEXIBLE/ANATÒMICA/TRANSPARENT,CINTA.S/LÀT,EST,1ÚS
E30410050 | Cànules traqueostomia, Canula traqueostomia sense baló | CÀNULES TRAQUEOSTOMIA, CANULA TRAQUEOSTOMIA SENSE BALÓ, CÀNULA TRAQUEOSTOMIA NADÓ PREMATUR, PVC FLEXIBLE/RADIOOPAC, SENSE BALÓ, PUNTA ATRAUMÀTICA, N3.5 D.I.3,5MM, D.E.5,4 (+/-0,1)MM, L32 (+/-0,5)MM, OBTURADOR, ADAPTADOR 15MM INTEGRAT, PLACA SUBJECCIÓ FLEXIBLE/ANATÒMICA/TRANSPARENT,CINTA.S/LÀT,EST,1ÚS
E30410050 | Cànules traqueostomia, Canula traqueostomia sense baló | CÀNULES TRAQUEOSTOMIA, CANULA TRAQUEOSTOMIA SENSE BALÓ, CÀNULA TRAQUEOSTOMIA NADÓ PREMATUR, PVC FLEXIBLE/RADIOOPAC, SENSE BALÓ, PUNTA ATRAUMÀTICA, N03 D.I.3,0MM, D.E.4,8 (+/-0,1)MM, L30 (+/-0,5)MM, OBTURADOR, ADAPTADOR 15MM INTEGRAT, PLACA SUBJECCIÓ FLEXIBLE/ANATÒMICA/TRANSPARENT,CINTA.S/LÀT,EST,1ÚS
E30550140 | Tubs per a ventilació respiratoria., Tubs endotraqueals oronasals reforçats de silicona | TUBS PER A VENTILACIÓ RESPIRATORIA., TUBS ENDOTRAQUEALS ORONASALS REFORÇATS DE SILICONA, TUB ENDOTRAQUEAL ORO-NASAL REFORÇAT, SILICONA TRANSPARENT, AMB BALÓ BAIXA PRESSIÓ. N04: D.I. 4,0 MM, D.E. 6,3 MM, LONGITUD DE 237 (+/-5)MM, REFORÇAT ESPIRAL METÀL·LICA RADIOOPACA, ORIFICI TERMINAL, ESCALA IMPRESA MARQUES PENETRACIÓ. S/LÀTEX, ESTÈRIL,1ÚS
E30550140 | Tubs per a ventilació respiratoria., Tubs endotraqueals oronasals reforçats de silicona | TUBS PER A VENTILACIÓ RESPIRATORIA., TUBS ENDOTRAQUEALS ORONASALS REFORÇATS DE SILICONA, TUB ENDOTRAQUEAL ORO-NASAL REFORÇAT, SILICONA TRANSPARENT, AMB BALÓ BAIXA PRESSIÓ. N4.5: D.I. 4,5 MM, D.E. 6,8 MM, LONGITUD DE 259 (+/-5)MM, REFORÇAT ESPIRAL METÀL·LICA RADIOOPACA, ORIFICI TERMINAL, ESCALA IMPRESA MARQUES PENETRACIÓ. S/LÀTEX, ESTÈRIL,1ÚS
E30550140 | Tubs per a ventilació respiratoria., Tubs endotraqueals oronasals reforçats de silicona | TUBS PER A VENTILACIÓ RESPIRATORIA., TUBS ENDOTRAQUEALS ORONASALS REFORÇATS DE SILICONA, TUB ENDOTRAQUEAL ORO-NASAL REFORÇAT, SILICONA TRANSPARENT, AMB BALÓ BAIXA PRESSIÓ. N05: D.I. 5,0 MM, D.E. 7,3 MM, LONGITUD DE 321 (+/-5)MM, REFORÇAT ESPIRAL METÀL·LICA RADIOOPACA, ORIFICI TERMINAL, ESCALA IMPRESA MARQUES PENETRACIÓ. S/LÀTEX, ESTÈRIL,1ÚS
E30550140 | Tubs per a ventilació respiratoria., Tubs endotraqueals oronasals reforçats de silicona | TUBS PER A VENTILACIÓ RESPIRATORIA., TUBS ENDOTRAQUEALS ORONASALS REFORÇATS DE SILICONA, TUB ENDOTRAQUEAL ORO-NASAL REFORÇAT, SILICONA TRANSPARENT, AMB BALÓ BAIXA PRESSIÓ. N5.5: D.I. 5,5 MM, D.E. 7,8 MM, LONGITUD DE 322 (+/-5)MM, REFORÇAT ESPIRAL METÀL·LICA RADIOOPACA, ORIFICI TERMINAL, ESCALA IMPRESA MARQUES PENETRACIÓ. S/LÀTEX, ESTÈRIL,1ÚS
E30550140 | Tubs per a ventilació respiratoria., Tubs endotraqueals oronasals reforçats de silicona | TUBS PER A VENTILACIÓ RESPIRATORIA., TUBS ENDOTRAQUEALS ORONASALS REFORÇATS DE SILICONA, TUB ENDOTRAQUEAL ORO-NASAL REFORÇAT, SILICONA TRANSPARENT, AMB BALÓ BAIXA PRESSIÓ. N06: D.I. 6,0 MM, D.E. 8,4 MM, LONGITUD DE 329 (+/-5)MM, REFORÇAT ESPIRAL METÀL·LICA RADIOOPACA, ORIFICI TERMINAL, ESCALA IMPRESA MARQUES PENETRACIÓ. S/LÀTEX, ESTÈRIL,1ÚS
E30550140 | Tubs per a ventilació respiratoria., Tubs endotraqueals oronasals reforçats de silicona | TUBS PER A VENTILACIÓ RESPIRATORIA., TUBS ENDOTRAQUEALS ORONASALS REFORÇATS DE SILICONA, TUB ENDOTRAQUEAL ORO-NASAL REFORÇAT, SILICONA TRANSPARENT, AMB BALÓ BAIXA PRESSIÓ. N6.5: D.I. 6,5 MM, D.E. 9,0 MM, LONGITUD DE 334 (+/-5)MM, REFORÇAT ESPIRAL METÀL·LICA RADIOOPACA, ORIFICI TERMINAL, ESCALA IMPRESA MARQUES PENETRACIÓ. S/LÀTEX, ESTÈRIL,1ÚS
E30550140 | Tubs per a ventilació respiratoria., Tubs endotraqueals oronasals reforçats de silicona | TUBS PER A VENTILACIÓ RESPIRATORIA., TUBS ENDOTRAQUEALS ORONASALS REFORÇATS DE SILICONA, TUB ENDOTRAQUEAL ORO-NASAL REFORÇAT, SILICONA TRANSPARENT, AMB BALÓ BAIXA PRESSIÓ. N07: D.I. 7,0 MM, D.E. 9,6 MM, LONGITUD DE 352 (+/-5)MM, REFORÇAT ESPIRAL METÀL·LICA RADIOOPACA, ORIFICI TERMINAL, ESCALA IMPRESA MARQUES PENETRACIÓ. S/LÀTEX, ESTÈRIL,1ÚS
E30550140 | Tubs per a ventilació respiratoria., Tubs endotraqueals oronasals reforçats de silicona | TUBS PER A VENTILACIÓ RESPIRATORIA., TUBS ENDOTRAQUEALS ORONASALS REFORÇATS DE SILICONA, TUB ENDOTRAQUEAL ORO-NASAL REFORÇAT, SILICONA TRANSPARENT, AMB BALÓ BAIXA PRESSIÓ. N7.5: D.I. 7,5 MM, D.E. 10,2 MM, LONGITUD DE 356 (+/-5)MM, REFORÇAT ESPIRAL METÀL·LICA RADIOOPACA, ORIFICI TERMINAL, ESCALA IMPRESA MARQUES PENETRACIÓ. S/LÀTEX,ESTÈRIL,1ÚS
E30410020 | Cànules traqueostomia, Cànula laringuectomia | CÀNULES TRAQUEOSTOMIA, CÀNULA LARINGUECTOMIA, CÀNULA LARINGECTOMIA DE PLATA N07, 2 PECES. PEÇA EXTERIOR: D.E. 13MM, LONG 60MM, Ø LLUM 12MM. PEÇA INTERIOR: D.E. 12MM, LONG 60MM, Ø LLUM 11MM. PLATA 930 MIL·LÈSIMES. NO ESTÈRIL.
E30410020 | Cànules traqueostomia, Cànula laringuectomia | CÀNULES TRAQUEOSTOMIA, CÀNULA LARINGUECTOMIA, CÀNULA LARINGECTOMIA DE PLATA N08, 2 PECES. PEÇA EXTERIOR: D.E. 14MM, LONG 60MM, Ø LLUM 13MM. PEÇA INTERIOR: D.E. 13MM, LONG 60MM, Ø LLUM 12MM. PLATA 930 MIL·LÈSIMES.
E30410010 | Cànules traqueostomia, Cànula traqueostomia de plata | CÀNULES TRAQUEOSTOMIA, CÀNULA TRAQUEOSTOMIA DE PLATA, CÀNULA TRAQUEOSTOMIA DE PLATA N03, 3 PECES. PEÇA EXTERIOR: D.E. 9MM, LONG 65MM, Ø LLUM 8MM. PEÇA INTERIOR: D.E. 8MM, LONG 65MM,Ø LLUM 7MM. PLATA 925 MIL·LÈSIMES. FIADOR MANDRIL O OBTURADOR PUNTA ROMA.
E30410015 | Cànules traqueostomia, Cànula traqueostomia de plata fenestrada | CÀNULES TRAQUEOSTOMIA, CÀNULA TRAQUEOSTOMIA DE PLATA FENESTRADA, CÀNULA TRAQUEOSTOMIA DE PLATA N05, 3 PECES, FENESTRADA 10 FORATS. PEÇA EXTERIOR: D.E. 11MM, LONG 72MM, Ø LLUM 10MM. PEÇA INTERIOR: D.E. 10MM, LONG 72MM, Ø LLUM 9MM. PLATA 925 MIL·LÈSIMES. FIADOR MANDRIL O OBTURADOR PUNTA ROMA. NO ESTÈRIL.
E30410015 | Cànules traqueostomia, Cànula traqueostomia de plata fenestrada | CÀNULES TRAQUEOSTOMIA, CÀNULA TRAQUEOSTOMIA DE PLATA FENESTRADA, CÀNULA TRAQUEOSTOMIA DE PLATA N03, 3 PECES, FENESTRADA 10 FORATS. PEÇA EXTERIOR: D.E. 9MM, LONG 65MM, Ø LLUM 8MM. PEÇA INTERIOR: D.E. 8MM LONG, 65MM, Ø LLUM 7MM. PLATA 925 MIL·LÈSIMES. FIADOR MANDRIL O OBTURADOR PUNTA ROMA. NO ESTÈRIL.
E30550140 | Tubs per a ventilació respiratoria., Tubs endotraqueals oronasals reforçats de silicona | TUBS PER A VENTILACIÓ RESPIRATORIA., TUBS ENDOTRAQUEALS ORONASALS REFORÇATS DE SILICONA, TUB ENDOTRAQUEAL ORO-NASAL REFORÇAT, SILICONA TRANSPARENT, AMB BALÓ BAIXA PRESSIÓ. N08: D.I. 8,0 MM, D.E. 10,8 MM, LONGITUD DE 364 (+/-5)MM, REFORÇAT ESPIRAL METÀL·LICA RADIOOPACA, ORIFICI TERMINAL, ESCALA IMPRESA MARQUES PENETRACIÓ. S/LÀTEX, ESTÈRIL,1ÚS
E30550140 | Tubs per a ventilació respiratoria., Tubs endotraqueals oronasals reforçats de silicona | TUBS PER A VENTILACIÓ RESPIRATORIA., TUBS ENDOTRAQUEALS ORONASALS REFORÇATS DE SILICONA, TUB ENDOTRAQUEAL ORO-NASAL REFORÇAT, SILICONA TRANSPARENT, AMB BALÓ BAIXA PRESSIÓ. N8.5: D.I. 8,5 MM, D.E. 11,3 MM, LONGITUD DE 388 (+/-5)MM, REFORÇAT ESPIRAL METÀL·LICA RADIOOPACA, ORIFICI TERMINAL, ESCALA IMPRESA MARQUES PENETRACIÓ. S/LÀTEX,ESTÈRIL,1ÚS
E30550140 | Tubs per a ventilació respiratoria., Tubs endotraqueals oronasals reforçats de silicona | TUBS PER A VENTILACIÓ RESPIRATORIA., TUBS ENDOTRAQUEALS ORONASALS REFORÇATS DE SILICONA, TUB ENDOTRAQUEAL ORO-NASAL REFORÇAT, SILICONA TRANSPARENT, AMB BALÓ BAIXA PRESSIÓ. N09: D.I. 9,0 MM, D.E. 11,9 MM, LONGITUD DE 398 (+/-5)MM, REFORÇAT ESPIRAL METÀL·LICA RADIOOPACA, ORIFICI TERMINAL, ESCALA IMPRESA MARQUES PENETRACIÓ. S/LÀTEX,ESTÈRIL,1ÚS
E30410015 | Cànules traqueostomia, Cànula traqueostomia de plata fenestrada | CÀNULES TRAQUEOSTOMIA, CÀNULA TRAQUEOSTOMIA DE PLATA FENESTRADA, CÀNULA TRAQUEOTOMIAPLATA N10, 3 PECES, FENESTRADA 10 FORATS. PEÇA EXTERIOR: D.E. 16MM, LONG 80MM, Ø LLUM 15MM. PEÇA INTERIOR: D.E. 15MM, LONG 80MM, Ø LLUM 14MM. PLATA 930 MIL·LÈSIMES. FIADOR MANDRIL O OBTURADOR PUNTA ROMA. NO ES
E30410015 | Cànules traqueostomia, Cànula traqueostomia de plata fenestrada | CÀNULES TRAQUEOSTOMIA, CÀNULA TRAQUEOSTOMIA DE PLATA FENESTRADA, CÀNULA TRAQUEOSTOMIA DE PLATA N09, 3 PECES, FENESTRADA 10 FORATS. PEÇA EXTERIOR: D.E. 15MM, LONG 80MM, Ø LLUM 14MM. PEÇA INTERIOR: D.E. 14MM, LONG 80MM, Ø LLUM 13MM. PLATA 925 MIL·LÈSIMES. FIADOR MANDRIL O OBTURADOR PUNTA ROMA.
E30550080 | Tubs per a ventilació respiratoria., Tubs endotraqueals oronasals de doble llum sense baló | TUBS PER A VENTILACIÓ RESPIRATORIA., TUBS ENDOTRAQUEALS ORONASALS DE DOBLE LLUM SENSE BALÓ, TET ORO-NASAL, NADÓ PREMATUR/PED,DOBLE LLUM,PVC TRANSPARENT SILICONAT, SENSE BALÓ,ORIFICI TERMINAL BISELLAT,LÍNIA RADIOOPACA MARQUES PENETRACIÓ, N3.5: DI3,5MM, DE5,2MM, LONG 165(+/-5)MM; TUB SECUNDARI PVC A/LUER DI 0,80 MM, CABAL 15ML/MIN.S/LÀTEX,EST,1ÚS
E30550080 | Tubs per a ventilació respiratoria., Tubs endotraqueals oronasals de doble llum sense baló | TUBS PER A VENTILACIÓ RESPIRATORIA., TUBS ENDOTRAQUEALS ORONASALS DE DOBLE LLUM SENSE BALÓ, TET ORO-NASAL,NADÓ PREMATUR/PED,DOBLE LLUM,PVC TRANSPARENT SILICONAT, SENSE BALÓ, ORIFICI TERMINAL BISELLAT,LÍNIA RADIOOPACA MARQUES PENETRACIÓ, N02: DI2,0MM, DE3,4MM, LONG 165(+/-5)MM; TUB SECUNDARI PVC A/LUER DI0,40 MM, CABAL 2,15ML/MIN.S/LÀTEX,EST,1ÚS
E30550080 | Tubs per a ventilació respiratoria., Tubs endotraqueals oronasals de doble llum sense baló | TUBS PER A VENTILACIÓ RESPIRATORIA., TUBS ENDOTRAQUEALS ORONASALS DE DOBLE LLUM SENSE BALÓ, TET ORO-NASAL, NADÓ PREMATUR/PED,DOBLE LLUM,PVC TRANSPARENT SILICONAT, SENSE BALÓ,ORIFICI TERMINAL BISELLAT,LÍNIA RADIOOPACA MARQUES PENETRACIÓ, N03: DI3,0MM, DE4,6MM, LONG 165(+/-5)MM; TUB SECUNDARI PVC A/LUER DI 0,65MM, CABAL 5ML/MIN.S/LÀT/DEHP,EST,1ÚS
E30550080 | Tubs per a ventilació respiratoria., Tubs endotraqueals oronasals de doble llum sense baló | TUBS PER A VENTILACIÓ RESPIRATORIA., TUBS ENDOTRAQUEALS ORONASALS DE DOBLE LLUM SENSE BALÓ, TET ORO-NASAL, NEONAT/PED,DOBLE LLUM,PVC TRANSPARENT SILICONAT, SENSE BALÓ,ORIFICI TERMINAL BISELLAT,LÍNIA RADIOOPACA MARQUES PENETRACIÓ, N04: DI4,0MM, DE5,7MM, LONG 165(+/-5) MM; TUB SECUNDARI PVC AMB LUER DI 0,95 MM, CABAL 35ML/MIN. S/LÀTEX,EST,1ÚS
E30550080 | Tubs per a ventilació respiratoria., Tubs endotraqueals oronasals de doble llum sense baló | TUBS PER A VENTILACIÓ RESPIRATORIA., TUBS ENDOTRAQUEALS ORONASALS DE DOBLE LLUM SENSE BALÓ, TET ORO-NASAL, NADÓ PREMATUR/PED,DOBLE LLUM,PVC TRANSPARENT SILICONAT, SENSE BALÓ,ORIFICI TERMINAL BISELLAT,LÍNIA RADIOOPACA MARQUES PENETRACIÓ, N2.5: DI2,5MM,DE4,1MM, LONG 165(+/-5)MM;TUB SECUNDARI PVC LUER DI 0,55MM,CABAL 3,55 ML/MIN.S/LÀT/DEHP,EST,1ÚS
E30550010 | Tubs per a ventilació respiratoria., Tubs orofaringis | TUBS PER A VENTILACIÓ RESPIRATORIA., TUBS OROFARINGIS, TUB OROFARINGI GUEDEL/MAYO, UNA SOLA PEÇA, EXTREM DISTAL OBERT AMB PUNTA ROMA FLEXIBLE I ATRAUMÀTICA, EXTREM PROXIMAL SUAU AMB MIDA IMPRESA. COS TRANSLÚCID. MIDA: N 000, LLARGÀRIA 3,5CM, I CODIFICACIÓ COLOR SEGONS ISO 5364:2016.S/LÀTEX/PVC/FTALATS,1ÚS
E30550060 | Tubs per a ventilació respiratoria., Tubs endotraqueals nasals preformats amb baló | TUBS PER A VENTILACIÓ RESPIRATORIA., TUBS ENDOTRAQUEALS NASALS PREFORMATS AMB BALÓ, TUB ENDOTRAQUEAL NASAL PREFORMAT, PVC, BALÓ DE PNEUMOTAPONAMENT DE BAIXA PRESSIÓ I VÀLVULA PER A XERINGA LUER I L-L, LÍNIA RADIOOPACA, MARQUES DE PENETRACIÓ, EXTREM PROXIMAL AMB CONNEXIÓ UNIVERSAL 15MM, MIDA: N5.5 (DI5,5MM, LONG 325(+/-5).S/LÀTEX,EST,1ÚS
E30550060 | Tubs per a ventilació respiratoria., Tubs endotraqueals nasals preformats amb baló | TUBS PER A VENTILACIÓ RESPIRATORIA., TUBS ENDOTRAQUEALS NASALS PREFORMATS AMB BALÓ, TUB ENDOTRAQUEAL NASAL PREFORMAT AMB BALÓ DE PNEUMOTAPONAMENT, PVC, AMB LÍNIA RADIOOPACA I MARQUES DE PENETRACIÓ, EXTREM PROXIMAL AMB CONNEXIÓ UNIVERSAL DE 15MM. N06, DI 6,0 MM; DE 8,2 MM; LONGITUD 386 (+/-6)MM; Ø BALÓ 22. LLIURE LÀTEX,ESTÈRIL,1ÚS.
E30550060 | Tubs per a ventilació respiratoria., Tubs endotraqueals nasals preformats amb baló | TUBS PER A VENTILACIÓ RESPIRATORIA., TUBS ENDOTRAQUEALS NASALS PREFORMATS AMB BALÓ, TUB ENDOTRAQUEAL NASAL PREFORMAT AMB BALÓ DE PNEUMOTAPONAMENT, PVC, LÍNIA RADIOOPACA I MARQUES DE PENETRACIÓ, EXTREM PROXIMAL AMB CONNEXIÓ UNIVERSAL DE 15MM, MIDA: N6.5, DI 6,5 MM; DE 8,7 MM; LONGITUD 396 (+/-5)MM; Ø BALÓ 24. LLIURE LÀTEX,ESTÈRIL,1ÚS.
E30550060 | Tubs per a ventilació respiratoria., Tubs endotraqueals nasals preformats amb baló | TUBS PER A VENTILACIÓ RESPIRATORIA., TUBS ENDOTRAQUEALS NASALS PREFORMATS AMB BALÓ, TUB ENDOTRAQUEAL NASAL PREFORMAT AMB BALÓ DE PNEUMOTAPONAMENT, PVC, LÍNIA RADIOOPACA I MARQUES DE PENETRACIÓ, EXTREM PROXIMAL AMB CONNEXIÓ UNIVERSAL DE 15MM, MIDA: N6.5, DI 6,5 MM; DE 8,7 MM; LONGITUD 406 (+/-4)MM; ØBALÓ 24. LLIURE LÀTEX ESTÈRIL, UN ÚS.
E30550060 | Tubs per a ventilació respiratoria., Tubs endotraqueals nasals preformats amb baló | TUBS PER A VENTILACIÓ RESPIRATORIA., TUBS ENDOTRAQUEALS NASALS PREFORMATS AMB BALÓ, TUB ENDOTRAQUEAL NASAL PREFORMAT AMB BALÓ DE PNEUMOTAPONAMENT, PVC, LÍNIA RADIOOPACA I MARQUES DE PENETRACIÓ, EXTREM PROXIMAL AMB CONNEXIÓ UNIVERSAL DE 15MM, MIDA: N7.5, DI 7,5 MM; DE 10,1 MM; LONGITUD 416 (+/-6)MM; Ø BALÓ 30. LLIURE LÀTEX,ESTÈRIL,1ÚS.
E30550060 | Tubs per a ventilació respiratoria., Tubs endotraqueals nasals preformats amb baló | TUBS PER A VENTILACIÓ RESPIRATORIA., TUBS ENDOTRAQUEALS NASALS PREFORMATS AMB BALÓ, TUB ENDOTRAQUEAL NASAL PREFORMAT A/BALÓ PNEUMOTAPONAMENT, PVC TRANSPARENT, LÍNIA RADIOOPACA I MARQUES DE PENETRACIÓ, EXTREM PROXIMAL AMB CONNEXIÓ UNIVERSAL DE 15MM, MIDA: N08, DI 8MM; DE 10,8MM; LONGITUD 425 (+/-5)MM; Ø BALÓ 30. LLIURE LÀTEX,ESTÈRIL,1ÚS.
E30550050 | Tubs per a ventilació respiratoria., Tubs endotraqueals orals preformats amb baló | TUBS PER A VENTILACIÓ RESPIRATORIA., TUBS ENDOTRAQUEALS ORALS PREFORMATS AMB BALÓ, TUB ENDOTRAQUEAL ORAL PREFORMAT, DE PLÀSTIC, AMB BALÓ DE PNEUMOTAPONAMENT DE BAIXA PRESSIÓ, LÍNIA RADIOOPACA. MIDA N5.5: D.I 5,5 MM, D.E 7,5 MM, LONGITUD 237 (+/-5)MM DIÀMETRE DEL BALÓ 17,4 MM. ESTÈRIL, LLIURE DE LÀTEX, D'UN SOL ÚS.
E30550190 | Tubs per a ventilació respiratoria., Guies endotraqueals | TUBS PER A VENTILACIÓ RESPIRATORIA., GUIES ENDOTRAQUEALS, GUIA DE CLORUR DE POLIVINIL (PVC) FLEXIBLE PER A LA INTUBACIÓ ENDOTRAQUEAL, PUNTA ATRAUMÀTICA. MIDA: LONGITUD DE 45 (+/-2) CM, DIÀMETRE INTERN DEL TUB TRAQUEAL ENTRE 4.5-6.0 MM, DIÀMETRE EXTERN 4,3 (+/-0,1)MM. LLIURE DE LÀTEX, REUTILITZABLE.
E30550190 | Tubs per a ventilació respiratoria., Guies endotraqueals | TUBS PER A VENTILACIÓ RESPIRATORIA., GUIES ENDOTRAQUEALS, GUIA DE CLORUR DE POLIVINIL (PVC) FLEXIBLE PER A LA INTUBACIÓ ENDOTRAQUEAL, PUNTA ATRAUMÀTICA. MIDA: LONGITUD DE 50 (+/-2) CM, DIÀMETRE INTERN DEL TUB TRAQUEAL DES DE 6.0 MM, DIÀMETRE EXTERN 5,6 (+/-0,2)MM. LLIURE DE LÀTEX, REUTILITZABLE.
E30550050 | Tubs per a ventilació respiratoria., Tubs endotraqueals orals preformats amb baló | TUBS PER A VENTILACIÓ RESPIRATORIA., TUBS ENDOTRAQUEALS ORALS PREFORMATS AMB BALÓ, TUB ENDOTRAQUEAL ORAL PREFORMAT, DE PLÀSTIC, AMB BALÓ DE PNEUMOTAPONAMENT DE BAIXA PRESSIÓ, LÍNIA RADIOOPACA. MIDA N06: D.I 6,0 MM, D.E 8,2 MM, LONGITUD 251 (+/-5)MM DIÀMETRE DEL BALÓ 20,6 MM. ESTÈRIL, LLIURE DE LÀTEX, D'UN SOL ÚS.
E30550050 | Tubs per a ventilació respiratoria., Tubs endotraqueals orals preformats amb baló | TUBS PER A VENTILACIÓ RESPIRATORIA., TUBS ENDOTRAQUEALS ORALS PREFORMATS AMB BALÓ, TUB ENDOTRAQUEAL ORAL PREFORMAT, DE PLÀSTIC, AMB BALÓ DE PNEUMOTAPONAMENT DE BAIXA PRESSIÓ, LÍNIA RADIOOPACA. MIDA N6.5: D.I 6,5 MM, D.E 8,9 MM, LONGITUD 263 (+/-5)MM DIÀMETRE DEL BALÓ 20,6 MM. ESTÈRIL, LLIURE DE LÀTEX, D'UN SOL ÚS.
E30550050 | Tubs per a ventilació respiratoria., Tubs endotraqueals orals preformats amb baló | TUBS PER A VENTILACIÓ RESPIRATORIA., TUBS ENDOTRAQUEALS ORALS PREFORMATS AMB BALÓ, TUB ENDOTRAQUEAL ORAL PREFORMAT, DE PLÀSTIC, AMB BALÓ DE PNEUMOTAPONAMENT DE BAIXA PRESSIÓ, LÍNIA RADIOOPACA. MIDA N07: D.I 7,0 MM, D.E 9,5 MM, LONGITUD 287 (+/-5)MM DIÀMETRE DEL BALÓ 25,4 MM. ESTÈRIL, LLIURE DE LÀTEX, D'UN SOL ÚS.
E30550050 | Tubs per a ventilació respiratoria., Tubs endotraqueals orals preformats amb baló | TUBS PER A VENTILACIÓ RESPIRATORIA., TUBS ENDOTRAQUEALS ORALS PREFORMATS AMB BALÓ, TUB ENDOTRAQUEAL ORAL PREFORMAT, DE PLÀSTIC, AMB BALÓ DE PNEUMOTAPONAMENT DE BAIXA PRESSIÓ, LÍNIA RADIOOPACA. MIDA N7.5: D.I 7,5 MM, D.E 10,2 MM, LONGITUD 297 (+/-5)MM DIÀMETRE DEL BALÓ 25,4 MM. ESTÈRIL, LLIURE DE LÀTEX, D'UN SOL ÚS.
E30550050 | Tubs per a ventilació respiratoria., Tubs endotraqueals orals preformats amb baló | TUBS PER A VENTILACIÓ RESPIRATORIA., TUBS ENDOTRAQUEALS ORALS PREFORMATS AMB BALÓ, TUB ENDOTRAQUEAL ORAL PREFORMAT, DE PLÀSTIC, AMB BALÓ DE PNEUMOTAPONAMENT DE BAIXA PRESSIÓ, LÍNIA RADIOOPACA. MIDA N08: D.I 8,0 MM, D.E 10,8 MM, LONGITUD 345 (+/-5)MM DIÀMETRE DEL BALÓ 25,4 MM. ESTÈRIL, LLIURE DE LÀTEX, D'UN SOL ÚS.
E30550050 | Tubs per a ventilació respiratoria., Tubs endotraqueals orals preformats amb baló | TUBS PER A VENTILACIÓ RESPIRATORIA., TUBS ENDOTRAQUEALS ORALS PREFORMATS AMB BALÓ, TUB ENDOTRAQUEAL ORAL PREFORMAT, DE PLÀSTIC, AMB BALÓ DE PNEUMOTAPONAMENT DE BAIXA PRESSIÓ, LÍNIA RADIOOPACA. MIDA N8.5: D.I 8,5 MM, D.E 11,4 MM, LONGITUD 355 (+/-4)MM DIÀMETRE DEL BALÓ 28,6 MM. ESTÈRIL, LLIURE DE LÀTEX, D'UN SOL ÚS.
E30550050 | Tubs per a ventilació respiratoria., Tubs endotraqueals orals preformats amb baló | TUBS PER A VENTILACIÓ RESPIRATORIA., TUBS ENDOTRAQUEALS ORALS PREFORMATS AMB BALÓ, TUB ENDOTRAQUEAL ORAL PREFORMAT, DE PLÀSTIC, AMB BALÓ DE PNEUMOTAPONAMENT DE BAIXA PRESSIÓ, LÍNIA RADIOOPACA. MIDA N09: D.I 9,0 MM, D.E 12,1 MM, LONGITUD 374 (+/-5)MM DIÀMETRE DEL BALÓ 28,6 MM. ESTÈRIL, LLIURE DE LÀTEX, D'UN SOL ÚS.
E30550150 | Tubs per a ventilació respiratoria., Tubs endobronquials | TUBS PER A VENTILACIÓ RESPIRATORIA., TUBS ENDOBRONQUIALS, TET 2 LLUMS,BRONQUI DRET,PLÀSTIC,LÍNIA RADIOOPACA, MARQUES PENET,DOBLE CURVATURA,2 BALONS,BALÓ DISTAL PUR EXTREM DISTAL ORIFICI TERMINAL I LATERAL. DI3,1MM,DE11,7MM,LONG 420(+/-10)MM,2 CONNECTORS, 2 CAT ASPIRACIÓ EXTRA-LLARGS,CONN "Y".S/LÀTEX,ESTÈRIL,1ÚS
E30550150 | Tubs per a ventilació respiratoria., Tubs endobronquials | TUBS PER A VENTILACIÓ RESPIRATORIA., TUBS ENDOBRONQUIALS, TET 2 LLUMS,BRONQUI DRET,PLÀSTIC,LÍNIA RADIOOPACA, MARQUES PENET,DOBLE CURVATURA,2 BALONS,BALÓ DISTAL PUR EXTREM DISTAL ORIFICI TERMINAL I LATERAL. DI3,4MM,DE12,3MM,LONG 420(+/-10)MM,2 CONNECTORS, 2 CAT ASPIRACIÓ EXTRA-LLARGS,CONN "Y".S/LÀTEX,ESTÈRIL,1ÚS
E30550150 | Tubs per a ventilació respiratoria., Tubs endobronquials | TUBS PER A VENTILACIÓ RESPIRATORIA., TUBS ENDOBRONQUIALS, TET 2 LLUMS,BRONQUI DRET,PLÀSTIC,LÍNIA RADIOOPACA, MARQUES PENET,DOBLE CURVATURA,2 BALONS,BALÓ DISTAL PUR EXTREM DISTAL ORIFICI TERMINAL I LATERAL. DI4,8MM,DE13MM,LONG 420(+/-10)MM,2 CONNECTORS, 2 CAT ASPIRACIÓ EXTRA-LLARGS,CONN "Y".S/LÀTEX,ESTÈRIL,1ÚS
E30550150 | Tubs per a ventilació respiratoria., Tubs endobronquials | TUBS PER A VENTILACIÓ RESPIRATORIA., TUBS ENDOBRONQUIALS, TET 2 LLUMS,BRONQUI DRET,PLÀSTIC,LÍNIA RADIOOPACA, MARQUES PENET,DOBLE CURVATURA,2 BALONS,BALÓ DISTAL PUR EXTREM DISTAL ORIFICI TERMINAL I LATERAL. DI5,1MM,DE13,7MM,LONG 420(+/-10)MM,2 CONNECTORS, 2 CAT ASPIRACIÓ EXTRA-LLARGS,CONN "Y".S/LÀTEX,ESTÈRIL,1ÚS
E30550150 | Tubs per a ventilació respiratoria., Tubs endobronquials | TUBS PER A VENTILACIÓ RESPIRATORIA., TUBS ENDOBRONQUIALS, TET 2 LLUMS,BRONQUI ESQ,PLÀSTIC,LÍNIA RADIOOPACA, MARQUES PENET,DOBLE CURVATURA,2 BALONS,BALÓ DISTAL PUR EXTREM DISTAL ORIFICI TERMINAL I LATERAL. DI4,8MM,DE11,7MM,LONG 420(+/-10)MM,2 CONNECTORS, 2 CAT ASPIRACIÓ EXTRA-LLARGS,CONN "Y".S/LÀTEX,ESTÈRIL,1ÚS
E30550150 | Tubs per a ventilació respiratoria., Tubs endobronquials | TUBS PER A VENTILACIÓ RESPIRATORIA., TUBS ENDOBRONQUIALS, TET 2 LLUMS,BRONQUI ESQ,PLÀSTIC,LÍNIA RADIOOPACA, MARQUES PENET,DOBLE CURVATURA,2 BALONS,BALÓ DISTAL PUR EXTREM DISTAL ORIFICI TERMINAL I LATERAL. DI5,1MM,DE12,3MM,LONG 420(+/-10)MM,2 CONNECTORS, 2 CAT ASPIRACIÓ EXTRA-LLARGS,CONN "Y".S/LÀTEX,ESTÈRIL,1ÚS
E30550150 | Tubs per a ventilació respiratoria., Tubs endobronquials | TUBS PER A VENTILACIÓ RESPIRATORIA., TUBS ENDOBRONQUIALS, TET 2 LLUMS,BRONQUI ESQ,PLÀSTIC,LÍNIA RADIOOPACA, MARQUES PENET,DOBLE CURVATURA,2 BALONS,BALÓ DISTAL PUR EXTREM DISTAL ORIFICI TERMINAL I LATERAL. DI5,3MM,DE13MM,LONG 420(+/-10)MM,2 CONNECTORS, 2 CAT ASPIRACIÓ EXTRA-LLARGS,CONN "Y".S/LÀTEX,ESTÈRIL,1ÚS
E30410050 | Cànules traqueostomia, Canula traqueostomia sense baló | CÀNULES TRAQUEOSTOMIA, CANULA TRAQUEOSTOMIA SENSE BALÓ, CÀNULA TRAQUEO PEDIÀTRICA,PVC FLEXIBLE,RADIOOPAC, SENSE BALÓ, PUNTA ATRAUMÀTICA, N03 D.I.3,0MM, D.E.4,8 (+/-0,2)MM, L 39 (+/-1)MM, OBTURADOR, ADAPTADOR 15MM INTEGRAT, PLACA SUBJECCIÓ TRANSPARENT FLEXIBLE/ANATÒMICA, CINTA. S/LÀT,EST,1ÚS
E30410050 | Cànules traqueostomia, Canula traqueostomia sense baló | CÀNULES TRAQUEOSTOMIA, CANULA TRAQUEOSTOMIA SENSE BALÓ, CÀNULA TRAQUEO PEDIÀTRICA,PVC FLEXIBLE,RADIOOPAC,SENSE BALÓ, PUNTA ATRAUMÀTICA, N3.5 D.I.3,5MM, D.E.5,4 (+/-0,2)MM, L40 (+/-0,5)MM, OBTURADOR, ADAPTADOR 15MM INTEGRAT, PLACA SUBJECCIÓ TRANSPARENT FLEXIBLE/ANATÒMICA, CINTA.S/LÀT,EST,1ÚS
E30550060 | Tubs per a ventilació respiratoria., Tubs endotraqueals nasals preformats amb baló | TUBS PER A VENTILACIÓ RESPIRATORIA., TUBS ENDOTRAQUEALS NASALS PREFORMATS AMB BALÓ, TUB ENDOTRAQUEAL NASAL PREFORMAT AMB BALÓ DE PNEUMOTAPONAMENT, PVC SUAU, LÍNIA RADIOOPACA, MARQUES DE PENETRACIÓ I A NIVELL CORDES VOCALS, EXTREM PROXIMAL AMB CONNEXIÓ 15MM, MIDA: N06: D.I. 6,0 MM; D.E. 8,8 MM; LONGITUD 270 (+/-2)MM. EST,S/LÀT,1ÚS
E30550060 | Tubs per a ventilació respiratoria., Tubs endotraqueals nasals preformats amb baló | TUBS PER A VENTILACIÓ RESPIRATORIA., TUBS ENDOTRAQUEALS NASALS PREFORMATS AMB BALÓ, TUB ENDOTRAQUEAL NASAL PREFORMAT AMB BALÓ DE PNEUMOTAPONAMENT, PVC SUAU, LÍNIA RADIOOPACA, MARQUES PENETRACIÓ I A NIVELL CORDES VOCALS, EXTREM PROXIMAL AMB CONNEXIÓ 15 MM, MIDA: N6.5: D.I. 6,5 MM; D.E. 9, 4 MM; LONGITUD 275 (+/-2)MM. EST,S/LÀT,1ÚS
E30550060 | Tubs per a ventilació respiratoria., Tubs endotraqueals nasals preformats amb baló | TUBS PER A VENTILACIÓ RESPIRATORIA., TUBS ENDOTRAQUEALS NASALS PREFORMATS AMB BALÓ, TUB ENDOTRAQUEAL NASAL PREFORMAT AMB BALÓ DE PNEUMOTAPONAMENT, PVC SUAU, LÍNIA RADIOOPACA, MARQUES PENETRACIÓ I A NIVELL CORDES VOCALS, EXTREM PROXIMAL AMB CONNEXIÓ 15 MM, MIDA: N07: D.I. 7,0 MM; D.E. 10, 2 MM; LONGITUD 285 (+/-3)MM. EST,S/LÀT,1ÚS
E30410050 | Cànules traqueostomia, Canula traqueostomia sense baló | CÀNULES TRAQUEOSTOMIA, CANULA TRAQUEOSTOMIA SENSE BALÓ, CÀNULA TRAQUEO PEDIÀTRICA,PVC FLEXIBLE,RADIOOPAC,SENSE BALÓ, PUNTA ATRAUMÀTICA, N04 D.I.4,0MM, D.E.6,0 (+/-0,2)MM, L41 (+/-0,5)MM, OBTURADOR, ADAPTADOR 15MM INTEGRAT, PLACA SUBJECCIÓ TRANSPARENT FLEXIBLE/ANATÒMICA, CINTA. S/LÀT,EST,1ÚS
E30410050 | Cànules traqueostomia, Canula traqueostomia sense baló | CÀNULES TRAQUEOSTOMIA, CANULA TRAQUEOSTOMIA SENSE BALÓ, CÀNULA TRAQUEO PEDIÀTRICA,PVC FLEXIBLE,RADIOOPAC,SENSE BALÓ, PUNTA ATRAUMÀTICA, N4.5 D.I.4,5MM, D.E.6,7 (+/-0,2)MM, L42 (+/-0,5)MM, OBTURADOR, ADAPTADOR 15MM INTEGRAT, PLACA SUBJECCIÓ TRANSPARENT FLEXIBLE/ANATÒMICA, CINTA. S/LÀT,EST,1ÚS
E30410050 | Cànules traqueostomia, Canula traqueostomia sense baló | CÀNULES TRAQUEOSTOMIA, CANULA TRAQUEOSTOMIA SENSE BALÓ, CÀNULA TRAQUEO PEDIÀTRICA,PVC FLEXIBLE,RADIOOPAC,SENSE BALÓ, PUNTA ATRAUMÀTICA, N05 D.I.5,0MM, D.E.7,3 (+/-0,2)MM, L44 (+/-1)MM, OBTURADOR, ADAPTADOR 15MM INTEGRAT, PLACA SUBJECCIÓ TRANSPARENT FLEXIBLE/ANATÒMICA, CINTA. S/LÀT,EST,1ÚS
E30410050 | Cànules traqueostomia, Canula traqueostomia sense baló | CÀNULES TRAQUEOSTOMIA, CANULA TRAQUEOSTOMIA SENSE BALÓ, CÀNULA TRAQUEO PEDIÀTRICA,PVC FLEXIBLE,RADIOOPAC,SENSE BALÓ, PUNTA ATRAUMÀTICA, N5.5 D.I.5,5MM, D.E.7,9 (+/-0,2)MM, L46 (+/-1)MM, OBTURADOR, ADAPTADOR 15MM INTEGRAT, PLACA SUBJECCIÓ TRANSPARENT FLEXIBLE/ANATÒMICA, CINTA.S/LÀTEX,ESTÈRIL,1ÚS
E30410050 | Cànules traqueostomia, Canula traqueostomia sense baló | CÀNULES TRAQUEOSTOMIA, CANULA TRAQUEOSTOMIA SENSE BALÓ, CÀNULA TRAQUEO PLÀSTIC TERMOSENS/RADIOOPAC,S/BALÓ,N7.5 D.I.7,5(+/-0,2)MM,D.E.10,8(+/-0,2)MM,L74(+/-2)MM,PUNTA ATRAUMÀTICA,PLACA CODI COLOR ØIMPRÈS,ORIF SUTURA,FLEXIBLE,PIVOTANT,CONN 15MM.CÀNULA INTERNA TRANSP,OBTURADOR,CINTA SUBJECCIÓ.EST,S/LÀT/DEHP,1ÚS
E30410050 | Cànules traqueostomia, Canula traqueostomia sense baló | CÀNULES TRAQUEOSTOMIA, CANULA TRAQUEOSTOMIA SENSE BALÓ, CÀNULA TRAQUEO PLÀSTIC TERMOSENS/RADIOOPAC,S/BALÓ,N8.5 D.I.8,5(+/-0,2)MM,D.E.12,2(+/-0,2)MM,L79(+/-2)MM,PUNTA ATRAUMÀTICA,PLACA CODI COLOR ØIMPRÈS,ORIF SUTURA,FLEXIBLE,PIVOTANT,CONN 15MM.CÀNULA INTERNA TRANSP,OBTURADOR,CINTA SUBJECCIÓ.EST,S/LÀT/DEHP,1ÚS
E30410050 | Cànules traqueostomia, Canula traqueostomia sense baló | CÀNULES TRAQUEOSTOMIA, CANULA TRAQUEOSTOMIA SENSE BALÓ, CÀNULA TRAQUEO PLÀSTIC TERMOSENS/RADIOOPAC,S/BALÓ,N10 D.I.10(+/-0,2)MM,D.E.13,8(+/-0,2)MM,L79(+/-2)MM,PUNTA ATRAUMÀTICA,PLACA CODI COLOR ØIMPRÈS,ORIF SUTURA,FLEXIBLE,PIVOTANT,CONN 15MM.CÀNULA INTERNA TRANSP,OBTURADOR,CINTA SUBJECCIÓ.EST,S/LÀT/DEHP,1ÚS
E30410030 | Cànules traqueostomia, Cànula traqueostomia amb baló | CÀNULES TRAQUEOSTOMIA, CÀNULA TRAQUEOSTOMIA AMB BALÓ, CÀNULA TRAQUEO PLÀSTIC TERMOSENSIBLE,BALÓ BAIXA PRESSIÓ,N5.5, DI5,5+/-0,2MM,DE6,5+/-0,2MM, L62+/-1MM.1 CÀNULA INTERNA REUTILITZ TRANSPARENT CONN 15MM.SIST SEGUR BLOQUEIG GIRATORI. PLACA COLL FLEXIBLE/PIVOTANT,OBTURADOR PUNTA ROMA,CINTA.S/LÀT/DEHP,EST,1ÚS
E30550120 | Tubs per a ventilació respiratoria., Tubs endotraqueals oronasals especials | TUBS PER A VENTILACIÓ RESPIRATORIA., TUBS ENDOTRAQUEALS ORONASALS ESPECIALS, TET ORAL PER A CIR LÀSER, DE GOMA AMB PROTECCIÓ AL LLARG DEL TUB DE 17 (+/-2)CM ESCUMA I LÀMINA PLATA COARRUGADA. DOBLE BALÓ (UN A L'INTERIOR DE L'ALTRE) DOBLE VÀLVULA I CLAU 2 VIES AMB LUER I L-L. N06: D.I. 6 MM, D.E. 10,8 MM, LONG 400 (+/-10)MM.EST,1ÚS
E30410030 | Cànules traqueostomia, Cànula traqueostomia amb baló | CÀNULES TRAQUEOSTOMIA, CÀNULA TRAQUEOSTOMIA AMB BALÓ, CÀNULA TRAQUEO PLÀSTIC TERMOSENSIBLE,BALÓ BAIXA PRESSIÓ,N6.5, DI6,5+/-0,2MM,DE7.5+/-0,2MM, L74+/-1MM.1 CÀNULA INTERNA REUTILITZ TRANSPARENT CONN 15MM.SIST SEGUR BLOQUEIG GIRATORI. PLACA COLL FLEXIBLE/PIVOTANT,OBTURADOR PUNTA ROMA,CINTA.S/LÀT/DEHP,EST,1ÚS
E30410030 | Cànules traqueostomia, Cànula traqueostomia amb baló | CÀNULES TRAQUEOSTOMIA, CÀNULA TRAQUEOSTOMIA AMB BALÓ, CÀNULA TRAQUEO PLÀSTIC TERMOSENSIBLE,BALÓ BAIXA PRESSIÓ,N7.,5, DI7,5+/-0,2MM,DE8,5+/-0,2MM,L79+/-1MM.1 CÀNULA INTERNA REUTILITZ TRANSPARENT CONN 15MM.SIST SEGUR BLOQUEIG GIRATORI. PLACA COLL FLEXIBLE/PIVOTANT,OBTURADOR PUNTA ROMA,CINTA.S/LÀT/DEHP,EST,1ÚS
E30410030 | Cànules traqueostomia, Cànula traqueostomia amb baló | CÀNULES TRAQUEOSTOMIA, CÀNULA TRAQUEOSTOMIA AMB BALÓ, CÀNULA TRAQUEO PLÀSTIC TERMOSENSIBLE,BALÓ BAIXA PRESSIÓ, N09, DI9+/-0,2MM, DE10+/-0,2MM, L79+/-1MM.1 CÀNULA INTERNA REUTILIT TRANSPARENT CONN 15MM.SIST SEGUR BLOQUEIG GIRATORI. PLACA COLL FLEXIBLE/PIVOTANT,OBTURADOR PUNTA ROMA,CINTA.S/LÀT/DEHP,EST,1ÚS
E30410030 | Cànules traqueostomia, Cànula traqueostomia amb baló | CÀNULES TRAQUEOSTOMIA, CÀNULA TRAQUEOSTOMIA AMB BALÓ, CÀNULA TRAQUE PVC TERMOSENSIB,RADIOPAC,A/BALÓ BAIXA PRES VÀLV ANTIRETORN, CONN 15MM FIX CÀNULA,2 CÀNULES INTERNES,OBTURADOR PUNTA ROMA+ORIFICI GUIA,ALETES SUAUS,RASPALL,CINTA SUBJECCIÓ ENCONXADA,N06:D.I.6,0/D.E.9,2MM,LONG 64,5(+/-2)MM.S/LÀT/DEHP,EST,1ÚS.
E30410030 | Cànules traqueostomia, Cànula traqueostomia amb baló | CÀNULES TRAQUEOSTOMIA, CÀNULA TRAQUEOSTOMIA AMB BALÓ, CÀNULA TRAQUEO PVC TERMOS RADIOPAC,A/BALÓ BAIXA PRES VÀLV ANTIRETORN,CONN 15MM FIX CÀNULA,2 CÀNULES INTERN,OBTURAD PUNTA ROMA ORIFICI GUIA,ALETES SUAUS,RASPALL,CINTA ENCONXADA,N07:D.I.7,0/D.E.10,5MM,LONG 70(+/-2)MM.S/LÀTEX,DEHP,ESTÈRIL,1ÚS.
E30410030 | Cànules traqueostomia, Cànula traqueostomia amb baló | CÀNULES TRAQUEOSTOMIA, CÀNULA TRAQUEOSTOMIA AMB BALÓ, CÀNULA TRAQUEO PVC TERMOSEN RADIOOP,BALÓ BAIXA PRES VÀLV ANTIRETORN,CONN 15MM FIX CÀNULA,2 CÀNULES INTERNES,OBTURADOR PUNTA ROMA ORIFICI GUIA,ALETES SUAUS,RASPALL,CINTA ENCONXADA,N08:D.I. 8,0/D.E.11,9MM,LONG 75(+/-2)MM.S/LÀTEX,DEHP,ESTÈRIL,1ÚS.
E30410030 | Cànules traqueostomia, Cànula traqueostomia amb baló | CÀNULES TRAQUEOSTOMIA, CÀNULA TRAQUEOSTOMIA AMB BALÓ, CÀNULA TRAQUEO PVC TERMOS,RADIOOP,BALÓ BAIXA PRESSIÓ VÀLV ANTIRETORN,CONN 15MM FIX CÀNULA,2 CÀNUL INTERNES,OBTURADOR PUNTA ROMA ORIFI GUIA,ALETA SUAU,RASPALL,CINTA ENCONXADA,N09:D.I. 9,0/D.E.13,3MM,LONG 81(+/-2)MM.S/LÀTEX,DEHP,ESTÈRIL,1ÚS.
E30410070 | Cànules traqueostomia, Cànules internes | CÀNULES TRAQUEOSTOMIA, CÀNULES INTERNES, CÀNULA INTERNA (CAMISA) PER A CÀNULA DE TRAQUEOSTOMIA, DE PLÀSTIC, MIDA: N 07. SENSE CONNECTOR. ESTÈRIL, LLIURE DE LÀTEX, LLIURE DE FTALATS, D'UN SOL ÚS. COMPATIBLE AMB CÀNULA INTERNA TIPUS BLUSELECT O EQUIVALENT.
E30550150 | Tubs per a ventilació respiratoria., Tubs endobronquials | TUBS PER A VENTILACIÓ RESPIRATORIA., TUBS ENDOBRONQUIALS, EQ BLOQUEIG ENDOBRONQUIAL PER COL·LAPSAR UN SOL PULMÓ. CATÈTER 9.0FR X 78(+/-2)CM DE LLARG, BALÓ ESFÈRIC DE SILICONA, GUIA AMB LLAÇ AJUSTABLE, ADAPTADOR VIA AÈRIA D'ACCÉS MÚLTIPLE, ADAPTADOR CPAP, CONNECTOR ASPIRACIÓ, XERINGA. S/LÀTEX,ESTÈRIL,1ÚS.
E30410015 | Cànules traqueostomia, Cànula traqueostomia de plata fenestrada | CÀNULES TRAQUEOSTOMIA, CÀNULA TRAQUEOSTOMIA DE PLATA FENESTRADA, CÀNULA TRAQUEOSTOMIA DE PLATA N07, 3 PECES, FENESTRADA 10 FORATS. PEÇA EXTERIOR: D.E. 13MM, LONG 80MM, Ø LLUM 12MM. PEÇA INTERIOR: D.E. 12MM, LONG 80MM, Ø LLUM 11MM. PLATA 925 MIL·LÈSIMES. FIADOR MANDRIL O OBTURADOR PUNTA ROMA.
E30550190 | Tubs per a ventilació respiratoria., Guies endotraqueals | TUBS PER A VENTILACIÓ RESPIRATORIA., GUIES ENDOTRAQUEALS, CATÈTER-GUIA INTERCANVI TET I INTUBACIÓ ASSISTIDA AMB BRONCOSCOPI FIBRA ÒPTICA(Ø MÀX 4,2 MM), 19F X 56(+/-3)CM LLARG, DI 4,7MM, PUNTA ATRAUMÀTICA, CONN 15MM I CONNECTOR LUER LOCK, MARQUES PENETRACIÓ, RADIOOPAC. PER A TET DI DE 7MM O SUP. S/LÀTEX,EST,1ÚS
E30550190 | Tubs per a ventilació respiratoria., Guies endotraqueals | TUBS PER A VENTILACIÓ RESPIRATORIA., GUIES ENDOTRAQUEALS, CATÈTER-GUIA PER A TET TIPUS FROVA AMB PUNTA ANGULADA, 14F X 70(+/-5)CM, DI 3,0MM, CONNECTOR 15 MM I CONNECTOR LUER LOCK, AMB MARQUES DE PENETRACIÓ, RADIOOPAC. CÀNULA DE REFORÇ. PER A TET DI 6 MM O SUPERIOR. LLIURE DE LÀTEX, ESTÈRIL, UN SOL ÚS.
E30550190 | Tubs per a ventilació respiratoria., Guies endotraqueals | TUBS PER A VENTILACIÓ RESPIRATORIA., GUIES ENDOTRAQUEALS, CATÈTER-GUIA D'INTERCANVI 6,0F X 83(+/-3)CM, DI3,2MM, DE5,0MM, FLEXIBLE,DOBLE LUMEN,GUIA METÀL·LICA,PUNTA ATRAUMÀTICA,1 LUMEN VENTILACIÓ, CONN 15MM I CONN L-L, MARQUES PENETRACIÓ, RADIOOPAC, P/INTERCANVI TET 6,5 A 11,0MM I CÀNULES TRAQUEO.S/LÀTEX,EST,1ÚS
E30550130 | Tubs per a ventilació respiratoria., Tubs endotraqueals oronasals reforçats | TUBS PER A VENTILACIÓ RESPIRATORIA., TUBS ENDOTRAQUEALS ORONASALS REFORÇATS, TUB ENDOTRAQUEAL ORO-NASAL REFORÇAT, SILICONA TRANSPARENT, AMB BALÓ BAIXA PRESSIÓ. N03: D.I. 3,0 MM, D.E. 5,0 MM, LONGITUD DE 185 (+/-5)MM, REFORÇAT ESPIRAL METÀL·LICA RADIOOPACA, ORIFICI TERMINAL, ESCALA IMPRESA MARQUES PENETRACIÓ. S/LÀTEX, ESTÈRIL,1ÚS
E30550150 | Tubs per a ventilació respiratoria., Tubs endobronquials | TUBS PER A VENTILACIÓ RESPIRATORIA., TUBS ENDOBRONQUIALS, TET 2 LLUMS,BRONQUI ESQ,PLÀSTIC,LÍNIA RADIOOPACA, MARQUES PENET,DOBLE CURVATURA,2 BALONS,BALÓ DISTAL PUR EXTREM DISTAL ORIFICI TERMINAL I LATERAL. DI3,4MM,DE10,7MM,LONG 420(+/-10)MM,2 CONNECTORS, 2 CAT ASPIRACIÓ EXTRA-LLARGS,CONN "Y".S/LÀTEX,ESTÈRIL,1ÚS
E30552030 | Sistemes de ventilació, Mascareta laríngia | SISTEMES DE VENTILACIÓ, MASCARETA LARÍNGIA, MASCARETA LARÍNGIA PER A VENTILACIÓ N 3, RECTE, AMB BALÓ DE PNEUMOTAPONAMENT, CONNEXIÓ UNIVERSAL ISO MASCLE DE 15MM, PUNTA REFORÇADA. CLORUR DE POLIVINIL (PVC) UNA SOLA PEÇA. ESTÈRIL, LLIURE DE LÀTEX, D'UN SOL ÚS.
E30550180 | Tubs per a ventilació respiratoria., Tubs per a mascareta laríngia tipus Fastrach | TUBS PER A VENTILACIÓ RESPIRATORIA., TUBS PER A MASCARETA LARÍNGIA TIPUS FASTRACH, TUB ENDOTRAQUEAL N08, COMPATIBLE MASCARETA LARÍNGIA PER A VENTILACIÓ I INTUBACIÓ TIPUS FASTRACH, AMB PROLONGADOR PER A RETIRADA DE LA MASCARETA. PVC, ESTÈRIL, LLIURE DE LÀTEX, D'UN SOL ÚS. COMPATIBLE AMB MASCARETA LARÍNGIA TIPUS FASTRACH O EQUIVALENT.
E30410090 | Cànules traqueostomia, Equip de traqueostomia | CÀNULES TRAQUEOSTOMIA, EQUIP DE TRAQUEOSTOMIA, EQ TRAQUEO PERCUT COLL DIFÍCIL,ESCALPEL,AGULLA,XERING, GUIA 600(+/-10)MM,PINÇA DILATADORA,PREDILATADOR 14F,CATÈTER GUIA 385(+/-15)MM,MONO DILATADOR FORMA "S" ERGONÒMIC A/FINESTRA GUIA/GUIA TUTOR,LUBRICANT,GASES,CÀNULA D.I. 7,0MM.S/LÀTEX, EST,1ÚS.RMN
E30410090 | Cànules traqueostomia, Equip de traqueostomia | CÀNULES TRAQUEOSTOMIA, EQUIP DE TRAQUEOSTOMIA, EQ TRAQUEO PERCUT COLL DIFÍCIL,ESCALPEL,AGULLA,XERING, GUIA 600(+/-10)MM,PINÇA DILATADORA,PREDILATADOR 14F,CATÈTER GUIA 385(+/-15)MM,MONO DILATADOR FORMA "S" ERGONÒMIC A/FINESTRA GUIA/GUIA TUTOR,LUBRICANT,GASES,CÀNULA D.I. 8,0MM.S/LÀTEX, EST,1ÚS.RMN
E30410030 | Cànules traqueostomia, Cànula traqueostomia amb baló | CÀNULES TRAQUEOSTOMIA, CÀNULA TRAQUEOSTOMIA AMB BALÓ, CÀNULA TRAQUEOSTOMIA SILICONA, BALÓ AIRE DE GRAN VOLUM, BAIXA PRESSIÓ,CONNECTOR 15MM FIX ROTATORI A CÀNULA,OBTURADOR PUNTA ROMA+ORIFICI GUIA,CINTA SUBJECCIÓ, ALETES SUAUS. N08:D.I. 8,0MM,D.E.11MM,LONGITUD 88(+/-2)MM. S/LÀTEX,ESTÈRIL,1ÚS.
E30410015 | Cànules traqueostomia, Cànula traqueostomia de plata fenestrada | CÀNULES TRAQUEOSTOMIA, CÀNULA TRAQUEOSTOMIA DE PLATA FENESTRADA, CÀNULA TRAQUEOSTOMIA DE PLATA N04, 3 PECES, FENESTRADA 10 FORATS. PEÇA EXTERIOR: D.E. 10MM, LONG 68MM, Ø LLUM 9MM. PEÇA INTERIOR: D.E. 9MM, LONG 68MM, Ø LLUM 8MM. PLATA 925 MIL·LÈSIMES. FIADOR MANDRIL O OBTURADOR PUNTA ROMA.
E30410015 | Cànules traqueostomia, Cànula traqueostomia de plata fenestrada | CÀNULES TRAQUEOSTOMIA, CÀNULA TRAQUEOSTOMIA DE PLATA FENESTRADA, CÀNULA TRAQUEOSTOMIA DE PLATA N06, 3 PECES, FENESTRADA 10 FORATS. PEÇA EXTERIOR: D.E. 12MM, LONG 75MM, Ø LLUM 11MM. PEÇA INTERIOR: D.E. 11MM, LONG 75MM, Ø LLUM 10MM. PLATA 925 MIL·LÈSIMES. FIADOR MANDRIL O OBTURADOR PUNTA ROMA.
E30410010 | Cànules traqueostomia, Cànula traqueostomia de plata | CÀNULES TRAQUEOSTOMIA, CÀNULA TRAQUEOSTOMIA DE PLATA, CÀNULA TRAQUEOSTOMIA DE PLATA N06, 3 PECES, LLARG ESPECIAL. PEÇA EXTERIOR: D.E. 12MM, LONG 103MM, Ø LLUM 11MM. PEÇA INTERIOR: D.E. 11MM, LONG 103MM,Ø LLUM 10MM. PLATA 925 MIL·LÈSIMES. FIADOR MANDRIL O OBTURADOR PUNTA ROMA.
E30410010 | Cànules traqueostomia, Cànula traqueostomia de plata | CÀNULES TRAQUEOSTOMIA, CÀNULA TRAQUEOSTOMIA DE PLATA, CÀNULA TRAQUEOSTOMIA DE PLATA N07, 3 PECES. PEÇA EXTERIOR: D.E. 13MM, LONG 80MM, Ø LLUM 12MM. PEÇA INTERIOR: D.E. 12MM, LONG 80MM, Ø LLUM 11MM. PLATA 925 MIL·LÈSIMES. FIADOR MANDRIL O OBTURADOR PUNTA ROMA.
E30410010 | Cànules traqueostomia, Cànula traqueostomia de plata | CÀNULES TRAQUEOSTOMIA, CÀNULA TRAQUEOSTOMIA DE PLATA, CÀNULA TRAQUEOSTOMIA DE PLATA N08, 3 PECES. PEÇA EXTERIOR: D.E. 14MM, LONG 80MM, Ø LLUM 13MM. PEÇA INTERIOR: D.E. 13MM, LONG 80MM, Ø LLUM 12MM. PLATA 925 MIL·LÈSIMES. FIADOR MANDRIL O OBTURADOR PUNTA ROMA.
E30410070 | Cànules traqueostomia, Cànules internes | CÀNULES TRAQUEOSTOMIA, CÀNULES INTERNES, CÀNULA INTERNA TRAQUEOSTOMIA DE PLÀSTIC, MIDA: N 06. CONNEXIÓ DE SEGURETAT DE BLOQUEIG GIRATORI DE 15MM. ESTÈRIL, LLIURE DE LÀTEX, LLIURE DE FTALATS, D'UN SOL ÚS. COMPATIBLE AMB CÀNULA TIPUS LPC, FEN, CFS, CFN O EQUIVALENT.
E30550180 | Tubs per a ventilació respiratoria., Tubs per a mascareta laríngia tipus Fastrach | TUBS PER A VENTILACIÓ RESPIRATORIA., TUBS PER A MASCARETA LARÍNGIA TIPUS FASTRACH, TUB ENDOTRAQUEAL N07, COMPATIBLE MASCARETA LARÍNGIA PER A VENTILACIÓ I INTUBACIÓ TIPUS FASTRACH, AMB PROLONGADOR PER A RETIRADA DE LA MASCARETA. PVC, ESTÈRIL, LLIURE DE LÀTEX, D'UN SOL ÚS. COMPATIBLE AMB MASCARETA LARÍNGIA TIPUS FASTRACH O EQUIVALENT.
E30552030 | Sistemes de ventilació, Mascareta laríngia | SISTEMES DE VENTILACIÓ, MASCARETA LARÍNGIA, MASCARETA LARÍNGIA PER A VENTILACIÓ N 4, RECTE, AMB BALÓ DE PNEUMOTAPONAMENT, CONNEXIÓ UNIVERSAL ISO MASCLE DE 15MM, PUNTA REFORÇADA. CLORUR DE POLIVINIL (PVC) UNA SOLA PEÇA. ESTÈRIL, LLIURE DE LÀTEX, D'UN SOL ÚS.
E30552030 | Sistemes de ventilació, Mascareta laríngia | SISTEMES DE VENTILACIÓ, MASCARETA LARÍNGIA, MASCARETA LARÍNGIA PER A VENTILACIÓ N 5, RECTE, AMB BALÓ DE PNEUMOTAPONAMENT, CONNEXIÓ UNIVERSAL ISO MASCLE DE 15MM, PUNTA REFORÇADA. CLORUR DE POLIVINIL (PVC) UNA SOLA PEÇA. ESTÈRIL, LLIURE DE LÀTEX, D'UN SOL ÚS.
E30550180 | Tubs per a ventilació respiratoria., Tubs per a mascareta laríngia tipus Fastrach | TUBS PER A VENTILACIÓ RESPIRATORIA., TUBS PER A MASCARETA LARÍNGIA TIPUS FASTRACH, TUB ENDOTRAQUEAL N7.5, COMPATIBLE MASCARETA LARÍNGIA PER A VENTILACIÓ I INTUBACIÓ TIPUS FASTRACH, AMB PROLONGADOR PER A RETIRADA DE LA MASCARETA. PVC, ESTÈRIL, LLIURE DE LÀTEX, D'UN SOL ÚS. COMPATIBLE AMB MASCARETA LARÍNGIA TIPUS FASTRACH O EQUIVALENT.
E30550120 | Tubs per a ventilació respiratoria., Tubs endotraqueals oronasals especials | TUBS PER A VENTILACIÓ RESPIRATORIA., TUBS ENDOTRAQUEALS ORONASALS ESPECIALS, TUB ENDOTRAQUEAL ORO NASAL DE PVC PER A INTERVENCIONS MICROLARÍNGIES AMB BALÓ NO APTE PER A CIRURGIA LÀSER. LÍNIA RADIOOPACA I ORIFICI LATERAL. MIDA N05: D.I. 5,0 MM, D.E. 6,9 MM, LONGITUD 358 (+/-10)MM, DIÀMETRE BALÓ 27 (+/-1)MM.LLIURE LÀTEX,ESTÈRIL,1ÚS
E30550190 | Tubs per a ventilació respiratoria., Guies endotraqueals | TUBS PER A VENTILACIÓ RESPIRATORIA., GUIES ENDOTRAQUEALS, GUIA/FIADOR PER A INTUBACIÓ ENDOTRAQUEAL, DE 15F X 60 (+/-5)CM LONGITUD, ELASTÒMER RÍGID I ELÀSTIC, MARQUES DE PENETRACIÓ, PUNTA COLZADA EN ANGLE DE 40° A 3,5CM, PER A TUBS ENDOTRAQUEALS DE DIÀMETRE INTERN ENTRE 6.0-11.0MM. LLIURE LÀTEX, REUTILITZABLE.
E30410999 | Cànules traqueostomia, Altres complements i cànules traqueostomia | CÀNULES TRAQUEOSTOMIA, ALTRES COMPLEMENTS I CÀNULES TRAQUEOSTOMIA, CINTA PER A SUBJECCIÓ DE CÀNULA DE TRAQUEOSTOMIA PER A NOUNATS, AJUSTABLE I EMBUATADA AMB FOLRE ABSORBENT. MIDA: 20 (+/-)2 MM DE AMPLE PER 25 (+/-1)CM DE LLARGÀRIA. ESTÈRIL, LLIURE DE LÀTEX, D'UN SOL ÚS.
E30410050 | Cànules traqueostomia, Canula traqueostomia sense baló | CÀNULES TRAQUEOSTOMIA, CANULA TRAQUEOSTOMIA SENSE BALÓ, CÀNULA DE TRAQUEOSTOMIA, UNA SOLA PEÇA DE SILICONA RETALLABLE, SENSE BALÓ, MIDA DE: N06 D.I. 9,5 (+/-0,4)MM, D.E. 12,0 (+/-0,4)MM, L 63 (+/-3)MM. LLIURE DE LÀTEX, D'UN SOL ÚS.
E30550150 | Tubs per a ventilació respiratoria., Tubs endobronquials | TUBS PER A VENTILACIÓ RESPIRATORIA., TUBS ENDOBRONQUIALS, TUB ENDOBRONQUIAL DE DOBLE LLUM BRONQUI ESQUERRE, PVC TRANSPARENT, LÍNIA RADIOOPACA, MARQUES DE PENETRACIÓ, DOS BALONS A/VÀLVULES PER A XERINGA LUER I L-L, CALIBRE FR26, D.I.3,40MM, D.E.9,3MM,LONG 280(+/-5)MM, FIADOR,CONNECTORS SEMIFIXES.EST,S/LÀT,1ÚS
E30550150 | Tubs per a ventilació respiratoria., Tubs endobronquials | TUBS PER A VENTILACIÓ RESPIRATORIA., TUBS ENDOBRONQUIALS, TUB ENDOBRONQUIAL DE DOBLE LLUM, PER A BRONQUI DRET, DE PLÀSTIC, AMB LÍNIA RADIOOPACA I MARQUES DE PENETRACIÓ, DOS BALONS, CALIBRE FR 26, DI 3,4 MM, DE 9,3 MM. LONGITUD 280 (+/-5)MM. LLIURE DE LÀTEX, ESTÈRIL, D'UN SOL ÚS.(B*)BAIXA_ESTUDI GERÈNCIA
E30550150 | Tubs per a ventilació respiratoria., Tubs endobronquials | TUBS PER A VENTILACIÓ RESPIRATORIA., TUBS ENDOBRONQUIALS, TET 2 LLUMS,BRONQUI ESQ,PLÀSTIC,LÍNIA RADIOOPACA, MARQUES PENET,DOBLE CURVATURA,2 BALONS,BALÓ DISTAL PUR EXTREM DISTAL ORIFICI TERMINAL I LATERAL. DI3,1MM,DE9,3MM,LONG 420(+/-10)MM,2 CONNECTORS, 2 CAT ASPIRACIÓ EXTRA-LLARGS,CONN "Y".S/LÀTEX,ESTÈRIL,1ÚS
E30550055 | Tubs per a ventilació respiratoria., Tubs endotraqueals orals preformats sense baló | TUBS PER A VENTILACIÓ RESPIRATORIA., TUBS ENDOTRAQUEALS ORALS PREFORMATS SENSE BALÓ, TUB ENDOTRAQUEAL ORAL PREFORMAT PEDIÀTRIC, DE CLORUR DE POLIVINIL (PVC) TRANSPARENT I TERMOSENSIBLE, AMB MARCA RADIOOPACA, SENSE BALÓ DE PNEUMOTAPONAMENT. MIDA N4.0: D.I 4,0 MM, D.E 5,6 MM, LONGITUD 210 (+/-5) MM. ESTÈRIL, LLIURE DE LÀTEX, D'UN SOL ÚS.
E30550055 | Tubs per a ventilació respiratoria., Tubs endotraqueals orals preformats sense baló | TUBS PER A VENTILACIÓ RESPIRATORIA., TUBS ENDOTRAQUEALS ORALS PREFORMATS SENSE BALÓ, TUB ENDOTRAQUEAL ORAL PREFORMAT PEDIÀTRIC, DE CLORUR DE POLIVINIL (PVC) TRANSPARENT I TERMOSENSIBLE, AMB MARCA RADIOOPACA, SENSE BALÓ DE PNEUMOTAPONAMENT. MIDA N05: D.I 5,0 MM, D.E 6,9 MM, LONGITUD 246 (+/-5) MM. ESTÈRIL, LLIURE DE LÀTEX, D'UN SOL ÚS.
E30550055 | Tubs per a ventilació respiratoria., Tubs endotraqueals orals preformats sense baló | TUBS PER A VENTILACIÓ RESPIRATORIA., TUBS ENDOTRAQUEALS ORALS PREFORMATS SENSE BALÓ, TUB ENDOTRAQUEAL ORAL PREFORMAT PEDIÀTRIC, DE CLORUR DE POLIVINIL (PVC) TRANSPARENT I TERMOSENSIBLE, AMB MARCA RADIOOPACA, SENSE BALÓ DE PNEUMOTAPONAMENT. MIDA N3.5: D.I 3,5 MM, D.E 4,8 MM, LONGITUD 195 (+/-5) MM. ESTÈRIL, LLIURE DE LÀTEX, D'UN SOL ÚS.
E30550055 | Tubs per a ventilació respiratoria., Tubs endotraqueals orals preformats sense baló | TUBS PER A VENTILACIÓ RESPIRATORIA., TUBS ENDOTRAQUEALS ORALS PREFORMATS SENSE BALÓ, TUB ENDOTRAQUEAL ORAL PREFORMAT PEDIÀTRIC, DE CLORUR DE POLIVINIL (PVC) TRANSPARENT I TERMOSENSIBLE, AMB MARCA RADIOOPACA, SENSE BALÓ DE PNEUMOTAPONAMENT. MIDA N4.5: D.I 4,5 MM, D.E 6,2 MM, LONGITUD 232 (+/-5) MM. ESTÈRIL, LLIURE DE LÀTEX, D'UN SOL ÚS.
E30550120 | Tubs per a ventilació respiratoria., Tubs endotraqueals oronasals especials | TUBS PER A VENTILACIÓ RESPIRATORIA., TUBS ENDOTRAQUEALS ORONASALS ESPECIALS, TET ORAL PER A CIR LÀSER, DE GOMA AMB PROTECCIÓ AL LLARG DEL TUB DE 17 (+/-2)CM ESCUMA I LÀMINA PLATA COARRUGADA. DOBLE BALÓ (UN A L'INTERIOR DE L'ALTRE) DOBLE VÀLVULA I CLAU 2 VIES AMB LUER I L-L. N04: D.I. 4 MM, D.E. 8 MM, LONG 400 (+/-10)MM. EST,1ÚS
E30550120 | Tubs per a ventilació respiratoria., Tubs endotraqueals oronasals especials | TUBS PER A VENTILACIÓ RESPIRATORIA., TUBS ENDOTRAQUEALS ORONASALS ESPECIALS, TET ORAL PER A CIR LÀSER, DE GOMA AMB PROTECCIÓ AL LLARG DEL TUB DE 17 (+/-2)CM ESCUMA I LÀMINA PLATA COARRUGADA. DOBLE BALÓ (UN A L'INTERIOR DE L'ALTRE) DOBLE VÀLVULA I CLAU 2 VIES AMB LUER I L-L. N05: D.I. 5 MM, D.E. 9 MM, LONG 400 (+/-10)MM. EST,1ÚS
E30550120 | Tubs per a ventilació respiratoria., Tubs endotraqueals oronasals especials | TUBS PER A VENTILACIÓ RESPIRATORIA., TUBS ENDOTRAQUEALS ORONASALS ESPECIALS, TET ORAL PER A CIR LÀSER, DE GOMA AMB PROTECCIÓ AL LLARG DEL TUB DE 17 (+/-2)CM ESCUMA I LÀMINA PLATA COARRUGADA. DOBLE BALÓ (UN A L'INTERIOR DE L'ALTRE) DOBLE VÀLVULA I CLAU 2 VIES AMB LUER I L-L. N07: D.I. 7 MM, D.E. 12,3 MM, LONG 400 (+/-10)MM.EST,1ÚS
E30410050 | Cànules traqueostomia, Canula traqueostomia sense baló | CÀNULES TRAQUEOSTOMIA, CANULA TRAQUEOSTOMIA SENSE BALÓ, CÀNULA DE TRAQUEOSTOMIA, UNA SOLA PEÇA DE SILICONA RETALLABLE, SENSE BALÓ, MIDA DE: N08 D.I. 11,5 (+/-0,4)MM, D.E. 14,5 (+/-0,4)MM, L 63 (+/-3)MM. LLIURE DE LÀTEX I FTALATS, NO ESTÈRIL, D'UN SOL ÚS.
E30410999 | Cànules traqueostomia, Altres complements i cànules traqueostomia | CÀNULES TRAQUEOSTOMIA, ALTRES COMPLEMENTS I CÀNULES TRAQUEOSTOMIA, TAP DE SILICONA PER A CÀNULA DE TRAQUEOSTOMIA NÚMERO 6-7.(B*)BAIXA_ESTUDI GERÈNCIA
E30550120 | Tubs per a ventilació respiratoria., Tubs endotraqueals oronasals especials | TUBS PER A VENTILACIÓ RESPIRATORIA., TUBS ENDOTRAQUEALS ORONASALS ESPECIALS, TUB ENDOTRAQUEAL ORAL PVC RECOBERT ACER INOX RESISTENT CIRURGIA AMB LÀSER, FLEXIBLE, BALÓ DOBLE DIÀMETRE EXTRAGRAN AMB LÍNIES INFLAT INDEPENDENTS, PUNTA ATRAUMÀTICA ORIFICI LATERAL. N05: D.I. 5,0MM, D.E. 7,5MM, LONGITUD 349(+/-5)MM. LLIURE LÀTEX, EST,1ÚS
E30410030 | Cànules traqueostomia, Cànula traqueostomia amb baló | CÀNULES TRAQUEOSTOMIA, CÀNULA TRAQUEOSTOMIA AMB BALÓ, CÀNULA PEDIÀTRICA TRAQUEO LLARGA,PVC FLEXIBLE,RADIOOPAC,BALÓ BAIXA PRES FORMA CÒNICA,PUNTA ATRAUMÀTICA,CONN 15MM INTEGRAT,N5:DI5MM,DE7,3+/-1MM,L50+/-1MM,PLACA SUBJECCIÓ FLEXIBLE,ANATÒMICA,TRANSPARENT,OBTURADOR PUNTA ROMA,CINTA.ESTÈRIL,S/LÀTEX,1ÚS
E30410030 | Cànules traqueostomia, Cànula traqueostomia amb baló | CÀNULES TRAQUEOSTOMIA, CÀNULA TRAQUEOSTOMIA AMB BALÓ, CÀNULA PEDIÀTRICA TRAQUEO PVC FLEXIBLE,RADIOOPACA,BALÓ BAIXA PRESSIÓ FORMA CÒNICA,PUNTA ATRAUMÀTICA,CONN 15MM INTEGRAT,N4,5:DI4,5MM,DE6,7(+/-1)MM,L42(+/-1)MM,PLACA SUBJ TRANSPARENT/FLEXIBLE/ANATÒMICA,OBTURADOR PUNTA ROMA,CINTA.ESTÈRIL,LLIUR LÀT/DEHP/,1ÚS
E30410030 | Cànules traqueostomia, Cànula traqueostomia amb baló | CÀNULES TRAQUEOSTOMIA, CÀNULA TRAQUEOSTOMIA AMB BALÓ, CÀNULA TRAQUEO PVC TERMOSENSIBLE SILICONADA,RADIOOPACA,BALÓ BAIXA PRESSIÓ, BALÓ PILOT VÀLV ANTIRETORN, CONNECTOR 15MM, 2 CÀNULES INTERNES,CINTA SUBJECCIÓ, OBTURADOR, CODI DE COLOR. MIDES: N08,5: D.I. 8,7MM,D.E. 10,3MM,LONG 78 (+/-2)MM.S/LÀTEX,ESTÈRIL,1ÚS
E30410030 | Cànules traqueostomia, Cànula traqueostomia amb baló | CÀNULES TRAQUEOSTOMIA, CÀNULA TRAQUEOSTOMIA AMB BALÓ, CÀNULA PEDIÀTRICA TRAQUEO PVC FLEXIBLE,RADIOOPACA,BALÓ BAIXA PRESSIÓ FORMA CÒNICA,PUNTA ATRAUMÀTICA,CONN 15MM INTEGRAT, N5,5:DI5,5MM,DE7,9(+/-1)MM,L46(+/-1)MM,PLACA SUBJ TRANSPARENT/FLEXIBLE/ANATÒMICA,OBTURADOR PUNTA ROMA,CINTA.ESTÈRIL,S/LÀT/DEHP,1ÚS
E30410030 | Cànules traqueostomia, Cànula traqueostomia amb baló | CÀNULES TRAQUEOSTOMIA, CÀNULA TRAQUEOSTOMIA AMB BALÓ, CÀNULA PEDIÀTRICA TRAQUEO LLARGA,PVC FLEXIBLE,RADIOOPAC,BALÓ BAIXA PRES FORMA CÒNICA,PUNTA ATRAUMÀTICA,CONN 15MM INTEGRAT,N5,5:DI5,5MM,DE7,9+/-1MM,L52+/-1MM,PLACA SUBJECCIÓ FLEXIBLE,ANATÒMICA,TRANSPARENT,OBTURADOR PUNTA ROMA,CINTA.EST,S/LÀTEX,1ÚS
E30550120 | Tubs per a ventilació respiratoria., Tubs endotraqueals oronasals especials | TUBS PER A VENTILACIÓ RESPIRATORIA., TUBS ENDOTRAQUEALS ORONASALS ESPECIALS, TUB ENDOTRAQUEAL ORAL PVC RECOBERT ACER INOX RESISTENT CIRURGIA AMB LÀSER, FLEXIBLE, BALÓ DOBLE DIÀMETRE EXTRAGRAN AMB LÍNIES INFLAT INDEPENDENTS, PUNTA ATRAUMÀTICA ORIFICI LATERAL. N06: D.I. 6,0MM, D.E. 8,5MM, LONGITUD 349(+/-5)MM. LLIURE LÀTEX, EST,1ÚS
E30410999 | Cànules traqueostomia, Altres complements i cànules traqueostomia | CÀNULES TRAQUEOSTOMIA, ALTRES COMPLEMENTS I CÀNULES TRAQUEOSTOMIA, TAP DE SILICONA PER A CÀNULA INTERNA DE TRAQUEOSTOMIA DE PLATA N 06. NO ESTÈRIL. LLIURE DE LÀTEX.
E30410050 | Cànules traqueostomia, Canula traqueostomia sense baló | CÀNULES TRAQUEOSTOMIA, CANULA TRAQUEOSTOMIA SENSE BALÓ, CÀN TRAQUEO,PVC FLEXIBLE,RADIOOPAC,S/BALÓ,PUNTA ATRAUMÀT, N7.5 D.I.7,5MM, D.E.11,3(+/-0,2)MM, L73(+/-1)MM, 2 CÀNULES INTERNES,OBTURADOR,CONNECTOR 15MM INTEGRAT,PLACA SUBJ TRANSPARENT FLEXIBLE/ANATÒMICA,CINTA FIXACIÓ,RASPALL NETEJA.S/LÀTEX/DEHP,EST,1ÚS
E30410110 | Cànules traqueostomia, Equip cricotiroidectomia percutània | CÀNULES TRAQUEOSTOMIA, EQUIP CRICOTIROIDECTOMIA PERCUTÀNIA, EQ CRICOTIROTOMIA UCIAS TÈC. SELDINGUER. CATÈTER VIA AÈRIA RADIOOPAC, 4,2CM LONGITUD, DI 4,0MM, CONN ISO MASCLE 15MM, AGULLA INTRODUCTORA, AGULLA INTRODUCTORA DE CATÈTER,XERINGA,BISTURÍ,GUIA,DILATADOR CORBAT,ESPARADRAP TRAQUEOSTOMIA.ESTÈRIL, S/LÀTEX,1ÚS.
E30550190 | Tubs per a ventilació respiratoria., Guies endotraqueals | TUBS PER A VENTILACIÓ RESPIRATORIA., GUIES ENDOTRAQUEALS, CATÈTER-GUIA PER A INTERCANVI TET TIPUS FROVA, 14F X 70(+/-5)CM DE LLARG, AMB DI 3,0 MM, PUNTA ANGULADA, PER A TET DI DE 6 MM O SUPERIOR. PERMET UTILITZAR DISPOSITIU DE VENTILACIÓ DURANT EL PROCEDIMENT. LLIURE DE LÀTEX, ESTÈRIL, UN SOL ÚS.
E30410030 | Cànules traqueostomia, Cànula traqueostomia amb baló | CÀNULES TRAQUEOSTOMIA, CÀNULA TRAQUEOSTOMIA AMB BALÓ, CÀNULA TRAQUEOSTOMIA SILICONA, AMB BALÓ AIRE DE GRAN VOLUM I BAIXA PRESSIÓ, CONNECTOR 15MM FIX ROTATORI A CÀNULA, OBTURADOR PUNTA ROMA AMB ORIFICI PER A GUIA, CINTA SUBJECCIÓ I ALETES SUAUS. N06: D.I.6,0MM, D.E.8,7MM, LONG 70(+/-2)MM.S/LÀTEX,ESTÈRIL,1ÚS
E30550190 | Tubs per a ventilació respiratoria., Guies endotraqueals | TUBS PER A VENTILACIÓ RESPIRATORIA., GUIES ENDOTRAQUEALS, GUIA D'ALUMINI MAL·LEABLE RECOBERTA DE PLÀSTIC PER A LA INTUBACIÓ ENDOTRAQUEAL, PUNTA ATRAUMÀTICA. MIDA: LONGITUD DE 33-36 CM, DIÀMETRE INTERN DEL TUB TRAQUEAL >5,0 MM. LLIURE DE LÀTEX, D'UN SOL ÚS.
E30550110 | Tubs per a ventilació respiratoria., Tubs endotraqueals oronasals amb baló permanència prolongada | TUBS PER A VENTILACIÓ RESPIRATORIA., TUBS ENDOTRAQUEALS ORONASALS AMB BALÓ PERMANÈNCIA PROLONGADA, TET ORO-NASAL, PVC TRANSP,VENTIL PROLONGADA,BALÓ BAIXA PRESSIÓ,BAIXA PERMEABIL N2O,DRENATGE SUBGLÒTIC,EXTREM DISTAL OBERT POLIT,SUAU,ORIFICI LATERAL,LÍNIA RADIOOPACA,MARQUES PROFUND.DI8,0,DE11,9MM,ØBALÓ REPÒS 30(+/-0,5)MM,LONG 330(+/-5)MM.S/LÀTEX,EST,1ÚS
E30550110 | Tubs per a ventilació respiratoria., Tubs endotraqueals oronasals amb baló permanència prolongada | TUBS PER A VENTILACIÓ RESPIRATORIA., TUBS ENDOTRAQUEALS ORONASALS AMB BALÓ PERMANÈNCIA PROLONGADA, TET ORO-NASAL, PVC TRANSP,VENTIL PROLONGADA,BALÓ BAIXA PRESSIÓ,BAIXA PERMEABIL N2O,DRENATGE SUBGLÒTIC,EXTREM DISTAL OBERT POLIT,SUAU,ORIFICI LATERAL,LÍNIA RADIOOPACA,MARQUES PROFUND.DI9,0,DE12,8MM,ØBALÓ REPÒS 30(+/-0,5)MM,LONG 330(+/-5)MM.S/LÀTEX,EST,1ÚS
E30410050 | Cànules traqueostomia, Canula traqueostomia sense baló | CÀNULES TRAQUEOSTOMIA, CANULA TRAQUEOSTOMIA SENSE BALÓ, CÀNULA TRAQUEOSTOMIA MOORE, SENSE BALÓ, SILICONA RADIOOPACA I RETALLABLE. N06 D.I. 6,5 (+/-0,5)MM, D.E. 11 (+/-0,2)MM, L. 115 (+/-1)MM. ESTÈRIL. AMB OBTURADOR, 2 CÀNULES INTERNES, SUPORT TRAQUEAL I ADAPTADOR 15MM. ESTÈRIL, LLIURE LÀTEX, D'UN SOL ÚS.
E30410050 | Cànules traqueostomia, Canula traqueostomia sense baló | CÀNULES TRAQUEOSTOMIA, CANULA TRAQUEOSTOMIA SENSE BALÓ, CÀNULA TRAQUEOSTOMIA TIPUS MOORE, SENSE BALÓ, DE SILICONA RADIOOPACA I RETALLABLE. MIDA: N08 D.I. 7,5 (+/-0,5)MM, D.E. 12 (+/-0,2)MM, L. 115 (+/-1)MM., AMB OBTURADOR, 2 CÀNULES INTERNES, SUPORT TRAQUEAL I ADAPTADOR 15MM. ESTÈRIL, LLIURE LÀTEX, 1ÚS
E30410020 | Cànules traqueostomia, Cànula laringuectomia | CÀNULES TRAQUEOSTOMIA, CÀNULA LARINGUECTOMIA, CÀNULA LARINGECTOMIA PLÀSTIC, S/BALÓ, N06 (D.I. 6,4MM,D.E. 11,1MM,L 50MM), 1 CÀNULA INTERNA TRANSPARENT CONN 15MM I 2 CÀNULES INTERNES DE PERFIL BAIX SENSE CONNECTOR,OBTURADOR PUNTA ROMA.CONNEXIÓ SEGURETAT.PLACA COLL FLEXIBLE/PIVOTANT.S/LÀTEX,ESTÈRIL,1ÚS
E30410020 | Cànules traqueostomia, Cànula laringuectomia | CÀNULES TRAQUEOSTOMIA, CÀNULA LARINGUECTOMIA, CÀNULA LARINGECTOMIA PLÀSTIC, S/BALÓ, N08 (D.I. 7,6MM,D.E. 12,6MM,L 50MM), 1 CÀNULA INTERNA TRANSPARENT CONN 15MM I 2 CÀNULES INTERNES DE PERFIL BAIX SENSE CONNECTOR,OBTURADOR PUNTA ROMA.CONNEXIÓ SEGURETAT.PLACA COLL FLEXIBLE/PIVOTANT.S/LÀTEX,ESTÈRIL,1ÚS
E30410030 | Cànules traqueostomia, Cànula traqueostomia amb baló | CÀNULES TRAQUEOSTOMIA, CÀNULA TRAQUEOSTOMIA AMB BALÓ, CÀNULA TRAQUEOSTOMIA PVC, AMB BALÓ DE BAIXA PRESSIÓ, LÍNEA BLAVA RADIOPACA, PLACA DE SUBJECCIÓ REGULABLE, MIDA D.I. 8 MM D.E. 11 MM. ESTÈRIL, LLIURE DE LÀTEX, UN SOL ÚS.(B*)BAIXA PER DISCONTINUITAT, SENSE ALTERNATIVA.
E30550190 | Tubs per a ventilació respiratoria., Guies endotraqueals | TUBS PER A VENTILACIÓ RESPIRATORIA., GUIES ENDOTRAQUEALS, GUIA D'ALUMINI MAL·LEABLE RECOBERTA DE PLÀSTIC PER A LA INTUBACIÓ ENDOTRAQUEAL, PUNTA ATRAUMÀTICA. MIDA: LONGITUD DE 35 (+/-2) CM, DIÀMETRE INTERN DEL TUB TRAQUEAL ENTRE 4,0-6,0 MM. ESTÈRIL, LLIURE DE LÀTEX, LLIURE DE FTALATS, D'UN SOL ÚS.
E30550190 | Tubs per a ventilació respiratoria., Guies endotraqueals | TUBS PER A VENTILACIÓ RESPIRATORIA., GUIES ENDOTRAQUEALS, GUIA/FIADOR PER A INTUBACIÓ ENDOTRAQUEAL D'ALUMINI RECOBERT DE CLORUR DE POLIVINIL (PVC) SILICONAT MÉS GRUIXUT A L'EXTREM DISTAL. DIÀMETRE EXTERN 5 MM, LLARGÀRIA 36,5 (+/-2)CM, PER A TUBS ENDOTRAQUEALS DIÀMETRE INTERN ENTRE 8.5-11.0MM. EST,S/LÀTEX,1ÚS
E30550190 | Tubs per a ventilació respiratoria., Guies endotraqueals | TUBS PER A VENTILACIÓ RESPIRATORIA., GUIES ENDOTRAQUEALS, GUIA D'ALUMINI MAL·LEABLE RECOBERTA DE PLÀSTIC PER A LA INTUBACIÓ ENDOTRAQUEAL, PUNTA ATRAUMÀTICA. MIDA: LONGITUD DE 25-28 CM, DIÀMETRE INTERN DEL TUB TRAQUEAL ENTRE 2,5-4,5 MM. ESTÈRIL, LLIURE DE LÀTEX, LLIURE DE FTALATS, D'UN SOL ÚS
E30410999 | Cànules traqueostomia, Altres complements i cànules traqueostomia | CÀNULES TRAQUEOSTOMIA, ALTRES COMPLEMENTS I CÀNULES TRAQUEOSTOMIA, CINTA DE SUBJECCIÓ PER A CÀNULA TRAQUEOSTOMIA, DE COTÓ RECOBERTA D'ESCUMA AMB EXTREMS AMB VETA ADHERENT (MIDA PETITA).LLIURE DE LÀTEX, D'UN SOL ÚS.
E30410030 | Cànules traqueostomia, Cànula traqueostomia amb baló | CÀNULES TRAQUEOSTOMIA, CÀNULA TRAQUEOSTOMIA AMB BALÓ, CÀNULA TRAQUE PVC TERMOSENSIB,RADIOPAC,A/BALÓ BAIXA PRES VÀLV ANTIRETORN, CONN 15MM FIX CÀNULA,2 CÀNULES INTERNES,OBTURADOR PUNTA ROMA+ORIFICI GUIA,ALETES SUAUS,RASPALL,CINTA SUBJECCIÓ ENCONXADA,N10:D.I.10/D.E.14MM,LONG 87,5(+/-2)MM.S/LÀT/DEHP,EST,1ÚS.
E30410040 | Cànules traqueostomia, Cànula traqueostomia fenestrada amb baló | CÀNULES TRAQUEOSTOMIA, CÀNULA TRAQUEOSTOMIA FENESTRADA AMB BALÓ, CÀNULA TRAQUEO PVC TERMOS RADIOOP,FENESTRADA,BALÓ GRAN VOLUM/BAIXA PRES,N04D.I.5,0MM,D.E.9,4(+/-0,2)MM, L65(+/-2)MM.1CÀNULA INT TRANSP REUTILITZ I 1FENEST CONN 15MM.TAP DECANULACIÓ.SIST BLOQUEIG GIR.PLACA FLEXIB/PIVOTANT, OBTURAD,CINTA.S/LÀTEX,EST,1ÚS
E30410030 | Cànules traqueostomia, Cànula traqueostomia amb baló | CÀNULES TRAQUEOSTOMIA, CÀNULA TRAQUEOSTOMIA AMB BALÓ, CÀNULA TRAQUEO PLÀSTIC,ANELLADA,REFORÇADA,ANGULADA,BALÓ GRAN VOLUM/BAIXA PRESSIÓ, RADIOOPAC,N11 DI11MM, DE14,9+/-0,2MM,L115+/-2MM.CONN 15MM INTEGRAT CÀNULA,OBTURADOR, PLACA AJUSTABLE A MIDA DEL COLL DE PACIENT,CINTA. LLIURE DE LÀTEX, ESTÈRIL, D'UN SOL ÚS
E30552030 | Sistemes de ventilació, Mascareta laríngia | SISTEMES DE VENTILACIÓ, MASCARETA LARÍNGIA, MASCARETA LARÍNGIA PER A VENTILACIÓ N 1, RECTE, AMB BALÓ DE PNEUMOTAPONAMENT, CONNEXIÓ UNIVERSAL ISO MASCLE DE 15MM, PUNTA REFORÇADA. CLORUR DE POLIVINIL (PVC) UNA SOLA PEÇA. ESTÈRIL, LLIURE DE LÀTEX, D'UN SOL ÚS.
E30552030 | Sistemes de ventilació, Mascareta laríngia | SISTEMES DE VENTILACIÓ, MASCARETA LARÍNGIA, MASCARETA LARÍNGIA PER A VENTILACIÓ N 2, RECTE, AMB BALÓ DE PNEUMOTAPONAMENT, CONNEXIÓ UNIVERSAL ISO MASCLE DE 15MM, PUNTA REFORÇADA. CLORUR DE POLIVINIL (PVC) UNA SOLA PEÇA. ESTÈRIL, LLIURE DE LÀTEX, D'UN SOL ÚS.
E30552030 | Sistemes de ventilació, Mascareta laríngia | SISTEMES DE VENTILACIÓ, MASCARETA LARÍNGIA, MASCARETA LARÍNGIA PER A VENTILACIÓ N 2.5, RECTE, AMB BALÓ DE PNEUMOTAPONAMENT, CONNEXIÓ UNIVERSAL ISO MASCLE DE 15MM, PUNTA REFORÇADA. CLORUR DE POLIVINIL (PVC) UNA SOLA PEÇA. ESTÈRIL, LLIURE DE LÀTEX, D'UN SOL ÚS.
E30552030 | Sistemes de ventilació, Mascareta laríngia | SISTEMES DE VENTILACIÓ, MASCARETA LARÍNGIA, MASCARETA LARÍNGIA PER A VENTILACIÓ N 1.5, RECTE, AMB BALÓ DE PNEUMOTAPONAMENT, CONNEXIÓ UNIVERSAL ISO MASCLE DE 15MM, PUNTA REFORÇADA. CLORUR DE POLIVINIL (PVC) UNA SOLA PEÇA. ESTÈRIL, LLIURE DE LÀTEX, D'UN SOL ÚS.
E30410030 | Cànules traqueostomia, Cànula traqueostomia amb baló | CÀNULES TRAQUEOSTOMIA, CÀNULA TRAQUEOSTOMIA AMB BALÓ, CÀNULA PEDIÀTRICA TRAQUEO LLARGA,PVC FLEXIBLE,RADIOOPAC,BALÓ BAIXA PRES FORMA CÒNICA,PUNTA ATRAUMÀTICA,CONN 15MM INTEGRAT,N6:DI6MM,DE8,5+/-1MM,L54+/-1MM,PLACA SUBJECCIÓ FLEXIBLE,ANATÒMICA,TRANSPARENT,OBTURADOR PUNTA ROMA,CINTA.EST,S/LÀTEX,1ÚS
E30410070 | Cànules traqueostomia, Cànules internes | CÀNULES TRAQUEOSTOMIA, CÀNULES INTERNES, CÀNULA INTERNA TRAQUEOSTOMIA DE PLÀSTIC, MIDA: N 08. CONNEXIÓ DE SEGURETAT DE BLOQUEIG GIRATORI DE 15MM. ESTÈRIL, LLIURE DE LÀTEX, LLIURE DE FTALATS, D'UN SOL ÚS. COMPATIBLE AMB CÀNULA TIPUS LPC, FEN, CFS, CFN O EQUIVALENT.
E30410999 | Cànules traqueostomia, Altres complements i cànules traqueostomia | CÀNULES TRAQUEOSTOMIA, ALTRES COMPLEMENTS I CÀNULES TRAQUEOSTOMIA, CINTA DE SUBJECCIÓ PER A CÀNULA TRAQUEOSTOMIA AL COLL EN ADULTS, TANCAMENT AMB VETA ADHERENT, AJUSTABLE, LONGITUD 44 (+/-3) CM. LLIURE DE LÀTEX, ESTÈRIL, D'UN SOL ÚS.
E30550190 | Tubs per a ventilació respiratoria., Guies endotraqueals | TUBS PER A VENTILACIÓ RESPIRATORIA., GUIES ENDOTRAQUEALS, GUIA/OBTURADOR D'INTERCANVI PER A LES VIES RESPIRATORIES/AERIES19F X 80CM,FLEXIBLE,PUNTA TOVA CÒNICA I ATRAUMÀTICA,MARQUES PENETRACIÓ,RADIOOPAC.PER A INTERCANVITUBS ENDOTRAQUEALS DI 7MM O SUPERIOR I CÀNULES TRAQUEO.LLIURELÀTEX,
E30550190 | Tubs per a ventilació respiratoria., Guies endotraqueals | TUBS PER A VENTILACIÓ RESPIRATORIA., GUIES ENDOTRAQUEALS, GUIA DE CLORUR DE POLIVINIL (PVC) FLEXIBLE PER A LA INTUBACIÓ ENDOTRAQUE AL, PUNTA ATRAUMÀTICA. MIDA: LONGITUD DE 45 (+/-2) CM, DIÀMETRE INTERN DEL TUB TRAQUEAL ENTRE 3.5-4.5 MM, DIÀMETRE EXTERN 3,3 (+/-0,1)MM. LLIURE LÀTEX, REUTILITZABLE.
E30410050 | Cànules traqueostomia, Canula traqueostomia sense baló | CÀNULES TRAQUEOSTOMIA, CANULA TRAQUEOSTOMIA SENSE BALÓ, CÀNULA TRAQUEO PEDIÀTRICA, PVC FLEXIBLE, RADIOOPACA, SENSE BALÓ, PUNTA ATRAUMÀTICA, N06 D.I. 6,0 MM, D.E. 8,5 (+/-0,2)MM, L54 (+/-2)MM. PLACA COLL FLEXIBLE, ANATÒMICA I TRANSPARENT, OBTURADOR, ADAPTADOR 15MM INTEGRAT. LLIURE LÀTEX, ESTÈRIL, 1ÚS
E30410090 | Cànules traqueostomia, Equip de traqueostomia | CÀNULES TRAQUEOSTOMIA, EQUIP DE TRAQUEOSTOMIA, EQ TRAQUEO DILATAC PERCUTÀNIA A/CÀN N08 TERMOS, BALÓ BAIXA PRES,CONN 15MM,2CÀNULES INT,OBT,CINTA,LUBRICANT,TURUNDES, RASPALL,CUNYA,DILATADOR 14F+DILATADOR 1PAS A/CAT GUIA,INTR+AG INTR,GUIA J,PINÇA HEMOST, DISPOSITIU SEGUR AG,APÒSIT,INSTRUC.S/LÀT/DEHP,EST
E30410090 | Cànules traqueostomia, Equip de traqueostomia | CÀNULES TRAQUEOSTOMIA, EQUIP DE TRAQUEOSTOMIA, EQ TRAQUEO DILATAC PERCUTÀNIA A/CÀN N07 TERMOS, BALÓ BAIXA PRES,CONN 15MM,2CÀNULES INT,OBT,CINTA,LUBRICANT,TURUNDES, RASPALL,CUNYA,DILATADOR 14F+DILATADOR 1PAS A/CAT GUIA,INTR+AG INTR,GUIA J,PINÇA HEMOST, DISPOSITIU SEGUR AG,APÒSIT,INSTRUC.S/LÀT/DEHP,EST
E30410110 | Cànules traqueostomia, Equip cricotiroidectomia percutània | CÀNULES TRAQUEOSTOMIA, EQUIP CRICOTIROIDECTOMIA PERCUTÀNIA, EQ CRICOTIROTOMIA UCIAS TÈC. SELDINGUER. CATÈTER VIA AÈRIA RADIOOPAC, 7,5CM LONGITUD, DI 6,0MM, CONNECTOR ISO MASCLE 15MM,AGULLA INTRODUCTORA,AGULLA INTRODUCTORA CATÈTER, XERINGA,BISTURÍ,GUIA,DILATADOR CORBAT,ESPARADRAP TRAQUEOSTOMIA.ESTÈRIL,S/LÀTEX,1ÚS.
E30410060 | Cànules traqueostomia, Cànula traqueostomia fenestrada sense baló | CÀNULES TRAQUEOSTOMIA, CÀNULA TRAQUEOSTOMIA FENESTRADA SENSE BALÓ, CÀNULA TRAQUEOSTOMIA DE LLARGA DURADA, FENESTRADA, DE CLORUR DE POLIVINIL (PVC) TRANSPARENT, SENSE BALÓ, AMB VÀLVULA FONATÒRIA INTEGRADA A LA CÀNULA INTERNA, MIDA: N09 D.I. 9MM, D.E. 12,2 (+/-0,5)MM, L75 (+/-5)MM. ESTÈRIL, LLIURE LÀTEX, 1ÚS
E30410060 | Cànules traqueostomia, Cànula traqueostomia fenestrada sense baló | CÀNULES TRAQUEOSTOMIA, CÀNULA TRAQUEOSTOMIA FENESTRADA SENSE BALÓ, CÀNULA TRAQUEOSTOMIA DE LLARGA DURADA, FENESTRADA, DE CLORUR DE POLIVINIL (PVC) TRANSPARENT, SENSE BALÓ, AMB VÀLVULA FONATÒRIA INTEGRADA A LA CÀNULA INTERNA, MIDA: N07 (D.I. 7MM, D.E. 10,2MM, L65MM. LLIURE DE LÀTEX, ESTÈRIL.
E30410060 | Cànules traqueostomia, Cànula traqueostomia fenestrada sense baló | CÀNULES TRAQUEOSTOMIA, CÀNULA TRAQUEOSTOMIA FENESTRADA SENSE BALÓ, CÀNULA TRAQUEOSTOMIA DE LLARGA DURADA, FENESTRADA, DE CLORUR DE POLIVINIL (PVC) TRANSPARENT, SENSE BALÓ, AMB VÀLVULA FONATÒRIA INTEGRADA A LA CÀNULA INTERNA, MIDA: N08 D.I. 8MM, D.E. 11,2 (+/-0,3)MM, L70 (+/-1)MM. ESTÈRIL, LLIURE LÀTEX, 1ÚS
E30410030 | Cànules traqueostomia, Cànula traqueostomia amb baló | CÀNULES TRAQUEOSTOMIA, CÀNULA TRAQUEOSTOMIA AMB BALÓ, CÀNULA PEDIÀTRICA TRAQUEO PVC FLEXIBLE,RADIOOPACA,BALÓ BAIXA PRESSIÓ FORMA CÒNICA,PUNTA ATRAUMÀTICA,CONN 15MM INTEGRAT, N04: DI4,0MM,DE6,0(+/-1)MM,L41(+/-1)MM,PLACA SUBJ TRANSPARENT/FLEXIBLE/ANATÒMICA,OBTURADOR PUNTA ROMA,CINTA.ESTÈRIL,S/LÀT/DEHP,1ÚS
E30410050 | Cànules traqueostomia, Canula traqueostomia sense baló | CÀNULES TRAQUEOSTOMIA, CANULA TRAQUEOSTOMIA SENSE BALÓ, CÀNULA TRAQUEOSTOMIA NADÓ PREMATUR, PVC FLEXIBLE I RADIOOPAC, SENSE BALÓ, PUNTA ATRAUMÀTICA, N4.5 D.I.4,5MM, D.E.6,7 (+/-0,2)MM, L36 (+/-1)MM, OBTURADOR, ADAPTADOR 15MM INTEGRAT, PLACA SUBJECCIÓ FLEXIBLE/ANATÒMICA/TRANSPARENT,CINTA.S/LÀT,EST,1ÚS
E30410030 | Cànules traqueostomia, Cànula traqueostomia amb baló | CÀNULES TRAQUEOSTOMIA, CÀNULA TRAQUEOSTOMIA AMB BALÓ, CÀNULA PEDIÀTRICA TRAQUEO PVC FLEXIBLE,RADIOOPACA,BALÓ BAIXA PRESSIÓ FORMA CÒNICA,PUNTA ATRAUMÀTICA,CONN 15MM INTEGRAT, N5 :DI5MM,DE7,3(+/-1)MM,L44(+/-1)MM,PLACA SUBJ TRANSPARENT/FLEXIBLE/ANATÒMICA,OBTURADOR PUNTA ROMA,CINTA.ESTÈRIL,LLIUR LÀT/DEHP/,1ÚS
E30410015 | Cànules traqueostomia, Cànula traqueostomia de plata fenestrada | CÀNULES TRAQUEOSTOMIA, CÀNULA TRAQUEOSTOMIA DE PLATA FENESTRADA, CÀNULA TRAQUEOSTOMIA DE PLATA N08, 3 PECES, FENESTRADA 10 FORATS. PEÇA EXTERIOR: D.E. 14MM, LONG 80MM, Ø LLUM 13MM. PEÇA INTERIOR: D.E. 13MM, LONG 80MM, Ø LLUM 12MM. PLATA 925 MIL·LÈSIMES. FIADOR MANDRIL O OBTURADOR PUNTA ROMA.
E30550150 | Tubs per a ventilació respiratoria., Tubs endobronquials | TUBS PER A VENTILACIÓ RESPIRATORIA., TUBS ENDOBRONQUIALS, TUB ENDOBRONQUIAL DE DOBLE LLUM BRONQUI ESQUERRE, PVC TRANSPARENT, LÍNIA RADIOOPACA, MARQUES DE PENETRACIÓ, DOS BALONS A/VÀLVULES PER A XERINGA LUER I L-L, CALIBRE FR28, D.I.3,71MM, D.E.10,0MM,LONG 280 (+/-5)MM, FIADOR,CONNECTORS SEMIFIXES.EST,S/LÀT,1ÚS
E30550050 | Tubs per a ventilació respiratoria., Tubs endotraqueals orals preformats amb baló | TUBS PER A VENTILACIÓ RESPIRATORIA., TUBS ENDOTRAQUEALS ORALS PREFORMATS AMB BALÓ, TUB ENDOTRAQUEAL ORAL PREFORMAT, DE PLÀSTIC, AMB BALÓ DE PNEUMOTAPONAMENT DE BAIXA PRESSIÓ, LÍNIA RADIOOPACA. MIDA N04: D.I 4,0 MM, D.E 5,6 MM, LONGITUD 216 (+/-2)MM DIÀMETRE DEL BALÓ 8 MM. ESTÈRIL, LLIURE DE LÀTEX, D'UN SOL ÚS.
E30550050 | Tubs per a ventilació respiratoria., Tubs endotraqueals orals preformats amb baló | TUBS PER A VENTILACIÓ RESPIRATORIA., TUBS ENDOTRAQUEALS ORALS PREFORMATS AMB BALÓ, TUB ENDOTRAQUEAL ORAL PREFORMAT, DE PLÀSTIC, AMB BALÓ DE PNEUMOTAPONAMENT DE BAIXA PRESSIÓ, LÍNIA RADIOOPACA. MIDA N05: D.I 5,0 MM, D.E 6,9 MM, LONGITUD 216 (+/-3)MM DIÀMETRE DEL BALÓ 17,4 MM. ESTÈRIL, LLIURE DE LÀTEX, D'UN SOL ÚS.
E30550090 | Tubs per a ventilació respiratoria., Tubs endotraqueals oronasals de doble llum amb baló | TUBS PER A VENTILACIÓ RESPIRATORIA., TUBS ENDOTRAQUEALS ORONASALS DE DOBLE LLUM AMB BALÓ, TUB ENDOTRAQUIAL AMB DOBLE LLUM I DOBLE BALÓ DE DIÀMETRE INTERN 37FR AMB 1 BALÓ PROXIMAL 100(+/-5)ML I 1 BALÓ DISTAL 15(+/-1)ML, CONNECTOR ESTÀNDARD 15MM, 2 LÍNIES INFLAT,2 XERINGUES(1 PRECARREGADA BALÓ PROXIMAL) I SONDA ASPIRACIÓ,NO ESTÈRIL,LÀTEX,1ÚS
E30550150 | Tubs per a ventilació respiratoria., Tubs endobronquials | TUBS PER A VENTILACIÓ RESPIRATORIA., TUBS ENDOBRONQUIALS, EQ BLOQUEIG ENDOBRONQUIAL P/COL·LAPSAR PULMÓ/LÒBUL. CATÈTER 9,0FRX65(+/-2)CM,A/BALÓ ESFÈRIC SILIC,PUNTA DEFLECTORA,ADAPT CPAP,ADAPT MULTIPORT A/CONNECTOR TET,PORT BLOQUEJADOR,PORT 15MM I PORT BCP,CONNECTOR TUB ASPIRACIÓ,XERINGA. S/LÀTEX,ESTÈRIL,1ÚS
E30410050 | Cànules traqueostomia, Canula traqueostomia sense baló | CÀNULES TRAQUEOSTOMIA, CANULA TRAQUEOSTOMIA SENSE BALÓ, CÀNULA TRAQUEO PLÀSTIC TERMOSENS/RADIOOPAC,S/BALÓ,N6,5 D.I.6,5(+/-0,2)MM,D.E.13,8(+/-0,2)MM,L62(+/-2)MM,PUNTA ATRAUMÀTICA,PLACA CODI COLOR ØIMPRÈS,ORIF SUTURA,FLEXIBLE,PIVOTANT,CONN 15MM.CÀNULA INTERNA TRANSP,OBTURADOR,CINTA SUBJECCIÓ.EST,S/LÀT/DEHP,1ÚS
E30410090 | Cànules traqueostomia, Equip de traqueostomia | CÀNULES TRAQUEOSTOMIA, EQUIP DE TRAQUEOSTOMIA, EQ INTRODUCTOR AVANÇAT A/DILATADOR ESTRIES P/TRAQUEO PERCUTÀNIA A/DILATADOR PERCUTANI,DILATADOR CÀRREGA 7.5,8,9MM,AG INTR 15G,AG INTROD+BEINA 15G,GUIA"J",DILATADOR INTR,CAT GUIA,BISTUR BSA,XER,LUBRICANT,ESPONGES GASA,PORTAAG,LUBRICANT,PINÇA.EST,S/LÀT,1ÚS
E30410015 | Cànules traqueostomia, Cànula traqueostomia de plata fenestrada | CÀNULES TRAQUEOSTOMIA, CÀNULA TRAQUEOSTOMIA DE PLATA FENESTRADA, CÀNULA TRAQUEOSTOMIA FONATÒRIA DE PLATA N03, 2 PECES, FENESTRADA MULTIORIFICI. PEÇA EXTERIOR: D.E. 9MM, LONG 65MM, Ø LLUM 8MM. PEÇA INTERIOR: D.E. 8MM LONG, 65MM, Ø LLUM 7MM. PLATA 925 MIL·LÈSIMES. VÀLVULA I CADENA DE PLATA SOLDADA AL TUB. NO ESTÈRIL.
E30410015 | Cànules traqueostomia, Cànula traqueostomia de plata fenestrada | CÀNULES TRAQUEOSTOMIA, CÀNULA TRAQUEOSTOMIA DE PLATA FENESTRADA, CÀNULA TRAQUEOSTOMIA FONATÒRIA DE PLATA N05, 2 PECES, FENESTRADA MULTIORIFICI. PEÇA EXTERIOR: D.E. 11MM, LONG 72MM, Ø LLUM 10MM. PEÇA INTERIOR: D.E. 10MM LONG, 72MM, Ø LLUM 9MM. PLATA 925 MIL·LÈSIMES. VÀLVULA I CADENA DE PLATA SOLDADA AL TUB. NO ESTÈRIL.
E30550190 | Tubs per a ventilació respiratoria., Guies endotraqueals | TUBS PER A VENTILACIÓ RESPIRATORIA., GUIES ENDOTRAQUEALS, GUIA DE CLORUR DE POLIVINIL (PVC) FLEXIBLE PER A LA INTUBACIÓ ENDOTRAQUE AL, PUNTA ATRAUMÀTICA. MIDA: LONGITUD DE 40 (+/-2) CM, DIÀMETRE INTERN DEL TUB TRAQUEAL ENTRE 3.0-3.5 MM, DIÀMETRE EXTERN 2,6 (+/-0,1)MM. LLIURE LÀTEX, REUTILITZABLE.
E30410030 | Cànules traqueostomia, Cànula traqueostomia amb baló | CÀNULES TRAQUEOSTOMIA, CÀNULA TRAQUEOSTOMIA AMB BALÓ, CÀNULA TRAQUEOSTOMIA SILICONA, BALÓ D'AIRE DE GRAN VOLUM I BAIXA PRESSIÓ, CONNECTOR DE 15MM FIX ROTATORI A CÀNULA, OBTURADOR PUNTA ROMA+ORIFICI GUIA, CINTA DE SUBJECCIÓ, ALETES SUAUS. N07: D.I. 7,0MM, D.E. 10MM, LONGITUD 80 (+/-2)MM. S/LÀTEX,ESTÈRIL,1ÚS
E30410090 | Cànules traqueostomia, Equip de traqueostomia | CÀNULES TRAQUEOSTOMIA, EQUIP DE TRAQUEOSTOMIA, GUIA METÀL·LICA PER A EQUIP DE TRAQUEOSTOMIA PERCUTÀNIA DE TEFLÓ, PUNTA EN "J", AMB INTRODUCTOR, DIÀMETRE 1,5 MM I 550 (+/-50) MM DE LLARGÀRIA. ESTÈRIL, LLIURE DE LÀTEX, D'UN SOL ÚS.
E30410070 | Cànules traqueostomia, Cànules internes | CÀNULES TRAQUEOSTOMIA, CÀNULES INTERNES, CÀNULA INTERNA TRAQUEOSTOMIA DE PLÀSTIC, MIDA: N 10 CONNEXIÓ DE SEGURETAT DE BLOQUEIG GIRATORI DE 15MM. ESTÈRIL, LLIURE DE LÀTEX, LLIURE DE FTALATS, D'UN SOL ÚS. COMPATIBLE AMB CÀNULA TIPUS LPC, FEN, CFS, CFN O EQUIVALENT.
E30410090 | Cànules traqueostomia, Equip de traqueostomia | CÀNULES TRAQUEOSTOMIA, EQUIP DE TRAQUEOSTOMIA, EQUIP TRAQUEO PERCUTÀNIA A/:ESCALPEL,AG 14G IV,CÀNULA PVC DI 8MM A/BALÓ BAIX PRES,TERMOSENSIB I CON 15MM FIX,XER.10CC,GUIA METÀL,FLEXIB TEFLONADA PUNTA J I INTRODUCT,S/PINÇA DILATADORA A/CÀNULA A/ALETA AJUSTABLE P/COLL DIFÍCIL.L
E30550180 | Tubs per a ventilació respiratoria., Tubs per a mascareta laríngia tipus Fastrach | TUBS PER A VENTILACIÓ RESPIRATORIA., TUBS PER A MASCARETA LARÍNGIA TIPUS FASTRACH, TUB ENDOTRAQUEAL N6.5, COMPATIBLE MASCARETA LARÍNGIA PER A VENTILACIÓ I INTUBACIÓ TIPUS FASTRACH, AMB PROLONGADOR PER A RETIRADA DE LA MASCARETA. PVC, ESTÈRIL, LLIURE DE LÀTEX, D'UN SOL ÚS. COMPATIBLE AMB MASCARETA LARÍNGIA TIPUS FASTRACH O EQUIVALENT.
E30552030 | Sistemes de ventilació, Mascareta laríngia | SISTEMES DE VENTILACIÓ, MASCARETA LARÍNGIA, MASCARETA LARÍNGIA VENTILACIÓ I INTUBACIÓ TIPUS FASTRACH N04, CORBADA ANATÒMICAMENT QUE PERMET EL CONTROL DEL TUB ENDOTRAQUEAL. PVC, LLIURE DE LÀTEX, ESTÈRIL, UN SOL ÚS. COMPATIBLE TUBS ENDOTRAQUEALS TIPUS FASTRACH O EQUIVALENT.
E30552030 | Sistemes de ventilació, Mascareta laríngia | SISTEMES DE VENTILACIÓ, MASCARETA LARÍNGIA, MASCARETA LARÍNGIA VENTILACIÓ I INTUBACIÓ TIPUS FASTRACH N05, CORBADA ANATÒMICAMENT QUE PERMET EL CONTROL DEL TUB ENDOTRAQUEAL. PVC, LLIURE DE LÀTEX, ESTÈRIL, UN SOL ÚS. COMPATIBLE TUBS ENDOTRAQUEALS TIPUS FASTRACH O EQUIVALENT.
E30550200 | Tubs per a ventilació respiratoria., Pales laringo un sol ús | TUBS PER A VENTILACIÓ RESPIRATORIA., PALES LARINGO UN SOL ÚS, PALA DE LARINGOSCOPI TIPUS MILLER AMB IL·LUMINACIÓ DE LLUM FREDA (FIBRA ÒPTICA), DE PLÀSTIC, PUNTA ARRODONIDA, D'ACER INOX. MIDA NÚM. 2. LLIURE DE LÀTEX, UN SOL ÚS. COMPATIBLE AMB MÀNECS LARINGOSCOPI SEGONS NORMA ISO 7376 SISTEMA VERD.
E30410020 | Cànules traqueostomia, Cànula laringuectomia | CÀNULES TRAQUEOSTOMIA, CÀNULA LARINGUECTOMIA, CÀNULA LARINGECTOMIA ESTÀNDARD PER A ÚS SENSE PRÒTESI DE VEU, DE SILICONA TOVA I FLEXIBLE FORMA ANATÒMICA, CÒNICA AMB SUPORT TUBULAR; DIÀMETRE INTERIOR 9,5MM, DIÀMETRE EXTERIOR 12,0MM, LLARGÀRIA 27MM. LLIURE DE LÀTEX, D'UN SOL ÚS.
E30410020 | Cànules traqueostomia, Cànula laringuectomia | CÀNULES TRAQUEOSTOMIA, CÀNULA LARINGUECTOMIA, CÀNULA LARINGECTOMIA ESTÀNDARD PER A ÚS SENSE PRÒTESI DE VEU, DE SILICONA TOVA I FLEXIBLE FORMA ANATÒMICA, CÒNICA AMB SUPORT TUBULAR; DIÀMETRE INTERIOR 10,5MM, DIÀMETRE EXTERIOR 13,5MM, LLARGÀRIA 27MM. LLIURE DE LÀTEX, D'UN SOL ÚS.
E30410020 | Cànules traqueostomia, Cànula laringuectomia | CÀNULES TRAQUEOSTOMIA, CÀNULA LARINGUECTOMIA, CÀNULA LARINGECTOMIA ESTÀNDARD PER A ÚS SENSE PRÒTESI DE VEU, DE SILICONA TOVA I FLEXIBLE FORMA ANATÒMICA, CÒNICA AMB SUPORT TUBULAR; DIÀMETRE INTERIOR 12,0MM, DIÀMETRE EXTERIOR 15,0MM, LLARGÀRIA 27MM. LLIURE DE LÀTEX, D'UN SOL ÚS.
E30410020 | Cànules traqueostomia, Cànula laringuectomia | CÀNULES TRAQUEOSTOMIA, CÀNULA LARINGUECTOMIA, CÀNULA LARINGECTOMIA ESTÀNDARD 12/27, PER A ÚS SENSE PRÒTESI DE VEU, DE SILICONA TOVA I FLEXIBLE FORMA ANATÒMICA, CÒNICA AMB SUPORT TUBULAR; DIÀMETRE INTERIOR 13,5MM, DIÀMETRE EXTERIOR 17,0MM, LLARGÀRIA 27MM(B*)BAIXA_ESTUDI GERÈNCIA
E30410020 | Cànules traqueostomia, Cànula laringuectomia | CÀNULES TRAQUEOSTOMIA, CÀNULA LARINGUECTOMIA, CÀNULA LARINGECTOMIA FENESTRADA PER A ÚS EN COMBINACIÓ AMB UNA PRÒTESI DE VEU, DE SILICONA TOVA I FLEXIBLE FORMA ANATÒMICA, CÒNICA AMB SUPORT TUBULAR; DIÀMETRE INTERIOR 9,5MM, DIÀMETRE EXTERIOR 12,0MM, LLARGÀRIA 36MM. LLIURE LÀTEX, D'UN SOL ÚS.
E30410020 | Cànules traqueostomia, Cànula laringuectomia | CÀNULES TRAQUEOSTOMIA, CÀNULA LARINGUECTOMIA, CÀNULA LARINGECTOMIA FENESTRADA PER A ÚS EN COMBINACIÓ AMB UNA PRÒTESI DE VEU, DE SILICONA TOVA I FLEXIBLE FORMA ANATÒMICA, CÒNICA AMB SUPORT TUBULAR; DIÀMETRE INTERIOR 10,5MM, DIÀMETRE EXTERIOR 13,5MM, LLARGÀRIA 36MM. LLIURE LÀTEX, D'UN SOL ÚS
E30550180 | Tubs per a ventilació respiratoria., Tubs per a mascareta laríngia tipus Fastrach | TUBS PER A VENTILACIÓ RESPIRATORIA., TUBS PER A MASCARETA LARÍNGIA TIPUS FASTRACH, TUB ENDOTRAQUEAL N06, COMPATIBLE MASCARETA LARÍNGIA PER A VENTILACIÓ I INTUBACIÓ TIPUS FASTRACH, AMB PROLONGADOR PER A RETIRADA DE LA MASCARETA. PVC, LLIURE DE LÀTEX, ESTÈRIL. COMPATIBLE TUBS ENDOTRAQUEALS TIPUS FASTRACH O EQUIVALENT.
E30410020 | Cànules traqueostomia, Cànula laringuectomia | CÀNULES TRAQUEOSTOMIA, CÀNULA LARINGUECTOMIA, CÀNULA LARINGECTOMIA FENESTRADA PER A ÚS EN COMBINACIÓ AMB UNA PRÒTESI DE VEU, DE SILICONA TOVA I FLEXIBLE FORMA ANATÒMICA, CÒNICA AMB SUPORT TUBULAR; DIÀMETRE INTERIOR 12,0MM, DIÀMETRE EXTERIOR 15,0MM, LLARGÀRIA 36MM. LLIURE LÀTEX, D'UN SOL ÚS
E30410020 | Cànules traqueostomia, Cànula laringuectomia | CÀNULES TRAQUEOSTOMIA, CÀNULA LARINGUECTOMIA, CÀNULA LARINGECTOMIA FENESTRADA PER A ÚS EN COMBINACIÓ AMB UNA PRÒTESI DE VEU, DE SILICONA TOVA I FLEXIBLE FORMA ANATÒMICA, CÒNICA AMB SUPORT TUBULAR; DIÀMETRE INTERIOR 13,5MM, DIÀMETRE EXTERIOR 17,0MM, LLARGÀRIA 36MM. LLIURE LÀTEX, D'UN SOL ÚS
E30410020 | Cànules traqueostomia, Cànula laringuectomia | CÀNULES TRAQUEOSTOMIA, CÀNULA LARINGUECTOMIA, HME ACTIVITAT NORMAL DIÀRIA TIPUS CASSET, ADAPTABLE CÀNULES LARINGECTOMIA SILICONA, MÀX 24H ÚS, VÀLVULA TAPA/RESSORT MILLORA LA PARLA I LA HIGIENE I OBERTURES LATERALS P/TANCAMENT HERMÈTIC ESTOMA. S/LÀTEX,1ÚS.COMPATIBLE PROVOX LARY TUBES/LARY BUTTON O EQ
E30550190 | Tubs per a ventilació respiratoria., Guies endotraqueals | TUBS PER A VENTILACIÓ RESPIRATORIA., GUIES ENDOTRAQUEALS, CATÈTER-GUIA PER A INTERCANVI TET D'1 I 2 LLUMS, 11F X 100(+/-5)CM DE LONGITUD, DI 2,3MM, EXTRA FERM AMB PUNTA ATRAUMÀTICA TOVA I FLEXIBLE, CONNECTOR 15MM I CONNECTOR LUER LOCK,MARQUES PENETRACIÓ,RADIOOPAC. PER A TET DI 4MM O SUPERIOR.S/LÀTEX,EST,1ÚS
E30550190 | Tubs per a ventilació respiratoria., Guies endotraqueals | TUBS PER A VENTILACIÓ RESPIRATORIA., GUIES ENDOTRAQUEALS, CATÈTER-GUIA PER A INTERCANVI TET D'1 I 2 LLUMS, 14F X 100(+/-5)CM LONGITUD, DI 3,0MM, EXTRA FERM AMB PUNTA ATRAUMÀTICA TOVA I FLEXIBLE, CONNECTOR 15MM I CONNECTOR LUER LOCK,MARQUES PENETRACIÓ,RADIOOPAC. PER A TET DI 4MM O SUPERIOR.S/LÀTEX,EST,1ÚS
E30410030 | Cànules traqueostomia, Cànula traqueostomia amb baló | CÀNULES TRAQUEOSTOMIA, CÀNULA TRAQUEOSTOMIA AMB BALÓ, CÀNULA TRAQUEO PVC,BALÓ,EXTRALLARGA PROXIMAL,N07: DI 7,0MM, DE 12,3+/-0,3MM,L 100+/-2MM,L PROXIMAL27+/-1MM,L DISTAL34+/-1MM.1 OBTURADOR,1 CÀNULA INTERN REBUTJABLE CONN 15MM BLOQUEIG GIRATORI.RADIOOPACA.PLACA COLL FLEXIBLE/PIVOTANT,CINTA.S/LÀTEX,EST,1ÚS.
E30410030 | Cànules traqueostomia, Cànula traqueostomia amb baló | CÀNULES TRAQUEOSTOMIA, CÀNULA TRAQUEOSTOMIA AMB BALÓ, CÀNULA TRAQUEO PVC,BALÓ,EXTRALLARGA PROXIMAL,N08: DI 8,0MM, DE 13,3+/-0,3MM,L 105+/-2MM,L PROXIMAL30+/-1MM,L DISTAL35+/-1MM.1 OBTURADOR,1 CÀNULA INTERN REBUTJABLE CONN 15MM BLOQUEIG GIRATORI.RADIOOPACA.PLACA COLL FLEXIBLE/PIVOTANT,CINTA.S/LÀTEX,EST,1ÚS.
E30550200 | Tubs per a ventilació respiratoria., Pales laringo un sol ús | TUBS PER A VENTILACIÓ RESPIRATORIA., PALES LARINGO UN SOL ÚS, PALA DE LARINGOSCOPI TIPUS MACINTOSH AMB IL·LUMINACIÓ DE LLUM FREDA (FO) , ACER INOXIDABLE. COMPATIBLE AMB MÀNEC LARINGOSCOPI SEGONS NORMA ISO 7376 SISTEMA VERD. MIDA NÚM. 4. LLIURE DE LÀTEX, D'UN SOL ÚS.
E30552030 | Sistemes de ventilació, Mascareta laríngia | SISTEMES DE VENTILACIÓ, MASCARETA LARÍNGIA, MASCARETA LARÍNGIA PER A VENTILACIÓ, N03, CORBADA, AMB BALÓ DE PNEUMOTAPONAMENT PUNTA REFORÇADA, ACCÉS GÀSTRIC, TANCAMENT ESFÍNTER ESOFÀGIC, CONNEXIÓ ISO MASCLE 15 MM, BLOC ANTIMOSSEGADA. RMN. DE PVC TRANSPARENT, ESTÈRIL, LLIURE DE LÀTEX, D'UN SOL ÚS.
E30410050 | Cànules traqueostomia, Canula traqueostomia sense baló | CÀNULES TRAQUEOSTOMIA, CANULA TRAQUEOSTOMIA SENSE BALÓ, CÀNULA DE TRAQUEOSTOMIA, UNA SOLA PEÇA DE SILICONA RETALLABLE, SENSE BALÓ, MIDA DE: N07 D.I. 10,5 (+/-0,4)MM, D.E. 13,5 (+/-0,4)MM, L 63 (+/-3)MM. LLIURE DE LÀTEX, D'UN SOL ÚS.
E30410050 | Cànules traqueostomia, Canula traqueostomia sense baló | CÀNULES TRAQUEOSTOMIA, CANULA TRAQUEOSTOMIA SENSE BALÓ, CÀNULA DE TRAQUEOTOMIA SENSE BALÓ DE SILICONA, UNA SOLA PEÇA, MIDA NÚMERO 8 (D.I. 11,5MM, D.E. 14,5+-0,4MM, L 63+-3MM), RETALLABLE. LLIURE DE LÀTEX, NO ESTÈRIL.(B*)BAIXA_ESTUDI GERÈNCIA
E30410090 | Cànules traqueostomia, Equip de traqueostomia | CÀNULES TRAQUEOSTOMIA, EQUIP DE TRAQUEOSTOMIA, EQUIP DE TRAQUETOMIA D'URGÈNCIES. COMPOST PER CÀNULA DE PLÀSTIC, BISTURÍ, ASPIRADOR I CINTA DE SUBJECCIÓ(B*)BAIXA_ESTUDI GERÈNCIA
E30552030 | Sistemes de ventilació, Mascareta laríngia | SISTEMES DE VENTILACIÓ, MASCARETA LARÍNGIA, MASCARETA LARÍNGIA VENTILACIÓ I INTUBACIÓ TIPUS FASTRACH N03, CORBADA ANATÒMICAMENT QUE PERMET EL CONTROL DEL TUB ENDOTRAQUEAL. PVC, LLIURE DE LÀTEX, ESTÈRIL, UN SOL ÚS. COMPATIBLE TUBS ENDOTRAQUEALS TIPUS FASTRACH O EQUIVALENT.
E30410050 | Cànules traqueostomia, Canula traqueostomia sense baló | CÀNULES TRAQUEOSTOMIA, CANULA TRAQUEOSTOMIA SENSE BALÓ, CÀNULA DE TRAQUEOSTOMIA PEDIÀTRICA, PVC, LÍNIA RADIOOPAC, SENSE BALÓ, PUNTA ATRAUMÀTICA, MIDA: N05 D.I. 5,0MM, D.E. 6,9 (+/-0,2)MM, L 49,6 (+/-1)MM, OBTURADOR, ADAPTADOR 15MM INTEGRAT, PLACA SUBJECCIÓ. LLIURE DE LÀTEX, ESTÈRIL, D'UN SOL ÚS.
E30550010 | Tubs per a ventilació respiratoria., Tubs orofaringis | TUBS PER A VENTILACIÓ RESPIRATORIA., TUBS OROFARINGIS, CÀNULA D'INTUBACIÓ FIBROSCÒPICA TIPUS VAMA DE PLÀSTIC, MIDA ÚNICA, FORMA ANATÒMICA, AMB MARCA LÀSER PER GUIAR FIBROSCOPI, OBERTURA LLISCANT, PER A TUBS ENDOTRAQUEALS FINS A 8MM DE DIÀMETRE, SENSE LÀTEX, NO ESTÈRIL, D'UN SOL ÚS.
E30550200 | Tubs per a ventilació respiratoria., Pales laringo un sol ús | TUBS PER A VENTILACIÓ RESPIRATORIA., PALES LARINGO UN SOL ÚS, PALA DE LARINGOSCOPI TIPUS MILLER AMB IL·LUMINACIÓ DE LLUM FREDA (FO), PUNTA ARRODONIDA, D'ACER INOXIDABLE. MIDA NÚM. 1. COMPATIBLE AMB MÀNECS LARINGOSCOPI SEGONS NORMA ISO 7376 SISTEMA VERD. LLIURE DE LÀTEX, D'UN SOL ÚS.
E30410050 | Cànules traqueostomia, Canula traqueostomia sense baló | CÀNULES TRAQUEOSTOMIA, CANULA TRAQUEOSTOMIA SENSE BALÓ, CÀNULA DE TRAQUEOTOMIA SENSE BALÓ DE SILICONA, MIDA NÚMERO 9 (D.I. 9MM, D.E. 13,5MM), L 55MM, CINTA DE COTÓ 100%. LLIURE DE LÀTEX, NO ESTÈRIL.
E30552030 | Sistemes de ventilació, Mascareta laríngia | SISTEMES DE VENTILACIÓ, MASCARETA LARÍNGIA, MASCARETA LARÍNGIA PER A VENTILACIÓ, N04, CORBADA, AMB BALÓ DE PNEUMOTAPONAMENT PUNTA REFORÇADA, ACCÉS GÀSTRIC, TANCAMENT ESFÍNTER ESOFÀGIC, CONNEXIÓ ISO MASCLE 15 MM, BLOC ANTIMOSSEGADA. RMN. DE PVC TRANSPARENT, ESTÈRIL, LLIURE DE LÀTEX, D'UN SOL ÚS.
E30550150 | Tubs per a ventilació respiratoria., Tubs endobronquials | TUBS PER A VENTILACIÓ RESPIRATORIA., TUBS ENDOBRONQUIALS, TET 2 LLUMS,BRONQUI ESQ,PLÀSTIC,LÍNIA RADIOOPACA, MARQUES PENET,DOBLE CURVATURA,2 BALONS,BALÓ DISTAL PUR EXTREM DISTAL ORIFICI TERMINAL I LATERAL. DI5,4MM,DE13,7MM,LONG 420(+/-10)MM,2 CONNECTORS, 2 CAT ASPIRACIÓ EXTRA-LLARGS,CONN "Y".S/LÀTEX,ESTÈRIL,1ÚS
E30410030 | Cànules traqueostomia, Cànula traqueostomia amb baló | CÀNULES TRAQUEOSTOMIA, CÀNULA TRAQUEOSTOMIA AMB BALÓ, CÀNULA DE TRAQUEOSTOMIA DE PLÀSTIC, AMB BALÓ DE POLIURETÀ, AMB LUMEN DORSAL PER ASPIRACIÓ DE SECRECIONS SUBGLÒTIQUES, MIDA: N8 D.I. 8,0MM, D.E. 11MM, L 91 (+/-1)MM, AMB OBTURADOR I CINTA DE FIXACIÓ. LLIURE DE LÀTEX, ESTÈRIL, D'UN SOL ÚS.
E30410030 | Cànules traqueostomia, Cànula traqueostomia amb baló | CÀNULES TRAQUEOSTOMIA, CÀNULA TRAQUEOSTOMIA AMB BALÓ, CÀNULA TRAQUEOTOMIA SILICONA A/BALÓ ALTA PRES,ALETA,ANELL, Ø DI: 8, Ø D.E:11,7, L 120MM, A/CONNECT FIXE ACOBLAT CÀNULA,SIST FIXACIÓ CLIP A OBTURADOR A/LUMEN INTERN,CINTA,SENSE CUNYA DESCONNEXIÓ.INDICADA PACIENTS COLL GRUIXUT O E
E30410050 | Cànules traqueostomia, Canula traqueostomia sense baló | CÀNULES TRAQUEOSTOMIA, CANULA TRAQUEOSTOMIA SENSE BALÓ, CÀNULA DE TRAQUEOSTOMIA PEDIÀTRICA, PVC, LÍNIA RADIOOPAC, SENSE BALÓ, PUNTA ATRAUMÀTICA, MIDA: N04 D.I. 4,0MM, D.E. 5,5 (+/-0,2)MM, L 42,6 (+/-1)MM, OBTURADOR, ADAPTADOR 15MM INTEGRAT, PLACA SUBJECCIÓ. LLIURE DE LÀTEX, ESTÈRIL, D'UN SOL ÚS.
E30410090 | Cànules traqueostomia, Equip de traqueostomia | CÀNULES TRAQUEOSTOMIA, EQUIP DE TRAQUEOSTOMIA, CATÈTER DE TRAQUEOSTOMIA PERCUTÀNIA PER A VENTILACIÓ AMB AGULLA D'ACER 13G, DE PTFE, MARQUES PENETRACIÓ, CONNEXIONS AMB L'EQUIP VENTILACIÓ MECÀNICA I MANUAL, CONNEXIÓ DE 15 MM PER A OXIGENACIÓ, COMPATIBLE AMB REVIFADOR MANUJET III, REF. VBM3002013 O EQ
E30410090 | Cànules traqueostomia, Equip de traqueostomia | CÀNULES TRAQUEOSTOMIA, EQUIP DE TRAQUEOSTOMIA, CATÈTER DE TRAQUEOSTOMIA PERCUTÀNIA PER A VENTILACIÓ AMB AGULLA D'ACER 16G, DE PTFE, MARQUES PENETRACIÓ, CONNEXIONS AMB L'EQUIP VENTILACIÓ MECÀNICA I MANUAL, CONNEXIÓ DE 15 MM PER A OXIGENACIÓ, COMPATIBLE AMB REVIFADOR MANUJET III, REF. VBM3002018 O EQ
E30410020 | Cànules traqueostomia, Cànula laringuectomia | CÀNULES TRAQUEOSTOMIA, CÀNULA LARINGUECTOMIA, CÀNULA LARINGECTOMIA ESTÀNDARD PER A ÚS SENSE PRÒTESI DE VEU, DE SILICONA TOVA I FLEXIBLE FORMA ANATÒMICA, CÒNICA AMB SUPORT TUBULAR; DIÀMETRE INTERIOR 9,5MM, DIÀMETRE EXTERIOR 12,0MM, LLARGÀRIA 36MM. LLIURE DE LÀTEX, D'UN SOL ÚS.
E30410020 | Cànules traqueostomia, Cànula laringuectomia | CÀNULES TRAQUEOSTOMIA, CÀNULA LARINGUECTOMIA, CÀNULA LARINGECTOMIA ESTÀNDARD PER A ÚS SENSE PRÒTESI DE VEU, DE SILICONA TOVA I FLEXIBLE FORMA ANATÒMICA, CÒNICA AMB SUPORT TUBULAR; DIÀMETRE INTERIOR 13,5MM, DIÀMETRE EXTERIOR 17,0MM, LLARGÀRIA 36MM. LLIURE DE LÀTEX, D'UN SOL ÚS.
E30552035 | Sistemes de ventilació, Cànules supraglòtiques | SISTEMES DE VENTILACIÓ, CÀNULES SUPRAGLÒTIQUES, CÀNULA SUPRAGLÒTICA POLÍMER ELASTOMÈRIC TERMOPLÀSTIC TEXTURA GEL, N3, SENSE BALÓ, BLOC ANTIMOSSEGADA, CANAL ASPIRACIÓ GÀSTRIC INDEPENDENT, PORT OXIGEN ADDICIONAL. CODI DE COLOR. ANELL+CINTA FIXACIÓ, SONDA ASPIRACIÓ,LUBRICANT.LLIURE LÀTEX/PVC,EST,1ÚS
E30552035 | Sistemes de ventilació, Cànules supraglòtiques | SISTEMES DE VENTILACIÓ, CÀNULES SUPRAGLÒTIQUES, CÀNULA SUPRAGLÒTICA POLÍMER ELASTOMÈRIC TERMOPLÀSTIC TEXTURA GEL, N4, SENSE BALÓ, BLOC ANTIMOSSEGADA, CANAL ASPIRACIÓ GÀSTRIC INDEPENDENT, PORT OXIGEN ADDICIONAL. CODI DE COLOR. ANELL+CINTA FIXACIÓ, SONDA ASPIRACIÓ,LUBRICANT.LLIURE LÀTEX/PVC,EST,1ÚS
E30552035 | Sistemes de ventilació, Cànules supraglòtiques | SISTEMES DE VENTILACIÓ, CÀNULES SUPRAGLÒTIQUES, CÀNULA SUPRAGLÒTICA POLÍMER ELASTOMÈRIC TERMOPLÀSTIC TEXTURA GEL, N5, SENSE BALÓ, BLOC ANTIMOSSEGADA, CANAL ASPIRACIÓ GÀSTRIC INDEPENDENT, PORT OXIGEN ADDICIONAL. CODI DE COLOR. ANELL+CINTA FIXACIÓ, SONDA ASPIRACIÓ,LUBRICANT.LLIURE LÀTEX/PVC,EST,1ÚS
E30410020 | Cànules traqueostomia, Cànula laringuectomia | CÀNULES TRAQUEOSTOMIA, CÀNULA LARINGUECTOMIA, CÀNULA LARINGECTOMIA ESTÀNDARD PER A ÚS SENSE PRÒTESI DE VEU, DE SILICONA TOVA I FLEXIBLE FORMA ANATÒMICA, CÒNICA AMB SUPORT TUBULAR; DIÀMETRE INTERIOR 12,0MM, DIÀMETRE EXTERIOR 15,0MM, LLARGÀRIA 36MM. LLIURE DE LÀTEX, D'UN SOL ÚS.
E30410020 | Cànules traqueostomia, Cànula laringuectomia | CÀNULES TRAQUEOSTOMIA, CÀNULA LARINGUECTOMIA, CINTA DE SUBJECCIÓ CÀNULA LARINGECTOMIA I/O BOTÓ ESTOMA. CONSTA DE 2 PECES. ESCUMA DE POLIURETÀ, POLIAMIDA I TRICOT TÈXTIL. COLL DE 40(+/-1)CM. LLIURE DE LÀTEX, REUTILITZABLE ÚNIC PACIENT. COMPATIBLE AMB PROVOX LARY TUBE I LARY BUTTON O EQ
E30552030 | Sistemes de ventilació, Mascareta laríngia | SISTEMES DE VENTILACIÓ, MASCARETA LARÍNGIA, MASCARETA LARÍNGIA PER VENTILACIÓ N 3 AMB BALÓ DE PNEUMOTAPONAMENT, FLEXIBLE, REFORÇADA/ANELLADA, ISO MASCLE DE 15MM. CLORUR DE POLIVINIL (PVC). ESTÈRIL, LLIURE DE LÀTEX, D'UN SOL ÚS.
E30552030 | Sistemes de ventilació, Mascareta laríngia | SISTEMES DE VENTILACIÓ, MASCARETA LARÍNGIA, MASCARETA LARÍNGIA PER VENTILACIÓ N 4 AMB BALÓ DE PNEUMOTAPONAMENT, FLEXIBLE, REFORÇADA/ANELLADA, ISO MASCLE DE 15MM. CLORUR DE POLIVINIL (PVC). ESTÈRIL, LLIURE DE LÀTEX, D'UN SOL ÚS.
E30410030 | Cànules traqueostomia, Cànula traqueostomia amb baló | CÀNULES TRAQUEOSTOMIA, CÀNULA TRAQUEOSTOMIA AMB BALÓ, CÀNULA TRAQUEO PED, SILICONA, REFORÇADA, RADIOOPACA, BALÓ, PUNTA ATRAUMÀTICA, MIDA: N4.5 D.I.4,5MM, D.E.6,7 (+/-0,2)MM, L42 (+/-1)MM, OBTURADOR, ADAPTADOR 15MM INTEGRAT, PLACA SUBJECCIÓ EN "V" ANATÒMICA, CINTA FIXACIÓ. LLIURE LÀTEX, ESTÈRIL, 1ÚS
E30552030 | Sistemes de ventilació, Mascareta laríngia | SISTEMES DE VENTILACIÓ, MASCARETA LARÍNGIA, MASCARETA LARÍNGIA PER VENTILACIÓ N 5 AMB BALÓ DE PNEUMOTAPONAMENT, FLEXIBLE, REFORÇADA/ANELLADA, ISO MASCLE DE 15MM. CLORUR DE POLIVINIL (PVC). ESTÈRIL, LLIURE DE LÀTEX, D'UN SOL ÚS.
E30410110 | Cànules traqueostomia, Equip cricotiroidectomia percutània | CÀNULES TRAQUEOSTOMIA, EQUIP CRICOTIROIDECTOMIA PERCUTÀNIA, EQ CRICOTIROTOMIA UCIAS TÈC. SELDINGUER. CATÈTER VIA AÈRIA A/BALÓ, RADIOOPAC 9(+/-1)CM, DI 5,0MM, CONN ISO MASCLE 15MM, AGULLA INTRODUCTORA, AGULLA INTRODUCTORA CATÈTER,XERINGA,BISTURÍ,GUIA,DILATADOR CORBAT, ESPARADRAP TRAQUEOSTOMIA.ESTÈRIL,S/LÀTEX,1ÚS.
E30552030 | Sistemes de ventilació, Mascareta laríngia | SISTEMES DE VENTILACIÓ, MASCARETA LARÍNGIA, MASCARETA LARÍNGIA PER VENTILACIÓ N 2.5 AMB BALÓ DE PNEUMOTAPONAMENT, FLEXIBLE, REFORÇADA/ANELLADA, ISO MASCLE DE 15MM. CLORUR DE POLIVINIL (PVC). ESTÈRIL, LLIURE DE LÀTEX, D'UN SOL ÚS.
E30552030 | Sistemes de ventilació, Mascareta laríngia | SISTEMES DE VENTILACIÓ, MASCARETA LARÍNGIA, MASCARETA LARÍNGIA PER VENTILACIÓ N 2 AMB BALÓ DE PNEUMOTAPONAMENT, FLEXIBLE, REFORÇADA/ANELLADA, ISO MASCLE DE 15MM. CLORUR DE POLIVINIL (PVC). ESTÈRIL, LLIURE DE LÀTEX, D'UN SOL ÚS.
E30550190 | Tubs per a ventilació respiratoria., Guies endotraqueals | TUBS PER A VENTILACIÓ RESPIRATORIA., GUIES ENDOTRAQUEALS, GUIA/FIADOR PER A INTUBACIÓ ENDOTRAQUEAL, DE 15F X 70 (+/-5)CM LONGITUD, PVC, MARQUES DE PENETRACIÓ, PUNTA COLZADA EN ANGLE DE 40° A 3,5CM, PER A TUBS ENDOTRAQUEALS DE DIÀMETRE INTERN ENTRE 6.0-11.0MM. LLIURE LÀTEX, ESTÈRIL, D'UN SOL ÚS.
E30550150 | Tubs per a ventilació respiratoria., Tubs endobronquials | TUBS PER A VENTILACIÓ RESPIRATORIA., TUBS ENDOBRONQUIALS, EQ BLOQUEIG ENDOBRONQUIAL PER COL·LAPSAR UN SOL PULMÓ. CATÈTER 5.0FR X 50(+/-2)CM DE LLARG, BALÓ ESFÈRIC DE SILICONA, GUIA AMB LLAÇ AJUSTABLE, ADAPTADOR VIA AÈRIA D'ACCÉS MÚLTIPLE, ADAPTADOR CPAP, CONNECTOR ASPIRACIÓ, XERINGA. S/LÀTEX,ESTÈRIL,1ÚS.
E30410010 | Cànules traqueostomia, Cànula traqueostomia de plata | CÀNULES TRAQUEOSTOMIA, CÀNULA TRAQUEOSTOMIA DE PLATA, CÀNULA TRAQUEOSTOMIA DE PLATA N05, 3 PECES, LLARG ESPECIAL. PEÇA EXTERIOR: D.E. 11MM, LONG 101MM, Ø LLUM 10MM. PEÇA INTERIOR: D.E. 10MM, LONG 101MM,Ø LLUM 9MM. PLATA 925 MIL·LÈSIMES. FIADOR MANDRIL O OBTURADOR PUNTA ROMA.
E30410020 | Cànules traqueostomia, Cànula laringuectomia | CÀNULES TRAQUEOSTOMIA, CÀNULA LARINGUECTOMIA, CÀNULA LARINGECTOMIA ESTÀNDARD PER A ÚS SENSE PRÒTESI DE VEU, DE SILICONA TOVA I FLEXIBLE FORMA ANATÒMICA, CÒNICA AMB SUPORT TUBULAR; DIÀMETRE INTERIOR 10,5MM, DIÀMETRE EXTERIOR 13,5MM, LLARGÀRIA 36MM. LLIURE DE LÀTEX, D'UN SOL ÚS.
E30550130 | Tubs per a ventilació respiratoria., Tubs endotraqueals oronasals reforçats | TUBS PER A VENTILACIÓ RESPIRATORIA., TUBS ENDOTRAQUEALS ORONASALS REFORÇATS, TUB ENDOTRAQUEAL ORO-NASAL RECTE SENSE BALÓ, DE CLORUR DE POLIVINIL (PVC), MIDA N05: D.I. 5,0 MM, LLARGÀRIA 208 (+/-5), REFORÇAT AMB ESPIRAL METÀL·LICA RADIOOPACA, ESCALA IMPRESA AMB MARQUES DE PENETRACIÓ. LLIURE DE LÀTEX, ESTÈRIL, D'UN SOL ÚS.
E30550130 | Tubs per a ventilació respiratoria., Tubs endotraqueals oronasals reforçats | TUBS PER A VENTILACIÓ RESPIRATORIA., TUBS ENDOTRAQUEALS ORONASALS REFORÇATS, TUB ENDOTRAQUEAL ORO-NASAL RECTE SENSE BALÓ, DE CLORUR DE POLIVINIL (PVC), MIDA N04: D.I. 4,0 MM, LLARGÀRIA 194,5 (+/-5), REFORÇAT AMB ESPIRAL METÀL·LICA RADIOOPACA, ESCALA IMPRESA AMB MARQUES DE PENETRACIÓ. LLIURE DE LÀTEX, ESTÈRIL, D'UN SOL ÚS.
E30550200 | Tubs per a ventilació respiratoria., Pales laringo un sol ús | TUBS PER A VENTILACIÓ RESPIRATORIA., PALES LARINGO UN SOL ÚS, PALA DE LARINGOSCOPI TIPUS MILLER AMB IL·LUMINACIÓ DE LLUM FREDA (FO), PUNTA ARRODONIDA, D'ACER INOXIDABLE. MIDA NÚM. 0. COMPATIBLE AMB MÀNECS LARINGOSCOPI SEGONS NORMA ISO 7376 SISTEMA VERD. LLIURE DE LÀTEX, D'UN SOL ÚS.
E30550200 | Tubs per a ventilació respiratoria., Pales laringo un sol ús | TUBS PER A VENTILACIÓ RESPIRATORIA., PALES LARINGO UN SOL ÚS, PALA DE LARINGOSCOPI TIPUS MACINTOSH AMB IL·LUMINACIÓ DE LLUM FREDA, DE PLÀSTIC PVC, SENSE LÀTEX. COMPATIBLE AMB MÀNEC PUNT VERD ISO. MIDA NÚM. 4. UN SOL ÚS.
E30550190 | Tubs per a ventilació respiratoria., Guies endotraqueals | TUBS PER A VENTILACIÓ RESPIRATORIA., GUIES ENDOTRAQUEALS, CATÈTER-GUIA INTERCANVI TET D'UNA LLUM, 19F X 83(+/-5)CM DE LONGITUD, AMB DI 3,4 MM, PUNTA ATRAUMÀTICA, AMB CONNECTOR 15MM I CONNECTOR LUER-LOCK, MARQUES PENETRACIÓ, RADIOOPAC. PER A TET DI 7 MM O SUPERIOR.S/LÀTEX,EST,1ÚS
E30410050 | Cànules traqueostomia, Canula traqueostomia sense baló | CÀNULES TRAQUEOSTOMIA, CANULA TRAQUEOSTOMIA SENSE BALÓ, CÀNULA DE TRAQUEOSTOMIA PEDIÀTRICA, PVC, LÍNIA RADIOOPAC, SENSE BALÓ, PUNTA ATRAUMÀTICA, MIDA: N3.5 D.I. 3,5MM, D.E. 4,9 (+/-0,2)MM, L 39,2 (+/-1)MM, OBTURADOR, ADAPTADOR 15MM INTEGRAT, PLACA SUBJECCIÓ. LLIURE DE LÀTEX, ESTÈRIL, D'UN SOL ÚS.
E30550190 | Tubs per a ventilació respiratoria., Guies endotraqueals | TUBS PER A VENTILACIÓ RESPIRATORIA., GUIES ENDOTRAQUEALS, CATÈTER-GUIA PER A TET TIPUS FROVA AMB PUNTA ANGULADA, 8F X 35 (+/-3)CM, DE 3,0 MM, AMB CONNECTOR 15 MM I CONNECTOR LUER LOCK, MARQUES PENETRACIÓ, RADIOOPAC. PER A TET DI DE 3 MM O SUPERIOR. LLIURE DE LÀTEX, ESTÈRIL, UN SOL ÚS.
E30552030 | Sistemes de ventilació, Mascareta laríngia | SISTEMES DE VENTILACIÓ, MASCARETA LARÍNGIA, MASCARETA LARÍNGIA PER A VENTILACIÓ, N05, CORBADA, AMB BALÓ DE PNEUMOTAPONAMENT PUNTA REFORÇADA, ACCÉS GÀSTRIC, TANCAMENT ESFÍNTER ESOFÀGIC, CONNEXIÓ ISO MASCLE 15 MM, BLOC ANTIMOSSEGADA. RMN. DE PVC TRANSPARENT, ESTÈRIL, LLIURE DE LÀTEX, D'UN SOL ÚS.
E30410010 | Cànules traqueostomia, Cànula traqueostomia de plata | CÀNULES TRAQUEOSTOMIA, CÀNULA TRAQUEOSTOMIA DE PLATA, CÀNULA TRAQUEOSTOMIA DE PLATA N04, 3 PECES, LLARG ESPECIAL. PEÇA EXTERIOR: D.E. 10MM, LONG 99MM, Ø LLUM 9MM. PEÇA INTERIOR: D.E. 9MM, LONG 99MM,Ø LLUM 8MM. PLATA 925 MIL·LÈSIMES. FIADOR MANDRIL O OBTURADOR PUNTA ROMA.
E30552035 | Sistemes de ventilació, Cànules supraglòtiques | SISTEMES DE VENTILACIÓ, CÀNULES SUPRAGLÒTIQUES, CÀNULA SUPRAGLÒTICA POLÍMER ELASTOMÈRIC TERMOPLÀSTIC TEXTURA GEL, N 1, SENSE BALÓ D'INSUFLACIÓ, AMB CANAL ASPIRACIÓ GÀSTRIC, BLOC ANTIMOSSEGADA, ANTIREPLEC EPIGLOTIS, CONNECTOR 15MM, CODIFICACIÓ COLOR,IDENTIFICACIÓ IMPRESA.LLIURE LÀTEX/PVC/DEHP,EST,1ÚS
E30552035 | Sistemes de ventilació, Cànules supraglòtiques | SISTEMES DE VENTILACIÓ, CÀNULES SUPRAGLÒTIQUES, CÀNULA SUPRAGLÒTICA POLÍMER ELASTOMÈRIC TERMOPLÀSTIC TEXTURA GEL, N 1.5, SENSE BALÓ D'INSUFLACIÓ, AMB CANAL ASPIRACIÓ GÀSTRIC, BLOC ANTIMOSSEGADA, ANTIREPLEC EPIGLOTIS, CONNECTOR 15MM,CODIFICACIÓ COLOR,IDENTIFICACIÓ IMPRESA.LLIURE LÀTEX/PVC/DEHP,EST,1ÚS
E30552035 | Sistemes de ventilació, Cànules supraglòtiques | SISTEMES DE VENTILACIÓ, CÀNULES SUPRAGLÒTIQUES, CÀNULA SUPRAGLÒTICA POLÍMER ELASTOMÈRIC TERMOPLÀSTIC TEXTURA GEL, N 2, SENSE BALÓ D'INSUFLACIÓ, AMB CANAL ASPIRACIÓ GÀSTRIC, BLOC ANTIMOSSEGADA, ANTIREPLEC EPIGLOTIS, CONNECTOR 15MM,CODIFICACIÓ COLOR,IDENTIFICACIÓ IMPRESA.LLIURE LÀTEX/PVC/DEHP,EST,1ÚS
E30552035 | Sistemes de ventilació, Cànules supraglòtiques | SISTEMES DE VENTILACIÓ, CÀNULES SUPRAGLÒTIQUES, CÀNULA SUPRAGLÒTICA POLÍMER ELASTOMÈRIC TERMOPLÀSTIC TEXTURA GEL, N 2.5, SENSE BALÓ D'INSUFLACIÓ, AMB CANAL ASPIRACIÓ GÀSTRIC, BLOC ANTIMOSSEGADA, ANTIREPLEC EPIGLOTIS, CONNECTOR 15MM,CODIFICACIÓ COLOR,IDENTIFICACIÓ IMPRESA.LLIURE LÀTEX/PVC/DEHP,EST,1ÚS
E30410050 | Cànules traqueostomia, Canula traqueostomia sense baló | CÀNULES TRAQUEOSTOMIA, CANULA TRAQUEOSTOMIA SENSE BALÓ, CÀNULA DE TRAQUEOSTOMIA SENSE BALÓ DE SILICONA 100%, SENSE FENESTRAR, RADIOOPACA, MIDA NÚMERO 10(DIÀMETRE EXTERIOR 15MM), LLARGÀRIA 55 MM, AMB OBTURADOR I CONNECTOR UNIVERSAL. ESTÈRIL, EN ENVÀS UNITARI.(B*)BAIXA_ESTUDI GERÈNCIA
E30550190 | Tubs per a ventilació respiratoria., Guies endotraqueals | TUBS PER A VENTILACIÓ RESPIRATORIA., GUIES ENDOTRAQUEALS, CATÈTER-GUIA INTERCANVI TET D'UNA LLUM, 8F X 45(+/-5)CM DE LONGITUD, AMB DI 1,6 MM, PUNTA ATRAUMÀTICA, AMB CONNECTOR 15MM I CONNECTOR LUER LOCK, MARQUES PENETRACIÓ, RADIOOPAC. PER A TET DI 3 MM O SUPERIOR.S/LÀTEX,EST,1ÚS
E30550010 | Tubs per a ventilació respiratoria., Tubs orofaringis | TUBS PER A VENTILACIÓ RESPIRATORIA., TUBS OROFARINGIS, TUB OROFARINGI GUEDEL/MAYO, UNA SOLA PEÇA, EXTREM DISTAL OBERT AMB PUNTA ROMA FLEXIBLE I ATRAUMÀTICA, EXTREM PROXIMAL SUAU AMB MIDA IMPRESA. COS TRANSLÚCID. MIDA: N 000, LLARGÀRIA 3,5CM, I CODIFICACIÓ COLOR SEGONS ISO 5364:2016.S/LÀTEX/PVC/FTALATS,1ÚS
E30410030 | Cànules traqueostomia, Cànula traqueostomia amb baló | CÀNULES TRAQUEOSTOMIA, CÀNULA TRAQUEOSTOMIA AMB BALÓ, CÀN TRAQUEO PVC,ALETA SUAU LONG AJUSTABLE.CÀNUL REFORÇ/ANELL,B/BAIXA PRES VALV ANTIRET,MARQUES PROFUNDIT,CÀNULA INTER REUTILITZAB,TRANSPARENT,FLEXIB,OBTURAD,CINTA,LUBRICANT,RASPALL,D.I. 7,0/D.E. 11,6MM,LONG 40+50(+/-2)MM AJUSTABLE.S/LÀTEX,EST,1ÚS,RMN
E30410030 | Cànules traqueostomia, Cànula traqueostomia amb baló | CÀNULES TRAQUEOSTOMIA, CÀNULA TRAQUEOSTOMIA AMB BALÓ, CÀNULA TRAQUEO PVC,ALETA SUAU LONG AJUSTABLE.CÀNUL REFORÇ/ANELL,B/BAIXA PRES VALV ANTIRET,MARQUES PROFUNDIT,CÀNULA INTER REUTILITZAB,TRANSPARENT,FLEXIB,OBTURAD,CINTA,LUBRICANT,RASPALL,D.I. 8,0/D.E. 12,6MM,LONG 40+55(+/-2)MM AJUSTABLE.S/LÀTEX,EST,1ÚS,RMN
E30410030 | Cànules traqueostomia, Cànula traqueostomia amb baló | CÀNULES TRAQUEOSTOMIA, CÀNULA TRAQUEOSTOMIA AMB BALÓ, CÀNULA TRAQUEO PVC,ALETA SUAU LONG AJUSTABLE.CÀNUL REFORÇ/ANELL,B/BAIXA PRES VALV ANTIRET,MARQUES PROFUNDIT,CÀNULA INTER REUTILITZAB,TRANSPARENT,FLEXIB,OBTURAD,CINTA,LUBRICANT,RASPALL,D.I. 9,0/D.E. 13,6MM,LONG 40+60(+/-2)MM AJUSTABLE.S/LÀTEX,EST,1ÚS,RMN
E30550150 | Tubs per a ventilació respiratoria., Tubs endobronquials | TUBS PER A VENTILACIÓ RESPIRATORIA., TUBS ENDOBRONQUIALS, EQ BLOQUEIG ENDOBRONQUIAL PER COL·LAPSAR UN SOL PULMÓ. CATÈTER 7.0FR X 65(+/-2)CM DE LLARG, BALÓ ESFÈRIC DE SILICONA, GUIA AMB LLAÇ AJUSTABLE, ADAPTADOR VIA AÈRIA D'ACCÉS MÚLTIPLE, ADAPTADOR CPAP, CONNECTOR ASPIRACIÓ, XERINGA. S/LÀTEX,ESTÈRIL,1ÚS.
E30550170 | Tubs per a ventilació respiratoria., Tubs traqueals per a fibroscòpia | TUBS PER A VENTILACIÓ RESPIRATORIA., TUBS TRAQUEALS PER A FIBROSCÒPIA, TUB GUIA TRAQUEAL PVC S/BALÓ,REFORÇAT ESPIRAL,P/BRONCOSCÒPIA. DI7,5MM,DE13,8MM,LONG 319(+/-10)MM,CONN MUNTAT,RADIOOPAC,DOBLE LLUM,GRADUAT,SILICONAT,TUB CONN O2 INDEPENDENT,TOPALL ANTIMOSSEGADA PLÀSTIC AMB PESTANYA DE FIXACIÓ, CINTA.S/LÀTEX,EST,1ÚS
E30550120 | Tubs per a ventilació respiratoria., Tubs endotraqueals oronasals especials | TUBS PER A VENTILACIÓ RESPIRATORIA., TUBS ENDOTRAQUEALS ORONASALS ESPECIALS, TUB ENDOTRAQUEAL ORO NASAL DE PVC PER A INTERVENCIONS MICROLARÍNGIES AMB BALÓ NO APTE PER A CIRURGIA LÀSER. LÍNIA RADIOOPACA I ORIFICI LATERAL. MIDA N06: D.I. 6,0 MM, D.E. 8,2 MM, LONGITUD 358 (+/-10)MM, DIÀMETRE BALÓ 27 (+/-1)MM.LLIURE LÀTEX,ESTÈRIL,1ÚS
E30410090 | Cànules traqueostomia, Equip de traqueostomia | CÀNULES TRAQUEOSTOMIA, EQUIP DE TRAQUEOSTOMIA, EQ TRAQ DILATAC PERCUTÀNIA A/CÀN N09 TERMOS, ASP SUBG,BALÓ BAIXA PRES,CONN 15MM,2CÀNULES INT,OBT,CINTA,LUBRIC,TURUNDES,RASPALL,CUNYA,DILATADOR 14F+DILATADOR 1PAS A/CAT GUIA,INTR+AG INTR,GUIA J,PINÇA HEMOST, DISPOSIT SEGUR AG,APÒSIT,INSTRUC.S/LÀT/DEHP,EST
E30550050 | Tubs per a ventilació respiratoria., Tubs endotraqueals orals preformats amb baló | TUBS PER A VENTILACIÓ RESPIRATORIA., TUBS ENDOTRAQUEALS ORALS PREFORMATS AMB BALÓ, TUB ENDOTRAQUEAL ORAL PREFORMAT, DE PLÀSTIC, AMB BALÓ DE PNEUMOTAPONAMENT DE BAIXA PRESSIÓ, LÍNIA RADIOOPACA. MIDA N4.5: D.I 4,5 MM, D.E 6,2 MM, LONGITUD 237 (+/-3)MM DIÀMETRE DEL BALÓ 11 MM. ESTÈRIL, LLIURE DE LÀTEX, LLIURE DE FTALATS, D'UN SOL ÚS.
E30410070 | Cànules traqueostomia, Cànules internes | CÀNULES TRAQUEOSTOMIA, CÀNULES INTERNES, CÀNULA INTERNA PER A PACIENT ADULT, DE POLITETRAFLUOROETILÈ (PTFE). MIDA 7.0 MM. LLIURE DE LÀTEX, ESTÈRIL. COMPATIBLE AMB CÀNULA D'ALETA AJUSTABLE.
E30410070 | Cànules traqueostomia, Cànules internes | CÀNULES TRAQUEOSTOMIA, CÀNULES INTERNES, CÀNULA INTERNA PER A PACIENT ADULT, DE POLITETRAFLUOROETILÈ (PTFE). MIDA 8.0 MM. LLIURE DE LÀTEX, ESTÈRIL. COMPATIBLE AMB CÀNULA D'ALETA AJUSTABLE.
E30410070 | Cànules traqueostomia, Cànules internes | CÀNULES TRAQUEOSTOMIA, CÀNULES INTERNES, CÀNULA INTERNA PER A PACIENT ADULT, DE POLITETRAFLUOROETILÈ (PTFE). MIDA 9.0 MM. LLIURE DE LÀTEX, ESTÈRIL. COMPATIBLE AMB CÀNULA D'ALETA AJUSTABLE.
E30550110 | Tubs per a ventilació respiratoria., Tubs endotraqueals oronasals amb baló permanència prolongada | TUBS PER A VENTILACIÓ RESPIRATORIA., TUBS ENDOTRAQUEALS ORONASALS AMB BALÓ PERMANÈNCIA PROLONGADA, TET ORO-NASAL, PVC TRANSPARENT TERMOSENSIBLE, VENTILACIÓ PROLONGADA. N6.5, DI6,5MM, DE9,8MM, BALÓ CÒNIC BAIXA PRESSIÓ, SIST ASP SUBGLÒTICA, ORIFICI TERMINAL I ORIFICI LATERAL. S/LÀTEX,ESTÈRIL,1ÚS.COMPATIBLE BOMBA EVAC O EQ
E30550110 | Tubs per a ventilació respiratoria., Tubs endotraqueals oronasals amb baló permanència prolongada | TUBS PER A VENTILACIÓ RESPIRATORIA., TUBS ENDOTRAQUEALS ORONASALS AMB BALÓ PERMANÈNCIA PROLONGADA, TET ORO-NASAL, PVC TRANSPARENT TERMOSENSIBLE, VENTILACIÓ PROLONGADA. N07, DI7,0MM, DE10,4MM, BALÓ CÒNIC BAIXA PRESSIÓ, SIST ASP SUBGLÒTICA, ORIFICI TERMINAL I ORIFICI LATERAL. S/LÀTEX,ESTÈRIL,1ÚS.COMPATIBLE BOMBA EVAC O EQ
E30550110 | Tubs per a ventilació respiratoria., Tubs endotraqueals oronasals amb baló permanència prolongada | TUBS PER A VENTILACIÓ RESPIRATORIA., TUBS ENDOTRAQUEALS ORONASALS AMB BALÓ PERMANÈNCIA PROLONGADA, TET ORO-NASAL, PVC TRANSPARENT TERMOSENSIBLE, VENTILACIÓ PROLONGADA. N7.5, DI7,5MM, DE11,2MM, BALÓ CÒNIC BAIXA PRESSIÓ, SIST ASP SUBGLÒTICA, ORIFICI TERMINAL I ORIFICI LATERAL.S/LÀTEX,ESTÈRIL,1ÚS.COMPATIBLE BOMBA EVAC O EQ
E30550110 | Tubs per a ventilació respiratoria., Tubs endotraqueals oronasals amb baló permanència prolongada | TUBS PER A VENTILACIÓ RESPIRATORIA., TUBS ENDOTRAQUEALS ORONASALS AMB BALÓ PERMANÈNCIA PROLONGADA, TET ORO-NASAL, PVC TRANSPARENT TERMOSENSIBLE, VENTILACIÓ PROLONGADA. N08, DI8,0MM, DE11,8MM, BALÓ CÒNIC BAIXA PRESSIÓ, SIST ASP SUBGLÒTICA, ORIFICI TERMINAL I ORIFICI LATERAL.S/LÀTEX,ESTÈRIL,1ÚS.COMPATIBLE BOMBA EVAC O EQ
E30550110 | Tubs per a ventilació respiratoria., Tubs endotraqueals oronasals amb baló permanència prolongada | TUBS PER A VENTILACIÓ RESPIRATORIA., TUBS ENDOTRAQUEALS ORONASALS AMB BALÓ PERMANÈNCIA PROLONGADA, TET ORO-NASAL, PVC TRANSPARENT TERMOSENSIBLE, VENTILACIÓ PROLONGADA. N8,5, DI8,5MM, DE12,6MM, BALÓ CÒNIC BAIXA PRESSIÓ, SIST ASP SUBGLÒTICA, ORIFICI TERMINAL I ORIFICI LATERAL.S/LÀTEX,ESTÈRIL,1ÚS.COMPATIBLE BOMBA EVAC O EQ
E30550110 | Tubs per a ventilació respiratoria., Tubs endotraqueals oronasals amb baló permanència prolongada | TUBS PER A VENTILACIÓ RESPIRATORIA., TUBS ENDOTRAQUEALS ORONASALS AMB BALÓ PERMANÈNCIA PROLONGADA, TET ORO-NASAL, PVC TRANSPARENT TERMOSENSIBLE, VENTILACIÓ PROLONGADA. N09, DI9,0MM, DE13,1MM, BALÓ CÒNIC BAIXA PRESSIÓ, SIST ASP SUBGLÒTICA, ORIFICI TERMINAL I ORIFICI LATERAL.S/LÀTEX,ESTÈRIL,1ÚS.COMPATIBLE BOMBA EVAC O EQ, SAP 30019491,30019492,30019493
E30550150 | Tubs per a ventilació respiratoria., Tubs endobronquials | TUBS PER A VENTILACIÓ RESPIRATORIA., TUBS ENDOBRONQUIALS, EQ BLOQUEJADOR ENDOBRONQ PULMÓ DRET/ESQ,7FRX75(+/-5)CM.1BLOQUEJADOR,1 ADAPTADOR MULTIPORT A/TAPA P/BCP,1 ADAPTADOR O2, 2 TAPS.BLOQUEJADOR 2 EXTENSIONS DISTALS A/BALONS INFLABLES I 1LLUM CENTRAL,RADIOOPAC,CODI COLOR BALONS,MARQUES PENETRAC.S/LÀTEX,EST,1ÚS
E30550300 | Tubs per a ventilació respiratoria., Videoscopis d'intubació | TUBS PER A VENTILACIÓ RESPIRATORIA., VIDEOSCOPIS D'INTUBACIÓ, VIDEOSCOP FLEXIBLE PER A INTUBACIÓ, AMB FIXACIÓ PER TUB ENDOTRAQUEAL, PALANCA D'INFLEXIÓ I TECNOLOGÍA DE CÀMERA, LONGITUD TREBALL 630MM, D.E.5,4MM ASCOPE 2. COMPATIBLE AMB MONITOR AMBÚ ASCOPE. ESTÈRIL, ÚS EN UN ÚNIC PACIENT.(B*)BAIXA_ESTUDI GERÈNCIA
E30552030 | Sistemes de ventilació, Mascareta laríngia | SISTEMES DE VENTILACIÓ, MASCARETA LARÍNGIA, MASCARETA LARÍNGIA PER A VENTILACIÓ, N01, CORBADA, AMB BALÓ DE PNEUMOTAPONAMENT PUNTA REFORÇADA, ACCÉS GÀSTRIC, TANCAMENT ESFÍNTER ESOFÀGIC, CONNEXIÓ ISO MASCLE 15 MM, BLOC ANTIMOSSEGADA. RMN. DE PVC TRANSPARENT, ESTÈRIL, LLIURE DE LÀTEX, D'UN SOL ÚS.
E30552030 | Sistemes de ventilació, Mascareta laríngia | SISTEMES DE VENTILACIÓ, MASCARETA LARÍNGIA, MASCARETA LARÍNGIA PER A VENTILACIÓ, N02, CORBADA, AMB BALÓ DE PNEUMOTAPONAMENT PUNTA REFORÇADA, ACCÉS GÀSTRIC, TANCAMENT ESFÍNTER ESOFÀGIC, CONNEXIÓ ISO MASCLE 15 MM, BLOC ANTIMOSSEGADA. RMN. DE PVC TRANSPARENT, ESTÈRIL, LLIURE DE LÀTEX, D'UN SOL ÚS.
E30410020 | Cànules traqueostomia, Cànula laringuectomia | CÀNULES TRAQUEOSTOMIA, CÀNULA LARINGUECTOMIA, CINTASUBJECCIÓ CÀNULA LARINGECTOMIA I/O BOTÓ ESTOMA. CONSTA2 PECES TAMANY GRAN (G). ESCUMA POLIURETÀ,NILÓ,COTÓ AMB VORES ARRODONIDES. COLL40(+/-1)CM. LLIURELÀTEX, REUTILITZABLE ÚNIC PACIENT.COMPATIBLE A/PROVOX LARY TUBE I LARY B
E30550200 | Tubs per a ventilació respiratoria., Pales laringo un sol ús | TUBS PER A VENTILACIÓ RESPIRATORIA., PALES LARINGO UN SOL ÚS, PALA PER A VIDEO-LARINGOSCOPI TIPUS MACINTOSH NÚM. 3. ESTÈRIL, LLIURE DE LÀTEX. REUTILITZABLE. COMPATIBLE AMB INSIGHTERS IS3-L O EQUIVALENT.
E30550200 | Tubs per a ventilació respiratoria., Pales laringo un sol ús | TUBS PER A VENTILACIÓ RESPIRATORIA., PALES LARINGO UN SOL ÚS, PALA PER A VIDEO-LARINGOSCOPI TIPUS MACINTOSH NÚM. 4. ESTÈRIL, LLIURE DE LÀTEX. REUTILITZABLE. COMPATIBLE AMB INSIGHTERS IS3-L O EQUIVALENT.
E30550200 | Tubs per a ventilació respiratoria., Pales laringo un sol ús | TUBS PER A VENTILACIÓ RESPIRATORIA., PALES LARINGO UN SOL ÚS, PALA DE LARINGOSCOPI TIPUS MACINTOSH NÚM. 3 AMB IL·LUMINACIÓ LED, DE PLÀSTIC. COMPATIBLE AMB MÀNECS PUNT VERD ISO 7376. LLIURE DE LÀTEX, LLIURE DE FTALATS, ESTÈRIL, D'UN SOL ÚS.
E30550200 | Tubs per a ventilació respiratoria., Pales laringo un sol ús | TUBS PER A VENTILACIÓ RESPIRATORIA., PALES LARINGO UN SOL ÚS, PALA DE LARINGOSCOPI TIPUS MACINTOSH NÚM. 4 AMB IL·LUMINACIÓ LED, DE PLÀSTIC. COMPATIBLE AMB MÀNECS PUNT VERD ISO 7376. LLIURE DE LÀTEX, LLIURE DE FTALATS, ESTÈRIL, D'UN SOL ÚS.
E30550300 | Tubs per a ventilació respiratoria., Videoscopis d'intubació | TUBS PER A VENTILACIÓ RESPIRATORIA., VIDEOSCOPIS D'INTUBACIÓ, BRONCOSCOPI FLEXIBLE, CANAL ØTREBALL 1,2MM,ØDE 2,7MM, BOTONS MÀNEC, SIST FIXACIÓ TET, PALANCA P. DISTAL 210°AMUNT I 210° AVALL, CAMP VISIÓ 120°; ANELLA ROTACIÓ DRETA/ESQUERRA, LONG TREBALL 600MM, COMPATIBLE AVIEW O EQ. EST,1ÚS ÚNIC PACIENT
E30410030 | Cànules traqueostomia, Cànula traqueostomia amb baló | CÀNULES TRAQUEOSTOMIA, CÀNULA TRAQUEOSTOMIA AMB BALÓ, CÀNULA NEN PREMATUR TRAQUEO PVC FLEXIBLE,RADIOOPACA,BALÓ BAIXA PRESSIÓ FORMA CÒNICA,PUNTA ATRAUMÀTICA,CONN 15MM INTEGRAT, N4,5:DI4,5MM,DE6,7(+/-1)MM,L37(+/-1)MM,OBTURADOR,PLACA SUBJ FLEXIBLE/ANATÒMICA,OBTURADOR PUNTA ROMA,CINTA.ESTÈRIL,LLIURE LÀTEX/,1ÚS
E30550300 | Tubs per a ventilació respiratoria., Videoscopis d'intubació | TUBS PER A VENTILACIÓ RESPIRATORIA., VIDEOSCOPIS D'INTUBACIÓ, BRONCOSCOPI AMB 2 CONTENIDORS MOSTRES 60ML RENTAT LB/LBA,CANAL TREBALL 2,2MM/DE 4,2MM,BOTONS MÀNEC,PALANCA P. DISTAL 210°AMUNT 210°AVALL,CAMP VISIÓ 120°;PROF. CAMP 3-100MM,ANELLA ROTACIÓ DRETA/ESQ,LONG TREBALL 600MM,COMP. AVIEW O EQ.EST,1ÚS ÚNIC PACIENT
E30410030 | Cànules traqueostomia, Cànula traqueostomia amb baló | CÀNULES TRAQUEOSTOMIA, CÀNULA TRAQUEOSTOMIA AMB BALÓ, CÀNULA PEDIÀTRICA TRAQUEO PVC FLEXIBLE,RADIOOPACA,BALÓ BAIXA PRESSIÓ FORMA CÒNICA,PUNTA ATRAUMÀTICA,CONN 15MM INTEGRAT,N3.5: DI3,5MM,DE5,4(+/-1)MM,L40(+/-1)MM,PLACA SUBJ TRANSPARENT/FLEXIBLE/ANATÒMICA,OBTURADOR PUNTA ROMA,CINTA.ESTÈRIL,LLIU LÀT/DEHP/,1ÚS
E30410030 | Cànules traqueostomia, Cànula traqueostomia amb baló | CÀNULES TRAQUEOSTOMIA, CÀNULA TRAQUEOSTOMIA AMB BALÓ, CÀNULA TRAQUEOSTOMIA PVC TERMOSENSIBLE SILICONAT,LLUM ADDICIONAL ASPIRACIÓ SUBGLÒTICA, RADIOOPAC, BALÓ BAIXA PRESSIÓ, BALÓ PILOT AMB VÀLVULA ANTIRETORN. N09 D.I. 9,0MM, D.E. 13,3 (+/-0,2)MM, LONG 81(+/-2)MM, CONNECTOR 15MM FIX A CÀNULA.S/LÀT/DEHP,EST,1ÚS
E30410030 | Cànules traqueostomia, Cànula traqueostomia amb baló | CÀNULES TRAQUEOSTOMIA, CÀNULA TRAQUEOSTOMIA AMB BALÓ, CÀNULA TRAQUEOSTOMIA PVC TERMOSENSIBLE SILICONAT,LLUM ADDICIONAL ASPIRACIÓ SUBGLÒTICA, RADIOOPAC, BALÓ BAIXA PRESSIÓ, BALÓ PILOT AMB VÀLVULA ANTIRETORN. N07 D.I. 7,0MM, D.E. 10,5 (+/-0,2)MM, LONG 70(+/-2)MM, CONNECTOR 15MM FIX A CÀNULA.S/LÀT/DEHP,EST,1ÚS
E30410060 | Cànules traqueostomia, Cànula traqueostomia fenestrada sense baló | CÀNULES TRAQUEOSTOMIA, CÀNULA TRAQUEOSTOMIA FENESTRADA SENSE BALÓ, CÀNULA TRAQUEOSTOMIA DE LLARGA DURADA, FENESTRADA, DE CLORUR DE POLIVINIL (PVC), SENSE BALÓ, AMB VÀLVULA FONATÒRIA, DOS CÀNULES INTERNES, MIDA:N07 (D.I. 7MM, D.E. 10,5MM, L70MM. CONNEXIÓ UNIVERSAL 15MM. LLIURE DE LÀTEX, ESTÈRIL.
E30410090 | Cànules traqueostomia, Equip de traqueostomia | CÀNULES TRAQUEOSTOMIA, EQUIP DE TRAQUEOSTOMIA, EQ TRAQ DILATAC PERCUTÀNIA A/CÀN N07 TERMOS, ASP SUBG,BALÓ BAIXA PRES,CONN 15MM,2CÀNULES INT,OBT,CINTA,LUBRIC,TURUNDES,RASPALL,CUNYA,DILATADOR 14F+DILATADOR 1PAS A/CAT GUIA,INTR+AG INTR,GUIA J,PINÇA HEMOST, DISPOSITSEGUR AG,APÒSIT,INSTRUC.S/LÀT/DEHP,EST
E30410090 | Cànules traqueostomia, Equip de traqueostomia | CÀNULES TRAQUEOSTOMIA, EQUIP DE TRAQUEOSTOMIA, EQ TRAQ DILATAC PERCUTÀNIA A/CÀN N08 TERMOS, ASP SUBG,BALÓ BAIXA PRES,CONN 15MM,2CÀNULES INT,OBT,CINTA,LUBRIC,TURUNDES,RASPALL,CUNYA,DILATADOR 14F+DILATADOR 1PAS A/CAT GUIA,INTR+AG INTR,GUIA J,PINÇA HEMOST, DISPOSITSEGUR AG,APÒSIT,INSTRUC.S/LÀT/DEHP,EST
E30410030 | Cànules traqueostomia, Cànula traqueostomia amb baló | CÀNULES TRAQUEOSTOMIA, CÀNULA TRAQUEOSTOMIA AMB BALÓ, CÀNULA DE TRAQUEOSTOMIA A MIDA.
E30410030 | Cànules traqueostomia, Cànula traqueostomia amb baló | CÀNULES TRAQUEOSTOMIA, CÀNULA TRAQUEOSTOMIA AMB BALÓ, CÀNULA TRAQUEOTOMIA AMB BALÓ, DE SILICONA FLEXIBLE, ANELLAT, RADIOOPAC,PUNTA ATRAUMÀTICA, ALETES DE SUBJECCIÓ EN V FLEXIBLE I ANATÒMICA, N4 PEDIÀTRICA (D.I. 4,0MM, D.E. 6,0MM, L 44MM), OBTURADOR, CINTA. ESTÈRIL, LLIURE DE LÀTEX I FTALATS.
E30410030 | Cànules traqueostomia, Cànula traqueostomia amb baló | CÀNULES TRAQUEOSTOMIA, CÀNULA TRAQUEOSTOMIA AMB BALÓ, CÀNULA TRAQUEOTOMIA AMB BALÓ, DE SILICONA FLEXIBLE, ANELLAT, RADIOOPAC,PUNTA ATRAUMÀTICA, ALETES DE SUBJECCIÓ EN V FLEXIBLE I ANATÒMICA, N4.5 PEDIÀTRICA (D.I. 4,5MM, D.E. 6,7MM, L 48MM), OBTURADOR, CINTA. ESTÈRIL, LLIURE DE LÀTEX I FTALATS.
E30552030 | Sistemes de ventilació, Mascareta laríngia | SISTEMES DE VENTILACIÓ, MASCARETA LARÍNGIA, MASCARETA LARÍNGIA PER A VENTILACIÓ N 1, PREFORMADA, PVC, AMB BALÓPNEUMOTAPONAMENT I INDICADORPRESSIÓ, MARQUESPROFUNDITAT, MARQUES GUIA PER A FIBRO/VIDEOSCOPI, CONNEXIÓ UNIVERSAL ISO MASCLE15MM. COMPATIBLE AMB RMN.S/LÀT/DEHP,EST
E30552030 | Sistemes de ventilació, Mascareta laríngia | SISTEMES DE VENTILACIÓ, MASCARETA LARÍNGIA, MASCARETA LARÍNGIA PER A VENTILACIÓ N 1.5, PREFORMADA, PVC, AMB BALÓ DEPNEUMOTAPONAMENT I INDICADORPRESSIÓ, MARQUESPROFUNDITAT, MARQUES GUIA PER A FIBRO/VIDEOSCOPI, CONNEXIÓ UNIVERSAL ISO MASCLE15MM. COMPATIBLE AMB RMN.S/LÀT/DEH
E30552030 | Sistemes de ventilació, Mascareta laríngia | SISTEMES DE VENTILACIÓ, MASCARETA LARÍNGIA, MASCARETA LARÍNGIA PER A VENTILACIÓ N 2, PREFORMADA, PVC, AMB BALÓPNEUMOTAPONAMENT I INDICADORPRESSIÓ, MARQUESPROFUNDITAT, MARQUES GUIA PER A FIBRO/VIDEOSCOPI, CONNEXIÓ UNIVERSAL ISO MASCLE15MM. COMPATIBLE AMB RMN.S/LÀT/DEHP,EST
E30552030 | Sistemes de ventilació, Mascareta laríngia | SISTEMES DE VENTILACIÓ, MASCARETA LARÍNGIA, MASCARETA LARÍNGIA PER A VENTILACIÓ N 2.5, PREFORMADA, PVC, AMB BALÓ DEPNEUMOTAPONAMENT I INDICADORPRESSIÓ, MARQUESPROFUNDITAT, MARQUES GUIA PER A FIBRO/VIDEOSCOPI, CONNEXIÓ UNIVERSAL ISO MASCLE15MM. COMPATIBLE AMB RMN.S/LÀT/DEH
E30552030 | Sistemes de ventilació, Mascareta laríngia | SISTEMES DE VENTILACIÓ, MASCARETA LARÍNGIA, MASCARETA LARÍNGIA PER A VENTILACIÓ N 3, PREFORMADA, PVC, AMB BALÓPNEUMOTAPONAMENT I INDICADORPRESSIÓ, MARQUESPROFUNDITAT, MARQUES GUIA PER A FIBRO/VIDEOSCOPI, CONNEXIÓ UNIVERSAL ISO MASCLE15MM. COMPATIBLE AMB RMN.S/LÀT/DEHP,EST
E30410070 | Cànules traqueostomia, Cànules internes | CÀNULES TRAQUEOSTOMIA, CÀNULES INTERNES, CÀNULA INTERNA PER A PACIENT ADULT, DE PVC EXTRA FLEXIBLE. MIDA DIÀMETRE 7.0 MM I LONGITUD 100MM . LLIURE DE LÀTEX I DEHP, ESTÈRIL. COMPATIBLE AMB CÀNULA TRACHEOSOFT XLT O EQUIVALENT.
E30550200 | Tubs per a ventilació respiratoria., Pales laringo un sol ús | TUBS PER A VENTILACIÓ RESPIRATORIA., PALES LARINGO UN SOL ÚS, PALA VIDEO-LARINGOSCOPI PACIENT PEDIÀTRIC. MIDES: LONGITUD FINS A PART DISTAL 57 (+/-2)MM, ALÇADA CÀMERA 9,3 MM, AMPLE CÀMERA 16 MM, AMPLE DE LA PALA 10,3 MM. LLIURE DE LÀTEX, D'UN SOL ÚS. COMPATIBLE AMB GLIDESCOPE O EQUIVALENT.
E30410090 | Cànules traqueostomia, Equip de traqueostomia | CÀNULES TRAQUEOSTOMIA, EQUIP DE TRAQUEOSTOMIA, DILATADOR PER A AUGMENT DEL DIÀMETRE TRAQUEOESOFÀGIC, DIÀMETRE PROGRESSIU, DE 15 A 24F, DE SILICONA. MIDA: 14 (+/-1)CM DE LLARGÀRIA. LLIURE DE LÀTEX, DE FTALATS.
E30410110 | Cànules traqueostomia, Equip cricotiroidectomia percutània | CÀNULES TRAQUEOSTOMIA, EQUIP CRICOTIROIDECTOMIA PERCUTÀNIA, EQ CRICOTIROTOMIA UCIAS MELKER. CATÈTER VIA AÈRIA A/BALÓ, RADIOOPAC 9(+/-1)CM, DI 5,0MM, CONN ISO MASCLE 15MM, AG.INTRODUCTORA 18G, AGULLA INTRODUCTORA CATÈTER,XERINGA,BISTURÍ,GUIA.038",3 DILATADORS,ESPARADRAP TET,VAS,TALLES,GASES.ESTÈRIL,S/LÀTEX,1ÚS.
E30410070 | Cànules traqueostomia, Cànules internes | CÀNULES TRAQUEOSTOMIA, CÀNULES INTERNES, CÀNULA INTERNA PER A PACIENT ADULT, DE PVC EXTRA FLEXIBLE. MIDA DIÀMETRE 8.0 MM I LONGITUD 105MM . LLIURE DE LÀTEX I DEHP, ESTÈRIL. COMPATIBLE AMB CÀNULA TRACHEOSOFT XLT O EQUIVALENT.
E30550190 | Tubs per a ventilació respiratoria., Guies endotraqueals | TUBS PER A VENTILACIÓ RESPIRATORIA., GUIES ENDOTRAQUEALS, CATÈTER-GUIA PER A INTERCANVI DE TUBS ENDOTRAQUEALS TIPUS BOUSSIGNAC AMB PUNTA ANGULADA, DE 50 (+/-3)CM, AMB MARQUES DE PENETRACIÓ. PER A TUBS ENDOTRAQUEALS AMB DIÀMETRE INTERN DE 2.5 A 3.5 MM. CONNEXIÓ D'OXIGEN. ESTÈRIL, LLIURE LÀTEX, LLIURE FTALATS,1ÚS
E30410050 | Cànules traqueostomia, Canula traqueostomia sense baló | CÀNULES TRAQUEOSTOMIA, CANULA TRAQUEOSTOMIA SENSE BALÓ, CÀNULA TRAQUEOSTOMIA, DE SILICONA AMB ALETA AJUSTABLE AMB REFORÇ, SENSE BALÓ, PUNTA ATRAUMÀTICA, MIDA: N5.0 D.I. 5,5MM, D.E. 8 (+/-0,2)MM, L 85 (+/-2)MM, OBTURADOR, ADAPTADOR 15MM INTEGRAT, CINTA I CUNYA DE DESCONNEXIÓ. LLIURE DE LÀTEX, ESTÈRIL, UN ÚS.
E30410030 | Cànules traqueostomia, Cànula traqueostomia amb baló | CÀNULES TRAQUEOSTOMIA, CÀNULA TRAQUEOSTOMIA AMB BALÓ, CÀNULA TRAQUEO PLÀSTIC TERMOSENSIBLE,ASPIRACIÓ SUBGLÒTICA,RADIOOPAC,BALÓ+BALÓ PILOT A/VÀLVULA ANTIRETORN,PLACA PIVOTANT TRANP FLEXIBLE,N6.5 D.I.6,5MM,LONG 62(+/-2)MM,CONN 15MM,CÀNULA INTERN TRANSP REUTILITZABLE,OBTURADOR,CINTA SUBJECC.S/LÀT/DEHP,EST,1ÚS
E30410030 | Cànules traqueostomia, Cànula traqueostomia amb baló | CÀNULES TRAQUEOSTOMIA, CÀNULA TRAQUEOSTOMIA AMB BALÓ, CÀNULA TRAQUEO PLÀSTIC TERMOSENSIBLE,ASPIRACIÓ SUBGLÒTICA,RADIOOPAC,BALÓ+BALÓ PILOT A/VÀLVULA ANTIRETORN,PLACA PIVOTANT TRANP FLEXIBLE,N7.0 D.I.7,0MM,LONG 68(+/-2)MM,CONN 15MM,CÀNULA INTERN TRANSP REUTILITZABLE,OBTURADOR,CINTA SUBJECC.S/LÀT/DEHP,EST,1ÚS
E30410030 | Cànules traqueostomia, Cànula traqueostomia amb baló | CÀNULES TRAQUEOSTOMIA, CÀNULA TRAQUEOSTOMIA AMB BALÓ, CÀNULA TRAQUEO PLÀSTIC TERMOSENSIBLE,ASPIRACIÓ SUBGLÒTICA,RADIOOPAC,BALÓ+BALÓ PILOT A/VÀLVULA ANTIRETORN,PLACA PIVOTANT TRANP FLEXIBLE,N7.5 D.I.7,5MM,LONG 74(+/-2)MM,CONN 15MM,CÀNULA INTERN TRANSP REUTILITZABLE,OBTURADOR,CINTA SUBJECC.S/LÀT/DEHP,EST,1ÚS
E30410030 | Cànules traqueostomia, Cànula traqueostomia amb baló | CÀNULES TRAQUEOSTOMIA, CÀNULA TRAQUEOSTOMIA AMB BALÓ, CÀNULA TRAQUEO PLÀSTIC TERMOSENSIBLE,ASPIRACIÓ SUBGLÒTICA,RADIOOPAC,BALÓ+BALÓ PILOT A/VÀLVULA ANTIRETORN,PLACA PIVOTANT TRANP FLEXIBLE,N8.0 D.I.8,0MM,LONG 77(+/-2)MM,CONN 15MM,CÀNULA INTERN TRANSP REUTILITZABLE,OBTURADOR,CINTA SUBJECC.S/LÀT/DEHP,EST,1ÚS
E30410030 | Cànules traqueostomia, Cànula traqueostomia amb baló | CÀNULES TRAQUEOSTOMIA, CÀNULA TRAQUEOSTOMIA AMB BALÓ, CÀNULA TRAQUEO PLÀSTIC TERMOSENSIBLE,ASPIRACIÓ SUBGLÒTICA,RADIOOPAC,BALÓ+BALÓ PILOT A/VÀLVULA ANTIRETORN,PLACA PIVOTANT TRANP FLEXIBLE,N8.5 D.I.8,5MM,LONG 79(+/-2)MM,CONN 15MM,CÀNULA INTERN TRANSP REUTILITZABLE,OBTURADOR,CINTA SUBJECC.S/LÀT/DEHP,EST,1ÚS
E30410030 | Cànules traqueostomia, Cànula traqueostomia amb baló | CÀNULES TRAQUEOSTOMIA, CÀNULA TRAQUEOSTOMIA AMB BALÓ, CÀNULA TRAQUEO PLÀSTIC TERMOSENSIBLE,ASPIRACIÓ SUBGLÒTICA,RADIOOPAC,BALÓ+BALÓ PILOT A/VÀLVULA ANTIRETORN,PLACA PIVOTANT TRANP FLEXIBLE,N9.0 D.I.9,0MM,LONG 79(+/-2)MM,CONN 15MM,CÀNULA INTERN TRANSP REUTILITZABLE,OBTURADOR,CINTA SUBJECC.S/LÀT/DEHP,EST,1ÚS
E30550190 | Tubs per a ventilació respiratoria., Guies endotraqueals | TUBS PER A VENTILACIÓ RESPIRATORIA., GUIES ENDOTRAQUEALS, PROLONGADOR / ESTABILZADOR DE SILICONA PER A TET I MASCARETA FASTRACH, CENTIMETRAT. REUTILITZABLE, AUTOCLAVABLE A FINS 40 VEGADES.
E30410030 | Cànules traqueostomia, Cànula traqueostomia amb baló | CÀNULES TRAQUEOSTOMIA, CÀNULA TRAQUEOSTOMIA AMB BALÓ, CÀNULA TRAQUEO PLÀSTIC TERMOSENSIBLE,ASPIRACIÓ SUBGLÒTICA,RADIOOPAC,BALÓ+BALÓ PILOT A/VÀLVULA ANTIRETORN,PLACA PIVOTANT TRANP FLEXIBLE,N10 D.I.10MM,LONG 79(+/-2)MM,CONN 15MM,CÀNULA INTERN TRANSP REUTILITZABLE,OBTURADOR,CINTA SUBJECC.S/LÀT/DEHP,EST,1ÚS
E30410030 | Cànules traqueostomia, Cànula traqueostomia amb baló | CÀNULES TRAQUEOSTOMIA, CÀNULA TRAQUEOSTOMIA AMB BALÓ, CÀN TRAQUEO PVC,ALETA SUAU LONG AJUSTABLE. CÀNULA REFORÇ/ANELL,B/BAIXA PRES VALV ANTIRET,MARQUES PROFUNDIT,CÀNULA INTER REUTILITZAB, TRANSPARENT, FLEXIB, OBTURAD,CINTA,LUBRICANT, RASPALL ,D.I.6,0/D.E. 8,4MM,LONG 50(+/-2)MM AJUSTABLE. S/LÀTEX,EST,1ÚS,RMN
E30550150 | Tubs per a ventilació respiratoria., Tubs endobronquials | TUBS PER A VENTILACIÓ RESPIRATORIA., TUBS ENDOBRONQUIALS, TUB ENDOTRAQUEAL AMB ESTABILITZADOR, 5,5MM, A TRAVÉS DEL DISPOSITIU SUPRAGLÒTIC ILTS-D, FORMA ESPIRAL REFORÇAT ACER FI, BALÓ ALT VOLUM I BAIXA PRESSIÓ, PUNTA SILICONA.REF:31-40-055-1
E30550150 | Tubs per a ventilació respiratoria., Tubs endobronquials | TUBS PER A VENTILACIÓ RESPIRATORIA., TUBS ENDOBRONQUIALS, TUB ENDOTRAQUEAL AMB ESTABILITZADOR, 7,5MM, A TRAVÉS DEL DISPOSITIU SUPRAGLÒTIC ILTS-D, FORMA ESPIRAL REFORÇAT ACER FI, BALÓ ALT VOLUM I BAIXA PRESSIÓ, PUNTA SILICONA.REF:31-40-075-1
E30550150 | Tubs per a ventilació respiratoria., Tubs endobronquials | TUBS PER A VENTILACIÓ RESPIRATORIA., TUBS ENDOBRONQUIALS, TUB LARINGI PER INTUBACIÓ ILTS, DEL NÚMERO 4-5CM, > 155 CM DE LONGITUD.REF:32-08-145-1
E30550150 | Tubs per a ventilació respiratoria., Tubs endobronquials | TUBS PER A VENTILACIÓ RESPIRATORIA., TUBS ENDOBRONQUIALS, TUB LARINGI PER INTUBACIÓ ILTS, DEL NÚMERO 2,5-3CM, > 125-155 CM DE LONGITUD.REF:32-08-123-1
E30550130 | Tubs per a ventilació respiratoria., Tubs endotraqueals oronasals reforçats | TUBS PER A VENTILACIÓ RESPIRATORIA., TUBS ENDOTRAQUEALS ORONASALS REFORÇATS, TET ORO-NASAL AMB FIADOR, PVC, BALÓ. N04: D.I. 4,0MM, D.E. 6,1MM, LONG 250 (+/-5)MM, REFORÇAT AMB ESPIRAL METÀL·LICA RADIOOPACA AMB ORIFICI TERMINAL, ESCALA IMPRESA AMB MARQUES PENETRACIÓ. FIADOR ALUMINI AMB REVESTIMENT DE PVC. LLIURE LÀTEX, ESTÈRIL,1ÚS
E30550130 | Tubs per a ventilació respiratoria., Tubs endotraqueals oronasals reforçats | TUBS PER A VENTILACIÓ RESPIRATORIA., TUBS ENDOTRAQUEALS ORONASALS REFORÇATS, TET ORO-NASAL AMB FIADOR, PVC, BALÓ. N4.5: D.I. 4,5MM, D.E. 6,5MM, LONG 260 (+/-5)MM, REFORÇAT AMB ESPIRAL METÀL·LICA RADIOOPACA AMB ORIFICI TERMINAL, ESCALA IMPRESA AMB MARQUES PENETRACIÓ. FIADOR ALUMINI AMB REVESTIMENT DE PVC. LLIURE LÀTEX, ESTÈRIL,1ÚS
E30550130 | Tubs per a ventilació respiratoria., Tubs endotraqueals oronasals reforçats | TUBS PER A VENTILACIÓ RESPIRATORIA., TUBS ENDOTRAQUEALS ORONASALS REFORÇATS, TET ORO-NASAL AMB FIADOR, PVC, BALÓ. N05: D.I. 5,0MM, D.E. 7,2MM, LONG 270 (+/-5)MM, REFORÇAT AMB ESPIRAL METÀL·LICA RADIOOPACA AMB ORIFICI TERMINAL, ESCALA IMPRESA AMB MARQUES PENETRACIÓ. FIADOR ALUMINI AMB REVESTIMENT DE PVC. LLIURE LÀTEX, ESTÈRIL,1ÚS
E30550200 | Tubs per a ventilació respiratoria., Pales laringo un sol ús | TUBS PER A VENTILACIÓ RESPIRATORIA., PALES LARINGO UN SOL ÚS, PALA VIDEO-LARINGOSCOPI PACIENT ADULT FINS A OBESITAT MÒRBIDA. MIDES: LONGITUD FINS A PART DISTAL 91 (+/-2)MM, ALÇADA CÀMERA 11,3 MM, AMPLE CÀMERA 25 MM, AMPLE DE LA PALA 12 MM. LLIURE DE LÀTEX, D'UN SOL ÚS. COMPATIBLE AMB GLIDESCOPE O EQUIVALENT.
E30550110 | Tubs per a ventilació respiratoria., Tubs endotraqueals oronasals amb baló permanència prolongada | TUBS PER A VENTILACIÓ RESPIRATORIA., TUBS ENDOTRAQUEALS ORONASALS AMB BALÓ PERMANÈNCIA PROLONGADA, TET ORO-NASAL, PVC TRANSP, VENTIL PROLONGADA, BALÓ BAIXA PRESSIÓ,BAIXA PERMEABIL N2O,DRENATGE SUBGLÒTIC, EXTREM DISTAL OBERT POLIT,SUAU,ORIFICI LATERAL,LÍNIA RADIOOPACA,MARQUES PROFUND.DI6,0,DE9MM,ØBALÓ REPÒS 23(+/-0,5)MM,LONG 330(+/-5)MM.S/LÀTEX,EST,1ÚS
E30550110 | Tubs per a ventilació respiratoria., Tubs endotraqueals oronasals amb baló permanència prolongada | TUBS PER A VENTILACIÓ RESPIRATORIA., TUBS ENDOTRAQUEALS ORONASALS AMB BALÓ PERMANÈNCIA PROLONGADA, TET ORO-NASAL, PVC TRANSP,VENTIL PROLONGADA,BALÓ BAIXA PRESSIÓ,BAIXA PERMEABIL N2O,DRENATGE SUBGLÒTIC,EXTREM DISTAL OBERT POLIT,SUAU,ORIFICI LATERAL,LÍNIA RADIOOPACA,MARQUES PROFUND.DI7,0,DE10,4MM,ØBALÓ REPÒS 30(+/-0,5)MM,LONG 330(+/-5)MM.S/LÀTEX,EST,1ÚS
E30410015 | Cànules traqueostomia, Cànula traqueostomia de plata fenestrada | CÀNULES TRAQUEOSTOMIA, CÀNULA TRAQUEOSTOMIA DE PLATA FENESTRADA, CÀNULA TRAQUEOSTOMIA DE PLATA N05, 3 PECES, FENESTRADA 10 FORATS. PEÇA EXTERIOR: D.E. 11MM, LONG 101MM, LLARG ESPECIAL, Ø LLUM 10MM. PEÇA INTERIOR: D.E. 10MM, LONG 101MM,Ø LLUM 9MM. PLATA 930 MIL·LÈSIMES. FIADOR MANDRIL O OBTURADOR PUNTA ROMA.
E30550130 | Tubs per a ventilació respiratoria., Tubs endotraqueals oronasals reforçats | TUBS PER A VENTILACIÓ RESPIRATORIA., TUBS ENDOTRAQUEALS ORONASALS REFORÇATS, TET ORO-NASAL AMB FIADOR, PVC, BALÓ. N08: D.I. 8,0MM, D.E. 10,9MM, LONG 325 (+/-5)MM, REFORÇAT AMB ESPIRAL METÀL·LICA RADIOOPACA AMB ORIFICI TERMINAL, ESCALA IMPRESA AMB MARQUES PENETRACIÓ. FIADOR ALUMINI AMB REVESTIMENT DE PVC. LLIURE LÀTEX, ESTÈRIL,1ÚS
E30550130 | Tubs per a ventilació respiratoria., Tubs endotraqueals oronasals reforçats | TUBS PER A VENTILACIÓ RESPIRATORIA., TUBS ENDOTRAQUEALS ORONASALS REFORÇATS, TET ORO-NASAL AMB FIADOR, PVC, BALÓ. N8,5: D.I. 8,5MM, D.E. 11,5MM, LONG 325 (+/-5)MM, REFORÇAT AMB ESPIRAL METÀL·LICA RADIOOPACA AMB ORIFICI TERMINAL, ESCALA IMPRESA AMB MARQUES PENETRACIÓ. FIADOR ALUMINI AMB REVESTIMENT DE PVC. LLIURE LÀTEX,ESTÈRIL,1ÚS
E30550130 | Tubs per a ventilació respiratoria., Tubs endotraqueals oronasals reforçats | TUBS PER A VENTILACIÓ RESPIRATORIA., TUBS ENDOTRAQUEALS ORONASALS REFORÇATS, TET ORO-NASAL AMB FIADOR, PVC, BALÓ. N6.5: D.I. 6,5MM, D.E. 8,9MM, LONG 300 (+/-5)MM, REFORÇAT AMB ESPIRAL METÀL·LICA RADIOOPACA AMB ORIFICI TERMINAL, ESCALA IMPRESA AMB MARQUES PENETRACIÓ. FIADOR ALUMINI AMB REVESTIMENT DE PVC. LLIURE LÀTEX, ESTÈRIL,1ÚS
E30550130 | Tubs per a ventilació respiratoria., Tubs endotraqueals oronasals reforçats | TUBS PER A VENTILACIÓ RESPIRATORIA., TUBS ENDOTRAQUEALS ORONASALS REFORÇATS, TET ORO-NASAL AMB FIADOR, PVC, BALÓ. N07: D.I. 7,0MM, D.E. 9,5MM, LONG 310 (+/-5)MM, REFORÇAT AMB ESPIRAL METÀL·LICA RADIOOPACA AMB ORIFICI TERMINAL, ESCALA IMPRESA AMB MARQUES PENETRACIÓ. FIADOR ALUMINI AMB REVESTIMENT DE PVC. LLIURE LÀTEX, ESTÈRIL,1ÚS
E30550130 | Tubs per a ventilació respiratoria., Tubs endotraqueals oronasals reforçats | TUBS PER A VENTILACIÓ RESPIRATORIA., TUBS ENDOTRAQUEALS ORONASALS REFORÇATS, TET ORO-NASAL AMB FIADOR, PVC, BALÓ. N7.5: D.I. 7,5MM, D.E. 10,2MM, LONG 320 (+/-5)MM, REFORÇAT AMB ESPIRAL METÀL·LICA RADIOOPACA AMB ORIFICI TERMINAL, ESCALA IMPRESA AMB MARQUES PENETRACIÓ. FIADOR ALUMINI AMB REVESTIMENT DE PVC. LLIURE LÀTEX,ESTÈRIL,1ÚS
E30550120 | Tubs per a ventilació respiratoria., Tubs endotraqueals oronasals especials | TUBS PER A VENTILACIÓ RESPIRATORIA., TUBS ENDOTRAQUEALS ORONASALS ESPECIALS, TUB ENDOTRAQUEAL PVC ESTÀNDARD, AMB BALÓ, MIDA N06, D.I 6,0 MM. INCORPORA ELÈCTRODES PER A LA MONITORITZACIÓ EMGCORDES VOCALS I NERVI LARINGI RECURRENT DURANT LA CIRURGIA. LLIURE LÀTEX, ESTÈRIL, UN ÚS. COMPATIBLE AMB EL MONITOR
E30550200 | Tubs per a ventilació respiratoria., Pales laringo un sol ús | TUBS PER A VENTILACIÓ RESPIRATORIA., PALES LARINGO UN SOL ÚS, PALA DE LARINGOSCOPI TIPUS MACINTOSH AMB IL·LUMINACIÓ FREDA, MATERIAL METÀL·LIC. MIDA NÚM. 4. COMPATIBLE AMB MÀNECS LARINGOSCOPI SEGONS NORMA ISO 7376 SISTEMA VERD. D'UN SOL ÚS.(B*)BAIXA_ESTUDI GERÈNCIA
E30550300 | Tubs per a ventilació respiratoria., Videoscopis d'intubació | TUBS PER A VENTILACIÓ RESPIRATORIA., VIDEOSCOPIS D'INTUBACIÓ, VIDEOSCOPI FLEXIBLE INTUBACIÓ,LED,CANAL TREBALL DI1,2MM/DE3,8MM, MÀNEC ERGONÒMIC, SISTEMAFIXACIÓ PER A TET, PALANCA PUNTA DISTAL 130°AMUNT I 130°CAP AL DARRERA, TECNOLOGIA CÀMERA, CAMP VISIÓ 85°, LONGITUD TREBALL 600MM,COMPATIBL
E30410030 | Cànules traqueostomia, Cànula traqueostomia amb baló | CÀNULES TRAQUEOSTOMIA, CÀNULA TRAQUEOSTOMIA AMB BALÓ, CÀN TRAQUEO PVC TERMOSENS, LLUM ASP SUBGLÒTICA,RADIOOP,B/BAIXA PRES VÀLV ANTIRET, D.I.7,0MM, D.E.10,5(+/-0,2)MM,L70(+/-1)MM, CONN 15MM FIX, 2 CÀNUL INT,OBTURADOR+ORIFICI GUIA,ALES SUAUS,RASPALL,CINTA ENCONXADA.S/LÀTEX,EST,1ÚS. C
E30410090 | Cànules traqueostomia, Equip de traqueostomia | CÀNULES TRAQUEOSTOMIA, EQUIP DE TRAQUEOSTOMIA, EQ TRAQUEO PERCUTÀNIA.ESCALPEL,AG 14G IV CÀNUL+CONN INSERCIÓ TRAQUEAL,XERINGA, GUIA P/"J",INTROD,DILATAD.CÀNUL PVC N07 ASP SUBGL TERMOSEN,RADIOOP,B/BAIXA PRES VÀLV ANTIRETORN,CONN 15MM FIX CÀNUL,OBTURADOR A/ORIF GUIA,CINTA.S/LÀT
E30550200 | Tubs per a ventilació respiratoria., Pales laringo un sol ús | TUBS PER A VENTILACIÓ RESPIRATORIA., PALES LARINGO UN SOL ÚS, PALA VIDEO-LARINGOSCOPI PACIENT PEDIÀTRIC D'1,8 A 10 KG. MIDES: LONGITUD FINS A PART DISTAL 28 MM, ALÇADA CÀMERA 11 MM, AMPLE CÀMERA 16 MM, AMPLE DE LA PALA 9 MM. LLIURE DE LÀTEX, D'UN SOL ÚS. COMPATIBLE AMB GLIDESCOPE O EQUIVALENT.
E30550200 | Tubs per a ventilació respiratoria., Pales laringo un sol ús | TUBS PER A VENTILACIÓ RESPIRATORIA., PALES LARINGO UN SOL ÚS, PALA VIDEO-LARINGOSCOPI PACIENT PEDIÀTRIC D'1,5 A 3,8 KG. MIDES: LONGITUD FINS A PART DISTAL 15 (+/-1)MM, ALÇADA CÀMERA 10 MM, AMPLE CÀMERA A 15 MM, AMPLE DE LA PALA 9 MM. LLIURE DE LÀTEX, D'UN SOL ÚS. COMPATIBLE AMB GLIDESCOPE O EQUIVALENT.
E30550200 | Tubs per a ventilació respiratoria., Pales laringo un sol ús | TUBS PER A VENTILACIÓ RESPIRATORIA., PALES LARINGO UN SOL ÚS, PALA PER A VÍDEO-LARINGOSCOP TIPUS MACINTOSH, DE POLÍMER ANTI-BAF, NÚM. 3, MIDA: 124 X 26 (+/-1)MM, COMPATIBLE AMB MCGRATH MAC O EQUIVALENT. LLIURE DE LÀTEX. ESTÈRIL, D'UN SOL ÚS.
E30550200 | Tubs per a ventilació respiratoria., Pales laringo un sol ús | TUBS PER A VENTILACIÓ RESPIRATORIA., PALES LARINGO UN SOL ÚS, PALA PER A VÍDEO-LARINGOSCOP TIPUS MACINTOSH, DE POLÍMER ANTI-BAF, NÚM. 4, MIDA: 127 X 30 (+/-1)MM, COMPATIBLE AMB MCGRATH MAC O EQUIVALENT. LLIURE DE LÀTEX. ESTÈRIL, D'UN SOL ÚS.
E30550200 | Tubs per a ventilació respiratoria., Pales laringo un sol ús | TUBS PER A VENTILACIÓ RESPIRATORIA., PALES LARINGO UN SOL ÚS, PALA DE LARINGOSCOPI TIPUS MILLER AMB IL·LUMINACIÓ DE LLUM FREDA (FO), PUNTA ARRODONIDA, D'ACER INOXIDABLE. MIDA NÚM. 00. COMPATIBLE AMB MÀNECS LARINGOSCOPI SEGONS NORMA ISO 7376 SISTEMA VERD. LLIURE DE LÀTEX, D'UN SOL ÚS.
E30410030 | Cànules traqueostomia, Cànula traqueostomia amb baló | CÀNULES TRAQUEOSTOMIA, CÀNULA TRAQUEOSTOMIA AMB BALÓ, CÀNULA TRAQUEOSTOMIA SILICONA A/BALÓ BAIXA PRESSIÓ PER A VENTI INTERMITENT, SENSE PLECS BALÓ DESINFLAT OMPLIR H2O DEST. OBTURADOR A/FIXACIÓ TIPUS CLIP+LUMEN INTERN P/GUIA, S/CÀNULA INTERNA. N07: D.I.7,0MM, D.E.10MM, LONG 80(+/-2)MM. S/LÀTEX, ESTÈRIL,1ÚS
E30410070 | Cànules traqueostomia, Cànules internes | CÀNULES TRAQUEOSTOMIA, CÀNULES INTERNES, CÀNULA INTERNA PER A PACIENT ADULT, DE POLITETRAFLUOROETILÈ (PTFE). MIDA 9.0 MM. LLIURE DE LÀTEX, ESTÈRIL. COMPATIBLE AMB CÀNULA DE TRAQUEOSTOMIA DE SILICONA AMB BALÓ DE BAIXA PRESSIÓ PER A VENTILACIÓ INTERMITENT.
E30552030 | Sistemes de ventilació, Mascareta laríngia | SISTEMES DE VENTILACIÓ, MASCARETA LARÍNGIA, MASCARETA LARÍNGIA PER VENTILACIÓ N6, CORBADA, AMB BALÓ DE PNEUMOTAPONAMENT I TUB DE DRENATGE GÀSTRIC PER A SONDA D'ASPIRACIÓ, CONNEXIÓ UNIVERSAL 15MM, BLOC ANTIMOSSEGADA. DE PVC TRANSPARENT, LLIURE DE LÀTEX, ESTÈRIL, UN SOL ÚS.(B*)BAIXA_ESTUDI GERÈNCIA
E30550130 | Tubs per a ventilació respiratoria., Tubs endotraqueals oronasals reforçats | TUBS PER A VENTILACIÓ RESPIRATORIA., TUBS ENDOTRAQUEALS ORONASALS REFORÇATS, TET ORO-NASAL AMB FIADOR, PVC, BALÓ. N5.5: D.I. 5,5MM, D.E. 8,1MM, LONG 280 (+/-5)MM, REFORÇAT AMB ESPIRAL METÀL·LICA RADIOOPACA AMB ORIFICI TERMINAL, ESCALA IMPRESA AMB MARQUES PENETRACIÓ. FIADOR ALUMINI AMB REVESTIMENT DE PVC. LLIURE LÀTEX, ESTÈRIL,1ÚS
E30550130 | Tubs per a ventilació respiratoria., Tubs endotraqueals oronasals reforçats | TUBS PER A VENTILACIÓ RESPIRATORIA., TUBS ENDOTRAQUEALS ORONASALS REFORÇATS, TET ORO-NASAL AMB FIADOR, PVC, BALÓ. N06: D.I. 6,0MM, D.E. 8,6MM, LONG 290 (+/-5)MM, REFORÇAT AMB ESPIRAL METÀL·LICA RADIOOPACA AMB ORIFICI TERMINAL, ESCALA IMPRESA AMB MARQUES PENETRACIÓ. FIADOR ALUMINI AMB REVESTIMENT DE PVC. LLIURE LÀTEX, ESTÈRIL,1ÚS
E30410090 | Cànules traqueostomia, Equip de traqueostomia | CÀNULES TRAQUEOSTOMIA, EQUIP DE TRAQUEOSTOMIA, CATÈTER DE TRAQUEOSTOMIA PERCUTÀNIA DE 14G AMB CONNEXIÓ LUER-LOCK, COMPATIBLE AMB REVIFADOR MANUJET III, REF. VBM3002014 O EQUIVALENT.
E30410050 | Cànules traqueostomia, Canula traqueostomia sense baló | CÀNULES TRAQUEOSTOMIA, CANULA TRAQUEOSTOMIA SENSE BALÓ, CÀNULA TRAQUEOTOMIA TIPUS MOORE, SENSE BALÓ, N10, DE SILICONA RADIOOPACA, AMB OBTURADOR, 2 CÀNULES INTERNES, SUPORT TRAQUEAL I ADAPTADOR DE 15MM. MIDES: LONGITUD 115MM, DIÀMETRE EXTERN 13MM, DIÀMETRE INTERN 8,5MM. ESTÈRIL.(B*)BAIXA_ESTUDI GERÈNCIA
E30410070 | Cànules traqueostomia, Cànules internes | CÀNULES TRAQUEOSTOMIA, CÀNULES INTERNES, CÀNULA INTERNA PER A PACIENT ADULT, DE POLITETRAFLUOROETILÈ (PTFE). MIDA 7.0 MM. LLIURE DE LÀTEX, ESTÈRIL. COMPATIBLE AMB CÀNULA DE TRAQUEOSTOMIA DE SILICONA AMB BALÓ DE BAIXA PRESSIÓ PER A VENTILACIÓ INTERMITENT.
E30410070 | Cànules traqueostomia, Cànules internes | CÀNULES TRAQUEOSTOMIA, CÀNULES INTERNES, CÀNULA INTERNA PER A PACIENT ADULT, DE POLITETRAFLUOROETILÈ (PTFE). MIDA 7.5 MM. LLIURE DE LÀTEX, ESTÈRIL. COMPATIBLE AMB CÀNULA DE TRAQUEOSTOMIA DE SILICONA AMB BALÓ DE BAIXA PRESSIÓ PER A VENTILACIÓ INTERMITENT.
E30410070 | Cànules traqueostomia, Cànules internes | CÀNULES TRAQUEOSTOMIA, CÀNULES INTERNES, CÀNULA INTERNA PER A PACIENT ADULT, DE POLITETRAFLUOROETILÈ (PTFE). MIDA 8.5 MM. LLIURE DE LÀTEX, ESTÈRIL. COMPATIBLE AMB CÀNULA DE TRAQUEOSTOMIA DE SILICONA AMB BALÓ DE BAIXA PRESSIÓ PER A VENTILACIÓ INTERMITENT.
E30410050 | Cànules traqueostomia, Canula traqueostomia sense baló | CÀNULES TRAQUEOSTOMIA, CANULA TRAQUEOSTOMIA SENSE BALÓ, CÀNULA TRAQUEOSTOMIA PEDIÀTRICA, CLORUR POLIVINIL (PVC) LÍNIA RADIOOPAC, SENSE BALÓ, PUNTA ATRAUMÀTICA, MIDA: N03 D.I. 3,0MM, D.E. 4,2 (+/-0,2)MM, L 35 (+/-1)MM, OBTURADOR, ADAPTADOR 15MM INTEGRAT, PLACA SUBJECCIÓ. LLIURELÀTEX,
E30410030 | Cànules traqueostomia, Cànula traqueostomia amb baló | CÀNULES TRAQUEOSTOMIA, CÀNULA TRAQUEOSTOMIA AMB BALÓ, CÀNULA TRAQUEO PED, SILICONA, REFORÇADA, RADIOOPACA, BALÓ, PUNTA ATRAUMÀTICA, MIDA: N04 D.I.4MM, D.E.6 (+/-0,2)MM, L41 (+/-1)MM, OBTURADOR, ADAPTADOR 15MM INTEGRAT, PLACA SUBJECCIÓ EN "V" ANATÒMICA, CINTA FIXACIÓ. LLIURE LÀTEX, ESTÈRIL, 1ÚS
E30410030 | Cànules traqueostomia, Cànula traqueostomia amb baló | CÀNULES TRAQUEOSTOMIA, CÀNULA TRAQUEOSTOMIA AMB BALÓ, CÀNULA TRAQUEOSTOMIA SILICONA A/BALÓ BAIXA PRESSIÓ PER A VENTI INTERMITENT, SENSE PLECS BALÓ DESINFLAT OMPLIR H2O DEST. OBTURADOR A/FIXACIÓ TIPUS CLIP+LUMEN INTERN P/GUIA, S/CÀNULA INTERNA. N7.5: D.I.7,5MM, D.E.10,4MM,LONG 80(+/-2)MM.S/LÀTEX,ESTÈRIL,1ÚS
E30410030 | Cànules traqueostomia, Cànula traqueostomia amb baló | CÀNULES TRAQUEOSTOMIA, CÀNULA TRAQUEOSTOMIA AMB BALÓ, CÀNULA TRAQUEOSTOMIA SILICONA A/BALÓ BAIXA PRESSIÓ PER A VENTI INTERMITENT, SENSE PLECS BALÓ DESINFLAT OMPLIR H2O DEST. OBTURADOR A/FIXACIÓ TIPUS CLIP+LUMEN INTERN P/GUIA, S/CÀNULA INTERNA. N08: D.I.8,0MM, D.E.11MM, LONG 88(+/-2)MM. S/LÀTEX,ESTÈRIL,1ÚS
E30410030 | Cànules traqueostomia, Cànula traqueostomia amb baló | CÀNULES TRAQUEOSTOMIA, CÀNULA TRAQUEOSTOMIA AMB BALÓ, CÀNULA TRAQUEOSTOMIA SILICONA A/BALÓ BAIXA PRESSIÓ PER A VENTI INTERMITENT, SENSE PLECS BALÓ DESINFLAT OMPLIR H2O DEST. OBTURADOR A/FIXACIÓ TIPUS CLIP+LUMEN INTERN P/GUIA, S/CÀNULA INTERNA. N8.5: D.I.8,5MM, D.E.11,8MM,LONG 88(+/-2)MM.S/LÀTEX,ESTÈRIL,1ÚS
E30550190 | Tubs per a ventilació respiratoria., Guies endotraqueals | TUBS PER A VENTILACIÓ RESPIRATORIA., GUIES ENDOTRAQUEALS, GUIA/FIADOR PREFORMAT PER A INTUBACIÓ ENDOTRAQUEAL AMB TUBS PEDIÀTRICS DE 3.0MM I 4.0MM DE DIÀMETRE, LONGITUD 249(+/-1)MM, MARQUES DE PROFUNDITAT, D'UN SOL ÚS, COMPATIBLE AMB GLIDESCOPE O EQUIVALENT.
E30550200 | Tubs per a ventilació respiratoria., Pales laringo un sol ús | TUBS PER A VENTILACIÓ RESPIRATORIA., PALES LARINGO UN SOL ÚS, PALA PER A VÍDEO-LARINGOSCOP TIPUS MACINTOSH, DE POLÍMER ANTI-BAF, NÚM. 3, MÉS ANGULADA, MIDA: 104 X 27 (+/-1)MM, COMPATIBLE AMB MCGRATH MAC O EQUIVALENT. LLIURE DE LÀTEX. ESTÈRIL, D'UN SOL ÚS.
E30550130 | Tubs per a ventilació respiratoria., Tubs endotraqueals oronasals reforçats | TUBS PER A VENTILACIÓ RESPIRATORIA., TUBS ENDOTRAQUEALS ORONASALS REFORÇATS, TET ORO-NASAL AMB FIADOR, PVC, BALÓ. N03: D.I. 3MM, D.E. 5,1MM, LONG 230 (+/-5)MM, REFORÇAT AMB ESPIRAL METÀL·LICA RADIOOPACA AMB ORIFICI TERMINAL, ESCALA IMPRESA AMB MARQUES PENETRACIÓ. FIADOR D'ALUMINI AMB REVESTIMENT DE PVC. LLIURE LÀTEX, ESTÈRIL, 1ÚS
E30550130 | Tubs per a ventilació respiratoria., Tubs endotraqueals oronasals reforçats | TUBS PER A VENTILACIÓ RESPIRATORIA., TUBS ENDOTRAQUEALS ORONASALS REFORÇATS, TET ORO-NASAL AMB FIADOR, PVC, BALÓ. N3.5: D.I. 3,5MM, D.E. 5,4MM, LONG 240 (+/-5)MM, REFORÇAT AMB ESPIRAL METÀL·LICA RADIOOPACA AMB ORIFICI TERMINAL, ESCALA IMPRESA AMB MARQUES PENETRACIÓ. FIADOR ALUMINI AMB REVESTIMENT DE PVC. LLIURE LÀTEX, ESTÈRIL,1ÚS
E30550130 | Tubs per a ventilació respiratoria., Tubs endotraqueals oronasals reforçats | TUBS PER A VENTILACIÓ RESPIRATORIA., TUBS ENDOTRAQUEALS ORONASALS REFORÇATS, TET ORO-NASAL AMB FIADOR, PVC, BALÓ. N09: D.I. 9,0MM, D.E. 12MM, LONG 325 (+/-5)MM, REFORÇAT AMB ESPIRAL METÀL·LICA RADIOOPACA AMB ORIFICI TERMINAL, ESCALA IMPRESA AMB MARQUES PENETRACIÓ. FIADOR ALUMINI AMB REVESTIMENT DE PVC. LLIURE LÀTEX, ESTÈRIL,1ÚS
E30410030 | Cànules traqueostomia, Cànula traqueostomia amb baló | CÀNULES TRAQUEOSTOMIA, CÀNULA TRAQUEOSTOMIA AMB BALÓ, CÀNULA TRAQUEOSTOMIA SILICONA A/BALÓ BAIXA PRESSIÓ PER A VENTI INTERMITENT, SENSE PLECS BALÓ DESINFLAT OMPLIR H2O DEST. OBTURADOR A/FIXACIÓ TIPUS CLIP+LUMEN INTERN P/GUIA, S/CÀNULA INTERNA. N09: D.I.9MM, D.E.12,3MM,LONG 98(+/2)MM.EST, S/LÀTEX, 1SOL ÚS.
E30410110 | Cànules traqueostomia, Equip cricotiroidectomia percutània | CÀNULES TRAQUEOSTOMIA, EQUIP CRICOTIROIDECTOMIA PERCUTÀNIA, EQUIP DE CRICOTIROTOMIA D'URGÈNCIA AMB TÈCNICA SELDINGUER, COMPOST PER:AGULLA 2MM AMB TOPALL, XERINGA, CONNECTOR 15 MM I CINTA DE SUBJECCIÓ. ESTÈRIL, LLIURE DE LÀTEX, D'UN SOL ÚS.
E30410030 | Cànules traqueostomia, Cànula traqueostomia amb baló | CÀNULES TRAQUEOSTOMIA, CÀNULA TRAQUEOSTOMIA AMB BALÓ, CÀN TRAQUEO PVC TERMOSENS, LLUM ASP SUBGLÒTICA,RADIOOP,B/BAIXA PRES VÀLV ANTIRET, D.I.8,0MM, D.E.11,9(+/-0,2)MM,L75(+/-1)MM, CONN 15MM FIX, 2 CÀNUL INT,OBTURADOR+ORIFICI GUIA,ALES SUAUS,RASPALL,CINTA ENCONXADA.S/LÀT/DEHP,EST,1ÚS
E30552030 | Sistemes de ventilació, Mascareta laríngia | SISTEMES DE VENTILACIÓ, MASCARETA LARÍNGIA, MASCARETA LARÍNGIA P/VENTILACIÓ N 1, CORBADA, BALÓ PNEUMOTAPONAMENT I TUB D'ACCÉS GÀSTRIC, CONNEXIÓ ISO MASCLE 15MM, BLOC ANTIMOSSEGADA, POSSIBILITAT D'INTUBACIÓ AMB TET ESTÀNDARD, MARQUES PER A ÚS AMB FBO. PVC TRANSPARENT, S/LÀTEX/DEHP, ESTÈRIL, 1ÚS
E30552030 | Sistemes de ventilació, Mascareta laríngia | SISTEMES DE VENTILACIÓ, MASCARETA LARÍNGIA, MASCARETA LARÍNGIA P/VENTILACIÓ N 1.5, CORBADA, BALÓ PNEUMOTAPONAMENT I TUB D'ACCÉS GÀSTRIC, CONNEXIÓ ISO MASCLE 15MM, BLOC ANTIMOSSEGADA, POSSIBILITAT D'INTUBACIÓ AMB TET ESTÀNDARD, MARQUES PER A ÚS AMB FBO. PVC TRANSPARENT, S/LÀTEX/DEHP, ESTÈRIL, 1ÚS
E30552030 | Sistemes de ventilació, Mascareta laríngia | SISTEMES DE VENTILACIÓ, MASCARETA LARÍNGIA, MASCARETA LARÍNGIA P/VENTILACIÓ N 2, CORBADA, BALÓ PNEUMOTAPONAMENT I TUB D'ACCÉS GÀSTRIC, CONNEXIÓ ISO MASCLE 15MM, BLOC ANTIMOSSEGADA, POSSIBILITAT D'INTUBACIÓ AMB TET ESTÀNDARD, MARQUES PER A ÚS AMB FBO. PVC TRANSPARENT, S/LÀTEX/DEHP, ESTÈRIL, 1ÚS
E30552030 | Sistemes de ventilació, Mascareta laríngia | SISTEMES DE VENTILACIÓ, MASCARETA LARÍNGIA, MASCARETA LARÍNGIA P/VENTILACIÓ N 2.5, CORBADA, BALÓ PNEUMOTAPONAMENT I TUB D'ACCÉS GÀSTRIC, CONNEXIÓ ISO MASCLE 15MM, BLOC ANTIMOSSEGADA, POSSIBILITAT D'INTUBACIÓ AMB TET ESTÀNDARD, MARQUES PER A ÚS AMB FBO. PVC TRANSPARENT, S/LÀTEX/DEHP, ESTÈRIL, 1ÚS
E30552030 | Sistemes de ventilació, Mascareta laríngia | SISTEMES DE VENTILACIÓ, MASCARETA LARÍNGIA, MASCARETA LARÍNGIA P/VENTILACIÓ N 3, CORBADA, BALÓ PNEUMOTAPONAMENT I TUB D'ACCÉS GÀSTRIC, CONNEXIÓ ISO MASCLE 15MM, BLOC ANTIMOSSEGADA, POSSIBILITAT D'INTUBACIÓ AMB TET ESTÀNDARD, MARQUES PER A ÚS AMB FBO. PVC TRANSPARENT, S/LÀTEX/DEHP, ESTÈRIL, 1ÚS
E30552030 | Sistemes de ventilació, Mascareta laríngia | SISTEMES DE VENTILACIÓ, MASCARETA LARÍNGIA, MASCARETA LARÍNGIA P/VENTILACIÓ N 4, CORBADA, BALÓ PNEUMOTAPONAMENT I TUB D'ACCÉS GÀSTRIC, CONNEXIÓ ISO MASCLE 15MM, BLOC ANTIMOSSEGADA, POSSIBILITAT D'INTUBACIÓ AMB TET ESTÀNDARD, MARQUES PER A ÚS AMB FBO. PVC TRANSPARENT, S/LÀTEX/DEHP, ESTÈRIL, 1ÚS
E30552030 | Sistemes de ventilació, Mascareta laríngia | SISTEMES DE VENTILACIÓ, MASCARETA LARÍNGIA, MASCARETA LARÍNGIA P/VENTILACIÓ N 5, CORBADA, BALÓ PNEUMOTAPONAMENT I TUB D'ACCÉS GÀSTRIC, CONNEXIÓ ISO MASCLE 15MM, BLOC ANTIMOSSEGADA, POSSIBILITAT D'INTUBACIÓ AMB TET ESTÀNDARD, MARQUES PER A ÚS AMB FBO. PVC TRANSPARENT, S/LÀTEX/DEHP, ESTÈRIL, 1ÚS
E30552030 | Sistemes de ventilació, Mascareta laríngia | SISTEMES DE VENTILACIÓ, MASCARETA LARÍNGIA, MASCARETA LARÍNGIA P/VENTILACIÓ N 6, CORBADA, BALÓ PNEUMOTAPONAMENT I TUB D'ACCÉS GÀSTRIC, CONNEXIÓ ISO MASCLE 15MM, BLOC ANTIMOSSEGADA, POSSIBILITAT D'INTUBACIÓ AMB TET ESTÀNDARD, MARQUES PER A ÚS AMB FBO. PVC TRANSPARENT, S/LÀTEX/DEHP, ESTÈRIL, 1ÚS
E30410090 | Cànules traqueostomia, Equip de traqueostomia | CÀNULES TRAQUEOSTOMIA, EQUIP DE TRAQUEOSTOMIA, CATÈTER D'INJECCIÓ (ORAL) PER A VENTILACIÓ, D'UNA LLUM, PER A ÚS A PEDIATRIA, DE 25 (+/-1) CM DE LLARG, COMPATIBLE AMB SISTEMA MANUJET III, REF. VBM30072501 O EQUIVALENT.
E30410090 | Cànules traqueostomia, Equip de traqueostomia | CÀNULES TRAQUEOSTOMIA, EQUIP DE TRAQUEOSTOMIA, CATÈTER D'INJECCIÓ (ORAL) PER A VENTILACIÓ, D'UNA LLUM, PER A ÚS EN ADULTS DE 30 (+/-1) CM DE LLARG, COMPATIBLE AMB SISTEMA MANUJET III, REF. VBM30073001 O EQUIVALENT.
E30410090 | Cànules traqueostomia, Equip de traqueostomia | CÀNULES TRAQUEOSTOMIA, EQUIP DE TRAQUEOSTOMIA, CATÈTER D'INJECCIÓ (ORAL) PER A VENTILACIÓ, D'UNA LLUM, PER A ÚS EN ADULTS, DE 40 (+/-1) CM DE LLARG, COMPATIBLE AMB SISTEMA MANUJET III, REF. VBM30074001 O EQUIVALENT.
E30410030 | Cànules traqueostomia, Cànula traqueostomia amb baló | CÀNULES TRAQUEOSTOMIA, CÀNULA TRAQUEOSTOMIA AMB BALÓ, CÀNULA TRAQUEOTOMIA DE SILICONA FLEXIBLE I RADIOOPAC, AMB BALÓ, PUNTA ATRAUMÀTICA, ALETES DE SUBJECCIÓ, N 6 (D.I. 6,0MM, D.E. 8,7MM, L 70MM), OBTURADOR, ADAPTADOR I CINTA. ESTÈRIL, LLIURE DE LÀTEX I FTALATS.(B*)BAIXA_ESTUDI GERÈNCIA
E30410015 | Cànules traqueostomia, Cànula traqueostomia de plata fenestrada | CÀNULES TRAQUEOSTOMIA, CÀNULA TRAQUEOSTOMIA DE PLATA FENESTRADA, CÀNULA TRAQUEOSTOMIA DE PLATA LLARG ESPECIAL, N06, 3 PECES, FENESTRADA 10 FORATS. PEÇA EXTERIOR: D.E. 12MM, LONG 103MM, Ø LLUM 11MM. PEÇA INTERIOR: D.E.11MM, LONG 103MM, Ø LLUM 10MM. PLATA 930 MIL·LÈSIMES. FIADOR MANDRIL O OBTURADOR PUNTA ROMA.
E30410030 | Cànules traqueostomia, Cànula traqueostomia amb baló | CÀNULES TRAQUEOSTOMIA, CÀNULA TRAQUEOSTOMIA AMB BALÓ, CÀNULA TRAQUEOTOMIA AMB BALÓ, DE SILICONA FLEXIBLE, ANELLAT, RADIOOPAC,PUNTA ATRAUMÀTICA, ALETES DE SUBJECCIÓ EN V FLEXIBLE I ANATÒMICA, N5 PEDIÀTRICA (D.I. 5,0MM, D.E. 7,5MM, L 50MM), OBTURADOR, CINTA. ESTÈRIL, LLIURE DE LÀTEX I FTALATS.
E30552030 | Sistemes de ventilació, Mascareta laríngia | SISTEMES DE VENTILACIÓ, MASCARETA LARÍNGIA, MASCARETA LARÍNGIA PER A VENTILACIÓ N 03, CORBADA, AMB BALÓ PNEUMOTAPONAMENT I DOBLE D'ACCÉS GÀSTRIC, CONNEXIÓ ISO MASCLE 15 MM, BLOC ANTIMOSSEGADA, POSSIBILITAT D'INTUBACIÓ AMB TET ESTÀNDARD. SILICONA, LLIURE LÀTEX/FTALATS, ESTÈRIL, D'UN SOL ÚS
E30552030 | Sistemes de ventilació, Mascareta laríngia | SISTEMES DE VENTILACIÓ, MASCARETA LARÍNGIA, MASCARETA LARÍNGIA PER A VENTILACIÓ N 04, CORBADA, AMB BALÓ PNEUMOTAPONAMENT I TUB D'ACCÉS GÀSTRIC, CONNEXIÓ ISO MASCLE 15 MM, BLOC ANTIMOSSEGADA, POSSIBILITAT D'INTUBACIÓ AMB TET ESTÀNDARD. SILICONA, LLIURELÀTEX, ESTÈRIL, D'UN
E30552030 | Sistemes de ventilació, Mascareta laríngia | SISTEMES DE VENTILACIÓ, MASCARETA LARÍNGIA, MASCARETA LARÍNGIA PER A VENTILACIÓ N 05, CORBADA, AMB BALÓ PNEUMOTAPONAMENT I TUB D'ACCÉS GÀSTRIC, CONNEXIÓ ISO MASCLE 15 MM, BLOC ANTIMOSSEGADA, POSSIBILITAT D'INTUBACIÓ AMB TET ESTÀNDARD. SILICONA, LLIURELÀTEX, ESTÈRIL, D'UN
E30410050 | Cànules traqueostomia, Canula traqueostomia sense baló | CÀNULES TRAQUEOSTOMIA, CANULA TRAQUEOSTOMIA SENSE BALÓ, CÀNULA DE TRAQUEOSTOMIA NEONAT, SILICONA, RADIOOPACA, SENSE BALÓ, PUNTA ATRAUMÀTICA, MIDA: N4.0 D.I. 4,0MM, D.E. 6,0 (+/-0,2)MM, L 36 (+/-1)MM, OBTURADOR, ADAPTADOR 15MM INTEGRAT, ALETES EN "V" I CUNYA DE DESCONNEXIÓ. LLIURE LÀTEX, ESTÈRIL, 1ÚS
E30550200 | Tubs per a ventilació respiratoria., Pales laringo un sol ús | TUBS PER A VENTILACIÓ RESPIRATORIA., PALES LARINGO UN SOL ÚS, PALA VIDEO-LARINGOSCOPI PER A PACIENT DES DE 10 KG FINS A ADULT. MIDES: LONGITUD FINS A PART DISTAL 74 (+/-2)MM, ALÇADA CÀMERA 11 MM, AMPLE CÀMERA 20 MM, AMPLE DE LA PALA 11 MM. LLIURE DE LÀTEX, D'UN SOL ÚS. COMPATIBLE AMB GLIDESCOPE O EQUIVALENT.
E30410020 | Cànules traqueostomia, Cànula laringuectomia | CÀNULES TRAQUEOSTOMIA, CÀNULA LARINGUECTOMIA, CÀNULA LARINGECTOMIA ESTÀNDARD PER A ÚS SENSE PRÒTESI DE VEU, DE SILICONA TOVA I FLEXIBLE FORMA ANATÒMICA, CÒNICA AMB SUPORT TUBULAR; DIÀMETRE INTERIOR 10,5MM, DIÀMETRE EXTERIOR 13,5MM, LLARGÀRIA 55MM. LLIURE DE LÀTEX, D'UN SOL ÚS.
E30410020 | Cànules traqueostomia, Cànula laringuectomia | CÀNULES TRAQUEOSTOMIA, CÀNULA LARINGUECTOMIA, CÀNULA LARINGECTOMIA ESTÀNDARD PER A ÚS SENSE PRÒTESI DE VEU, DE SILICONA TOVA I FLEXIBLE FORMA ANATÒMICA, CÒNICA AMB SUPORT TUBULAR; DIÀMETRE INTERIOR 12,0MM, DIÀMETRE EXTERIOR 15,0MM, LLARGÀRIA 55MM. LLIURE DE LÀTEX, D'UN SOL ÚS.
E30410050 | Cànules traqueostomia, Canula traqueostomia sense baló | CÀNULES TRAQUEOSTOMIA, CANULA TRAQUEOSTOMIA SENSE BALÓ, CÀNULA TRAQUEO TIPUS BIESALSKI, PVC, SENSE BALÓ, PUNTA ATRAUMÀTICA, MIDA: N07 D.I. 7,0MM, D.E. 8,2 (+/-0,1)MM, L 72,8 (+/-1)MM, AMB VÀLVULA DE FONACIÓ, 2 CÀNULES INTERNES, CONNECTOR, CINTA DE FIXACIÓ I TAP TOS. LLIURE DE LÀTEX, ESTÈRIL, 1ÚS
E30410020 | Cànules traqueostomia, Cànula laringuectomia | CÀNULES TRAQUEOSTOMIA, CÀNULA LARINGUECTOMIA, CÀNULA LARINGECTOMIA FENESTRADA PER A ÚS EN COMBINACIÓ AMB UNA PRÒTESI DE VEU, DE SILICONA TOVA I FLEXIBLE FORMA ANATÒMICA, CÒNICA AMB SUPORT TUBULAR; DIÀMETRE INTERIOR 10,5MM, DIÀMETRE EXTERIOR 13,5MM, LLARGÀRIA 55MM. LLIURE LÀTEX, D'UN SOL ÚS
E30410020 | Cànules traqueostomia, Cànula laringuectomia | CÀNULES TRAQUEOSTOMIA, CÀNULA LARINGUECTOMIA, CÀNULA LARINGECTOMIA FENESTRADA PER A ÚS EN COMBINACIÓ AMB UNA PRÒTESI DE VEU, DE SILICONA TOVA I FLEXIBLE FORMA ANATÒMICA, CÒNICA AMB SUPORT TUBULAR; DIÀMETRE INTERIOR 12,0MM, DIÀMETRE EXTERIOR 15,0MM, LLARGÀRIA 55MM. LLIURE LÀTEX, D'UN SOL ÚS
E30550300 | Tubs per a ventilació respiratoria., Videoscopis d'intubació | TUBS PER A VENTILACIÓ RESPIRATORIA., VIDEOSCOPIS D'INTUBACIÓ, BRONCOSCOPI FLEXIBLE LED, CANAL ØTREBALL 2,8MM,ØEXTERN 5,6 MM, BOTONS MÀNEC, SISTEMA FIXACIÓ TET, PALANCA P. DISTAL 195°AMUNT I 195° AVALL, CAMP VISIÓ 120°; ANELLA DE ROTACIÓ DRETA/ESQUERRA, LONG TREBALL 600MM,COMPATIBLE AVIEW O EQ. EST,1ÚS ÚNIC PACIENT
E30550190 | Tubs per a ventilació respiratoria., Guies endotraqueals | TUBS PER A VENTILACIÓ RESPIRATORIA., GUIES ENDOTRAQUEALS, EQ INTUBACIÓ/VENTILACIÓ COMPOST PER: GLOBUS 20ML(+/-1), PER A TET DI ENTRE 6.0-7.5 MM, CONNECTOR COLZE TET, CANAL ESOFÀGIC/GUIA TET/LARINGE, CONTENIDOR BATERIA,LUBRICANT,XERINGA. S/LÀTEX,EST,1ÚS. COMPATIBLE SAP 70002893 O EQUIVALENT.
E30550190 | Tubs per a ventilació respiratoria., Guies endotraqueals | TUBS PER A VENTILACIÓ RESPIRATORIA., GUIES ENDOTRAQUEALS, EQ INTUBACIÓ/VENTILACIÓ COMPOST PER: GLOBUS 30ML(+/-2), PER A TET DI ENTRE 7.0-8.5 MM, CONNECTOR COLZE TET, CANAL ESOFÀGIC/GUIA TET/LARINGE, CONTENIDOR BATERIA,LUBRICANT,XERINGA. S/LÀTEX,EST,1ÚS. COMPATIBLE SAP 70002893 O EQUIVALENT.
E30550190 | Tubs per a ventilació respiratoria., Guies endotraqueals | TUBS PER A VENTILACIÓ RESPIRATORIA., GUIES ENDOTRAQUEALS, EQUIP INTUBACIÓ/VENTILACIÓ VIA AÈRIA,COMP:GLOBUS INFLABLE (40 ML),CANAL TUB TRAQUIAL (7,5-8,5MM),LUBRICANT,XERINGA,CONNECT COLZE ETT,CANAL SONDA ESOFÀGICA, CANAL LARINGE,CONTENIDOR BATERIA.N.5.ESTÈRIL,UN SOL ÚS.COMPATIBLE DISP
E30410030 | Cànules traqueostomia, Cànula traqueostomia amb baló | CÀNULES TRAQUEOSTOMIA, CÀNULA TRAQUEOSTOMIA AMB BALÓ, CÀNULA TRAQUEOTOMIA EXTRALLARGA,BALÓ BAIXA PRESSIÓ, PVC TERMOSENSIBLE SILICONAT,FLEXIBLE,ANELLADA REFORÇADA, RADIOOPAC, PUNTA ATRAUMÀTICA,ALETES SUBJECCIÓ FLEXIBLE I ANATÒMIQUES, TANCAMENT SEGUR. DI7,5MM-10,5MM, L155MM),GUIA,CIN
E30410030 | Cànules traqueostomia, Cànula traqueostomia amb baló | CÀNULES TRAQUEOSTOMIA, CÀNULA TRAQUEOSTOMIA AMB BALÓ, CÀNULA TRAQUEOTOMIA EXTRALLARGA,BALÓ BAIXA PRESSIÓ, PVC TERMOSENSIBLE SILICONAT,FLEXIBLE,ANELLADA REFORÇADA, RADIOOPAC, PUNTA ATRAUMÀTICA,ALETES SUBJECCIÓ FLEXIBLE I ANATÒMIQUES, TANCAMENT SEGUR. DI10,5-10,5MM, L155MM),GUIA,CINT
E30410030 | Cànules traqueostomia, Cànula traqueostomia amb baló | CÀNULES TRAQUEOSTOMIA, CÀNULA TRAQUEOSTOMIA AMB BALÓ, CÀNULA TRAQUEOTOMIA BALÓ BAIXA PRESSIÓ,PVC TERMOSENSIBLE, SILICONADA, FLEXIBLE, ANELLAT REFORÇAT, RADIOOPAC, PUNTA ATRAUMÀTICA, ALETES DE SUBJECCIÓ FLEXIBLE I ANATÒMIQUES, TANCAMENT SEGUR. N7.0(D.I.7,0MM-11MM, L 63MM),GUIA I CINTA.ESTÈRIL,LLIURE LÀTEX.
E30410030 | Cànules traqueostomia, Cànula traqueostomia amb baló | CÀNULES TRAQUEOSTOMIA, CÀNULA TRAQUEOSTOMIA AMB BALÓ, CÀNULA TRAQUEOTOMIA BALÓ BAIXA PRESSIÓ,PVC TERMOSENSIBLE, SILICONADA, FLEXIBLE, ANELLAT REFORÇAT, RADIOOPAC, PUNTA ATRAUMÀTICA, ALETES DE SUBJECCIÓ FLEXIBLE I ANATÒMIQUES, TANCAMENT SEGUR. N8.0(D.I. 8,0MM-11MM,L 88MM), GUIA I CINTA. ESTÈRIL,LLIURE LÀTEX.
E30410030 | Cànules traqueostomia, Cànula traqueostomia amb baló | CÀNULES TRAQUEOSTOMIA, CÀNULA TRAQUEOSTOMIA AMB BALÓ, CÀNULA TRAQUEOTOMIA BALÓ BAIXA PRESSIÓ,PVC TERMOSENSIBLE, SILICONADA, FLEXIBLE, ANELLAT REFORÇAT, RADIOOPAC, PUNTA ATRAUMÀTICA, ALETESSUBJECCIÓ FLEXIBLE I ANATÒMIQUES, TANCAMENT SEGUR. N9.0(D.I. 9,0MM-11MM, L 117MM),GUIA I CINTA
E30410030 | Cànules traqueostomia, Cànula traqueostomia amb baló | CÀNULES TRAQUEOSTOMIA, CÀNULA TRAQUEOSTOMIA AMB BALÓ, CÀNULA TRAQUEOTOMIA BALÓ BAIXA PRESSIÓ,PVC TERMOSENSIBLE, SILICONADA, FLEXIBLE, ANELLAT REFORÇAT, RADIOOPAC, PUNTA ATRAUMÀTICA,ALETESSUBJECCIÓ FLEXIBLE I ANATÒMIQUES, TANCAMENT SEGUR.N10(D.I. 10,0MM-11MM, L 117MM),GUIA I CINTA.
E30410030 | Cànules traqueostomia, Cànula traqueostomia amb baló | CÀNULES TRAQUEOSTOMIA, CÀNULA TRAQUEOSTOMIA AMB BALÓ, CÀNULA TRAQUEOTOMIA BALÓ BAIXA PRESSIÓ,PVC TERMOSENSIBLE, SILICONADA, FLEXIBLE, ANELLAT REFORÇAT, RADIOOPAC, PUNTA ATRAUMÀTICA,ALETESSUBJECCIÓ FLEXIBLE I ANATÒMIQUES, TANCAMENT SEGUR.N11(D.I. 11,0MM - 11MM, L 116MM),GUIA I CINTA
E30410030 | Cànules traqueostomia, Cànula traqueostomia amb baló | CÀNULES TRAQUEOSTOMIA, CÀNULA TRAQUEOSTOMIA AMB BALÓ, CÀNULA TRAQUEOSTOMIA NEONAT SILICONA REFORÇADA, BALÓ BAIXA PRESSIÓ OMPLIMENT A/AIGUA ESTÈRIL, CONNECTOR FIX CÀNULA, ALETA EN "V" SUAUS, OBTURADOR PUNTA ROMA, CINTA SUBJECCIÓ. D.I.4,0MM,D.E.6,0MM,LONG 36(+/-1)MM. S/LÀTEX,ESTÈRIL,1ÚS.COMPATIBLE AMB RMN
E30410050 | Cànules traqueostomia, Canula traqueostomia sense baló | CÀNULES TRAQUEOSTOMIA, CANULA TRAQUEOSTOMIA SENSE BALÓ, CÀNULA TRAQUEO PEDIÀTRICA, PVC FLEXIBLE, RADIOOPACA, SENSE BALÓ, PUNTA ATRAUMÀTICA, N5.5 D.I. 5,5 MM, D.E. 7,9 (+/-0,2)MM, L52 (+/-2)MM. PLACA COLL FLEXIBLE, ANATÒMICA I TRANSPARENT, OBTURADOR, ADAPTADOR 15MM INTEGRAT. LLIURE LÀTEX, ESTÈRIL, 1ÚS
E30380999 | Recollida de mostres, Altres recipients per recollir mostres | RECOLLIDA DE MOSTRES, ALTRES RECIPIENTS PER RECOLLIR MOSTRES, CONTENIDOR/RESERVORI DE RECANVI PER A ASPIRACIÓ DE MOSTRES DE 60 (+/-5)ML, ESTÈRIL, D'UN SOL ÚS. COMPATIBLE AMB BRONCOSCOPI ASSOCIAT
E30410030 | Cànules traqueostomia, Cànula traqueostomia amb baló | CÀNULES TRAQUEOSTOMIA, CÀNULA TRAQUEOSTOMIA AMB BALÓ, CÀNULA CURTA REFORÇADA TRAQUEOTOMIA PVC TERMOSENSIBLE SILICONADA,N09: DI9,0MM,DE12,4MM,LONG 76(+/-2)MM,RADIOOPACA, BALÓ BAIXA PRESSIÓ,BALÓ PILOT A/VÀLVULA ANTIRETORN, S/FINESTRA FONACIÓ,CONN 15MM,2 CÀNULES INT, CINTA SUBJECCIÓ,OBTURADOR.S/LÀTEX,EST,1ÚS
E30550190 | Tubs per a ventilació respiratoria., Guies endotraqueals | TUBS PER A VENTILACIÓ RESPIRATORIA., GUIES ENDOTRAQUEALS, GUIA/FIADOR PREFORMAT PER A INTUBACIÓ ENDOTRAQUEAL. COMPATIBLE AMB VIDEOLARINGOSCOPI C-MAC 8401 HX O EQUIVALENT.
E30410090 | Cànules traqueostomia, Equip de traqueostomia | CÀNULES TRAQUEOSTOMIA, EQUIP DE TRAQUEOSTOMIA, EQ INTROD+DILATADOR TRAQUEOTOMIA PERCUTÀNIA,HIDROFÍLIC,TUB TRAQUEO D.I.9MM A/BALÓ I DILATADOR 38FRX20CM,AGULLA 15GX7CM,CONJUNT DILATADORS CÀRREGA 21,24,27FR I 14FR X 6,5CM,GUIA"J" 0,052"X55(+/-5)CM, BISTURÍ,XERING,LUBRICANT,ESPO
E30550150 | Tubs per a ventilació respiratoria., Tubs endobronquials | TUBS PER A VENTILACIÓ RESPIRATORIA., TUBS ENDOBRONQUIALS, TET ORO-NASAL, AMB CANAL INDEPENDENT PER A BLOQUEJADOR BRONQUIALSILICONA QUE INCLOU GUIA METÀL·LICA PREFORMADA PER A DIRECCIONAR EL BLOQUEJADOR. MIDA: N7.5, D.I. 7,5 MM, D.E. 11.5/12,5MM, VÀLVULA PER A BALÓ PNEUMOTAPONAMENT. LLI
E30550150 | Tubs per a ventilació respiratoria., Tubs endobronquials | TUBS PER A VENTILACIÓ RESPIRATORIA., TUBS ENDOBRONQUIALS, TET ORO-NASAL, AMB CANAL INDEPENDENT PER A BLOQUEJADOR BRONQUIALSILICONA QUE INCLOU GUIA METÀL·LICA PREFORMADA PER A DIRECCIONAR EL BLOQUEJADOR. MIDA: N08, D.I. 8,0 MM, D.E. 12/13,5MM, VÀLVULA PER A BALÓ PNEUMOTAPONAMENT. LLIURE
E30550150 | Tubs per a ventilació respiratoria., Tubs endobronquials | TUBS PER A VENTILACIÓ RESPIRATORIA., TUBS ENDOBRONQUIALS, TET ORO-NASAL, AMB CANAL INDEPENDENT PER A BLOQUEJADOR BRONQUIALSILICONA QUE INCLOU GUIA METÀL·LICA PREFORMADA PER A DIRECCIONAR EL BLOQUEJADOR. MIDA: N08, D.I. 8,0 MM, D.E. 12.5/14MM, VÀLVULA PER A BALÓ PNEUMOTAPONAMENT. LLIURE
E30410020 | Cànules traqueostomia, Cànula laringuectomia | CÀNULES TRAQUEOSTOMIA, CÀNULA LARINGUECTOMIA, FILTRE HMEF (INTERCANVIADOR DE CALOR I HUMITAT I FILTRE ELECTROSTÀTIC), ADAPTABLE A CÀNULES DE LARINGECTOMIA. LLIURE DE LÀTEX, D'UN SOL ÚS. COMPATIBLE AMB PROVOX LARY TUBES I LARY BUTTON O EQUIVALENT.
E30410020 | Cànules traqueostomia, Cànula laringuectomia | CÀNULES TRAQUEOSTOMIA, CÀNULA LARINGUECTOMIA, RASPALL DE NETEJA PER A PRÒTESI DE VEU DE 4 A 10MM TIPUS PROVOX I LARYTUBE FENESTRADA O EQUIVALENT. LLIURE DE LÀTEX, D'ÚS EN UN SOL PACIENT.
E30410020 | Cànules traqueostomia, Cànula laringuectomia | CÀNULES TRAQUEOSTOMIA, CÀNULA LARINGUECTOMIA, PLACA BASE ADHESIVA, TRANSPARENT, RODONA, PER A PROTECCIÓ D'ESTOMA I SUPORT DE FILTRES TIPUS HME. CONNEXIÓ FEMELLA 2,24CM, DIÀMETRE 6,3CM, GRUIX 5MM. COMPATIBLE AMB CASSETS HME I CÀNULES PROVOX O EQUIVALENT.
E30410020 | Cànules traqueostomia, Cànula laringuectomia | CÀNULES TRAQUEOSTOMIA, CÀNULA LARINGUECTOMIA, PLACA BASE ADHESIVA, TRANSPARENT, OVALADA, PER A PROTECCIÓ D'ESTOMA I SUPORT DE FILTRES TIPUS HME. CONNEXIÓ FEMELLA 2,24CM, DIÀMETRE 10 X 8,75CM, GRUIX 5MM. COMPATIBLE AMB CASSETS HME I CÀNULES PROVOX O EQUIVALENT.
E30550200 | Tubs per a ventilació respiratoria., Pales laringo un sol ús | TUBS PER A VENTILACIÓ RESPIRATORIA., PALES LARINGO UN SOL ÚS, FUNDA PER A PALA DE VIDEO-LARINGOSCOP TIPUS MILLER NÚM. 1 PER A INTUBACIÓ DIFÍCIL. COMPATIBLE AMB MONITOR C-MAC I IMAGER C-MAC O EQUIVALENT. LLIURE DE LÀTEX, ESTÈRIL, D'UN SOL ÚS.
E30550200 | Tubs per a ventilació respiratoria., Pales laringo un sol ús | TUBS PER A VENTILACIÓ RESPIRATORIA., PALES LARINGO UN SOL ÚS, FUNDA PER A PALA DE VIDEO-LARINGOSCOP TIPUS MILLER NÚM. 0 PER A INTUBACIÓ DIFÍCIL. COMPATIBLE AMB MONITOR C-MAC I IMAGER C-MAC O EQUIVALENT. LLIURE DE LÀTEX, ESTÈRIL, D'UN SOL ÚS.
E30410999 | Cànules traqueostomia, Altres complements i cànules traqueostomia | CÀNULES TRAQUEOSTOMIA, ALTRES COMPLEMENTS I CÀNULES TRAQUEOSTOMIA, CINTA PER A SUBJECCIÓ DE CÀNULA DE TRAQUEOSTOMIA PER A PEDIATRIA, AJUSTABLE I EMBUATADA AMB FOLRE ABSORBENT. MIDA: 32 (+/-)2 MM DE AMPLE PER 41 (+/-1)CM DE LLARGÀRIA. ESTÈRIL, LLIURE DE LÀTEX, D'UN SOL ÚS.
E30410030 | Cànules traqueostomia, Cànula traqueostomia amb baló | CÀNULES TRAQUEOSTOMIA, CÀNULA TRAQUEOSTOMIA AMB BALÓ, CÀNULA TRAQUEOTOMIA EXTRALLARGA,BALÓ BAIXA PRESSIÓ, PVC TERMOSENSIBLE SILICONAT,FLEXIBLE,ANELLADA REFORÇADA, RADIOOPAC, PUNTA ATRAUMÀTICA,ALETES SUBJECCIÓ FLEXIBLE I ANATÒMIQUES, TANCAMENT SEGUR. DI8,5-10,5MM, L155MM),GUIA,CINTA.ESTÈRIL,S/LÀTEX
E30410020 | Cànules traqueostomia, Cànula laringuectomia | CÀNULES TRAQUEOSTOMIA, CÀNULA LARINGUECTOMIA, HME ACTIVITAT FÍSICA, TIPUS CASSET, ADAPTABLE CÀNULES LARINGECTOMIA SILICONA, MÀX 24H ÚS, VÀLVULA TAPA/RESSORT MILLORA LA PARLA I LA HIGIENE I OBERTURES LATERALS P/TANCAMENT HERMÈTIC ESTOMA. S/LÀTEX,1ÚS.COMPATIBLE PROVOX LARY TUBES/LARY BUTTON O EQ
E30550060 | Tubs per a ventilació respiratoria., Tubs endotraqueals nasals preformats amb baló | TUBS PER A VENTILACIÓ RESPIRATORIA., TUBS ENDOTRAQUEALS NASALS PREFORMATS AMB BALÓ, TUB ENDOTRAQUEAL NASAL PREFORMAT AMB BALÓ DE PNEUMOTAPONAMENT, PVC SUAU, LÍNIA RADIOOPACA, MARQUES DE PENETRACIÓ I A NIVELL CORDES VOCALS, EXTREM PROXIMAL AMB CONNEXIÓ 15 MM, MIDA: N7.5: D.I. 7,5 MM; D.E. 10,8 MM; LONGITUD 295 (+/-3)MM. EST,S/LÀT,1ÚS
E30550200 | Tubs per a ventilació respiratoria., Pales laringo un sol ús | TUBS PER A VENTILACIÓ RESPIRATORIA., PALES LARINGO UN SOL ÚS, FUNDA PER A PALA DE VIDEO-LARINGOSCOP TIPUS DÖRGES PER A INTUBACIÓ DIFÍCIL. COMPATIBLE AMB MONITOR C-MAC I IMAGER C-MAC O EQUIVALENT. LLIURE DE LÀTEX, ESTÈRIL, D'UN SOL ÚS.
E30550120 | Tubs per a ventilació respiratoria., Tubs endotraqueals oronasals especials | TUBS PER A VENTILACIÓ RESPIRATORIA., TUBS ENDOTRAQUEALS ORONASALS ESPECIALS, TUB ENDOTRAQUEAL ORO NASAL DE PVC PER A INTERVENCIONS MICROLARÍNGIES AMB BALÓ NO APTE PER A CIRURGIA LÀSER. LÍNIA RADIOOPACA I ORIFICI LATERAL.MIDA N05: D.I. 4,0 MM, D.E. 5,6 MM, LONGITUD 368 (+/-5)MM, DIÀMETRE BALÓ 25 (+/-1)MM. LLIURE LÀTEX,ESTÈRIL,1ÚS
E30550300 | Tubs per a ventilació respiratoria., Videoscopis d'intubació | TUBS PER A VENTILACIÓ RESPIRATORIA., VIDEOSCOPIS D'INTUBACIÓ, CAPUTXÓ PROTECTOR CONNEXIONS VIDEOLARINGOSCOPI PER AL PROCES DE RENTAT I DESINFECCIÓ , VIDEOLARINGOSCOPIS FLEXIBLES C-MAC8403,C-MACPM 8403XD I C-MAC8403X O EQUIVALENT.
E30410030 | Cànules traqueostomia, Cànula traqueostomia amb baló | CÀNULES TRAQUEOSTOMIA, CÀNULA TRAQUEOSTOMIA AMB BALÓ, CÀNULA TRAQUEOTOMIA EXTRALLARGA,BALÓ BAIXA PRESSIÓ, PVC TERMOSENSIBLE SILICONAT,FLEXIBLE,ANELLADA REFORÇADA, RADIOOPAC, PUNTA ATRAUMÀTICA,ALETES SUBJECCIÓ FLEXIBLE I ANATÒMIQUES, TANCAMENT SEGUR.N7.5(DI7,5MM DE10,5MM, L 155MM),GUIA,CINTA.ESTÈRIL,S/LÀTEX
E30410020 | Cànules traqueostomia, Cànula laringuectomia | CÀNULES TRAQUEOSTOMIA, CÀNULA LARINGUECTOMIA, CÀNULA LARINGECTOMIA PER A PROTECCIÓ DE L'ESTOMA. SILICONA TOVA I FLEXIBLE, FORMA ANATÒMICA CÒNICA. PER US SENSE PRÒTESIS DE VEU O PAC AMB NECESSITATS DE FENESTRACIÓ PERSONALITZADA. NO ESTÈRIL. UN SOL PAC. DI 9,5MM,DE12MM,LLARGARIA 55MM
E30550200 | Tubs per a ventilació respiratoria., Pales laringo un sol ús | TUBS PER A VENTILACIÓ RESPIRATORIA., PALES LARINGO UN SOL ÚS, LARINGOSCOPI ÒPTIC AMB VISIÓ DIRECTA, PER A INTUBACIONS DIFÍCILS PER A PALA TIPUS MACKINSON. SISTEMA ÒPTIC D'ALTA DEFINICIÓ I CONDUCTE-GUIA P/TET Ø 6-7,5, LLUM FREDA, Ø GUIA 16MM, DE PLÀSTIC. LLIURE DE LÀTEX, UN SOL ÚS. COMPATIBLE CONSOLA AIRTRAQ SP O EQ
E30410090 | Cànules traqueostomia, Equip de traqueostomia | CÀNULES TRAQUEOSTOMIA, EQUIP DE TRAQUEOSTOMIA, EQ TRAQUEO PERCUTÀNIA.ESCALPEL,AG 14G CÀNUL+CONN INSERCIÓ TRAQUEAL,XERINGA, GUIA P/"J", PINÇA DIL,INTROD,DILATAD.CÀNUL PVC N07 TERMOS,RADIOOP,B/BAIXA PRES VÀLV ANTIRETORN,CONN 15MM FIX CÀNUL,OBTURADOR A/ORIF GUIA,CINTA.S/LÀTEX,EST,1ÚS.COMPAT SAP 30001127
E30550150 | Tubs per a ventilació respiratoria., Tubs endobronquials | TUBS PER A VENTILACIÓ RESPIRATORIA., TUBS ENDOBRONQUIALS, TUB ENDOBRONQUIAL 2LLUM, FR 37, DI4,2MM, DE11,5MM, LONG 330(+/-10)MM, BRONQUI ESQ, PVC, LÍNIA RADIOOPACA,MARQUES DE PENETRACIÓ, CANAL NETEJA CÀMERA, CONN CÀMARA, PNEUMO TRAQUEAL I BRONQUIAL DISTAL, CÀMERA, FONT LLUM.S/LÀTEX,EST,1ÚS. COMPATIBLE AVIEW O EQ
E30550150 | Tubs per a ventilació respiratoria., Tubs endobronquials | TUBS PER A VENTILACIÓ RESPIRATORIA., TUBS ENDOBRONQUIALS, TUB ENDOBRONQUIAL 2LLUM, FR 39, DI4,8MM, DE11,5MM, LONG 330(+/-10)MM, BRONQUI ESQ, PVC, LÍNIA RADIOOPACA,MARQUES DE PENETRACIÓ, CANAL NETEJA CÀMERA, CONN CÀMERA, PNEUMO TRAQUEAL I BRONQUIAL DISTAL, CÀMERA, FONT LLUM.S/LÀTEX,EST,1ÚS. COMPATIBLE AVIEW O EQ
E30550150 | Tubs per a ventilació respiratoria., Tubs endobronquials | TUBS PER A VENTILACIÓ RESPIRATORIA., TUBS ENDOBRONQUIALS, EQ BLOQUEIG ENDOBRONQUIAL COL·LAPSAR 1 PULMÓ. CATÈTER 9.0FR A/BALÓ COMPATIBLE TUBS Ø 7.0,7.5,8.0MM, AMB TANCAMENT TORSIÓ,PORT FOB,PORT ANESTÈSIA, CONNECTOR TET I UN TUB ENDOBRONQUIAL 7MM DOBLE LLUM A/CÀMERA.S/LÀTEX,ESTÈRIL,1ÚS.COMPATIBLE EVIEW 2 O EQ
E30550150 | Tubs per a ventilació respiratoria., Tubs endobronquials | TUBS PER A VENTILACIÓ RESPIRATORIA., TUBS ENDOBRONQUIALS, EQ BLOQUEIG ENDOBRONQUIAL COL·LAPSAR 1 PULMÓ. CATÈTER 9.0FR A/BALÓ COMPATIBLE TUBS Ø 7.0,7.5,8.0MM, AMB TANCAMENT TORSIÓ,PORT FOB,PORT ANESTÈSIA, CONNECTOR TET I UN TUB ENDOBRONQUIAL 7.5MM DOBLE LLUM A/CÀMERA.S/LÀTEX,ESTÈRIL,1ÚS.COMPATIBLE EVIEW 2 O EQ
E30550150 | Tubs per a ventilació respiratoria., Tubs endobronquials | TUBS PER A VENTILACIÓ RESPIRATORIA., TUBS ENDOBRONQUIALS, EQ BLOQUEIG ENDOBRONQUIAL COL·LAPSAR 1 PULMÓ. CATÈTER 9.0FR A/BALÓ COMPATIBLE TUBS Ø 7.0,7.5,8.0MM, AMB TANCAMENT TORSIÓ,PORT FOB,PORT ANESTÈSIA, CONNECTOR TET I UN TUB ENDOBRONQUIAL 8.0MM DOBLE LLUM A/CÀMERA.S/LÀTEX,ESTÈRIL,1ÚS.COMPATIBLE EVIEW 2 O EQ
E30410030 | Cànules traqueostomia, Cànula traqueostomia amb baló | CÀNULES TRAQUEOSTOMIA, CÀNULA TRAQUEOSTOMIA AMB BALÓ, CÀNULA TRAQUEO PED, SILICONA, REFORÇADA, RADIOOPACA, BALÓ, PUNTA ATRAUMÀTICA, MIDA: N5.5 D.I.5,5MM, D.E.8,0 (+/-0,2)MM, L46 (+/-1)MM, OBTURADOR, ADAPTADOR 15MM INTEGRAT, PLACA SUBJECCIÓ EN "V" ANATÒMICA, CINTA FIXACIÓ. LLIURE LÀTEX/, ESTÈRIL, 1ÚS
E30550300 | Tubs per a ventilació respiratoria., Videoscopis d'intubació | TUBS PER A VENTILACIÓ RESPIRATORIA., VIDEOSCOPIS D'INTUBACIÓ, RINOLARINGOSCOPI FLEXIBLE, LED, CANAL TREBALL Ø INT MIG 3,0MM, PALANCA FLEXIÓ PUNTA DISTAL 130° AMUNT/130° AVALL, CAMP VISIÓ 85°, LONGITUD TREBALL 300MM, BOTÓ/CONNEXIÓ ASPIRACIÓ, COMPAT MONITOR AVIEW O EQ.EST,ÚS
E30550200 | Tubs per a ventilació respiratoria., Pales laringo un sol ús | TUBS PER A VENTILACIÓ RESPIRATORIA., PALES LARINGO UN SOL ÚS, FUNDA PER A PALA DE VIDEO-LARINGOSCOP TIPUS MACINTOSH NÚM. 4 PER A INTUBACIÓ DIFÍCIL. COMPATIBLE AMB MONITOR C-MAC I IMAGER C-MAC O EQUIVALENT. LLIURE DE LÀTEX, ESTÈRIL, D'UN SOL ÚS.
E30410050 | Cànules traqueostomia, Canula traqueostomia sense baló | CÀNULES TRAQUEOSTOMIA, CANULA TRAQUEOSTOMIA SENSE BALÓ, CÀNULA TRAQUEOSTOMIA NEONAT SILICONA REFORÇADA, BALÓ BAIXA PRESSIÓ OMPLIMENT A/AIGUA ESTÈRIL, CONNECTOR FIX CÀNULA, ALETA EN "V" SUAUS, OBTURADOR PUNTA ROMA, CINTA SUBJECCIÓ. D.I.3,5MM,D.E.5,3MM,LONG 34(+/-1)MM. S/LÀTEX,ESTÈRIL,1ÚS.COMPATIBLE AMB RMN
E30550300 | Tubs per a ventilació respiratoria., Videoscopis d'intubació | TUBS PER A VENTILACIÓ RESPIRATORIA., VIDEOSCOPIS D'INTUBACIÓ, RINOLARINGOSCOPI FLEXIBLE, LED, CANAL DE TREBALL 2,2, DIÁMETRE EXTERIOR 5,0MM, PALANCA FLEXIÓ PUNTA DISTAL 130° AMUNT/130° AVALL, CAMP VISIÓ 85°, LONGITUD TREBALL 350MM, BOTÓ/CONNEXIÓ ASPIRACIÓ, COMPAT MONITOR AVIEW O EQ.EST,ÚS
E30550200 | Tubs per a ventilació respiratoria., Pales laringo un sol ús | TUBS PER A VENTILACIÓ RESPIRATORIA., PALES LARINGO UN SOL ÚS, PALA VIDEO-LARINGOSCOPI TIPUS MILLER PER A NADÓ PREMATUR. MIDES: LONGITUD FINS A PART DISTAL 55,5 MM, ALÇADA CÀMERA 12,2 MM, AMPLE CÀMERA A 15,3 MM, AMPLE DE LA PALA 12,5 MM. LLIURE DE LÀTEX, D'UN SOL ÚS. COMPATIBLE AMB GLIDESCOPE O EQUIVALENT.
E30550200 | Tubs per a ventilació respiratoria., Pales laringo un sol ús | TUBS PER A VENTILACIÓ RESPIRATORIA., PALES LARINGO UN SOL ÚS, PALA VIDEO-LARINGOSCOPI TIPUS MILLER PER A NADÓ PREMATUR. MIDES: LONGITUD FINS A PART DISTAL 81,5 MM, ALÇADA CÀMERA 12,2 MM, AMPLE CÀMERA A 15,3 MM, AMPLE DE LA PALA 12,1 MM. LLIURE DE LÀTEX, D'UN SOL ÚS. COMPATIBLE AMB GLIDESCOPE O EQUIVALENT.
E30550200 | Tubs per a ventilació respiratoria., Pales laringo un sol ús | TUBS PER A VENTILACIÓ RESPIRATORIA., PALES LARINGO UN SOL ÚS, FUNDA PER A PALA DE VIDEO-LARINGOSCOP TIPUS MACINTOSH NÚM. 3 PER A INTUBACIÓ DIFÍCIL. COMPATIBLE AMB MONITOR C-MAC I IMAGER C-MAC O EQUIVALENT. LLIURE DE LÀTEX, ESTÈRIL, D'UN SOL ÚS.
E30410070 | Cànules traqueostomia, Cànules internes | CÀNULES TRAQUEOSTOMIA, CÀNULES INTERNES, CÀNULA INTERNA TRAQUEOSTOMIA DE PLÀSTIC, MIDA: N 04. CONNEXIÓ DE SEGURETAT DE BLOQUEIG GIRATORI DE 15MM. ESTÈRIL, LLIURE DE LÀTEX, LLIURE DE FTALATS, D'UN SOL ÚS. COMPATIBLE AMB CÀNULA TIPUS LPC, FEN, CFS, CFN O EQUIVALENT.
E30410030 | Cànules traqueostomia, Cànula traqueostomia amb baló | CÀNULES TRAQUEOSTOMIA, CÀNULA TRAQUEOSTOMIA AMB BALÓ, CÀNULA TRAQUEOTOMIA PEDIÀTRICA AMB BALÓ, DE SILICONA FLEXIBLE, ANELLAT, RADIOOPAC, PUNTA ATRAUMÀTICA, ALETES DE SUBJECCIÓ EN V FLEXIBLE I ANATÒMICA, N5.5, D.I. 5,5MM, D.E. 8MM, L 52 (+/-1)MM, OBTURADOR, CINTA. RMN. ESTÈRIL, LLIURE DE LÀTEX, D'UN SOL ÚS.
E30550060 | Tubs per a ventilació respiratoria., Tubs endotraqueals nasals preformats amb baló | TUBS PER A VENTILACIÓ RESPIRATORIA., TUBS ENDOTRAQUEALS NASALS PREFORMATS AMB BALÓ, TET NASAL PREFORMAT AMB BALÓ DE PNEUMOTAPONAMENT BAIXA PRESSIÓ, PVC, LÍNIA RADIOOPACA I MARQUES DE PENETRACIÓ, EXTREM PROXIMAL AMB CONNEXIÓ UNIVERSAL DE 15 MM. N03: D.I. 3,0 MM; D.E. 5,3 MM; LONGITUD 140 (+/-2)MM; ØBALÓ 11 MM. S/LÀTEX/FTALATS,ESTÈRIL,1ÚS
E30550060 | Tubs per a ventilació respiratoria., Tubs endotraqueals nasals preformats amb baló | TUBS PER A VENTILACIÓ RESPIRATORIA., TUBS ENDOTRAQUEALS NASALS PREFORMATS AMB BALÓ, TET NASAL PREFORMAT AMB BALÓ DE PNEUMOTAPONAMENT BAIXA PRESSIÓ, PVC, LÍNIA RADIOOPACA I MARQUES DE PENETRACIÓ, EXTREM PROXIMAL AMB CONNEXIÓ UNIVERSAL DE 15 MM. N3.5: D.I. 3,5 MM; D.E. 6,0 MM; LONGITUD 160 (+/-2)MM; ØBALÓ 11 MM.S/LÀTEX/FTALATS,ESTÈRIL,1ÚS
E30550060 | Tubs per a ventilació respiratoria., Tubs endotraqueals nasals preformats amb baló | TUBS PER A VENTILACIÓ RESPIRATORIA., TUBS ENDOTRAQUEALS NASALS PREFORMATS AMB BALÓ, TET NASAL PREFORMAT AMB BALÓ DE PNEUMOTAPONAMENT BAIXA PRESSIÓ, PVC, LÍNIA RADIOOPACA I MARQUES DE PENETRACIÓ, EXTREM PROXIMAL AMB CONNEXIÓ UNIVERSAL DE 15 MM. N04: D.I. 4,0 MM; D.E. 6,3 MM; LONGITUD 185 (+/-2)MM; ØBALÓ 13 MM. S/LÀTEX/FTALATS,ESTÈRIL,1ÚS
E30550120 | Tubs per a ventilació respiratoria., Tubs endotraqueals oronasals especials | TUBS PER A VENTILACIÓ RESPIRATORIA., TUBS ENDOTRAQUEALS ORONASALS ESPECIALS, TUB ENDOTRAQUEAL ORAL ACER INOXIDABLE RESISTENT CIRURGIA AMB LÀSER, FLEXIBLE, BALÓ DOBLE DIÀMETRE EXTRAGRAN AMB LÍNIES D'INFLAT INDEPENDENTS, PUNTA ATRAUMÀTICA ORIFICI LATERAL. N4.5: D.I. 4,5MM, D.E. 7,0MM, LONGITUD 349(+/-5)MM.
E30550060 | Tubs per a ventilació respiratoria., Tubs endotraqueals nasals preformats amb baló | TUBS PER A VENTILACIÓ RESPIRATORIA., TUBS ENDOTRAQUEALS NASALS PREFORMATS AMB BALÓ, TET NASAL PREFORMAT AMB BALÓ DE PNEUMOTAPONAMENT BAIXA PRESSIÓ, PVC, LÍNIA RADIOOPACA I MARQUES DE PENETRACIÓ, EXTREM PROXIMAL AMB CONNEXIÓ UNIVERSAL DE 15 MM. N4.5: D.I. 4,5 MM; D.E. 6,7 MM; LONGITUD 220 (+/-2)MM; ØBALÓ 13 MM.S/LÀTEX/FTALATS,ESTÈRIL,1ÚS
E30550120 | Tubs per a ventilació respiratoria., Tubs endotraqueals oronasals especials | TUBS PER A VENTILACIÓ RESPIRATORIA., TUBS ENDOTRAQUEALS ORONASALS ESPECIALS, TUB ENDOTRAQUEAL ORAL PVC RECOBERT ACER INOX RESISTENT CIRURGIA AMB LÀSER, FLEXIBLE, BALÓ DOBLE DIÀMETRE EXTRAGRAN AMB LÍNIES D'INFLAT INDEPENDENTS, PUNTA ATRAUMÀTICA ORIFICI LATERAL. N5.5: D.I. 5,5MM, D.E. 7,9MM,LONGITUD 349(+/-5)MM.LLIURE LÀTEX,EST,1ÚS
E30410030 | Cànules traqueostomia, Cànula traqueostomia amb baló | CÀNULES TRAQUEOSTOMIA, CÀNULA TRAQUEOSTOMIA AMB BALÓ, CÀNULA PEDIÀTRICA TRAQUEO LLARGA,PVC FLEXIBLE,RADIOOPAC,BALÓ BAIXA PRESFORMA CÒNICA,PUNTA ATRAUMÀTICA,CONN 15MM INTEGRAT,N6.5:DI6.5MM,DE9+/-1MM,L56+/-1MM,PLACA SUBJECCIÓ FLEXIBLE,ANATÒMICA,TRANSPARENT,OBTURADOR PUNTA ROMA,CINTA.
E30410040 | Cànules traqueostomia, Cànula traqueostomia fenestrada amb baló | CÀNULES TRAQUEOSTOMIA, CÀNULA TRAQUEOSTOMIA FENESTRADA AMB BALÓ, CÀNULA TRAQUEO PVC TERMOS RADIOOP,FENESTRADA,BALÓ GRAN VOLUM/BAIXA PRES,N10D.I.8,9MM,D.E.13,8(+/-0,2)MM,L81(+/-2)MM.1CÀNULA INT TRANSP REUTILITZ I 1FENEST CONN 15MM.TAP DECANULACIÓ.SIST BLOQUEIG GIR.PLACA FLEXIB/PIVOTANT, OBTURAD,CINTA.S/LÀT,EST,1ÚS
E30550150 | Tubs per a ventilació respiratoria., Tubs endobronquials | TUBS PER A VENTILACIÓ RESPIRATORIA., TUBS ENDOBRONQUIALS, TUB ENDOBRONQUIAL 2LLUM, FR 35, DI4MM, DE10,5MM, LONG 330(+/-10)MM, BRONQUI ESQ, PVC, LÍNIA RADIOOPACA,MARQUES DE PENETRACIÓ, CANAL NETEJA CÀMERA, CONN CÀMERA, PNEUMO TRAQUEAL I BRONQUIAL DISTAL, CÀMERA, FONT LLUM.S/LÀTEX,EST,1ÚS. COMPATIBLE AVIEW O EQ
E30550150 | Tubs per a ventilació respiratoria., Tubs endobronquials | TUBS PER A VENTILACIÓ RESPIRATORIA., TUBS ENDOBRONQUIALS, TUB ENDOBRONQUIAL 2LLUM, FR 41, DI5MM, DE12MM, LONG 330(+/-10)MM, BRONQUI ESQ, PVC, LÍNIA RADIOOPACA,MARQUES DE PENETRACIÓ, CANAL NETEJA CÀMERA, CONN CÀMARA, PNEUMO TRAQUEAL I BRONQUIAL DISTAL, CÀMERA, FONT LLUM.S/LÀTEX,EST,1ÚS. COMPATIBLE AVIEW O EQ
E30410999 | Cànules traqueostomia, Altres complements i cànules traqueostomia | CÀNULES TRAQUEOSTOMIA, ALTRES COMPLEMENTS I CÀNULES TRAQUEOSTOMIA, TAP DE 15 MM PER A CONNECTOR DE CÀNULA INTERNA DE TRAQUEOSTOMIA. ESTÈRIL. D'UN SOL ÚS.
E30550300 | Tubs per a ventilació respiratoria., Videoscopis d'intubació | TUBS PER A VENTILACIÓ RESPIRATORIA., VIDEOSCOPIS D'INTUBACIÓ, BRONCOSCOPI AMB 2 CONTENIDORS MOSTRES 60ML RENTAT LB/LBA,CANAL TREBALL 2,2MM/DE 5,0MM,BOTONS MÀNEC,PALANCA P. DISTAL 195°AMUNT 195°AVALL,CAMP VISIÓ 120°;PROF.CAMP 3-100MM,ANELLA ROTACIÓ DRETA/ESQ,LONG TREBALL 600MM, COMP. AVIEW O EQ. EST,1ÚS ÚNIC PACIENT
E30550300 | Tubs per a ventilació respiratoria., Videoscopis d'intubació | TUBS PER A VENTILACIÓ RESPIRATORIA., VIDEOSCOPIS D'INTUBACIÓ, BRONCOSCOPI AMB 2 CONTENIDORS MOSTRES 60ML RENTAT LB/LBA,CANAL TREBALL 2,8MM/DE 5,6MM,BOTONS MÀNEC,PALANCA P. DISTAL 195°AMUNT 195°A BAIX,CAMP VISIÓ 120°;PROF.CAMP 3-100MM,ANELLA ROTACIÓ DRETA/ESQ,LONG TREBALL 600MM,COMP. AVIEW O EQ. EST,1ÚS ÚNIC PACIENT
E30410020 | Cànules traqueostomia, Cànula laringuectomia | CÀNULES TRAQUEOSTOMIA, CÀNULA LARINGUECTOMIA, CÀNULA LARINGECTOMIA FENESTRADA PER A ÚS EN COMBINACIÓ AMB UNA PRÒTESI DE VEU, DE SILICONA TOVA I FLEXIBLE FORMA ANATÒMICA, CÒNICA AMB SUPORT TUBULAR; DIÀMETRE INTERIOR 9,5MM, DIÀMETRE EXTERIOR 12,0MM, LLARGÀRIA 55MM. LLIURE DE LÀTEX, D'UN SOL ÚS.
E30410050 | Cànules traqueostomia, Canula traqueostomia sense baló | CÀNULES TRAQUEOSTOMIA, CANULA TRAQUEOSTOMIA SENSE BALÓ, CÀNULA TRAQUEOSTOMIA PEDIÀTRICA, SILICONA, REFORÇADA, RADIOOPACA, SENSEBALÓ, PUNTA ATRAUMÀTICA, MIDA: N3.5 D.I. 3,5MM, D.E. 5,3(+/-0,2)MM, L 40(+/-1)MM OBTURADOR, ADAPTADOR 15MM INTEGRAT, PLACA SUBJECCIÓ "V" ANATÒMICA DE 60(+/-2)MM AMPLADA.S/LÀT,EST,1ÚS
E30410050 | Cànules traqueostomia, Canula traqueostomia sense baló | CÀNULES TRAQUEOSTOMIA, CANULA TRAQUEOSTOMIA SENSE BALÓ, CÀNULA TRAQUEOSTOMIA PEDIÀTRICA, SILICONA, REFORÇADA, RADIOOPACA, SENSEBALÓ, PUNTA ATRAUMÀTICA, MIDA: N04 D.I. 4,0MM, D.E. 6,0(+/-0,2)MM, L 41(+/-1)MM OBTURADOR, ADAPTADOR 15MM INTEGRAT, PLACA SUBJECCIÓ "V" ANATÒMICA DE 60(+/-2)MM AMPLADA.S/LÀT,EST,1ÚS
E30410030 | Cànules traqueostomia, Cànula traqueostomia amb baló | CÀNULES TRAQUEOSTOMIA, CÀNULA TRAQUEOSTOMIA AMB BALÓ, CÀNULA DE TRAQUEOSTOMIA PEDIÀTRICA, SILICONA, REFORÇADA I RADIOOPACA, AMB BALÓ, PUNTA ATRAUMÀTICA, MIDA: N3.5 D.I.3,5MM, D.E.5,3(+/-0,2)MM, L40(+/-1)MM, OBTURADOR, ADAPTADOR 15MM INTEGRAT, PLACA SUBJECCIÓ EN "V" ANATÒMICA I CINTA FIXACIÓ. S/LÀT,EST,1ÚS
E30552030 | Sistemes de ventilació, Mascareta laríngia | SISTEMES DE VENTILACIÓ, MASCARETA LARÍNGIA, MASCARETA LARÍNGIA PER A VENTILACIÓ N03, CORBADA, BALÓ PNEUMOTAPONAMENTAMB CONTROL DE PRESSIÓ CONTINU, CANAL GÀSTRIC COMPATIBLE AMB ENDOSCOPI,CONNEXIÓ ISO MASCLE 15MM, BLOC ANTIMOSSEGADA, POSSIBILITAT INTUBACIÓ AMB TET ESTÀNDARD.SILICONA, EST,S/LÀT,1ÚS
E30552030 | Sistemes de ventilació, Mascareta laríngia | SISTEMES DE VENTILACIÓ, MASCARETA LARÍNGIA, MASCARETA LARÍNGIA PER A VENTILACIÓ N04, CORBADA, BALÓ PNEUMOTAPONAMENTAMB CONTROL DE PRESSIÓ CONTINU, CANAL GÀSTRIC COMPATIBLE AMB ENDOSCOPI,CONNEXIÓ ISO MASCLE 15MM,BLOC ANTIMOSSEGADA,POSSIBILITAT INTUBACIÓ AMB TET ESTÀNDARD.SILICONA,EST,S/LÀT,1ÚS
E30552030 | Sistemes de ventilació, Mascareta laríngia | SISTEMES DE VENTILACIÓ, MASCARETA LARÍNGIA, MASCARETA LARÍNGIA PER A VENTILACIÓ N05, CORBADA, BALÓ PNEUMOTAPONAMENTAMB CONTROL DE PRESSIÓ CONTINU, CANAL GÀSTRIC COMPATIBLE AMB ENDOSCOPI,CONNEXIÓ ISO MASCLE 15MM,BLOC ANTIMOSSEGADA,POSSIBILITAT INTUBACIÓ AMB TET ESTÀNDARD.SILICONA,EST,S/LÀT,1ÚS
E30410999 | Cànules traqueostomia, Altres complements i cànules traqueostomia | CÀNULES TRAQUEOSTOMIA, ALTRES COMPLEMENTS I CÀNULES TRAQUEOSTOMIA, VÀLVULA FONATÒRIA PER A PACIENT TRAQUEOSTOMITZAT AMB VM SENSE PRESA D'OXIGEN AMB MEMBRANA UNIDIRECCIONAL INSPIRATÒRIA. VÀLVULA PVC, AMB CONNECTOR ESTÀNDARD DE 15MM COMPATIBLE AMB LA MAJORIA DE CÀNULES DE TRAQUEOSTOMIA. LLIURE DE LÀTEX, ESTÈRIL, UN SOL ÚS
E30410999 | Cànules traqueostomia, Altres complements i cànules traqueostomia | CÀNULES TRAQUEOSTOMIA, ALTRES COMPLEMENTS I CÀNULES TRAQUEOSTOMIA, VÀLVULA FONATÒRIA PER A PACIENT TRAQUEOSTOMITZAT AMB MEMBRANA UNIDIRECCIONAL INSPIRATÒRIA. VÀLVULA DE CLORUR DE POLIVINIL (PVC), AMB CONNECTOR ESTÀNDARD DE 15MM COMPATIBLE AMB LA MAJORIA DE CÀNULES DE TRAQUEOSTOMIA. ESTÈRIL, LLIURE DE LÀTEX, D'UN SOL ÚS.
E30410999 | Cànules traqueostomia, Altres complements i cànules traqueostomia | CÀNULES TRAQUEOSTOMIA, ALTRES COMPLEMENTS I CÀNULES TRAQUEOSTOMIA, ADAPTADOR PER A OXIGENTERÀPIA EN VÀLVULES FONATÒRIES DE PACIENT TRAQUEOSTOMITZAT. TRANSPARENT. ESTÈRIL, LLIURE DE LÀTEX, D'UN SOL ÚS. COMPATIBLE AMB VÀLVULES TIPUS PASSY MUIR 2000/2001 O EQUIVALENT.
E30410999 | Cànules traqueostomia, Altres complements i cànules traqueostomia | CÀNULES TRAQUEOSTOMIA, ALTRES COMPLEMENTS I CÀNULES TRAQUEOSTOMIA, CINTA DE SUBJECCIÓ PER A VÀLVULA FONATÒRIA. ESTÈRIL, LLIURE DE LÀTEX, D'UN SOL ÚS. COMPATIBLE AMB VÀLVULES TIPUS PASSY MUIR O EQUIVALENT.
E30410020 | Cànules traqueostomia, Cànula laringuectomia | CÀNULES TRAQUEOSTOMIA, CÀNULA LARINGUECTOMIA, CÀNULA CIRURGIA LARINGE VIA TRAQUEOSTOMIA, PART PROXIMAL ANGLE 180°, PVC TERMOSENSIBLE, SILICONADA, FLEXIBLE, REFORÇADA, RADIOOPACA, BALÓ 24MM DE BAIXA PRESSIÓ+VÀLVULA CONN LUER/LUER-LOCK, CONNECTOR 15MM. DI 8,0MM,DE 11,4MM,LONG 270MM.S/LÀTEX,ESTÈRIL,1ÚS
E30410999 | Cànules traqueostomia, Altres complements i cànules traqueostomia | CÀNULES TRAQUEOSTOMIA, ALTRES COMPLEMENTS I CÀNULES TRAQUEOSTOMIA, RASPALL PER CÀNULA TRAQUEOSTOMIA DIÀMETRE 7 (+/-1) MM, LONGITUD 15 (+/-2) CM, DE PLÀSTIC. NO ESTÈRIL, LLIURE DE LÀTEX, D'UN SOL ÚS.
E30552030 | Sistemes de ventilació, Mascareta laríngia | SISTEMES DE VENTILACIÓ, MASCARETA LARÍNGIA, MASCARETA LARÍNGIA PER A VENTILACIÓ, N1.5, CORBADA, AMB BALÓ DE PNEUMOTAPONAMENT PUNTA REFORÇADA, ACCÉS GÀSTRIC, TANCAMENT ESFÍNTER ESOFÀGIC, CONNEXIÓ ISO MASCLE 15 MM, BLOC ANTIMOSSEGADA. RMN. DE PVC TRANSPARENT, ESTÈRIL, LLIURE DE LÀTEX, D'UN SOL ÚS.
E30552030 | Sistemes de ventilació, Mascareta laríngia | SISTEMES DE VENTILACIÓ, MASCARETA LARÍNGIA, MASCARETA LARÍNGIA PER A VENTILACIÓ, N2.5, CORBADA, AMB BALÓ DE PNEUMOTAPONAMENT PUNTA REFORÇADA, ACCÉS GÀSTRIC, TANCAMENT ESFÍNTER ESOFÀGIC, CONNEXIÓ ISO MASCLE 15 MM, BLOC ANTIMOSSEGADA. RMN. DE PVC TRANSPARENT, ESTÈRIL, LLIURE DE LÀTEX, D'UN SOL ÚS.
E30410999 | Cànules traqueostomia, Altres complements i cànules traqueostomia | CÀNULES TRAQUEOSTOMIA, ALTRES COMPLEMENTS I CÀNULES TRAQUEOSTOMIA, VÀLVULA FONATÒRIA PER A PACIENT TRAQUEOSTOMITZAT AMB PRESA D’OXIGEN I MEMBRANA UNIDIRECCIONAL DE SILICONA, DE CLORUR DE POLIVINIL (PVC), AMB CONNECTOR ESTÀNDARD DE 15MM COMPATIBLE AMB LA MAJORIA DE CÀNULES DE TRAQUEOSTOMIA INCLOENT LES PEDIÀTRIQUES.
E30550150 | Tubs per a ventilació respiratoria., Tubs endobronquials | TUBS PER A VENTILACIÓ RESPIRATORIA., TUBS ENDOBRONQUIALS, TUB ENDOBRONQUIAL DOBLE LLUM DRET,P/TRAQUEO,8,5MM,2 BALONS,DI 4,76MM,DE 13,9MM,L EIX 200MM,L INTRATRAQ 85MM,PLACA FIXACIÓ I BANDA P/COLL,2 CAT ASPIR,2 CON ANG,CON Y,LÍNIA RADIOOPACA,MARQUES PENETRACIÓ,VÀLV XERINGA L I L-L.PVC,NO
E30550300 | Tubs per a ventilació respiratoria., Videoscopis d'intubació | TUBS PER A VENTILACIÓ RESPIRATORIA., VIDEOSCOPIS D'INTUBACIÓ, BRONCOSCOPI INTUBACIÓ/BRONCOSCÒPIA, LED, CANAL TREBALL DI1,2 A 2,2 MM/DE3,8 A 4,2MM. MÀNEC ERGONÒMIC, SISTEMA FIXACIÓ TET, PALANCA P. DISTAL 180°AMUNT I 180° AVALL, CAMP VISIÓ 85 A 120°, LONG TREBALL 600MM, COMPATIBLE AVIEW O EQ.EST,1ÚS
E30550170 | Tubs per a ventilació respiratoria., Tubs traqueals per a fibroscòpia | TUBS PER A VENTILACIÓ RESPIRATORIA., TUBS TRAQUEALS PER A FIBROSCÒPIA, TUB GUIA TRAQUEAL PVC,REFORÇAT AMB ESPIRAL,BALÓ BAIXA PRESSIÓ I GRAN VOLUM,P/BRONCOSCÒPIA. DI 8,5MM, DE 11,7MM, LONG 359(+/-10)MM,CONNECTOR MUNTAT, RADIOOPAC,DOBLE LLUM,GRADUAT, SILICONAT,TUB CONNEXIÓ O2 INDEPENDENT,VÀLV L-L,CINTA FIXACIÓ.S/LÀTEX,EST.1ÚS
E30550300 | Tubs per a ventilació respiratoria., Videoscopis d'intubació | TUBS PER A VENTILACIÓ RESPIRATORIA., VIDEOSCOPIS D'INTUBACIÓ, BRONCOSCOPI FLEXIBLE, CANAL ØTREBALL 2,2MM,ØDE 5 MM, BOTONS MÀNEC, SIST FIXACIÓ TET, PALANCA P. DISTAL 195°AMUNT I 195° AVALL, CAMP VISIÓ 120°; ANELLA ROTACIÓ DRETA/ESQUERRA, LONG TREBALL 600MM, COMPATIBLE AVIEW O EQ. EST,1ÚS
E30410020 | Cànules traqueostomia, Cànula laringuectomia | CÀNULES TRAQUEOSTOMIA, CÀNULA LARINGUECTOMIA, CÀNULA CIRURGIA LARINGE VIA TRAQUEOSTOMIA, PART PROXIMAL ANGLE 180°, PVC TERMOSENSIBLE, SILICONADA, FLEXIBLE, REFORÇADA, RADIOOPACA, BALÓ 22MM DE BAIXA PRESSIÓ+VÀLVULA CONN LUER/LUER-LOCK, CONNECTOR 15MM. DI 7,0MM,DE 10,4MM,LONG 270MM.S/LÀTEX,ESTÈRIL,1ÚS
E30410020 | Cànules traqueostomia, Cànula laringuectomia | CÀNULES TRAQUEOSTOMIA, CÀNULA LARINGUECTOMIA, CÀNULA CIRURGIA LARINGE VIA TRAQUEOSTOMIA, PART PROXIMAL ANGLE 180°, PVC TERMOSENSIBLE, SILICONADA, FLEXIBLE, REFORÇADA, RADIOOPACA, BALÓ 25MM DE BAIXA PRESSIÓ+VÀLVULA CONN LUER/LUER-LOCK, CONNECTOR 15MM. DI 9,0MM,DE 12,4MM,LONG 280MM.S/LÀTEX,ESTÈRIL,1ÚS
E30550190 | Tubs per a ventilació respiratoria., Guies endotraqueals | TUBS PER A VENTILACIÓ RESPIRATORIA., GUIES ENDOTRAQUEALS, GUIA DE CLORUR DE POLIVINIL (PVC) FLEXIBLE PER A LA INTUBACIÓ ENDOTRAQUEAL, PUNTA ATRAUMÀTICA. MIDA: LONGITUD DE 35 (+/-2) CM, DIÀMETRE INTERN DEL TUB TRAQUEAL ENTRE 2.0-2.5 MM, DIÀMETRE EXTERN 1,5 (+/-0,1)MM. LLIURE DE LÀTEX, REUTILITZABLE.
E30550200 | Tubs per a ventilació respiratoria., Pales laringo un sol ús | TUBS PER A VENTILACIÓ RESPIRATORIA., PALES LARINGO UN SOL ÚS, EQUIP50 PALES LARINGOSCOPI ÒPTICPLÀSTIC RÍGID I FORMA ANATÒMICA, MIDA 2 ADULT MITJÀ, PER A TUBS ENDOTRAQUEALSØ6 A 7,5MM I UN MÀNEC A-501, 50 USOS, ESTÈRILS. COMPATIBLE AMB CONSOLA LARINGOSCOPI ÒPTIC AIRTRAQ AVANT. REF. A-521 O E
E30410070 | Cànules traqueostomia, Cànules internes | CÀNULES TRAQUEOSTOMIA, CÀNULES INTERNES, CÀNULA INTERNA PER A PACIENT ADULT, DE POLITETRAFLUOROETILÈ (PTFE). MIDA 8.0 MM. LLIURE DE LÀTEX, ESTÈRIL. CÀNULA DE TRAQUEOSTOMIA DE SILICONA, AMB BALÓ D'AIRE DE GRAN VOLUM.
E30410030 | Cànules traqueostomia, Cànula traqueostomia amb baló | CÀNULES TRAQUEOSTOMIA, CÀNULA TRAQUEOSTOMIA AMB BALÓ, CÀNULA TRAQUEOTOMIA SILICONA A/BALÓ ALTA PRES,ALETA,ANELL, Ø DI: 7, Ø D.E:10,6, L 120MM, A/CONNECT FIXE ACOBLAT CÀNULA,SIST FIXACIÓ CLIP A OBTURADOR A/LUMEN INTERN,CINTA,SENSE CUNYA DESCONNEXIÓ.INDICADA PACIENTS COLL GRUIXUT O E
E30550150 | Tubs per a ventilació respiratoria., Tubs endobronquials | TUBS PER A VENTILACIÓ RESPIRATORIA., TUBS ENDOBRONQUIALS, TUB ENDOBRONQUIAL DOBLE LLUM ESQUERRA,P/TRAQUEO,7,5MM,2 BALONS,DI 4,78MM,DE 13,9MM,L EIX 180MM,L INTRATRAQ 75MM,PLACA FIXACIÓ I BANDA P/COLL,2 CAT ASPIR,2 CON ANG,CON Y,LÍNIA RADIOOPACA,MARQUES PENETRACIÓ,VÀLV XERINGA L I L-L.PVC,NO LÀTEX,ESTÈRIL,1ÚS
E30550200 | Tubs per a ventilació respiratoria., Pales laringo un sol ús | TUBS PER A VENTILACIÓ RESPIRATORIA., PALES LARINGO UN SOL ÚS, GUIA/ESTILET RÍGID PER A TUB ENDOTRAQUEAL DE Ø 6,0 O MAJOR, LONGITUD VARETA 266 (+/-5)MM, D'ACER INOXIDABLE, REUTILITZABLE, AUTOCLAVABLE. COMPATIBLE AMB VIDEO-LARINGOSCOPS GLIDESCOPE O EQUIVALENT.
E30550190 | Tubs per a ventilació respiratoria., Guies endotraqueals | TUBS PER A VENTILACIÓ RESPIRATORIA., GUIES ENDOTRAQUEALS, GUIA DE CLORUR DE POLIVINIL (PVC) FLEXIBLE PER A LA INTUBACIÓ ENDOTRAQUEAL, PUNTA ATRAUMÀTICA. MIDA: LONGITUD DE 40 (+/-2) CM, DIÀMETRE INTERN DEL TUB TRAQUEAL ENTRE 2.5-3.0, DIÀMETRE EXTERN 2 (+/-0,1)MM. LLIURE DE LÀTEX, REUTILITZABLE.
E30410060 | Cànules traqueostomia, Cànula traqueostomia fenestrada sense baló | CÀNULES TRAQUEOSTOMIA, CÀNULA TRAQUEOSTOMIA FENESTRADA SENSE BALÓ, CÀNULA TRAQUEOTOMIAPLÀSTIC,MULTI FENESTRADA,SENSE BALÓ,N06 (D.I.6,0MM,D.E.9,2MM,L72MM) CÀNULA EXT RADIOOPACA,2 CÀNULES INT TRANSPARENTS AMB CONNECTOR 15MM,OBTURADOR PUNTA ROMA,COLL GIRATORI 360º I CINTA SUBJECCIÓ.LLIURELÀTEX,ES
E30550200 | Tubs per a ventilació respiratoria., Pales laringo un sol ús | TUBS PER A VENTILACIÓ RESPIRATORIA., PALES LARINGO UN SOL ÚS, LARINGOSCOPI ÒPTIC DE PLÀSTIC RÍGID I FORMA ANATÒMICA, MIDA 3 ADULT, PER A TUBS ENDOTRAQUEALS DE Ø7 A 8,5MM I UN MÀNEC TIPUS A-501 O EQUIVALENT. ESTÈRIL, LLIURE DE LÀTEX. COMPATIBLE AMB CONSOLA LARINGOSCOPI ÒPTIC AIRTRAQ AVANT O EQUIVALENT.
E30410030 | Cànules traqueostomia, Cànula traqueostomia amb baló | CÀNULES TRAQUEOSTOMIA, CÀNULA TRAQUEOSTOMIA AMB BALÓ, CÀN TRAQUEO PVC TERMOSENS, LLUM ASP SUBGLÒTICA,RADIOOP,B/BAIXA PRES VÀLV ANTIRET, D.I.9,0MM, D.E.13,3(+/-0,2)MM,L81(+/-2)MM, CONN 15MM FIX, 2 CÀNUL INT,OBTURADOR+ORIFICI GUIA,ALES SUAUS,RASPALL,CINTA ENCONXADA.S/LÀT/DEHP,EST,1ÚS
E30550200 | Tubs per a ventilació respiratoria., Pales laringo un sol ús | TUBS PER A VENTILACIÓ RESPIRATORIA., PALES LARINGO UN SOL ÚS, LARINGOSCOPI ÒPTIC PER A INTUBACIONS DIFÍCILS, AMB CONDUCTE ÒPTIC, SISTEMA ÒPTIC D'ALTA DEFINICIÓ I CONDUCTE-GUIA PER AL TUB ENDOTRAQUEAL. MIDA PETITA, OBERTURA BUCAL 18MM, PER A TUB ENDOTRAQUEAL 6,0-7,5,(B*)BAIXA_ESTUDI GERÈNCIA
E30550200 | Tubs per a ventilació respiratoria., Pales laringo un sol ús | TUBS PER A VENTILACIÓ RESPIRATORIA., PALES LARINGO UN SOL ÚS, PALA DE LARINGOSCOPI TIPUS MACINTOSH NÚM. 4 AMB IL·LUMINACIÓ DE LLUM FREDA (FIBRA ÒPTICA), DE PLÀSTIC, VERD, FAIXA PROTECTORA D'EVA. ISO 7376-3. COMPATIBLE AMB SAFESCOPE O EQUIVALENT. ESTÈRIL, LLIURE DE LÀTEX, LLIURE DE FTALATS, D'UN SOL ÚS.
E30550150 | Tubs per a ventilació respiratoria., Tubs endobronquials | TUBS PER A VENTILACIÓ RESPIRATORIA., TUBS ENDOBRONQUIALS, EQ BLOQUEIG ENDOBRONQ COLAPSAR 1 SOL PULMÓ/LÒBUL.CATÈTER A/BALÓ ALT VOL/BAIXA PRESSIÓ, 9FRX66,5(+/-2)CM,LONG EFECTIVA 51(+/-2)CM,EIX BLOQUEJADOR DE TORSIÓ,MANEGUET 22(+/-1)MM LONG I 8(+/-1)ML VOLUM MÀX,CONN GIRATORI 20,5(+/-1)ML VOLUM NET.S/LÀTEX,EST,1ÚS
E30550200 | Tubs per a ventilació respiratoria., Pales laringo un sol ús | TUBS PER A VENTILACIÓ RESPIRATORIA., PALES LARINGO UN SOL ÚS, PALA PER A VIDEO LARINGOSCOP MCGRATH, DE POLÍMER LLIURE DE LÀTEX, ESTÈRIL, UN SOL ÚS. MIDA: 110X12X15MM.(B*)BAIXA_ESTUDI GERÈNCIA
E30550200 | Tubs per a ventilació respiratoria., Pales laringo un sol ús | TUBS PER A VENTILACIÓ RESPIRATORIA., PALES LARINGO UN SOL ÚS, FUNDA PALA DE VIDEO-LARINGOSCOPI PACIENT PEDIÀTRIC FINS A 1,5 KG. MIDES: LONGITUD FINS A PART DISTAL 36 (+/-2)MM, ALÇADA CÀMERA 9 MM, AMPLE CÀMERA 9 MM, AMPLE MÀXIM DAVANT CÀMERA 9 MM. LLIURE LÀTEX, D'UN SOL ÚS. COMPATIBLE GLIDESCOPE AVL/PGVL/RANGER O EQ
E30550200 | Tubs per a ventilació respiratoria., Pales laringo un sol ús | TUBS PER A VENTILACIÓ RESPIRATORIA., PALES LARINGO UN SOL ÚS, FUNDA PALA DE VIDEO-LARINGOSCOPI PACIENT PEDIÀTRIC D'1,5 A 3,6 KG. MIDES: LONGITUD FINS A PART DISTAL 44 (+/-2)MM, ALÇADA CÀMERA 9MM, AMPLE CÀMERA 10MM, AMPLE MÀXIM DAVANT CÀMERA 13MM. LLIURE LÀTEX, D'UN SOL ÚS. COMPATIBLE GLIDESCOPE AVL/PGVL/RANGER O EQ
E30550200 | Tubs per a ventilació respiratoria., Pales laringo un sol ús | TUBS PER A VENTILACIÓ RESPIRATORIA., PALES LARINGO UN SOL ÚS, FUNDA PALA DE VIDEO-LARINGOSCOPI NADÓ PREMATUR I NEN PETIT DE 1,8 A 10 KG. MIDES: LONGITUD FINS A PART DISTAL 56(+/-2)MM, ALÇADA CÀMERA 9MM, AMPLE CÀMERA 11MM, AMPLE MÀXIM DAVANT CÀMERA 16MM.LLIURE LÀTEX,1ÚS. COMPATIBLE GLIDESCOPE AVL/PGVL/RANGER O EQ
E30550200 | Tubs per a ventilació respiratoria., Pales laringo un sol ús | TUBS PER A VENTILACIÓ RESPIRATORIA., PALES LARINGO UN SOL ÚS, FUNDA PALA DE VIDEO-LARINGOSCOPI PACIENT DE 40 KG FINS A OBESITAT MÒRBIDA. MIDES: LONGITUD FINS A PART DISTAL 92(+/-2)MM, ALÇADA CÀMERA 14MM, AMPLE CÀMERA 20MM, AMPLE MÀXIM DAVANT CÀMERA 27MM. LLIURE LÀTEX, 1ÚS. COMPATIBLE GLIDESCOPE AVL/PGVL/RANGER O EQ
E30550200 | Tubs per a ventilació respiratoria., Pales laringo un sol ús | TUBS PER A VENTILACIÓ RESPIRATORIA., PALES LARINGO UN SOL ÚS, FUNDA PALA VIDEO-LARINGOSCOPI PACIENT NEN PETIT 10 KG FINS A 28 KG. MIDES: LONGITUD FINS A PART DISTAL 63(+/-2)MM, ALÇADA CÀMERA 9MM, AMPLE CÀMERA 13MM, AMPLE MÀXIM DAVANT CÀMERA 20MM. LLIURE DE LÀTEX, D'UN ÚS. COMPATIBLE GLIDESCOPE AVL/PGVL/RANGER O EQ
E30550200 | Tubs per a ventilació respiratoria., Pales laringo un sol ús | TUBS PER A VENTILACIÓ RESPIRATORIA., PALES LARINGO UN SOL ÚS, FUNDA PALA DE VIDEO-LARINGOSCOPI PACIENT DE 28 KG A ADULT. MIDES: LONGITUD FINS A PART DISTAL 78(+/-2)MM, ALÇADA CÀMERA 14MM, AMPLE CÀMERA 16MM, AMPLE MÀXIM DAVANT CÀMERA 21MM. LLIURE LÀTEX, D'UN SOL ÚS. COMPATIBLE AMB GLIDESCOPE AVL/PGVL/RANGER O EQ
E30550190 | Tubs per a ventilació respiratoria., Guies endotraqueals | TUBS PER A VENTILACIÓ RESPIRATORIA., GUIES ENDOTRAQUEALS, EQUIP D'EXTUBACIÓ PER ETAPES COMPOST DE: CATETER REINTUBACIÓ P/ETAPES 14F X 83(+/-5)CM, GUIA D'EXTUBACIÓ NITINOL 0,035"X145 (+/-10)CM,2CONNECTORS 15MM I L/L,SUPORT PER A FILFERRO,ESPARADARP I APÓSIT DE FIXACIÓ.PER A TUBS DI >5MM..S/LÀTEX,EST,1ÚS
E30410050 | Cànules traqueostomia, Canula traqueostomia sense baló | CÀNULES TRAQUEOSTOMIA, CANULA TRAQUEOSTOMIA SENSE BALÓ, CÀNULA TRAQUEO PEDIÀTRICA, PVC FLEXIBLE, RADIOOPACA, SENSE BALÓ, PUNTA ATRAUMÀTICA, N05 D.I. 5,0 MM, D.E. 7,3 (+/-0,2)MM, L50 (+/-2)MM. PLACA COLL FLEXIBLE, ANATÒMICA I TRANSPARENT, OBTURADOR, ADAPTADOR 15MM INTEGRAT. LLIURE LÀTEX, ESTÈRIL, 1ÚS
E30550200 | Tubs per a ventilació respiratoria., Pales laringo un sol ús | TUBS PER A VENTILACIÓ RESPIRATORIA., PALES LARINGO UN SOL ÚS, PALA DE LARINGOSCOPI TIPUS MACINTOSH AMB IL·LUMINACIÓ DE LLUM FREDA (FO), ACER INOXIDABLE. COMPATIBLE AMB MÀNEC LARINGOSCOPI SEGONS NORMA ISO 7376 SISTEMA VERD. MIDA NÚM. 2. LLIURE DE LÀTEX, D'UN SOL ÚS.
E30550200 | Tubs per a ventilació respiratoria., Pales laringo un sol ús | TUBS PER A VENTILACIÓ RESPIRATORIA., PALES LARINGO UN SOL ÚS, PALA DE LARINGOSCOPI TIPUS MACINTOSH AMB IL·LUMINACIÓ DE LLUM FREDA (FO), ACER INOXIDABLE. COMPATIBLE AMB MÀNEC LARINGOSCOPI SEGONS NORMA ISO 7376 SISTEMA VERD. MIDA NÚM. 3. LLIURE DE LÀTEX, D'UN SOL ÚS.
E30550200 | Tubs per a ventilació respiratoria., Pales laringo un sol ús | TUBS PER A VENTILACIÓ RESPIRATORIA., PALES LARINGO UN SOL ÚS, PALA DE LARINGOSCOPI TIPUS MACINTOSH NÚM. 3 AMB IL·LUMINACIÓ DE LLUM FREDA (FIBRA ÒPTICA), DE PLÀSTIC, VERD, FAIXA PROTECTORA D'EVA. ISO 7376-3. COMPATIBLE AMB SAFESCOPE O EQUIVALENT. ESTÈRIL, LLIURE DE LÀTEX, LLIURE DE FTALATS, D'UN SOL ÚS.
E30550200 | Tubs per a ventilació respiratoria., Pales laringo un sol ús | TUBS PER A VENTILACIÓ RESPIRATORIA., PALES LARINGO UN SOL ÚS, PALA DE LARINGOSCOPI TIPUS MACINTOSH AMB IL·LUMINACIÓ DE LLUM FREDA (FO), ACER INOXIDABLE. COMPATIBLE AMB MÀNEC LARINGOSCOPI SEGONS NORMA ISO 7376 SISTEMA VERD. MIDA NÚM. 4. LLIURE DE LÀTEX, D'UN SOL ÚS.
E30550200 | Tubs per a ventilació respiratoria., Pales laringo un sol ús | TUBS PER A VENTILACIÓ RESPIRATORIA., PALES LARINGO UN SOL ÚS, LARINGOSCOPI ÒPTIC PEDIÀTRIC VISIÓ DIRECTA, PER A INTUBACIONS DIFÍCILS PALA TIPUS MACKINSON. SISTEMA ÒPTIC ALTA DEFINICIÓ, CONDUCTE-GUIA P/TET Ø 4-5,5, LLUM FREDA, Ø GUIA 12,5MM. LLIURE DE LÀTEX, UN SOL ÚS. COMPATIBLE CONSOLA AIRTRAQ SP O EQ
E30550200 | Tubs per a ventilació respiratoria., Pales laringo un sol ús | TUBS PER A VENTILACIÓ RESPIRATORIA., PALES LARINGO UN SOL ÚS, LARINGOSCOPI ÒPTIC NADÓ PREMATUR VISIÓ DIRECTA, PER A INTUBACIONS DIFÍCILS PALA TIPUS MACKINSON. SISTEMA ÒPTIC D'ALTA DEFINICIÓ, CONDUCTE-GUIA P/TET Ø 2,5-3,5, LLUM FREDA, Ø GUIA 12,5MM. LLIURE DE LÀTEX, UN SOL ÚS. COMPATIBLE CONSOLA AIRTRAQ SP O EQ
E30550200 | Tubs per a ventilació respiratoria., Pales laringo un sol ús | TUBS PER A VENTILACIÓ RESPIRATORIA., PALES LARINGO UN SOL ÚS, LARINGOSCOPI ÒPTIC PER A INTUBACIONS DIFÍCILS, AMB UN CONDUCTE ÒPTIC AMB UN SISTEMA ÒPTIC D'ALTA DEFINICIÓ I UN CONDUCTE-GUIA PER AL TUB ENDOTRAQUEAL. MIDA NASOTRAQUEAL OBERTURA BUCAL 18MM. ESTÈRIL, LLIURE DE LÀTEX. COMPATIBLE AMB CONSOLA AIRTRAQ SP O EQ
E30550200 | Tubs per a ventilació respiratoria., Pales laringo un sol ús | TUBS PER A VENTILACIÓ RESPIRATORIA., PALES LARINGO UN SOL ÚS, LARINGOSCOPI ÒPTIC AMB VISIÓ DIRECTA, PER A INTUBACIONS DIFÍCILS PER A PALA TIPUS MACKINSON. SISTEMA ÒPTIC D'ALTA DEFINICIÓ I CONDUCTE-GUIA P/TEWTØ 7-8,5, LLUM FREDA, Ø GUIA 18MM, DE PLÀSTIC. LLIURE DE LÀTEX, UN SOL ÚS. COMPATIBLE CONSOLA AIRTRAQ SP O EQ
E30410999 | Cànules traqueostomia, Altres complements i cànules traqueostomia | CÀNULES TRAQUEOSTOMIA, ALTRES COMPLEMENTS I CÀNULES TRAQUEOSTOMIA, VÀLVULA FONATÒRIA PACIENT TRAQUEOSTOMITZAT SENSE PRESA D’OXIGEN I AMB MEMBRANA UNIDIRECCIONAL SILICONA, DE CLORUR DE POLIVINIL (PVC), AMB CONNECTOR ESTÀNDARD DE 15MM COMPATIBLE AMB LA MAJORIA CÀNULES TRAQUEOSTOMIA FENESTRADES. S/LÀTEX, ESTÈRIL,UN SOL ÚS.
E30550150 | Tubs per a ventilació respiratoria., Tubs endobronquials | TUBS PER A VENTILACIÓ RESPIRATORIA., TUBS ENDOBRONQUIALS, TUB ENDOBRONQUIAL DOBLE LLUM ESQUERRA,P/TRAQUEO,8,5MM,2 BALONS,DI 4,78MM,DE 13,9MM,L EIX 190MM,L INTRATRAQ 85MM,PLACA FIXACIÓ I BANDA P/COLL,2 CAT ASPIR,2 CON ANG,CON Y,LÍNIA RADIOOPACA,MARQUES PENETRACIÓ,VÀLV XERINGA L I L-L.PVC,NO LÀTEX,ESTÈRIL,1ÚS
E30550150 | Tubs per a ventilació respiratoria., Tubs endobronquials | TUBS PER A VENTILACIÓ RESPIRATORIA., TUBS ENDOBRONQUIALS, TUB ENDOBRONQUIAL DOBLE LLUM DRET,P/TRAQUEO,7,5MM,2 BALONS,DI 4,76MM,DE 13,9MM,L EIX 190MM,L INTRATRAQ 75MM,PLACA FIXACIÓ I BANDA P/COLL,2 CAT ASPIR,2 CON ANG,CON Y,LÍNIA RADIOOPACA,MARQUES PENETRACIÓ,VÀLV XERINGA L I L-L.PVC,NO
E30321040 | Benes de cotó, elàstiques i compressió, Benes de Crepé | BENES DE COTÓ, ELÀSTIQUES I COMPRESSIÓ, BENES DE CREPÉ, BENA ELÀSTICA NO ADHESIVA DE CREPÈ DE COTÓ 98% (+/-1%) I ELASTÒMERS 2% (+/-1%), PER A FIXACIÓ Y SUPORT, GRAMATGE =/> 85G/M2, VORELLADA AMB FILS DE COLOR" ENVÀS INDIVIDUAL, LLIURE DE LÀTEX, MIDA 5CM X 4M
E30321040 | Benes de cotó, elàstiques i compressió, Benes de Crepé | BENES DE COTÓ, ELÀSTIQUES I COMPRESSIÓ, BENES DE CREPÉ, BENA ELÀSTICA NO ADHESIVA DE CREPÈ DE COTÓ 98% (+/-1%) I ELASTÒMERS 2% (+/-1%), PER A FIXACIÓ Y SUPORT, GRAMATGE =/> 85G/M2, VORELLADA AMB FILS DE COLOR" ENVÀS INDIVIDUAL, LLIURE DE LÀTEX, MIDA 7CM X 4M
E30321040 | Benes de cotó, elàstiques i compressió, Benes de Crepé | BENES DE COTÓ, ELÀSTIQUES I COMPRESSIÓ, BENES DE CREPÉ, BENA ELÀSTICA NO ADHESIVA DE CREPÈ DE COTÓ 98% (+/-1%) I ELASTÒMERS 2% (+/-1%), PER A FIXACIÓ Y SUPORT, GRAMATGE =/> 85G/M2, VORELLADA AMB FILS DE COLOR" ENVÀS INDIVIDUAL, LLIURE DE LÀTEX, MIDA 10CM X 4M
E30321040 | Benes de cotó, elàstiques i compressió, Benes de Crepé | BENES DE COTÓ, ELÀSTIQUES I COMPRESSIÓ, BENES DE CREPÉ, BENA ELÀSTICA NO ADHESIVA DE CREPÈ DE COTÓ 98% (+/-1%) I ELASTÒMERS 2% (+/-1%), PER A FIXACIÓ Y SUPORT, GRAMATGE =/> 85G/M2, VORELLADA AMB FILS DE COLOR" ENVÀS INDIVIDUAL, LLIURE DE LÀTEX, MIDA 10CM X 10M
E30321040 | Benes de cotó, elàstiques i compressió, Benes de Crepé | BENES DE COTÓ, ELÀSTIQUES I COMPRESSIÓ, BENES DE CREPÉ, BENA ELÀSTICA NO ADHESIVA DE CREPÈ DE COTÓ 98% (+/-1%) I ELASTÒMERS 2% (+/-1%), PER A FIXACIÓ Y SUPORT, GRAMATGE =/> 85G/M2, VORELLADA AMB FILS DE COLOR" ENVÀS INDIVIDUAL, LLIURE DE LÀTEX, MIDA 15CM X 10M
E30321050 | Benes de cotó, elàstiques i compressió, Benes elàstiques de tracció curta i llarga | BENES DE COTÓ, ELÀSTIQUES I COMPRESSIÓ, BENES ELÀSTIQUES DE TRACCIÓ CURTA I LLARGA, BENA ELÀSTICA COMPRESSIVA DE TRACCIÓ LLARGA, COTÓ POLIAMIDA I ELASTANO, EXTENSIBILITAT > 140%. MIDA 10CM X 7M. GRAMATGE >90G/M2. LLIURE DE LÁTEX. ENVAS INDIVIDUAL. REUTILITZABLE
E30325010 | Embenatges de tracció, De tracció continua | EMBENATGES DE TRACCIÓ, DE TRACCIÓ CONTINUA, SISTEMA DE TRACCIO CONTINU"TOU"PER A EEII.INCLOU:BENA ELÀSTICA DE COMPRESSIÓ FORTA DE COTÓ, POLIAMIDA I POLIURETÀ; BANDES ADHESIVES REPOSICIONABLE 75MM +/-5MM,CORDES DE LLARG 180CM+/-2CM I Ø4MM +/-1;PLACA 75X75X2,5CM.PES MÀXIM DE CARREGA 10KG. PER A ADUL
E30325010 | Embenatges de tracció, De tracció continua | EMBENATGES DE TRACCIÓ, DE TRACCIÓ CONTINUA, SISTEMA DE TRACCIO CONTINU"TOU"PER A EEII.INCLOU:BENA ELÀSTICA DE COMPRESSIÓ FORTA DE COTÓ, POLIAMIDA I POLIURETÀ; BANDES ADHESIVES REPOSICIONABLE 50MM +/-5MM, CORDES DE LLARG 180CM+/-2CM I Ø4MM +/-1;PLACA 50X50X2,4CM.PES MÀXIM DE CARREGA 10KG. PEDIÀTRIC
E30321030 | Benes de cotó, elàstiques i compressió, Benes fixació | BENES DE COTÓ, ELÀSTIQUES I COMPRESSIÓ, BENES FIXACIÓ, BENA ELÀSTICA NO ADHESIVA DE GASA DE VISCOSA I POLIAMIDA, VORELLADA, PER A FIXACIÓ I SUPORT D'APOSITS, COLOR BLANC, SENSE LÀTEX, MIDA 8 CM +/-1CM X 10 M (+/-0,5M).
E30323010 | Embenatges, Embenages tubular compresiu | EMBENATGES, EMBENAGES TUBULAR COMPRESIU, BENA TUBULAR DE COMPRESSIÓ DE COTÓ >83%, AMB POLIAMIDA I FILS D´ELASTÓMERS, ELÀSTICITAT TRANSVERSAL. PER A EXTREMITATS DE NENS. ROTLLE DE 4,5CM +/-0,3CM X 10M AMB CAIXA DISPENSADORA. AMPLADA EN TENSIÓ +/- 14,5CM. GRAMATGE >/=200G/M2. LLIURE DE LÀTEX
E30323010 | Embenatges, Embenages tubular compresiu | EMBENATGES, EMBENAGES TUBULAR COMPRESIU, BENA TUBULAR DE COMPRESSIÓ DE COTÓ >83%, AMB POLIAMIDA I FILS D´ELASTÓMERS, ELÀSTICITAT TRANSVERSAL. PER A EXTREMITATS CANELL I TURMELL. ROTLLE DE 6CM +/-0,3CM X 10M AMB CAIXA DISPENSADORA. AMPLADA EN TENSIÓ +/- 18,5CM.GRAMATGE>/=200G/M2.LLIURE DE LÀTEX
E30323010 | Embenatges, Embenages tubular compresiu | EMBENATGES, EMBENAGES TUBULAR COMPRESIU, BENA TUBULAR DE COMPRESSIÓ DE COTÓ >83%, AMB POLIAMIDA I FILS D´ELASTÓMERS, ELÀSTICITAT TRANSVERSAL. PER A EXTREMITATS MITJANES ADULTS. ROTLLE DE 6,5CM +/-0,3CM X 10 M AMB CAIXA DISPENSADORA. AMPLADA EN TENSIÓ +/-20,3CM.GRAMATGE >/=200G/M.LLIURE DE LÀTEX
E30323010 | Embenatges, Embenages tubular compresiu | EMBENATGES, EMBENAGES TUBULAR COMPRESIU, BENA TUBULAR DE COMPRESSIÓ DE COTÓ >83%, AMB POLIAMIDA I FILS D´ELASTÓMERS, ELÀSTICITAT TRANSVERSAL. PER A BRAÇOS GRUIXUTS I CAMES. ROTLLE DE 7,5CM +/-0,3CM X 10 M AMB CAIXA DISPENSADORA. AMPLADA EN TENSIÓ +/-28CM.GRAMATGE >/=200G/M2. LLIURE DE LÀTEX
E30323010 | Embenatges, Embenages tubular compresiu | EMBENATGES, EMBENAGES TUBULAR COMPRESIU, BENA TUBULAR DE COMPRESSIÓ DE COTÓ >83%, AMB POLIAMIDA I FILS D´ELASTÓMERS, ELÀSTICITAT TRANSVERSAL. PER A CAMES I GENOLLS. ROTLLE DE 8,5CM +/-0,3CM X 10 M AMB CAIXA DISPENSADORA. AMPLADA EN TENSIÓ +/-30,5CM. GRAMATGE >/=200G/M2. LLIURE DE LÀTEX
E30323010 | Embenatges, Embenages tubular compresiu | EMBENATGES, EMBENAGES TUBULAR COMPRESIU, BENA TUBULAR DE COMPRESSIÓ DE COTÓ >83%, AMB POLIAMIDA I FILS D´ELASTÓMERS, ELÀSTICITAT TRANSVERSAL. PER A CAMES GRUIXES I CUIXES. ROTLLE DE 10CM +/-0,5CM X 10 M AMB CAIXA DISPENSADORA. AMPLADA EN TENSIÓ +/- 33CM. GRAMATGE >/=200G/M2. LLIURE DE LÀTEX
E30323010 | Embenatges, Embenages tubular compresiu | EMBENATGES, EMBENAGES TUBULAR COMPRESIU, BENA TUBULAR DE COMPRESSIÓ DE COTÓ >83%, AMB POLIAMIDA I FILS D´ELASTÓMERS, ELÀSTICITAT TRANSVERSAL. PER A CUIXES GRUIXES. ROTLLE DE 12CM +/-0,5CM X 10 M AMB CAIXA DISPENSADORA. AMPLADA EN TENSIÓ +/-38,1CM. GRAMATGE >/=200G/M2. LLIURE DE LÀTEX
E30323010 | Embenatges, Embenages tubular compresiu | EMBENATGES, EMBENAGES TUBULAR COMPRESIU, BENA TUBULAR DE COMPRESSIÓ DE COTÓ >83%, AMB POLIAMIDA I FILS D´ELASTÓMERS, ELÀSTICITAT TRANSVERSAL. PER A TRONCS PETITS. ROTLLE DE 17CM +/-0,5CM X 10 M AMB CAIXA DISPENSADORA. AMPLADA EN TENSIÓ +/- 53CM.GRAMATGE >/=200G/M2. LLIURE DE LÀTEX
E30323010 | Embenatges, Embenages tubular compresiu | EMBENATGES, EMBENAGES TUBULAR COMPRESIU, BENA TUBULAR DE COMPRESSIÓ DE COTÓ >83%, AMB POLIAMIDA I FILS D´ELASTÓMERS, ELÀSTICITAT TRANSVERSAL. PER A TRONCS GRANS. ROTLLE DE 32,5CM +/-1CM X 10 M AMB CAIXA DISPENSADORA. AMPLADA EN TENSIÓ +/- 84,4 CM. GRAMATGE >/=200G/M2. LLIURE DE LÀTEX
E30323070 | Embenatges, Embenatges elàstics conformats | EMBENATGES, EMBENATGES ELÀSTICS CONFORMATS, BENA TUBULAR DE COMPRESSIÓ DECREIXENT CONFORMADA. COMPOSICIÓ: COTÓ/FIBRES NATURALS I ELASTÒMERS. GRAMATGE 220G/M2 +/-5%. MITJA LLARGA FINS L´ENGONAL, MIDA: DE 6,3CM-11CM D'AMPLÀRIA DE PANXELL.LONGITUD 1M +/-5CM, LLIURE DE LÀTEX, ENVÀS INDIVIDUAL.
E30323070 | Embenatges, Embenatges elàstics conformats | EMBENATGES, EMBENATGES ELÀSTICS CONFORMATS, BENA TUBULAR DE COMPRESSIÓ DECREIXENT CONFORMADA. COMPOSICIÓ: COTÓ/FIBRES NATURALS I ELASTÒMERS. GRAMATGE 220G/M2 +/-5%. MITJA LLARGA FINS L´ENGONAL, MIDA: DE 6,8CM-12CM D'AMPLÀRIA DE PANXELL..LONGITUD 1M +/-5CM, LLIURE DE LÀTEX, ENVÀS INDIVIDUAL.
E30323070 | Embenatges, Embenatges elàstics conformats | EMBENATGES, EMBENATGES ELÀSTICS CONFORMATS, BENA TUBULAR DE COMPRESSIÓ DECREIXENT CONFORMADA. COMPOSICIÓ: COTÓ/FIBRES NATURALS I ELASTÒMERS. GRAMATGE 220G/M2 +/-5%. MITJA LLARGA FINS L´ENGONAL, MIDA: DE 8,5CM-14CM D'AMPLÀRIA DE PANXELL..LONGITUD 1M +/-5CM, LLIURE LÀTEX, ENVÀS INDIVIDUAL.
E30323050 | Embenatges, Mitges elèstiques compresives | EMBENATGES, MITGES ELÈSTIQUES COMPRESIVES, MITGES ELÀSTIQUES ANTIEMBOLIQUES FINS A CUIXA. COMPRESSIÓ DECREIXENT 18-20MMHG TURMELL FINS A 7-8MMHG CUIXA. ANTILLISCANT, TALÓ REFORÇAT. VISUALITZACIÓ SUP DITS. T. MITJANA. MIDES: PANXELL 30-38CM I CUIXA 45-80CM. LONG TOTAL 80-97CM. ENVÀS INDIVIDUAL 2U
E30323050 | Embenatges, Mitges elèstiques compresives | EMBENATGES, MITGES ELÈSTIQUES COMPRESIVES, MITGES ELÀSTIQUES ANTIEMBOLIQUES FINS A CUIXA. COMPRESSIÓ DECREIXENT 18-20MMHG TURMELL FINS A 7-8MMHG CUIXA. ANTILLISCANT, TALÓ REFORÇAT. VISUALITZACIÓ SUP DITS. TALLA GRAN. MIDES: PANXELL 38-46CM I CUIXA 50-86CM. LONG TOTAL 80-97CM. ENVÀS INDIVIDUAL 2U
E30323070 | Embenatges, Embenatges elàstics conformats | EMBENATGES, EMBENATGES ELÀSTICS CONFORMATS, BENA TUBULAR DE COMPRESSIÓ DECREIXENT CONFORMADA. COMPOSICIÓ: COTÓ/FIBRES NATURALS I ELASTÒMERS. GRAMATGE 220G/M2 +/-5%. MITJA CURTA FINS GENOLL, MIDA: DE 7,5CM-10CM D'AMPLÀRIA DE PANXELL..LONGITUD 65CM+/-5CM, LLIURE DE LÀTEX, ENVÀS INDIVIDUAL.
E30323050 | Embenatges, Mitges elèstiques compresives | EMBENATGES, MITGES ELÈSTIQUES COMPRESIVES, MITGES ELÀSTIQUES ANTIEMBOLIQUES FINS A CUIXA. COMPRESSIÓ DECREIXENT 18-20MMHG TURMELL FINS A 7-8MMHG CUIXA. ANTILLISCANT, TALÓ REFORÇAT. VISUALITZACIÓ SUP DITS. T.EXTRAGRAN. MIDES: PANXELL 46-53CM I CUIXA 55-90CM. LONG TOTAL 80-97CM. ENVÀS INDIVIDUAL 2U
E30323050 | Embenatges, Mitges elèstiques compresives | EMBENATGES, MITGES ELÈSTIQUES COMPRESIVES, MITGES ELÀSTIQUES ANTIEMBOLIQUES FINS A CUIXA. COMPRESSIÓ DECREIXENT 18-20MMHG TURMELL FINS A 7-8MMHG CUIXA. ANTILLISCANT, TALÓ REFORÇAT. VISUALITZACIÓ SUP DITS. T. PETITA. MIDES: PANXELL 23-30CM I CUIXA 39-74CM. LONG TOTAL 80-97CM. ENVÀS INDIVIDUAL 2U
E30321040 | Benes de cotó, elàstiques i compressió, Benes de Crepé | BENES DE COTÓ, ELÀSTIQUES I COMPRESSIÓ, BENES DE CREPÉ, BENA ELÀSTICA NO ADHESIVA DE CREPÈ COTÓ 100%, PER A FIXACIÓ, GRAMATGE =/> 108G/M2, VORELLADA AMB FILS DE COLOR, ENVÀS INDIVIDUAL, LLIURE DE LÀTEX, MIDA 10CM X 10M
E30321050 | Benes de cotó, elàstiques i compressió, Benes elàstiques de tracció curta i llarga | BENES DE COTÓ, ELÀSTIQUES I COMPRESSIÓ, BENES ELÀSTIQUES DE TRACCIÓ CURTA I LLARGA, BENA ELÀSTICA COMPRESSIVA DE TRACCIÓ CURTA, COTÓ 100%, EXTENSIBILITAT LONGITUDINAL IGUAL O INFERIOR AL 90% AMB INDICACIÓ LINFOLÒGIQUES I FLEBOLÒGIQUES. MIDES 6 CM X 5 M. ENVAS INDIVIDUAL, LLIURE DE LÁTEX. POSIBILITAT DE RENTAR.
E30321050 | Benes de cotó, elàstiques i compressió, Benes elàstiques de tracció curta i llarga | BENES DE COTÓ, ELÀSTIQUES I COMPRESSIÓ, BENES ELÀSTIQUES DE TRACCIÓ CURTA I LLARGA, BENA ELÀSTICA COMPRESSIVA DE TRACCIÓ CURTA, COTÓ 100%, EXTENSIBILITAT LONGITUDINAL IGUAL O INFERIOR AL 90% AMB INDICACIÓ LINFOLÒGIQUES I FLEBOLÒGIQUES. MIDES 8 CM X 5 M. ENVAS INDIVIDUAL, LLIURE DE LÁTEX. POSIBILITAT DE RENTAR.
E30321050 | Benes de cotó, elàstiques i compressió, Benes elàstiques de tracció curta i llarga | BENES DE COTÓ, ELÀSTIQUES I COMPRESSIÓ, BENES ELÀSTIQUES DE TRACCIÓ CURTA I LLARGA, BENA ELÀSTICA COMPRESSIVA DE TRACCIÓ CURTA, COTÓ 100%, EXTENSIBILITAT LONGITUDINAL IGUAL O INFERIOR AL 90% AMB INDICACIÓ LINFOLÒGIQUES I FLEBOLÒGIQUES. MIDES 10 CM X 5 M. ENVAS INDIVIDUAL, LLIURE DE LÁTEX. POSIBILITAT DE RENTAR.
E30323080 | Embenatges, Fundes de compressió vascular seqüencial | EMBENATGES, FUNDES DE COMPRESSIÓ VASCULAR SEQÜENCIAL, FUNDA 3CAMBRES PER SISTEMA NEUMATIC COMPRESSIÓ VASCULAR CONTROLADA AMB SENSOR RETORN VENOS, GRADUAL, SEQÜENCIAL, SIMETRICA, PROGRESSIVA I AUTOMÀTICA SOBRE EXTREMITATS INFERIORS PER A PREVENCIÓ TROMBOSIS VENOSA. PER A SCD O EQUIVALENT.MIDA:CUIXA PETITA
E30323080 | Embenatges, Fundes de compressió vascular seqüencial | EMBENATGES, FUNDES DE COMPRESSIÓ VASCULAR SEQÜENCIAL, FUNDA 3CAMBRES PER SISTEMA NEUMATIC COMPRESSIÓ VASCULAR CONTROLADA AMB SENSOR RETORN VENOS, GRADUAL, SEQÜENCIAL, SIMETRICA, PROGRESSIVA I AUTOMÀTICA SOBRE EXTREMITATS INFERIORS PER A PREVENCIÓ TROMBOSIS VENOSA. PER A SCD O EQUIVALENT.MIDA:CUIXA GRAN
E30323080 | Embenatges, Fundes de compressió vascular seqüencial | EMBENATGES, FUNDES DE COMPRESSIÓ VASCULAR SEQÜENCIAL, FUNDA 3CAMBRES PER SISTEMA NEUMATIC COMPRESSIÓ VASCULAR CONTROLADA AMB SENSOR RETORN VENOS, GRADUAL, SEQÜENCIAL, SIMETRICA, PROGRESSIVA I AUTOMÀTICA SOBRE EXTREMITATS INFERIORS PER A PREVENCIÓ TROMBOSIS VENOSA. PER A SCD O EQUIVALENT.MIDA:PANXELL MITJÀ
E30323080 | Embenatges, Fundes de compressió vascular seqüencial | EMBENATGES, FUNDES DE COMPRESSIÓ VASCULAR SEQÜENCIAL, FUNDA 3CAMBRES PER SISTEMA NEUMATIC COMPRESSIÓ VASCULAR CONTROLADA AMB SENSOR RETORN VENOS, GRADUAL, SEQÜENCIAL, SIMETRICA, PROGRESSIVA I AUTOMÀTICA SOBRE EXTREMITATS INFERIORS PER A PREVENCIÓ TROMBOSIS VENOSA. PER A SCD O EQUIVALENT.MIDA:CUIXA MITJANA
E30323080 | Embenatges, Fundes de compressió vascular seqüencial | EMBENATGES, FUNDES DE COMPRESSIÓ VASCULAR SEQÜENCIAL, TUB RECANVI PVC PER A CAMBRES INFLABLES, LONGITUD 200CM +/-10CM COMPATIBLE AMB SISTEMA DE COMPRESSIÓ SEQÜENCIAL SCD O EQUIVALENT.
E30323050 | Embenatges, Mitges elèstiques compresives | EMBENATGES, MITGES ELÈSTIQUES COMPRESIVES, MITGES ELÀSTIQUES ANTIEMBOLIQUES FINS A GENOLL. COMPRESSIÓ DECREIXENT 18-22MMHG A TURMELL. ANTILLISCANT, TALÓ REFORÇAT. VISUALITZACIÓ SUP DITS. TALLA MITJANA. MIDES: TURMELL 19-25CM+/-1CM I PANXELL 30-38CM.LONG TOTAL <43CM. ENVÀS INDIVIDUAL 2U
E30323070 | Embenatges, Embenatges elàstics conformats | EMBENATGES, EMBENATGES ELÀSTICS CONFORMATS, BENA TUBULAR DE COMPRESSIÓ DECREIXENT CONFORMADA. COMPOSICIÓ: COTÓ 80%(+/-5%), POLIAMIDA I ELASTÒMERS. MITJA CURTA FINS EL GENOLL, MIDA: DE 32 A 36 CM +/-2CM) D'AMPLÀRIA DE PANXELL.(B*)BAIXA_ESTUDI GERÈNCIA
E30323070 | Embenatges, Embenatges elàstics conformats | EMBENATGES, EMBENATGES ELÀSTICS CONFORMATS, BENA TUBULAR DE COMPRESSIÓ DECREIXENT CONFORMADA. COMPOSICIÓ: COTÓ 80%(+/-5%), POLIAMIDA I ELASTÒMERS. MITJA CURTA FINS EL GENOLL, MIDA: DE 42 A 49 CM +/-2CM) D'AMPLÀRIA DE PANXELL.(B*)BAIXA_ESTUDI GERÈNCIA
E30323080 | Embenatges, Fundes de compressió vascular seqüencial | EMBENATGES, FUNDES DE COMPRESSIÓ VASCULAR SEQÜENCIAL, FUNDA DE PEU MIJÀ PER SISTEMA NEUMATIC COMPRESSIÓ VASCULAR CONTROLADA AMB SENSOR RETORN VENOS, GRADUAL, SEQÜENCIAL, SIMETRICA, PROGRESSIVA I AUTOMÀTICA SOBRE EXTREMITATS INFERIORS PER A PREVENCIÓ TROMBOSIS VENOSA. PER A SCD O EQUIVALENT. MIDA:PEU MITJA
E30323080 | Embenatges, Fundes de compressió vascular seqüencial | EMBENATGES, FUNDES DE COMPRESSIÓ VASCULAR SEQÜENCIAL, FUNDA DE PEU GRAN PER SISTEMA NEUMATIC COMPRESSIÓ VASCULAR CONTROLADA AMB SENSOR RETORN VENOS, GRADUAL, SEQÜENCIAL, SIMETRICA, PROGRESSIVA I AUTOMÀTICA SOBRE EXTREMITATS INFERIORS PER A PREVENCIÓ TROMBOSIS VENOSA. PER A SCD O EQUIVALENT. MIDA:PEU GRAN
E30321030 | Benes de cotó, elàstiques i compressió, Benes fixació | BENES DE COTÓ, ELÀSTIQUES I COMPRESSIÓ, BENES FIXACIÓ, BENA DE COMPRESSIÓ D'ESTIRAMENT CURT DE 10 CM X 5 M, EXTENSIBLE/ELÀSTICA EN UN SOL SENTIT I SINTÈTICA: 18% DE POLIÈSTER, 44% POLIAMIDA I 38% VISCOSA. TRACTAMENT LINFEDEMES. PER A US CONTINU(B*)BAIXA_ESTUDI GERÈNCIA
E30321030 | Benes de cotó, elàstiques i compressió, Benes fixació | BENES DE COTÓ, ELÀSTIQUES I COMPRESSIÓ, BENES FIXACIÓ, BENA ELÀSTICA DE FIXACIÓ DE POLIAMIDA I VISCOSA, ELASTICITAT SUPERIOR AL 90% I GRAMATGE 25-35 G/M2, MIDA 10CM X 4M (+/-0,3M), PER TRACTAMENT LINFEDEMES. LLIURE DE LÀTEX. ENVÀS INDIVIDUAL.
E30321030 | Benes de cotó, elàstiques i compressió, Benes fixació | BENES DE COTÓ, ELÀSTIQUES I COMPRESSIÓ, BENES FIXACIÓ, BENA ELÀSTICA NO ADHESIVA DE CREPÈ COTÓ 100%, PER A FIXACIÓ Y SUPORT, GRAMATGE APROX. 108G/M2,ELÀSTICA 120-180%, VORELLADA "VORELLADA ELS EXTREMS LATERALS AMB FILS DE COLOR" ENVÀS INDIVIDUAL, LLIURE DE LÀTEX, MIDA 5 CM X 4 M(B*)BAIXA_ESTUDI GERÈNCIA
E30321040 | Benes de cotó, elàstiques i compressió, Benes de Crepé | BENES DE COTÓ, ELÀSTIQUES I COMPRESSIÓ, BENES DE CREPÉ, BENA ELÀSTICA NO ADHESIVA DE CREPÈ COTÓ 100%, PER A FIXACIÓ, GRAMATGE =/> 108G/M2, VORELLADA AMB FILS DE COLOR, ENVÀS INDIVIDUAL, LLIURE DE LÀTEX, MIDA 7CM X 4M
E30321030 | Benes de cotó, elàstiques i compressió, Benes fixació | BENES DE COTÓ, ELÀSTIQUES I COMPRESSIÓ, BENES FIXACIÓ, BENA ELÀSTICA NO ADHESIVA DE CREPÈ COTÓ 100%, PER A FIXACIÓ Y SUPORT, GRAMATGE APROX. 108G/M2, ELÀSTICA 120-180%, VORELLADA "VORELLADA ELS EXTREMS LATERALS AMB FILS DE COLOR" ENVÀS INDIVIDUAL, LLIURE DE LÀTEX, MIDA 10 CM X 4 M(B*)BAIXA_ESTUDI GERÈNCIA
E30323050 | Embenatges, Mitges elèstiques compresives | EMBENATGES, MITGES ELÈSTIQUES COMPRESIVES, MITGES ELÀSTIQUES ANTIEMBOLIQUES FINS A GENOLL. COMPRESSIÓ DECREIXENT 18-22MMHG A TURMELL. ANTILLISCANT, TALÓ REFORÇAT. VISUALITZACIÓ SUP DITS. TALLA GRAN. MIDES: TURMELL 24-29CM+/-1CM I PANXELL 38-46CM.LONG TOTAL <43CM. ENVÀS INDIVIDUAL 2U
E30323050 | Embenatges, Mitges elèstiques compresives | EMBENATGES, MITGES ELÈSTIQUES COMPRESIVES, MITGES ELÀSTIQUES ANTIEMBOLIQUES FINS A GENOLL. COMPRESSIÓ DECREIXENT 18-20MMHG A TURMELL. ANTILLISCANT, TALÓ REFORÇAT. VISUALITZACIÓ SUP DITS. TALLA PETITA. MIDES: TURMELL 14-19CM+/-1CM I PANXELL 23-30CM.LONG TOTAL <43CM. ENVÀS INDIVIDUAL 2U
E30321030 | Benes de cotó, elàstiques i compressió, Benes fixació | BENES DE COTÓ, ELÀSTIQUES I COMPRESSIÓ, BENES FIXACIÓ, BENA ELÀSTICA BLANCA TRICOTADA AMB VORERES COSIDES, NO ADHESIVA, NO COHESIVA, PER A FIXACIÓ ELASTICA I PROTECCIÓ PART CONIQUES DEL COS I ARTICULACIONS, EXTENSIBILIDAT LONGITUDINAL DEL 100% . COMPOSICIÓ:DE COTÓ, VISCOSA I POLIAMI
E30323010 | Embenatges, Embenages tubular compresiu | EMBENATGES, EMBENAGES TUBULAR COMPRESIU, BENA TUBULAR DE COMPRESSIÓ DE COTÓ >83%, AMB POLIAMIDA I FILS D´ELASTÓMERS, ELÀSTICITAT TRANSVERSAL. PER A TRONCS MITJANS. ROTLLE DE 21CM +/-0,5CM X 10 M AMB CAIXA DISPENSADORA. AMPLADA EN TENSIÓ +/- 76,2 CM. GRAMATGE >/=240G/M2. LLIURE DE LÀTEX
E30321050 | Benes de cotó, elàstiques i compressió, Benes elàstiques de tracció curta i llarga | BENES DE COTÓ, ELÀSTIQUES I COMPRESSIÓ, BENES ELÀSTIQUES DE TRACCIÓ CURTA I LLARGA, BENA AMB SISTEMA DE COMPRESSIÓ QUE COMBINA FIBRES ELÀSTIQUES I NO ELÀSTIQUES, AMB INDICADORS GEOMÈTRICS PER ARRIBAR A 40 MMHG, AMB SISTEMA DE FIXACIÓ. MIDA 18-25CM.
E30323010 | Embenatges, Embenages tubular compresiu | EMBENATGES, EMBENAGES TUBULAR COMPRESIU, MÀNIGA DE COMPRESSIÓ AJUSTABLE AMB TIRES DE VELCRO JUXTAPOSADES IDICAT PER LINFOEDEMES I LIPOEDEMES A PACIENTS AMB OBSTRUCCIÓ LINFÀTIC O VENÒS.BRAÇ DRET. MIDA AMPLE 45-55CM
E30323010 | Embenatges, Embenages tubular compresiu | EMBENATGES, EMBENAGES TUBULAR COMPRESIU, MÀNIGA DE COMPRESSIÓ AJUSTABLE AMB TIRES DE VELCRO JUXTAPOSADES IDICAT PER LINFOEDEMES I LIPOEDEMES A PACIENTS AMB OBSTRUCCIÓ LINFÀTIC O VENÒS.BRAÇ ESQUERRE. MIDA AMPLE 45-55CM
E30323080 | Embenatges, Fundes de compressió vascular seqüencial | EMBENATGES, FUNDES DE COMPRESSIÓ VASCULAR SEQÜENCIAL, FUNDA BRAÇ DE COMPRESSIÓ INTERMITENT PEL TRACTAMENT DE L¿EDEMA LINFÀTIC, COMPATIBLE AMB UNITAT LIMPHA-MAT 12 O EQUIVALENT
E30321050 | Benes de cotó, elàstiques i compressió, Benes elàstiques de tracció curta i llarga | BENES DE COTÓ, ELÀSTIQUES I COMPRESSIÓ, BENES ELÀSTIQUES DE TRACCIÓ CURTA I LLARGA, BENA ELÀSTICA COMPRESSIVA COHESIVA DE COTÓ 100%, TRACCIÓ CURTA, ELASTICITAT DEL TEIXIT 75% (+/-5%), TRANSPIRABLE. MIDA AMPLE 8CM +/-1CM I LLARGÀRIA 5M +/- 20CM. LLIURE DE LÀTEX
E30321050 | Benes de cotó, elàstiques i compressió, Benes elàstiques de tracció curta i llarga | BENES DE COTÓ, ELÀSTIQUES I COMPRESSIÓ, BENES ELÀSTIQUES DE TRACCIÓ CURTA I LLARGA, BENA ELÀSTICA COMPRESSIVA COHESIVA DE COTÓ 100%, TRACCIÓ CURTA, ELASTICITAT DEL TEIXIT 75% (+/-5%), TRANSPIRABLE. MIDA AMPLE 10CM +/-1CM I LLARGÀRIA 5M +/- 20CM. LLIURE DE LÀTEX
E30323070 | Embenatges, Embenatges elàstics conformats | EMBENATGES, EMBENATGES ELÀSTICS CONFORMATS, BENA TUBULAR DE COMPRESSIÓ DECREIXENT CONFORMADA. COMPOSICIÓ: COTÓ/FIBRES NATURALS I ELASTÒMERS. GRAMATGE 220G/M2 +/-5%. MITJA LLARGA FINS L¿ENGONAL, MIDA: DE 7,5CM-13CM D'AMPLÀRIA DE PANXELL..LONGITUD 1M +/-5CM, LLIURE LÀTEX, ENVÀS INDIVIDUAL.
E30323050 | Embenatges, Mitges elèstiques compresives | EMBENATGES, MITGES ELÈSTIQUES COMPRESIVES, MITGES ELÀSTIQUES ANTIEMBOLIQUES FINS A CUIXA. COMPRESSIÓ DECREIXENT 18-20MMHG TURMELL FINS A 7-8MMHG CUIXA. ANTILLISCANT, TALÓ REFORÇAT. TALLASUPER EXTRAGRAN. MIDES: PANXELL 55-66CM I CUIXA 81-91CM. LONG TOTAL SUPERIOR A 80CM.
E30323080 | Embenatges, Fundes de compressió vascular seqüencial | EMBENATGES, FUNDES DE COMPRESSIÓ VASCULAR SEQÜENCIAL, FUNDA 3CAMBRES PER SISTEMA NEUMATIC COMPRESSIÓ VASCULAR CONTROLADA AMB SENSOR RETORN VENOS, GRADUAL, SEQÜENCIAL, SIMETRICA, PROGRESSIVA I AUTOMÀTICA SOBRE EXTREMITATS INFERIORS PER A PREVENCIÓ TROMBOSIS VENOSA. PER A SCD O EQUIV.MIDA:PANXELL EXTRA GRAN
E30321050 | Benes de cotó, elàstiques i compressió, Benes elàstiques de tracció curta i llarga | BENES DE COTÓ, ELÀSTIQUES I COMPRESSIÓ, BENES ELÀSTIQUES DE TRACCIÓ CURTA I LLARGA, BENA AMB SISTEMA DE COMPRESSIÓ QUE COMBINA FIBRES ELÀSTIQUES I NO ELÀSTIQUES, AMB INDICADORS GEOMÈTRICS PER ARRIBAR A 40 MMHG, AMB SISTEMA DE FIXACIÓ. MIDA 25-32CM.
E30321050 | Benes de cotó, elàstiques i compressió, Benes elàstiques de tracció curta i llarga | BENES DE COTÓ, ELÀSTIQUES I COMPRESSIÓ, BENES ELÀSTIQUES DE TRACCIÓ CURTA I LLARGA, SISTEMA DE COMPRESSIÓ P/PROCED INTERVENCIONISTES INVASIUS POST PUNCIÓ D'ARTÈRIA FEMORAL ESQUERRA I DRETA,BENA ELÀSTICA A/TRES BANDES,L'ESQUERRAFLEXIBLE I CAPA INTERNA SEMI-PERMEABLE PER A PROTECCIÓ ANTIBACTERIANA TIPUS MRSA,MIDA UNIVERS,LLIURE LÀTEX,1ÚS
E30321050 | Benes de cotó, elàstiques i compressió, Benes elàstiques de tracció curta i llarga | BENES DE COTÓ, ELÀSTIQUES I COMPRESSIÓ, BENES ELÀSTIQUES DE TRACCIÓ CURTA I LLARGA, SISTEMA DE COMPRESSIÓ P/PROCED INTERVENCIONISTES INVASIUS POST PUNCIÓ D'ARTERIA FEMORAL DRETA,BENA ELÀSTICA A/DUES BANDES I CAPA INTERNA SEMI-PERMEABLE PER A PROTECCIÓ ANTIBACTERIANA TIPUS MRSA,MIDA UNIVERS,LLIURE LÀTEX,1ÚS
E30321050 | Benes de cotó, elàstiques i compressió, Benes elàstiques de tracció curta i llarga | BENES DE COTÓ, ELÀSTIQUES I COMPRESSIÓ, BENES ELÀSTIQUES DE TRACCIÓ CURTA I LLARGA, SISTEMA DE COMPRESSIÓ P/PROCED INTERVENCIONISTES INVASIUS POST PUNCIÓ D'ARTERIA FEMORAL ESQUERRA,BENA ELÀSTICA A/DUES BANDES I CAPA INTERNA SEMI-PERMEABLE PER A PROTECCIÓ ANTIBACTERIANA TIPUS MRSA,MIDA UNIVERS,LLIURE LÀTEX,1ÚS
E30321050 | Benes de cotó, elàstiques i compressió, Benes elàstiques de tracció curta i llarga | BENES DE COTÓ, ELÀSTIQUES I COMPRESSIÓ, BENES ELÀSTIQUES DE TRACCIÓ CURTA I LLARGA, SISTEMA STD DE COMPRESSIÓ INDIVIDUALITZ P/PROCED INTERVENCIONISTES INVASIUS POST PUNCIÓ,DISPOS FORMA "ZEPPELIN"A/BENA ELÀSTICA DE 3BANDES P/SELECCIONAR COMPRESSIÓ I CAPA INTERN SEMI-PERMEAB P/PROTECCIÓ ANTIBACTERIANA TIPUS MRSA,MIDA UNIV,LLIURE LÀTEX,1ÚS
E30321030 | Benes de cotó, elàstiques i compressió, Benes fixació | BENES DE COTÓ, ELÀSTIQUES I COMPRESSIÓ, BENES FIXACIÓ, BENA ELÀSTICA DE FIXACIÓ DE POLIAMIDA I VISCOSA, ELASTICITAT SUPERIOR AL 90% I GRAMATGE 25-35 G/M2, MIDA 15CM X 4M (+/-0,3M), PER TRACTAMENT LINFEDEMES. LLIURE DE LÀTEX. ENVÀS INDIVIDUAL.
E30321030 | Benes de cotó, elàstiques i compressió, Benes fixació | BENES DE COTÓ, ELÀSTIQUES I COMPRESSIÓ, BENES FIXACIÓ, BENA INELÀSTICA IMPREGNADA AMB ÒXID DE ZINC, AL SECAR-SE OFEREIX PRESSIÓ BAIXA EN REPÒS I ALTA EN MOVIMENT, MIDA AMPLE 10CM I LLARGÀRIA 7M +/-1M.
E30304130 | Apòsits i dispositius no específics, Benes de compressió multicomponents | APÒSITS I DISPOSITIUS NO ESPECÍFICS, BENES DE COMPRESSIÓ MULTICOMPONENTS, SISTEMA DE COMPRESSIÓ AJUSTABLE AMB VELCRO DE TRACCIÓ CURTA DE 20-30MMHG A PANXELL, TALLA M, REGULAR. LIURE DE LÀTEX
E30323050 | Embenatges, Mitges elèstiques compresives | EMBENATGES, MITGES ELÈSTIQUES COMPRESIVES, MITJÒ DE COMPRESSIÓ 20-30MMHG FINS A TURMELL I LLARGÀRIA FINS A GENOLL, TALLA L AMPLE, PER A PEU NÚMERO 43-45. LLIURE DE LÀTEX
E30321050 | Benes de cotó, elàstiques i compressió, Benes elàstiques de tracció curta i llarga | BENES DE COTÓ, ELÀSTIQUES I COMPRESSIÓ, BENES ELÀSTIQUES DE TRACCIÓ CURTA I LLARGA, BENA ELÀSTICA COMPRESSIVA DE TRACCIÓ LLARGA, COTÓ I ELASTANO, EXTENSIBILITAT 170-180%. MIDA 8CM X 7M. LLIURE DE LÁTEX. ENVÀS INDIVIDUAL. REUTILITZABLE
E30304130 | Apòsits i dispositius no específics, Benes de compressió multicomponents | APÒSITS I DISPOSITIUS NO ESPECÍFICS, BENES DE COMPRESSIÓ MULTICOMPONENTS, SISTEMA DE COMPRESSIÓ MULTICAPA, PRESSIÓ DE 40MMHG A TURMELL, AMB CAPA INTERNA ENCOIXINADA I BENA COMPRESSIVA DE TRACCIÓ CURTA AMB MARQUES IDENTIFICATIVES DE PRESSIÓ. MIDA 25-32CM +/-2CM. ENBOLCALL INDIVIDUAL PER BENA. LLIURE DE LÀTEX
E30304130 | Apòsits i dispositius no específics, Benes de compressió multicomponents | APÒSITS I DISPOSITIUS NO ESPECÍFICS, BENES DE COMPRESSIÓ MULTICOMPONENTS, SISTEMA DE COMPRESSIÓ MULTICOMPONENT, PRESSIÓ DE 40MMHG A TURMELL, AMB BENA INTERNA TRACCIÓ CURTA I BENA EXTERNA DE TRACCIÓ LLARGA, MARQUES IDENTIFICATIVES DE PRESSIÓ A LES DUES BENES. MIDA 18-25CM +/-2CM. ENBOLCALL INDIV PER BENA. LLIURE DE LÀTEX
E30304130 | Apòsits i dispositius no específics, Benes de compressió multicomponents | APÒSITS I DISPOSITIUS NO ESPECÍFICS, BENES DE COMPRESSIÓ MULTICOMPONENTS, SISTEMA DE COMPRESSIÓ MULTICOMPONENT, PRESSIÓ DE 40MMHG A TURMELL, AMB BENA INTERNA TRACCIÓ CURTA I BENA EXTERNA DE TRACCIÓ LLARGA, MARQUES IDENTIFICATIVES DE PRESSIÓ A LES DUES BENES. MIDA 25-32CM +/-2CM. ENBOLCALL INDIV PER BENA. LLIURE DE LÀTEX
E30321050 | Benes de cotó, elàstiques i compressió, Benes elàstiques de tracció curta i llarga | BENES DE COTÓ, ELÀSTIQUES I COMPRESSIÓ, BENES ELÀSTIQUES DE TRACCIÓ CURTA I LLARGA, BENA ELÀSTICA COMPRESSIVA DE TRACCIÓ EXTRA CURTA, COTÓ 60% I POLIAMIDA 40%, EXTENSIBILITAT >45%. MIDES 8 CM X 5 M. AMB INDICACIÓ LINFOLÒGIQUES, FLEBOLÒGIQUES I MEDICINA DEPORTIVA. ENVAS INDIVIDUAL, LLIURE DE LÁTEX. POSIBILITAT DE RENTAR.
E30304130 | Apòsits i dispositius no específics, Benes de compressió multicomponents | APÒSITS I DISPOSITIUS NO ESPECÍFICS, BENES DE COMPRESSIÓ MULTICOMPONENTS, SISTEMA DE COMPRESSIÓ MULTICAPA, PRESSIÓ DE 40MMHG A TURMELL, AMB CAPA INTERNA ENCOIXINADA I BENA COMPRESSIVA DE TRACCIÓ CURTA AMB MARQUES IDENTIFICATIVES DE PRESSIÓ. MIDA 18-25CM +/-2CM. ENBOLCALL INDIVIDUAL PER BENA.
E30323080 | Embenatges, Fundes de compressió vascular seqüencial | EMBENATGES, FUNDES DE COMPRESSIÓ VASCULAR SEQÜENCIAL, FUNDA PEU PER A SISTEMA NEUMATIC DE COMPRESSIÓ VASCULAR SEQÜENCIAL AMB CICLES DE 60SEGONS SOBRE LES EXTREMITATS INFERIORS. PER A PREVENCIÓ TROMBOEMBÒLIA VENOSA. COMPATIBLE AMB DAESUNG MAREF DVT-260 O EQUIVALENT
E30323080 | Embenatges, Fundes de compressió vascular seqüencial | EMBENATGES, FUNDES DE COMPRESSIÓ VASCULAR SEQÜENCIAL, FUNDA PANXELL DE 3 CAMBRES PER A SISTEMA NEUMATIC DE COMPRESSIÓ VASCULAR SEQÜENCIAL AMB CICLES DE 60SEGONS SOBRE LES EXTREMITATS INFERIORS. PER A PREVENCIÓ TROMBOEMBÒLIA VENOSA. COMPATIBLE AMB DAESUNG MAREF DVT-260 O EQUIVALENT
E30323080 | Embenatges, Fundes de compressió vascular seqüencial | EMBENATGES, FUNDES DE COMPRESSIÓ VASCULAR SEQÜENCIAL, FUNDA CAMA MITJANA DE 3 CAMBRES PER A SISTEMA NEUMATIC DE COMPRESSIÓ VASCULAR SEQÜENCIAL AMB CICLES DE 60SEGONS SOBRE LES EXTREMITATS INFERIORS. PER A PREVENCIÓ TROMBOEMBÒLIA VENOSA. COMPATIBLE AMB DAESUNG MAREF DVT-260 O EQUIVALENT
E30321050 | Benes de cotó, elàstiques i compressió, Benes elàstiques de tracció curta i llarga | BENES DE COTÓ, ELÀSTIQUES I COMPRESSIÓ, BENES ELÀSTIQUES DE TRACCIÓ CURTA I LLARGA, BENA ELÀSTICA COMPRESSIVA DE TRACCIÓ EXTRA CURTA, COTÓ 60% I POLIAMIDA 40%, EXTENSIBILITAT >45%. MIDES 6 CM X 5 M. AMB INDICACIÓ LINFOLÒGIQUES, FLEBOLÒGIQUES I MEDICINA DEPORTIVA. ENVAS INDIVIDUAL, LLIURE DE LÁTEX. POSIBILITAT DE RENTAR.
E30304130 | Apòsits i dispositius no específics, Benes de compressió multicomponents | APÒSITS I DISPOSITIUS NO ESPECÍFICS, BENES DE COMPRESSIÓ MULTICOMPONENTS, SISTEMA DE COMPRESSIÓ MULTICOMPONENT, PRESSIÓ DE 20MMHG A TURMELL, AMB BENA INTERNA TRACCIÓ CURTA I BENA EXTERNA DE TRACCIÓ LLARGA, MARQUES IDENTIFICATIVES DE PRESSIÓ A LES DUES BENES. MIDA 25-32CM +/-2CM. ENBOLCALL INDIV PER BENA. LLIURE DE LÀTEX
E30321050 | Benes de cotó, elàstiques i compressió, Benes elàstiques de tracció curta i llarga | BENES DE COTÓ, ELÀSTIQUES I COMPRESSIÓ, BENES ELÀSTIQUES DE TRACCIÓ CURTA I LLARGA, BENA ELÀSTICA COMPRESSIVA DE TRACCIÓ EXTRA CURTA, COTÓ 60% I POLIAMIDA 40%, EXTENSIBILITAT >45%. MIDES 10 CM X 5 M. AMB INDICACIÓ LINFOLÒGIQUES, FLEBOLÒGIQUES I MEDICINA DEPORTIVA. ENVAS INDIVIDUAL, LLIURE DE LÁTEX. POSIBILITAT DE RENTAR.
E30321050 | Benes de cotó, elàstiques i compressió, Benes elàstiques de tracció curta i llarga | BENES DE COTÓ, ELÀSTIQUES I COMPRESSIÓ, BENES ELÀSTIQUES DE TRACCIÓ CURTA I LLARGA, BENA ELÀSTICA COMPRESSIVA DE TRACCIÓ EXTRA CURTA, COTÓ 60% I POLIAMIDA 40%, EXTENSIBILITAT >45%. MIDES 12 CM X 5 M. AMB INDICACIÓ LINFOLÒGIQUES, FLEBOLÒGIQUES I MEDICINA DEPORTIVA. ENVAS INDIVIDUAL, LLIURE DE LÁTEX. POSIBILITAT DE RENTAR.
E30323080 | Embenatges, Fundes de compressió vascular seqüencial | EMBENATGES, FUNDES DE COMPRESSIÓ VASCULAR SEQÜENCIAL, FUNDA CAMA GRAN DE 3 CAMBRES PER A SISTEMA NEUMATIC DE COMPRESSIÓ VASCULAR SEQÜENCIAL AMB CICLES DE 60SEGONS SOBRE LES EXTREMITATS INFERIORS. PER A PREVENCIÓ TROMBOEMBÒLIA VENOSA. COMPATIBLE AMB DAESUNG MAREF DVT-260 O EQUIVALENT
E30323080 | Embenatges, Fundes de compressió vascular seqüencial | EMBENATGES, FUNDES DE COMPRESSIÓ VASCULAR SEQÜENCIAL, FUNDA CAMA PETITA DE 3 CAMBRES PER A SISTEMA NEUMATIC DE COMPRESSIÓ VASCULAR SEQÜENCIAL AMB CICLES DE 60SEGONS SOBRE LES EXTREMITATS INFERIORS. PER A PREVENCIÓ TROMBOEMBÒLIA VENOSA. COMPATIBLE AMB DAESUNG MAREF DVT-260 O EQUIVALENT
E30304130 | Apòsits i dispositius no específics, Benes de compressió multicomponents | APÒSITS I DISPOSITIUS NO ESPECÍFICS, BENES DE COMPRESSIÓ MULTICOMPONENTS, SISTEMA DE COMPRESSIÓ MULTICOMPONENT, PRESSIÓ DE 20MMHG A TURMELL, AMB BENA INTERNA TRACCIÓ CURTA I BENA EXTERNA DE TRACCIÓ LLARGA, MARQUES IDENTIFICATIVES DE PRESSIÓ A LES DUES BENES. MIDA 18-25CM +/-2CM. ENBOLCALL INDIV PER BENA. LLIURE DE LÀTEX
E30301010 | Apòsits quirúrgics, Apòsits protectors amb compresa central transpirables | APÒSITS QUIRÚRGICS, APÒSITS PROTECTORS AMB COMPRESA CENTRAL TRANSPIRABLES, APÒSIT PROTECTOR TIRITA DE POLIETILÈ MICROPERFORAT AMB COMPRESA CENTRAL DE TNT, SUPERFÍCIE TOTAL 70X20MM+/-2MM, HIPOALERGÈNIC. ESTÈRIL.
E30320050 | Esparadrap i tires adhesives, Tires adhesives per al tancament de ferides | ESPARADRAP I TIRES ADHESIVES, TIRES ADHESIVES PER AL TANCAMENT DE FERIDES, TIRA ADHESIVA INELÀSTICA DE TEIXIT SENSE TEIXIR, AMB ADHESIU ACRÍLIC, HIPOAL·LERGENIC, LLARGÀRIA 75 MM, AMPLÀRIA 3 MM, PER AL TANCAMENT DE FERIDES, ESTÈRIL. SENSE LATEX. SOBRE DE 5 UNITATS.
E30301010 | Apòsits quirúrgics, Apòsits protectors amb compresa central transpirables | APÒSITS QUIRÚRGICS, APÒSITS PROTECTORS AMB COMPRESA CENTRAL TRANSPIRABLES, APÒSIT ADHESIU AMB COMPRESA CENTRAL, DE TEIXIT SENSE TEIXIR, HIPO-ALERGÈNIC. SUPERFÍCIE TOTAL 9 X 10 CM +/-1CM. LLIURE DE LÀTEX. ESTÈRIL.
E30301010 | Apòsits quirúrgics, Apòsits protectors amb compresa central transpirables | APÒSITS QUIRÚRGICS, APÒSITS PROTECTORS AMB COMPRESA CENTRAL TRANSPIRABLES, APÒSIT PROTECTOR RODÓ DE POLIETILÈ MICROPERFORAT AMB COMPRESA CENTRAL DE TNT, SUPERFÍCIE TOTAL Ø 23MM+/-2MM, HIPOALERGÈNIC. ESTÈRIL.
E30301010 | Apòsits quirúrgics, Apòsits protectors amb compresa central transpirables | APÒSITS QUIRÚRGICS, APÒSITS PROTECTORS AMB COMPRESA CENTRAL TRANSPIRABLES, APÒSIT ADHESIU AMB COMPRESA CENTRAL, DE TEIXIT SENSE TEIXIR, HIPO-ALERGÈNIC. SUPERFÍCIE TOTAL 9 X 15 CM +/-1CM. LLIURE DE LÀTEX. ESTÈRIL.
E30301010 | Apòsits quirúrgics, Apòsits protectors amb compresa central transpirables | APÒSITS QUIRÚRGICS, APÒSITS PROTECTORS AMB COMPRESA CENTRAL TRANSPIRABLES, APÒSIT ADHESIU AMB COMPRESA CENTRAL, DE TEIXIT SENSE TEIXIR, HIPO-ALERGÈNIC. SUPERFÍCIE TOTAL 9 X 20 CM +/-1CM. LLIURE DE LÀTEX. ESTÈRIL.
E30301010 | Apòsits quirúrgics, Apòsits protectors amb compresa central transpirables | APÒSITS QUIRÚRGICS, APÒSITS PROTECTORS AMB COMPRESA CENTRAL TRANSPIRABLES, APÒSIT ADHESIU AMB COMPRESA CENTRAL, DE TEIXIT SENSE TEIXIR, HIPO-ALERGÈNIC. SUPERFÍCIE TOTAL 9 X 25 CM +/-1CM. LLIURE DE LÀTEX. ESTÈRIL.
E30301010 | Apòsits quirúrgics, Apòsits protectors amb compresa central transpirables | APÒSITS QUIRÚRGICS, APÒSITS PROTECTORS AMB COMPRESA CENTRAL TRANSPIRABLES, APÒSIT ADHESIU AMB COMPRESA CENTRAL, DE TEIXIT SENSE TEIXIR, HIPO-ALERGÈNIC. SUPERFÍCIE TOTAL 9 X 30 CM +/-1CM. LLIURE DE LÀTEX. ESTÈRIL.
E30301010 | Apòsits quirúrgics, Apòsits protectors amb compresa central transpirables | APÒSITS QUIRÚRGICS, APÒSITS PROTECTORS AMB COMPRESA CENTRAL TRANSPIRABLES, APÒSIT ADHESIU AMB COMPRESA CENTRAL, DE TEIXIT SENSE TEIXIR, HIPO-ALERGÈNIC. SUPERFÍCIE TOTAL 9 X 35 CM +/-1CM. LLIURE DE LÀTEX. ESTÈRIL.
E30320050 | Esparadrap i tires adhesives, Tires adhesives per al tancament de ferides | ESPARADRAP I TIRES ADHESIVES, TIRES ADHESIVES PER AL TANCAMENT DE FERIDES, TIRA ADHESIVA INELÀSTICA DE TEIXIT SENSE TEIXIR, AMB ADHESIU ACRÍLIC, HIPOAL·LERGENIC, LLARGÀRIA 75 MM, AMPLÀRIA 6 MM, PER AL TANCAMENT DE FERIDES, ESTÈRIL. SENSE LATEX. SOBRE DE 3 UNITATS.
E30320050 | Esparadrap i tires adhesives, Tires adhesives per al tancament de ferides | ESPARADRAP I TIRES ADHESIVES, TIRES ADHESIVES PER AL TANCAMENT DE FERIDES, TIRA ADHESIVA INELÀSTICA DE TEIXIT SENSE TEIXIR, AMB ADHESIU ACRÍLIC, HIPOAL·LERGENIC, LLARGÀRIA 100 MM, AMPLÀRIA 6 MM, PER AL TANCAMENT DE FERIDES, ESTÈRIL. SENSE LATEX. SOBRE DE 10 UNITATS.
E30320050 | Esparadrap i tires adhesives, Tires adhesives per al tancament de ferides | ESPARADRAP I TIRES ADHESIVES, TIRES ADHESIVES PER AL TANCAMENT DE FERIDES, TIRA ADHESIVA INELÀSTICA DE TEIXIT SENSE TEIXIR, AMB ADHESIU ACRÍLIC, HIPOAL·LERGENIC, LLARGÀRIA 100 MM, AMPLÀRIA 12 MM, PER AL TANCAMENT DE FERIDES, ESTÈRIL. SENSE LATEX. SOBRE DE 6 UNITATS.
E30320010 | Esparadrap i tires adhesives, Esparadrap de teixit de cotó | ESPARADRAP I TIRES ADHESIVES, ESPARADRAP DE TEIXIT DE COTÓ, ESPARADRAP DE ROBA, VISCOSA 100%, HIPOALERGÈNIC, SEMIPERMEABLE, REPELENT A L´AIGUA, RASGABLE AMB ELS DITS, LLIURE DE LÀTEX, MIDA 2,5CM X 5M +/-5%
E30320010 | Esparadrap i tires adhesives, Esparadrap de teixit de cotó | ESPARADRAP I TIRES ADHESIVES, ESPARADRAP DE TEIXIT DE COTÓ, ESPARADRAP DE ROBA POROSA COLOR BLANC AMB ADHESIU HIPOAL·LERGÈNIC. PERMEABLE A L'AIRE I VAPOR D'AGUA. MIDA 7,5CMX5M.(B*)BAIXA_ESTUDI GERÈNCIA
E30320010 | Esparadrap i tires adhesives, Esparadrap de teixit de cotó | ESPARADRAP I TIRES ADHESIVES, ESPARADRAP DE TEIXIT DE COTÓ, ESPARADRAP DE ROBA, VISCOSA 100%, HIPOALERGÈNIC, SEMIPERMEABLE, REPELENT A L´AIGUA, RASGABLE AMB ELS DITS, LLIURE DE LÀTEX, MIDA 10CM X 5M +/-5%
E30320022 | Esparadrap i tires adhesives, Esparadrap de paper porós | ESPARADRAP I TIRES ADHESIVES, ESPARADRAP DE PAPER PORÓS, ESPARADRAP DE PAPER, HIPOALERGÈNIC, SEMIPERMEABLE, LLIURE DE LÀTEX, MIDA 1,25CM X 10M +/-1M.
E30320022 | Esparadrap i tires adhesives, Esparadrap de paper porós | ESPARADRAP I TIRES ADHESIVES, ESPARADRAP DE PAPER PORÓS, ESPARADRAP DE PAPER, HIPOALERGÈNIC, SEMIPERMEABLE, LLIURE DE LÀTEX, MIDA 2,5CM X 10M +/-1M.
E30320022 | Esparadrap i tires adhesives, Esparadrap de paper porós | ESPARADRAP I TIRES ADHESIVES, ESPARADRAP DE PAPER PORÓS, ESPARADRAP DE PAPER, HIPOALERGÈNIC, SEMIPERMEABLE, LLIURE DE LÀTEX, MIDA 5CM X 10M +/-1M.
E30320030 | Esparadrap i tires adhesives, Esparadrap de plàstic | ESPARADRAP I TIRES ADHESIVES, ESPARADRAP DE PLÀSTIC, ESPARADRAP DE PLÀSTIC DE POLIETILÉ PERFORAT AMB ADHESIU ACRÍLIC, SEMIPERMEABLE, HIPOAL.LERGÈNIC. LLIURE DE LÀTEX.MIDA 2,5X10M +/-1M
E30320030 | Esparadrap i tires adhesives, Esparadrap de plàstic | ESPARADRAP I TIRES ADHESIVES, ESPARADRAP DE PLÀSTIC, ESPARADRAP DE PLÀSTIC DE POLIETILÉ PERFORAT AMB ADHESIU ACRÍLIC, SEMIPERMEABLE, HIPOAL.LERGÈNIC. LLIURE DE LÀTEX.MIDA 2,5X5M +/-1M
E30320020 | Esparadrap i tires adhesives, Esparadrap de teixit sense teixir | ESPARADRAP I TIRES ADHESIVES, ESPARADRAP DE TEIXIT SENSE TEIXIR, ESPARADRAP DE TEIXIT SENSE TEIXIR GRAMATGE >40G/M2, COLOR BLANC, HIPOALERGÈNIC, SEMIPERMEABLE, AMB PAPER PROTECTOR SILICONAT PRETALLAT, LLIURE DE LÀTEX, MIDA 2,5CM X 10M +/-0,5.
E30320020 | Esparadrap i tires adhesives, Esparadrap de teixit sense teixir | ESPARADRAP I TIRES ADHESIVES, ESPARADRAP DE TEIXIT SENSE TEIXIR, ESPARADRAP DE TEIXIT SENSE TEIXIR GRAMATGE >40G/M2, COLOR BLANC, HIPOALERGÈNIC, SEMIPERMEABLE, AMB PAPER PROTECTOR SILICONAT PRETALLAT, LLIURE DE LÀTEX, MIDA 5CM X 10M +/-0,5.
E30320020 | Esparadrap i tires adhesives, Esparadrap de teixit sense teixir | ESPARADRAP I TIRES ADHESIVES, ESPARADRAP DE TEIXIT SENSE TEIXIR, ESPARADRAP DE TEIXIT SENSE TEIXIR GRAMATGE >40G/M2, COLOR BLANC, HIPOALERGÈNIC, SEMIPERMEABLE, AMB PAPER PROTECTOR SILICONAT PRETALLAT, LLIURE DE LÀTEX, MIDA 10CM X 10M +/-0,5.
E30320020 | Esparadrap i tires adhesives, Esparadrap de teixit sense teixir | ESPARADRAP I TIRES ADHESIVES, ESPARADRAP DE TEIXIT SENSE TEIXIR, ESPARADRAP DE TEIXIT SENSE TEIXIR GRAMATGE >40G/M2, COLOR BLANC, HIPOALERGÈNIC, SEMIPERMEABLE, AMB PAPER PROTECTOR SILICONAT PRETALLAT, LLIURE DE LÀTEX, MIDA 15CM X 10M +/-0,5.
E30320020 | Esparadrap i tires adhesives, Esparadrap de teixit sense teixir | ESPARADRAP I TIRES ADHESIVES, ESPARADRAP DE TEIXIT SENSE TEIXIR, ESPARADRAP DE TEIXIT SENSE TEIXIR GRAMATGE >40G/M2, COLOR BLANC, HIPOALERGÈNIC, SEMIPERMEABLE, AMB PAPER PROTECTOR SILICONAT PRETALLAT, LLIURE DE LÀTEX, MIDA 20CM X 10M +/-0,5.
E30320020 | Esparadrap i tires adhesives, Esparadrap de teixit sense teixir | ESPARADRAP I TIRES ADHESIVES, ESPARADRAP DE TEIXIT SENSE TEIXIR, ESPARADRAP DE TEIXIT SENSE TEIXIR GRAMATGE >40G/M2, COLOR BLANC, HIPOALERGÈNIC, SEMIPERMEABLE, AMB PAPER PROTECTOR SILICONAT PRETALLAT, LLIURE DE LÀTEX, MIDA 30CM X 10M +/-0,5.
E30320012 | Esparadrap i tires adhesives, Esparadrap de teixit sintètic | ESPARADRAP I TIRES ADHESIVES, ESPARADRAP DE TEIXIT SINTÈTIC, ESPARADRAP DE SEDA SINTÈTICA AMB RECOBRIBRENT DE SILICONA, HIPOALERGÈNIC, SEMIPERMEABLE, LLIURE DE LÀTEX, MIDA 5CM X 10M +/-1M
E30301080 | Apòsits quirúrgics, Apòsits quirúrgics per a traqueotomies | APÒSITS QUIRÚRGICS, APÒSITS QUIRÚRGICS PER A TRAQUEOTOMIES, APÒSIT ABSORBENT DE CEL·LULOSA PER A TRAQUEOSTOMITZATS, AMB TRES CAPES, CAPA INTERNA DE TNT TRANSPIRABLE, HIPOALERGÈNIC, CAPA MITJA SUPER ABSORBENT DE CEL.LULOSA I CAPA EXTERNA IMPERMEABLE, MIDA10X20CM +/-2CM. LLIURE DE LÀTEX.
E30301010 | Apòsits quirúrgics, Apòsits protectors amb compresa central transpirables | APÒSITS QUIRÚRGICS, APÒSITS PROTECTORS AMB COMPRESA CENTRAL TRANSPIRABLES, APÒSIT ADHESIU AMB COMPRESSA CENTRAL DE TEIXIT SENSE TEIXIR, EN TIRA RETALLABLE, MIDA 7CM X 4,8M +/-10%
E30320040 | Esparadrap i tires adhesives, Esparadrap de foam | ESPARADRAP I TIRES ADHESIVES, ESPARADRAP DE FOAM, ESPARADRAP DE FOAM/D'ESCUMA DE POLIVINIL MICROPORÓS AMB ADHESIU ACRILIC HIPOAL·LERGÈNIC, ADAPTABLE I ELÀSTIC, MIDA 7,5CM X 4,5 M +/-0,5.
E30301040 | Apòsits quirúrgics, Làmines semipermeables adhesives i aerosols | APÒSITS QUIRÚRGICS, LÀMINES SEMIPERMEABLES ADHESIVES I AEROSOLS, APÒSIT PER A LA PROTECCIÓ DE FERIDES EN AEROSOL,TRANSPARENT, ELÀSTIC, MICRÓ-PORÓS (PERMEABLE AL VAPOR D'AIGUA I GASOS,I IMPERMEABLE AL AIGUA I MICROORGANISMES ANTISÈPTIC. ENVÀS 250ML.
E30320012 | Esparadrap i tires adhesives, Esparadrap de teixit sintètic | ESPARADRAP I TIRES ADHESIVES, ESPARADRAP DE TEIXIT SINTÈTIC, ESPARADRAP DE SEDA SINTÈTICA AMB RECOBRIBRENT DE SILICONA, HIPOALERGÈNIC, SEMIPERMEABLE, LLIURE DE LÀTEX, MIDA 1,5CM X 5M +/-1M
E30320012 | Esparadrap i tires adhesives, Esparadrap de teixit sintètic | ESPARADRAP I TIRES ADHESIVES, ESPARADRAP DE TEIXIT SINTÈTIC, ESPARADRAP DE SEDA SINTÈTICA AMB RECOBRIBRENT DE SILICONA, HIPOALERGÈNIC, SEMIPERMEABLE, LLIURE DE LÀTEX, MIDA 2,5CM X 5M +/-1M
E30320020 | Esparadrap i tires adhesives, Esparadrap de teixit sense teixir | ESPARADRAP I TIRES ADHESIVES, ESPARADRAP DE TEIXIT SENSE TEIXIR, ESPARADRAP DE TEIXIT SENSE TEIXIR, HIPOALERGÈNIC, SEMIPERMEABLE, PRETALLAT, SENSE CAPA PROTECTORA DE L´ADHESIU, LLIURE DE LÀTEX, MIDA 10CM X 10M +/-0,5.
E30301010 | Apòsits quirúrgics, Apòsits protectors amb compresa central transpirables | APÒSITS QUIRÚRGICS, APÒSITS PROTECTORS AMB COMPRESA CENTRAL TRANSPIRABLES, APÒSIT ADHESIU AMB COMPRESA CENTRAL, DE TEIXIT SENSE TEIXIR, HIPO-ALERGÈNIC. SUPERFÍCIE TOTAL 5X7 CM +/-1CM. LLIURE DE LÀTEX. ESTÈRIL.
E30301010 | Apòsits quirúrgics, Apòsits protectors amb compresa central transpirables | APÒSITS QUIRÚRGICS, APÒSITS PROTECTORS AMB COMPRESA CENTRAL TRANSPIRABLES, APÒSIT PROTECTOR TIRITA PEDIÀTRICA AMB COMPRESA CENTRAL TNT, SUPERFICIE TOTAL 16X57MM +/-2MM, TRANSPIRABLE, RESISTENT A L´AIGUA AMB IMPRERSSIÓ DE DISSENY INFANTIL. ESTÈRIL
E30320060 | Esparadrap i tires adhesives, Dispositius fixació sondes | ESPARADRAP I TIRES ADHESIVES, DISPOSITIUS FIXACIÓ SONDES, FIXADOR DE SONDA DE NUTRICIÓ.(B*)BAIXA_ESTUDI GERÈNCIA
E30301080 | Apòsits quirúrgics, Apòsits quirúrgics per a traqueotomies | APÒSITS QUIRÚRGICS, APÒSITS QUIRÚRGICS PER A TRAQUEOTOMIES, APÒSIT ABSORBENT DE POLIURETÀ AMB ORIFICI PER A TRAQUEOSTOMIES O DRENATGES, AMB CAPA INTERNA NO ADHERENT I EXTERNA IMPERMEABLE, MIDA 10X10CM +/-2CM, D'UN SOL ÚS.
E30320030 | Esparadrap i tires adhesives, Esparadrap de plàstic | ESPARADRAP I TIRES ADHESIVES, ESPARADRAP DE PLÀSTIC, ESPARADRAP DE POLIURETÀ AMB SILICONA ADHERENTE, HIPOAL·LERGENIC, IMPERMEABLE A LÍQUIDS, AMB PAPER PROTECTOR DE L´ADHESIU, SENSE LATEX. MIDA 2CM X 3M +/-0,5M
E30300050 | Apòsits secs no adhesius, Protecció ocular i canal auditiu | APÒSITS SECS NO ADHESIUS, PROTECCIÓ OCULAR I CANAL AUDITIU, TAPONAMENT D'OÏDA EXPANSIBLE DE ACETAT DE POLIVINIL (PVA),DIÀMETRE 12X 24 MM DE LONGITUD,PER A CANAL AUDITIU EXTERN POST-OPERATORI TIMPANOPLASTIA,LLIURE DE FIBRES ,LLIURE DE LÀTEX,ESTÈRIIL
E30320999 | Esparadrap i tires adhesives, Altres esparadraps i fixacions | ESPARADRAP I TIRES ADHESIVES, ALTRES ESPARADRAPS I FIXACIONS, ADHESIU FACIAL PER A FIXACIÓ DE SENSOR.(B*)BAIXA_ESTUDI GERÈNCIA
E30053040 | Catèters Sistema Nervios Central, Catèter monitor pressió intracranial pressió subaracnoidea. | CATÈTERS SISTEMA NERVIOS CENTRAL, CATÈTER MONITOR PRESSIÓ INTRACRANIAL PRESSIÓ SUBARACNOIDEA., EQ SENSOR PER MONITORATG PRESSIÓ INTRAC PIC, PARÈNQ O ESPAI SUBARACN,TRANSDUC PUNTA 4,5F, CAT FLEX 5,4,A/CARGOL FIX,TRÒCAR 9,5F,BROCA 3,2MM A/TOPALL SEGURET,COMP MONITOR TIP VENTRIX NL950-100 O EQ(B*)BAIXA_ESTUDI GERÈNCIA
E30320010 | Esparadrap i tires adhesives, Esparadrap de teixit de cotó | ESPARADRAP I TIRES ADHESIVES, ESPARADRAP DE TEIXIT DE COTÓ, ESPARADRAP DE ROBA, COTÓ 100%, COLOR BLANC, HIPOALERGÈNIC, FORÇA ADHESIVA >200 CN/CM, ADHESIU AMB ÒXID DE ZINC, RASGABLE AMB ELS DITS, INDICAT PER FER VENATGES FUNCIONALS I ESPORTIUS, LLIURE DE LÀTEX, MIDA 4CM+/-0,2CM X 10M +/-5%
E30320010 | Esparadrap i tires adhesives, Esparadrap de teixit de cotó | ESPARADRAP I TIRES ADHESIVES, ESPARADRAP DE TEIXIT DE COTÓ, ESPARADRAP DE ROBA, COTÓ 100%, COLOR BLANC, HIPOALERGÈNIC, FORÇA ADHESIVA >200 CN/CM, ADHESIU AMB ÒXID DE ZINC, RASGABLE AMB ELS DITS, INDICAT PER FER VENATGES FUNCIONALS I ESPORTIUS, LLIURE DE LÀTEX, MIDA 2,5CM X 10M +/-5%
E30301080 | Apòsits quirúrgics, Apòsits quirúrgics per a traqueotomies | APÒSITS QUIRÚRGICS, APÒSITS QUIRÚRGICS PER A TRAQUEOTOMIES, APÒSIT ABSORBENT DE CEL·LULOSA PER A TRAQUEOSTOMITZATS, AMB UNA CARA AMB CAPA IMPERMEABLE, RECOBERTA DE TEIXIT SENSE TEIXIR, MIDA APROXIMADA 14 X 12 CM, D'UN SOL ÚS.(B*)BAIXA_ESTUDI GERÈNCIA
E30320010 | Esparadrap i tires adhesives, Esparadrap de teixit de cotó | ESPARADRAP I TIRES ADHESIVES, ESPARADRAP DE TEIXIT DE COTÓ, ESPARADRAP DE ROBA, COTÓ 100%, COLOR BLANC, HIPOALERGÈNIC, FORÇA ADHESIVA >200 CN/CM, ADHESIU AMB ÒXID DE ZINC, RASGABLE AMB ELS DITS, INDICAT PER FER VENATGES FUNCIONALS I ESPORTIUS, LLIURE DE LÀTEX, MIDA 5CM X 10M +/-5%
E30320010 | Esparadrap i tires adhesives, Esparadrap de teixit de cotó | ESPARADRAP I TIRES ADHESIVES, ESPARADRAP DE TEIXIT DE COTÓ, ESPARADRAP DE ROBA, VISCOSA 100%, HIPOALERGÈNIC, SEMIPERMEABLE, REPELENT A L´AIGUA, RASGABLE AMB ELS DITS, LLIURE DE LÀTEX, MIDA 5CM X 5M +/-5%
E30320030 | Esparadrap i tires adhesives, Esparadrap de plàstic | ESPARADRAP I TIRES ADHESIVES, ESPARADRAP DE PLÀSTIC, ESPARADRAP DE PLÀSTIC DE POLIETILÉ PERFORAT AMB ADHESIU ACRÍLIC, SEMIPERMEABLE, HIPOAL.LERGÈNIC. LLIURE DE LÀTEX.MIDA 5X10M +/-1M
E30320060 | Esparadrap i tires adhesives, Dispositius fixació sondes | ESPARADRAP I TIRES ADHESIVES, DISPOSITIUS FIXACIÓ SONDES, FIXADOR NASAL PER A SONDA PHMETRIA D'ADULT, D'ENTRETELA SENSE TEIXIR ADHESIVA HIPOAL·LÈRGICA.(B*)BAIXA_ESTUDI GERÈNCIA
E30320010 | Esparadrap i tires adhesives, Esparadrap de teixit de cotó | ESPARADRAP I TIRES ADHESIVES, ESPARADRAP DE TEIXIT DE COTÓ, ESPARADRAP DE ROBA, VISCOSA 100%, HIPOALERGÈNIC, SEMIPERMEABLE, REPELENT A L´AIGUA, RASGABLE AMB ELS DITS, LLIURE DE LÀTEX, MIDA 1,25CM X 5M +/-5%
E30320040 | Esparadrap i tires adhesives, Esparadrap de foam | ESPARADRAP I TIRES ADHESIVES, ESPARADRAP DE FOAM, ESPARADRAP DE FOAM/D'ESCUMA DE POLIVINIL MICROPORÓS AMB ADHESIU ACRILIC HIPOAL·LERGÈNIC, ADAPTABLE I ELÀSTIC, MIDA 5CM X 4,5 M +/-0,5.
E30320060 | Esparadrap i tires adhesives, Dispositius fixació sondes | ESPARADRAP I TIRES ADHESIVES, DISPOSITIUS FIXACIÓ SONDES, APÒSIT/FIXACIÓ ADHESIVA CATÈTER S/LÀTEX, AJUSTABLE A CATÈTERS5 A 16F. PERMET INSPECCIÓLA PUNCIÓ S/CANVIAR-LO, QUEDA FIXAT AMB VELCRO. RISC MÍNIMDISLOCACIÓ CATÈTER DURANT CANVIDISCFIXACIÓ. PERMET DUTXAR-SE AMB EL CATÈTER INTRODU
E30320050 | Esparadrap i tires adhesives, Tires adhesives per al tancament de ferides | ESPARADRAP I TIRES ADHESIVES, TIRES ADHESIVES PER AL TANCAMENT DE FERIDES, TIRA ADHESIVA DE SUTURA CUTÀNEA 7X60MM, PERFORADA, RECOBERTA DE UNA MEMBRANA PROTECTORA I ADHESIU TÒPIC TISULAR LÍQUID DE ANCLATGE. ESTÈRIL. D'UN SOL ÚS.
E30320050 | Esparadrap i tires adhesives, Tires adhesives per al tancament de ferides | ESPARADRAP I TIRES ADHESIVES, TIRES ADHESIVES PER AL TANCAMENT DE FERIDES, TIRA ADHESIVA DE SUTURA CUTÀNEA 12X60MM, PERFORADA, RECOBERTA DE UNA MEMBRANA PROTECTORA I ADHESIU TÒPIC TISULAR LÍQUID DE ANCLATGE. ESTÈRIL. D'UN SOL ÚS.
E30301010 | Apòsits quirúrgics, Apòsits protectors amb compresa central transpirables | APÒSITS QUIRÚRGICS, APÒSITS PROTECTORS AMB COMPRESA CENTRAL TRANSPIRABLES, APÒSIT DE COTÓ I TEIXIT SENSE TEIXIR: COMPOST PER UNA COMPRESA/COS DE COTÓ HIDROFIL EMBOLTAT PER UNA CAPA PRIMA DE TEIXIT SENSE TEIXIR EN CONTACTE AMB LA FERIDA, MIDA 10 X 20 CM. ESTÈRIL(B*)BAIXA_ESTUDI GERÈNCIA
E30320010 | Esparadrap i tires adhesives, Esparadrap de teixit de cotó | ESPARADRAP I TIRES ADHESIVES, ESPARADRAP DE TEIXIT DE COTÓ, ESPARADRAP 5CM X 5M, ADHESIU. HIPOAL·LERGÈNIC, POROS: PERMEABLE A L'AIRE I AL VAPOR D'AIGUA, COLOR MARRÓ
E30320999 | Esparadrap i tires adhesives, Altres esparadraps i fixacions | ESPARADRAP I TIRES ADHESIVES, ALTRES ESPARADRAPS I FIXACIONS, TIRA ADHESIVA AMB COMPRESA CENTRAL, FORMADA PER: SUPORT 100% POLIESTER, ADHESIU SINTÈTIC HIPOAL·LERGIC, GASA ABSORBENT AMB CAPA ANTIADHERENT EN CONTACTE AMB LA FERIDA. MIDA APROXIMADA 16 X 40 MM. NO ESTÈRIL(B*)BAIXA_ESTUDI GERÈNCIA
E30320999 | Esparadrap i tires adhesives, Altres esparadraps i fixacions | ESPARADRAP I TIRES ADHESIVES, ALTRES ESPARADRAPS I FIXACIONS, SUPORT PER A SNG AMB BASE ADHESIVA D'HIDROCOL·LOIDE PER NADONS, DRETA IESQUERRA.
E30300050 | Apòsits secs no adhesius, Protecció ocular i canal auditiu | APÒSITS SECS NO ADHESIUS, PROTECCIÓ OCULAR I CANAL AUDITIU, TAPS D´OÏDA D´ESCUMA DE POLIURETÀ, MAL·LEABLES, HIPOAL·LERGENIC, UN SOL ÚS
E30320030 | Esparadrap i tires adhesives, Esparadrap de plàstic | ESPARADRAP I TIRES ADHESIVES, ESPARADRAP DE PLÀSTIC, ESPARADRAP DE PLÀSTIC DE POLIETILÉ NO PERFORAT AMB ADHESIU ACRÍLIC, SEMIPERMEABLE, HIPOAL.LERGÈNIC. LLIURE DE LÀTEX.MIDA 2,5X5M +/-1M(B*)BAIXA_ESTUDI GERÈNCIA
E30320030 | Esparadrap i tires adhesives, Esparadrap de plàstic | ESPARADRAP I TIRES ADHESIVES, ESPARADRAP DE PLÀSTIC, ESPARADRAPPOLIETILÈ AMB COPOLÍMER D’ETILEN-VINILACETAT (PE+EVA) TRANSPARENT PERFORAT AMB ADHESIU ACRÍLIC, SEMIPERMEABLE, PORÓS, HIPOAL·LERGÈNIC, ADHESIÓ INICIAL MITJANA PER A REPOSICIONAMENT, LLIURERESÍDUUS. LLIURELÀTEX. MIDA 2,
E30320022 | Esparadrap i tires adhesives, Esparadrap de paper porós | ESPARADRAP I TIRES ADHESIVES, ESPARADRAP DE PAPER PORÓS, ESPARADRAP DE PAPER, HIPOALERGÈNIC, TRANSPIRABLE, PORÒS, FLEXIBLE, SUAUDE COLOR PELL, LLIURE DE LÀTEX, RASGABLE EN DOS DIRECCIONS, MIDA 1,2CM X 10M +/-1M.(B*)BAIXA_ESTUDI GERÈNCIA
E30301020 | Apòsits quirúrgics, Apòsits estèrils laminars de pel·lícules de poliuretà | APÒSITS QUIRÚRGICS, APÒSITS ESTÈRILS LAMINARS DE PEL·LÍCULES DE POLIURETÀ, LÀMINA ADHESIVA DE POLIURETÀ TRANSPARENT AMB SILICONA IMPERMEABLE, TRANSPIRABLE HIPOALERGÈNIC MIDA TOTAL 10X10CM +/- 2CM, SENSE LATEX. ESTÈRIL.
E30301020 | Apòsits quirúrgics, Apòsits estèrils laminars de pel·lícules de poliuretà | APÒSITS QUIRÚRGICS, APÒSITS ESTÈRILS LAMINARS DE PEL·LÍCULES DE POLIURETÀ, LÀMINA ADHESIVA PROTECTORA DE POLIURETÀ TRANSPARENT, IMPERMEABLE, TRANSPIRABLE, HIPOALERGÈNIC, RADIOTRANSPARENT I ELÀSTIC, MIDA TOTAL 15CMX10M +/- 2CM, SENSE LATEX. EN ROTLLE, AMB GUIA CUADRICULA RETALLABLE.
E30320999 | Esparadrap i tires adhesives, Altres esparadraps i fixacions | ESPARADRAP I TIRES ADHESIVES, ALTRES ESPARADRAPS I FIXACIONS, EMBENAT D'EMERGÈNCIA AMB SISTEMA DE PRESSIÓ DIRECTA I CONSTANT. MATERIAL COTÓ SENSE TEIXIR AMB DOBLE APÒSIT OCLUSIU DE 10 CM, UN D'ELLS EXTRAIBLE.
E30320020 | Esparadrap i tires adhesives, Esparadrap de teixit sense teixir | ESPARADRAP I TIRES ADHESIVES, ESPARADRAP DE TEIXIT SENSE TEIXIR, ESPARADRAP DE TEIXIT SENSE TEIXIR AMB AHDESIU DE SILICONA, REPOSICIONABLE, HIPOALERGÈNIC, TRANSPIRABLE, AMB CAPA PROTECTORA DE L¿ADHESIU PRETALLADA, LLIURE DE LÀTEX, MIDA 5CM X 5M +/-0,5.
E30300050 | Apòsits secs no adhesius, Protecció ocular i canal auditiu | APÒSITS SECS NO ADHESIUS, PROTECCIÓ OCULAR I CANAL AUDITIU, TIRA SILICONA OTOLÒGICA PER CANAL AUDITIU POST CIRURGIA, MIDA:40MM+/-5MM X 6MM+/-1MM X 0,125MM,ESTÈRIL,UN SOL ÚS
E30320020 | Esparadrap i tires adhesives, Esparadrap de teixit sense teixir | ESPARADRAP I TIRES ADHESIVES, ESPARADRAP DE TEIXIT SENSE TEIXIR, ESPARADRAP DE TEIXIT SENSE TEIXIR AMB ADHESIU DE SILICONA, REPOSICIONABLE, HIPOALERGÈNIC, TRANSPIRABLE, AMB CAPA PROTECTORA DE L´ADHESIU PRETALLADA, LLIURE DE LÀTEX, MIDA 10CM X 5M +/-0,5.
E30320999 | Esparadrap i tires adhesives, Altres esparadraps i fixacions | ESPARADRAP I TIRES ADHESIVES, ALTRES ESPARADRAPS I FIXACIONS, APÒSIT ADHESIU_ESTUDI MINISTERI(B*)BAIXA_ESTUDI GERÈNCIA
E30320010 | Esparadrap i tires adhesives, Esparadrap de teixit de cotó | ESPARADRAP I TIRES ADHESIVES, ESPARADRAP DE TEIXIT DE COTÓ, ESPARADRAP DE ROBA, VISCOSA 100% AMB ADHESIU ÒXID DE ZINC, HIPOALERGÈNIC, SEMIPERMEABLE, REPELENT A L´AIGUA, RASGABLE AMB ELS DITS, LLIURE DE LÀTEX, MIDA 5CM X 5M +/-5%
E30320010 | Esparadrap i tires adhesives, Esparadrap de teixit de cotó | ESPARADRAP I TIRES ADHESIVES, ESPARADRAP DE TEIXIT DE COTÓ, ESPARADRAP DE ROBA, VISCOSA 100% AMB ADHESIU ÒXID DE ZINC, HIPOALERGÈNIC, SEMIPERMEABLE, REPELENT A L´AIGUA, RASGABLE AMB ELS DITS, LLIURE DE LÀTEX, MIDA 10CM X 5M +/-5%
E30320040 | Esparadrap i tires adhesives, Esparadrap de foam | ESPARADRAP I TIRES ADHESIVES, ESPARADRAP DE FOAM, LÀMINA DE POLIURETÀ ENCOIXINADA, PORÓSSA. SEMIOCLUSIVA, ADHESIVA, RETALLABLE. MIDA TOTAL: 20X30CM +/-2CM. GRUIX: 1CM. ESTÈRIL
E30320050 | Esparadrap i tires adhesives, Tires adhesives per al tancament de ferides | ESPARADRAP I TIRES ADHESIVES, TIRES ADHESIVES PER AL TANCAMENT DE FERIDES, TIRA ADHESIVA INELÀSTICA DE TEIXIT SENSE TEIXIR, AMB ADHESIU ACRÍLIC, HIPOAL·LERGENIC, LLARGÀRIA 75 MM, AMPLÀRIA 6 MM, PER AL TANCAMENT DE FERIDES, ESTÈRIL. SENSE LATEX. SOBRE DE 6 UNITATS.(B*)BAIXA_ESTUDI GERÈNCIA
E30320022 | Esparadrap i tires adhesives, Esparadrap de paper porós | ESPARADRAP I TIRES ADHESIVES, ESPARADRAP DE PAPER PORÓS, ESPARADRAP DE PAPER PORÓS AMB REFORS DE NILO I POLIÈSTER, AMB ADHESIU DE SILICONA, HIPOAL·LERGÈNIC, SEMIPERMEABLE, SEMITRANSPARENT, SENSE LÀTEX, MIDA 2,5CM X 10M +/-0,5(B*)BAIXA_ESTUDI GERÈNCIA
E30321010 | Benes de cotó, elàstiques i compressió, Benes de gasa hidròfila amb vora | BENES DE COTÓ, ELÀSTIQUES I COMPRESSIÓ, BENES DE GASA HIDRÒFILA AMB VORA, BENA DE GASA MALLA HIDRÒFILA AMB VORAVIU, DE ≥23G/M2 +/-5%. MIDA 5CM X 5 M. NO ESTÈRIL.
E30321010 | Benes de cotó, elàstiques i compressió, Benes de gasa hidròfila amb vora | BENES DE COTÓ, ELÀSTIQUES I COMPRESSIÓ, BENES DE GASA HIDRÒFILA AMB VORA, BENA DE GASA MALLA HIDRÒFILA AMB VORAVIU, DE ≥23G/M2 +/-5%. MIDA 7CM X 5 M. NO ESTÈRIL.
E30321010 | Benes de cotó, elàstiques i compressió, Benes de gasa hidròfila amb vora | BENES DE COTÓ, ELÀSTIQUES I COMPRESSIÓ, BENES DE GASA HIDRÒFILA AMB VORA, BENA DE GASA MALLA HIDRÒFILA AMB VORAVIU, DE ≥23G/M2 +/-5%. MIDA 10CM X 10 M. NO ESTÈRIL.
E30321010 | Benes de cotó, elàstiques i compressió, Benes de gasa hidròfila amb vora | BENES DE COTÓ, ELÀSTIQUES I COMPRESSIÓ, BENES DE GASA HIDRÒFILA AMB VORA, BENA DE GASA MALLA HIDRÒFILA AMB VORAVIU, DE ≥23G/M2 +/-5%. MIDA 15CM X 10 M. NO ESTÈRIL.
E30321010 | Benes de cotó, elàstiques i compressió, Benes de gasa hidròfila amb vora | BENES DE COTÓ, ELÀSTIQUES I COMPRESSIÓ, BENES DE GASA HIDRÒFILA AMB VORA, BENA DE GASA MALLA HIDRÒFILA AMB VORAVIU, DE ≥23G/M2 +/-5%. MIDA 20CM X 10 M. NO ESTÈRIL.
E30321080 | Benes de cotó, elàstiques i compressió, Bena cohesiva de fixació i compressió | BENES DE COTÓ, ELÀSTIQUES I COMPRESSIÓ, BENA COHESIVA DE FIXACIÓ I COMPRESSIÓ, BENA ELÀSTICA COHESIVA DE POLIPROPILÈ I ELASTÀ. GRAMATGE DEL TEIXIT =/> 50G/M2. FIXACIÓ SOBRE SÍ MATEIXA. NO ADHESIÓ A PELL. ESQUINÇA-BLE/RASGABLE AMB ELS DITS EN AMB DUES DIRECCIONS. COLOR BEIGE. LLIURE DE LÀTEX. MIDES: 10CM X 4,5M +/-10CM.
E30321100 | Benes de cotó, elàstiques i compressió, Bena adhesiva per tensió (TENSO) | BENES DE COTÓ, ELÀSTIQUES I COMPRESSIÓ, BENA ADHESIVA PER TENSIÓ (TENSO), BENA ELÀSTICA ADHESIVA DE COTO BLANQUEJAT >/= 60%. FIL CENTRAL DE COLOR. GRAMATGE AMB L´ADHESIU >140GR/M2, EXTENSIBILIDAD >70%. MIDES: 5CM+/-1CM X 2,70M +/-20CM EN REPÒS. ENROTLLAT SOBRE UN CANONET. LLIURE DE LÀTEX.
E30321100 | Benes de cotó, elàstiques i compressió, Bena adhesiva per tensió (TENSO) | BENES DE COTÓ, ELÀSTIQUES I COMPRESSIÓ, BENA ADHESIVA PER TENSIÓ (TENSO), BENA ELÀSTICA ADHESIVA DE COTO BLANQUEJAT >/= 60%. FIL CENTRAL DE COLOR. GRAMATGE AMB L´ADHESIU >140GR/M2, EXTENSIBILIDAD >70%. MIDES: 7,5CM+/-1CM X 2,70M +/-20CM EN REPÒS. ENROTLLAT SOBRE UN CANONET. LLIURE DE LÀTEX.
E30321100 | Benes de cotó, elàstiques i compressió, Bena adhesiva per tensió (TENSO) | BENES DE COTÓ, ELÀSTIQUES I COMPRESSIÓ, BENA ADHESIVA PER TENSIÓ (TENSO), BENA ELÀSTICA ADHESIVA DE COTO BLANQUEJAT >/= 60%. FIL CENTRAL DE COLOR. GRAMATGE AMB L´ADHESIU >140GR/M2, EXTENSIBILIDAD >70%. MIDES: 10CM+/-1CM X 2,70M +/-20CM EN REPÒS. ENROTLLAT SOBRE UN CANONET. LLIURE DE LÀTEX.
E30321080 | Benes de cotó, elàstiques i compressió, Bena cohesiva de fixació i compressió | BENES DE COTÓ, ELÀSTIQUES I COMPRESSIÓ, BENA COHESIVA DE FIXACIÓ I COMPRESSIÓ, BENA ELÀSTICA COHESIVA DE FIXACIÓ, VISCOSA I POLIAMIDA. GRAMATGE DEL TEIXIT 36G/M2 +/-2G/M2. FIXACIÓ SOBRE SÍ MATEIXA. NO ADHESIÓ A PELL. COLOR BLANC. LLIURE DE LÀTEX. MIDES: 6CM X 10M
E30321080 | Benes de cotó, elàstiques i compressió, Bena cohesiva de fixació i compressió | BENES DE COTÓ, ELÀSTIQUES I COMPRESSIÓ, BENA COHESIVA DE FIXACIÓ I COMPRESSIÓ, BENA ELÀSTICA COHESIVA DE FIXACIÓ, VISCOSA I POLIAMIDA. GRAMATGE DEL TEIXIT 36G/M2 +/-2G/M2. FIXACIÓ SOBRE SÍ MATEIXA. NO ADHESIÓ A PELL. COLOR BLANC. LLIURE DE LÀTEX. MIDES: 10CM X 10M
E30322030 | Benes d'immobilització i protecció, Bena de protecció sota guixos i embenatges | BENES D'IMMOBILITZACIÓ I PROTECCIÓ, BENA DE PROTECCIÓ SOTA GUIXOS I EMBENATGES, BENA DE PROTECCIÓ D´ENCOIXINAT PER SOTA GUIX, EXTENSIBLE, D'ESCUMA DE POLIURETÀ, ADHERENT PER CAPES. TRANSLUCIDA. ESQUINÇA-BLE AMB ELS DITS. GRAMATGE 20G/M2 +/-10%. MIDES: 7 CM (+/-1CM) X 27M +/-3M (EN REPOS).
E30322040 | Benes d'immobilització i protecció, Bena d'encoxinat paper | BENES D'IMMOBILITZACIÓ I PROTECCIÓ, BENA D'ENCOXINAT PAPER, BENA DE PROTECCIÓ DE PAPEL CREPAT. GRAMATGE 55G/M2 +/-10%. EXTENSIBLE Y RASGABLE AMB ELS DITS. TRANSPIRABLE. MIDES: 14 CM X 15M +/-5CM. HIPOALERGÈNIC, LLIURE DE LÀTEX.
E30322010 | Benes d'immobilització i protecció, Benes de guix | BENES D'IMMOBILITZACIÓ I PROTECCIÓ, BENES DE GUIX, BENA DE GASA COTÓ 100% ENTRELLATZADA I ENGUIXADA, DE FRAGUAT RÁPID. SUPORT >23 GR/M2. PES GUIX >/= 400 GR/M2. PERDUA DE GUIX AL MOLLARLA </= 12%.TEMPS FRAGUAT INICIAL 105 -135" AMB AIGUA A 25º. MIDES: 5 CM X 2,7M
E30322010 | Benes d'immobilització i protecció, Benes de guix | BENES D'IMMOBILITZACIÓ I PROTECCIÓ, BENES DE GUIX, BENA DE GASA COTÓ 100% ENTRELLATZADA I ENGUIXADA, DE FRAGUAT RÁPID. SUPORT >23 GR/M2. PES GUIX >/= 400 GR/M2. PERDUA DE GUIX AL MOLLARLA </= 12%.TEMPS FRAGUAT INICIAL 105 -135" AMB AIGUA A 25º. MIDES: 10 CM X 2,7M
E30322010 | Benes d'immobilització i protecció, Benes de guix | BENES D'IMMOBILITZACIÓ I PROTECCIÓ, BENES DE GUIX, BENA DE GASA COTÓ 100% ENTRELLATZADA I ENGUIXADA, DE FRAGUAT RÁPID. SUPORT >23 GR/M2. PES GUIX >/= 400 GR/M2. PERDUA DE GUIX AL MOLLARLA </= 12%.TEMPS FRAGUAT INICIAL 105 -135" AMB AIGUA A 25º. MIDES: 15 CM X 2,7M
E30322010 | Benes d'immobilització i protecció, Benes de guix | BENES D'IMMOBILITZACIÓ I PROTECCIÓ, BENES DE GUIX, BENA DE GASA COTÓ 100% ENTRELLATZADA I ENGUIXADA, DE FRAGUAT RÁPID. SUPORT >23 GR/M2. PES GUIX >/= 400 GR/M2. PERDUA DE GUIX AL MOLLARLA </= 12%.TEMPS FRAGUAT INICIAL 105 -135" AMB AIGUA A 25º. MIDES: 20 CM X 2,7M
E30322020 | Benes d'immobilització i protecció, Bena rigida/semirigida inmovilització | BENES D'IMMOBILITZACIÓ I PROTECCIÓ, BENA RIGIDA/SEMIRIGIDA INMOVILITZACIÓ, BENA SINTÈTICA RÍGIDA DE FIBRE DE VIDRE I RESINA DE POLIURETÀ, TEMPS DE MOLDEJAT 3-5MINUTS, TEMPS DE CÀRREGA 20MINUTS, RADIOTRANSPARENT >/=70%, MIDA 10CM X 3,6M +/-10CM. LLIURE DE LÀTEX.
E30321060 | Benes de cotó, elàstiques i compressió, Bena elàstica isquemia | BENES DE COTÓ, ELÀSTIQUES I COMPRESSIÓ, BENA ELÀSTICA ISQUEMIA, BENA ELÀSTICA DE GOMA CAUTXÚ NATURAL PER COMPRESSIÓ ISQUEMIA. MIDA 10 M X 10 CM.
E30321060 | Benes de cotó, elàstiques i compressió, Bena elàstica isquemia | BENES DE COTÓ, ELÀSTIQUES I COMPRESSIÓ, BENA ELÀSTICA ISQUEMIA, BENA ELÀSTICA DE GOMA CAUTXÚ NATURAL PER COMPRESSIÓ ISQUEMIA. MIDA 10 M X 15 CM.
E30323030 | Embenatges, Embenages tubular de malla | EMBENATGES, EMBENAGES TUBULAR DE MALLA, BENA TUBULAR DE SUBJECCIÓ DE MALLA ELÀSTICA. PER A DIT PETIT. AMPLADA: EN REPÒS 1CM +/-0,2CM, EN TENSIÓ 10CM +/-0,5CM . ROTLLO EN REPÒS 7,5 M +/-50 CM, EN TENSIÓ DE 25 M +/-10% AMB CAIXA DISPENSADORA.
E30323030 | Embenatges, Embenages tubular de malla | EMBENATGES, EMBENAGES TUBULAR DE MALLA, BENA TUBULAR DE SUBJECCIÓ DE MALLA ELÀSTICA. PER A DIT, CANELL. AMPLADA: EN REPÒS 1,7CM +/-0,2CM, EN TENSIÓ 17CM +/-0,5CM . ROTLLO EN REPÒS 7,5 M +/-50 CM, EN TENSIÓ DE 25 M +/-10% AMB CAIXA DISPENSADORA.
E30323030 | Embenatges, Embenages tubular de malla | EMBENATGES, EMBENAGES TUBULAR DE MALLA, BENA TUBULAR DE SUBJECCIÓ DE MALLA ELÀSTICA. PER A MANS. AMPLADA: EN REPÒS 2,2CM +/-0,2CM, EN TENSIÓ 24CM +/-0,5CM . ROTLLO EN REPÒS 7,5 M +/-50 CM, EN TENSIÓ DE 25 M +/-10% AMB CAIXA DISPENSADORA.
E30323030 | Embenatges, Embenages tubular de malla | EMBENATGES, EMBENAGES TUBULAR DE MALLA, BENA TUBULAR DE SUBJECCIÓ DE MALLA ELÀSTICA. PER A BRAÇ I PEUS. AMPLADA: EN REPÒS 2,5CM +/-0,2CM, EN TENSIÓ 29CM +/-0,5CM . ROTLLO EN REPÒS 7,5 M +/-50 CM, EN TENSIÓ DE 25 M +/-10% AMB CAIXA DISPENSADORA.
E30323030 | Embenatges, Embenages tubular de malla | EMBENATGES, EMBENAGES TUBULAR DE MALLA, BENA TUBULAR DE SUBJECCIÓ DE MALLA ELÀSTICA. PER A CAMA I CUIXA. AMPLADA: EN REPÒS 3,5CM +/-0,2CM, EN TENSIÓ 39CM +/-0,5CM . ROTLLO EN REPÒS 7,5 M +/-50 CM, EN TENSIÓ DE 25 M +/-10% AMB CAIXA DISPENSADORA.
E30323030 | Embenatges, Embenages tubular de malla | EMBENATGES, EMBENAGES TUBULAR DE MALLA, BENA TUBULAR DE SUBJECCIÓ DE MALLA ELÀSTICA. PER A CAP I CUIXA GROSSA. AMPLADA: EN REPÒS 5CM +/-0,2CM, EN TENSIÓ 56CM +/-0,5CM . ROTLLO EN REPÒS 7,5 M +/-50 CM, EN TENSIÓ DE 25 M +/-10% AMB CAIXA DISPENSADORA.
E30323030 | Embenatges, Embenages tubular de malla | EMBENATGES, EMBENAGES TUBULAR DE MALLA, BENA TUBULAR DE SUBJECCIÓ DE MALLA ELÀSTICA. PER A TÒRAX I ABDOMEN. AMPLADA: EN REPÒS 6,6CM +/-0,2CM, EN TENSIÓ 74CM +/-0,5CM . ROTLLO EN REPÒS 7,5 M +/-50 CM, EN TENSIÓ DE 25 M +/-10% AMB CAIXA DISPENSADORA.
E30323030 | Embenatges, Embenages tubular de malla | EMBENATGES, EMBENAGES TUBULAR DE MALLA, BENA TUBULAR DE SUBJECCIÓ DE MALLA ELÀSTICA. PER A TRONC. AMPLADA: EN REPÒS 7,2CM +/-0,2CM, EN TENSIÓ 81CM +/-0,5CM . ROTLLO EN REPÒS 7,5 M +/-50 CM, EN TENSIÓ DE 25 M +/-10% AMB CAIXA DISPENSADORA.
E30323030 | Embenatges, Embenages tubular de malla | EMBENATGES, EMBENAGES TUBULAR DE MALLA, BENA TUBULAR DE SUBJECCIÓ DE MALLA ELÀSTICA. PER A TRONC GROS. AMPLADA: EN REPÒS 8CM +/-0,2CM, EN TENSIÓ 92CM +/-0,5CM . ROTLLO EN REPÒS 7,5 M +/-50 CM, EN TENSIÓ DE 25 M +/-10% AMB CAIXA DISPENSADORA.
E30323020 | Embenatges, Embenatge tubular extensible | EMBENATGES, EMBENATGE TUBULAR EXTENSIBLE, BENA DE PROTECCIÓ TUBULAR EXTENSIBLE, 100% COTÓ. MIDA AMPLADA: EN REPÒS 1,2CM +/-5%, EN TENSIÓ 2,5CM +/-5% O DITS PRIMS. ROTLLE EN REPÒS DE 20M +/-20CM. EN CAIXA DISPENSADORA. LLIURE DE LÀTEX.
E30323020 | Embenatges, Embenatge tubular extensible | EMBENATGES, EMBENATGE TUBULAR EXTENSIBLE, BENA DE PROTECCIÓ TUBULAR EXTENSIBLE, 100% COTÓ. MIDA AMPLADA: EN REPÒS 1,5CM +/-5%, EN TENSIÓ 5CM +/-5% O DITS GRUIXUTS. ROTLLE EN REPÒS DE 20M +/-20CM. EN CAIXA DISPENSADORA. LLIURE DE LÀTEX.
E30323020 | Embenatges, Embenatge tubular extensible | EMBENATGES, EMBENATGE TUBULAR EXTENSIBLE, BENA DE PROTECCIÓ TUBULAR EXTENSIBLE, 100% COTÓ. MIDA AMPLADA: EN REPÒS 2,5CM +/-5%, EN TENSIÓ 7,5CM +/-5% O DITS GRANS. ROTLLE EN REPÒS DE 20M +/-20CM. EN CAIXA DISPENSADORA. LLIURE DE LÀTEX.
E30323020 | Embenatges, Embenatge tubular extensible | EMBENATGES, EMBENATGE TUBULAR EXTENSIBLE, BENA DE PROTECCIÓ TUBULAR EXTENSIBLE, 100% COTÓ. MIDA AMPLADA: EN REPÒS 5CM +/-5%, EN TENSIÓ 25CM +/-5% O MANS I EXTREMITATS PRIMES. ROTLLE EN REPÒS DE 20M +/-20CM. EN CAIXA DISPENSADORA. LLIURE DE LÀTEX.
E30323020 | Embenatges, Embenatge tubular extensible | EMBENATGES, EMBENATGE TUBULAR EXTENSIBLE, BENA DE PROTECCIÓ TUBULAR EXTENSIBLE, 100% COTÓ. MIDA AMPLADA: EN REPÒS 7,5CM +/-5%, EN TENSIÓ 35CM +/-5% O CAMES I CAP. ROTLLE EN REPÒS DE 20M +/-20CM. EN CAIXA DISPENSADORA. LLIURE DE LÀTEX.
E30323020 | Embenatges, Embenatge tubular extensible | EMBENATGES, EMBENATGE TUBULAR EXTENSIBLE, BENA DE PROTECCIÓ TUBULAR EXTENSIBLE, 100% COTÓ. MIDA AMPLADA: EN REPÒS 10CM +/-5%, EN TENSIÓ 45CM +/-5% O CUIXA/CAMES GRANS. ROTLLE EN REPÒS DE 20M +/-20CM. EN CAIXA DISPENSADORA. LLIURE DE LÀTEX.
E30323020 | Embenatges, Embenatge tubular extensible | EMBENATGES, EMBENATGE TUBULAR EXTENSIBLE, BENA DE PROTECCIÓ TUBULAR EXTENSIBLE, 100% COTÓ. MIDA AMPLADA: EN REPÒS 15CM +/-5%, EN TENSIÓ 45CM +/-5% O TRONC. ROTLLE EN REPÒS DE 20M +/-20CM. EN CAIXA DISPENSADORA. LLIURE DE LÀTEX.
E30323020 | Embenatges, Embenatge tubular extensible | EMBENATGES, EMBENATGE TUBULAR EXTENSIBLE, BENA DE PROTECCIÓ TUBULAR EXTENSIBLE,100% COTÓ.MIDA AMPLADA:EN REPÒS 5CM +/-5%, EN TENSIÓ 25CM +/-5% O MANS I BRAÇOS.ROTLLE EN REPÒS DE 10M +/-10CM.EN CAIXA DISPENSADORA.LLIURE DE LÀTEX.
E30322020 | Benes d'immobilització i protecció, Bena rigida/semirigida inmovilització | BENES D'IMMOBILITZACIÓ I PROTECCIÓ, BENA RIGIDA/SEMIRIGIDA INMOVILITZACIÓ, BENA SINTÈTICA RÍGIDA/SEMI-RÍGIDA AMB RESINA DE POLIURETÀ TEMPS DE MOLDEJAT 3-5MINUTS, RADIOTRANSPARENT 100%, TRANSPIRABLE, MIDA 7,5CM X 3,6M +/-10CM. LLIURE DE LÀTEX.
E30322040 | Benes d'immobilització i protecció, Bena d'encoxinat paper | BENES D'IMMOBILITZACIÓ I PROTECCIÓ, BENA D'ENCOXINAT PAPER, BENA DE PROTECCIÓ DE PAPEL CREPAT. GRAMATGE 55G/M2 +/-10%. EXTENSIBLE Y RASGABLE AMB ELS DITS. TRANSPIRABLE. MIDES: 7 CM X 15M +/-5CM. HIPOALERGÈNIC, LLIURE DE LÀTEX.
E30322020 | Benes d'immobilització i protecció, Bena rigida/semirigida inmovilització | BENES D'IMMOBILITZACIÓ I PROTECCIÓ, BENA RIGIDA/SEMIRIGIDA INMOVILITZACIÓ, BENA SINTÈTICA RÍGIDA SENSE FIBRE DE VIDRE I RESINA DE POLIURETÀ, TEMPS DE MOLDEJAT 3-5MINUTS, TEMPS DE CÀRREGA 20MINUTS, RADIOTRANSPARENT 100%, MIDA 10CM X 3,6M +/-10CM. LLIURE DE LÀTEX.
E30322020 | Benes d'immobilització i protecció, Bena rigida/semirigida inmovilització | BENES D'IMMOBILITZACIÓ I PROTECCIÓ, BENA RIGIDA/SEMIRIGIDA INMOVILITZACIÓ, BENA SINTÈTICA RÍGIDA SENSE FIBRE DE VIDRE I RESINA DE POLIURETÀ, TEMPS DE MOLDEJAT 3-5MINUTS, TEMPS DE CÀRREGA 20MINUTS, RADIOTRANSPARENT 100%, MIDA 12,5CM X 3,6M +/-10CM. LLIURE DE LÀTEX.
E30322020 | Benes d'immobilització i protecció, Bena rigida/semirigida inmovilització | BENES D'IMMOBILITZACIÓ I PROTECCIÓ, BENA RIGIDA/SEMIRIGIDA INMOVILITZACIÓ, BENA SINTÈTICA RÍGIDA/SEMI-RÍGIDA AMB RESINA DE POLIURETÀ TEMPS DE MOLDEJAT 3-5MINUTS, RADIOTRANSPARENT 100%, TRANSPIRABLE, MIDA 5CM X 3,6M +/-10CM. LLIURE DE LÀTEX.
E30322020 | Benes d'immobilització i protecció, Bena rigida/semirigida inmovilització | BENES D'IMMOBILITZACIÓ I PROTECCIÓ, BENA RIGIDA/SEMIRIGIDA INMOVILITZACIÓ, BENA SINTÈTICA RÍGIDA DE FIBRE DE VIDRE I RESINA DE POLIURETÀ, TEMPS DE MOLDEJAT 3-5MINUTS, TEMPS DE CÀRREGA 20MINUTS, RADIOTRANSPARENT >/=70%, MIDA 7,5CM X 3,6M +/-10CM. LLIURE DE LÀTEX.
E30322020 | Benes d'immobilització i protecció, Bena rigida/semirigida inmovilització | BENES D'IMMOBILITZACIÓ I PROTECCIÓ, BENA RIGIDA/SEMIRIGIDA INMOVILITZACIÓ, BENA SINTÈTICA RÍGIDA DE FIBRE DE VIDRE I RESINA DE POLIURETÀ, TEMPS DE MOLDEJAT 3-5MINUTS, TEMPS DE CÀRREGA 20MINUTS, RADIOTRANSPARENT >/=70%, MIDA 5CM X 3,6M +/-10CM. LLIURE DE LÀTEX.
E30321080 | Benes de cotó, elàstiques i compressió, Bena cohesiva de fixació i compressió | BENES DE COTÓ, ELÀSTIQUES I COMPRESSIÓ, BENA COHESIVA DE FIXACIÓ I COMPRESSIÓ, BENA ELÀSTICA COHESIVA DE FIXACIÓ, VISCOSA I POLIAMIDA. GRAMATGE DEL TEIXIT 36G/M2 +/-2G/M2. FIXACIÓ SOBRE SÍ MATEIXA. NO ADHESIÓ A PELL. COLOR BLANC. LLIURE DE LÀTEX. MIDES: 6CM X 20M
E30321080 | Benes de cotó, elàstiques i compressió, Bena cohesiva de fixació i compressió | BENES DE COTÓ, ELÀSTIQUES I COMPRESSIÓ, BENA COHESIVA DE FIXACIÓ I COMPRESSIÓ, BENA ELÀSTICA COHESIVA DE FIXACIÓ, VISCOSA I POLIAMIDA. GRAMATGE DEL TEIXIT 36G/M2 +/-2G/M2. FIXACIÓ SOBRE SÍ MATEIXA. NO ADHESIÓ A PELL. COLOR BLANC. LLIURE DE LÀTEX. MIDES: 8CM X 20M
E30321080 | Benes de cotó, elàstiques i compressió, Bena cohesiva de fixació i compressió | BENES DE COTÓ, ELÀSTIQUES I COMPRESSIÓ, BENA COHESIVA DE FIXACIÓ I COMPRESSIÓ, BENA ELÀSTICA COHESIVA DE FIXACIÓ, VISCOSA I POLIAMIDA. GRAMATGE DEL TEIXIT 36G/M2 +/-2G/M2. FIXACIÓ SOBRE SÍ MATEIXA. NO ADHESIÓ A PELL. COLOR BLANC. LLIURE DE LÀTEX. MIDES: 10CM X 20M
E30322999 | Benes d'immobilització i protecció, Altres benes immobilització | BENES D'IMMOBILITZACIÓ I PROTECCIÓ, ALTRES BENES IMMOBILITZACIÓ, EMBENATGE D'OÏDA UNILATERAL AMB ENCOIXINAT, TALLA MITJANA. ESTÈRIL.
E30322030 | Benes d'immobilització i protecció, Bena de protecció sota guixos i embenatges | BENES D'IMMOBILITZACIÓ I PROTECCIÓ, BENA DE PROTECCIÓ SOTA GUIXOS I EMBENATGES, BENA DE PROTECCIÓ D'ENCOIXINAT PER SOTA GUIX DE FIBRES NATURALS (VISCOSA) AMB PAPER PROTECTOR. ESTERILITZABLE. ESQUINÇA-BLE AMB ELS DITS. GRAMATGE 85GR/M2 +/-5% . ALLARGAMENT 90-200%. RESISTÈNCIA 3-9N. MIDA: 10CM X 2,70M +/-10CM. LLIURE DE LÀTEX
E30322030 | Benes d'immobilització i protecció, Bena de protecció sota guixos i embenatges | BENES D'IMMOBILITZACIÓ I PROTECCIÓ, BENA DE PROTECCIÓ SOTA GUIXOS I EMBENATGES, BENA DE PROTECCIÓ D'ENCOIXINAT PER SOTA GUIX DE FIBRES NATURALS (VISCOSA) AMB PAPER PROTECTOR. ESTERILITZABLE. ESQUINÇA-BLE AMB ELS DITS. GRAMATGE 85GR/M2 +/-5% . ALLARGAMENT 90-200%. RESISTÈNCIA 3-9N. MIDA: 15CM X 2,70M +/-10CM. LLIURE DE LÀTEX
E30322030 | Benes d'immobilització i protecció, Bena de protecció sota guixos i embenatges | BENES D'IMMOBILITZACIÓ I PROTECCIÓ, BENA DE PROTECCIÓ SOTA GUIXOS I EMBENATGES, BENA DE PROTECCIÓ D'ENCOIXINAT DE GOMA ESCUMA DE LÀTEX SINTÈTIC. PER A EMBENATGE DE COMPRESSIÓ I PROTECCIÓ. RETALLABLE. TRANSPIRABLE I ESTERILITZABLE. GRAMATGE >/= 80G/M2. MIDA 5 MM GRUIX, 8 CM X 2 M +/-10CM. ROTLLE.
E30321080 | Benes de cotó, elàstiques i compressió, Bena cohesiva de fixació i compressió | BENES DE COTÓ, ELÀSTIQUES I COMPRESSIÓ, BENA COHESIVA DE FIXACIÓ I COMPRESSIÓ, BENA ELÀSTICA COHESIVA DE FIXACIÓ, VISCOSA I POLIAMIDA. GRAMATGE DEL TEIXIT 36G/M2 +/-2G/M2. FIXACIÓ SOBRE SÍ MATEIXA. NO ADHESIÓ A PELL. COLOR BLANC. LLIURE DE LÀTEX. MIDES: 8CM X 10M
E30322030 | Benes d'immobilització i protecció, Bena de protecció sota guixos i embenatges | BENES D'IMMOBILITZACIÓ I PROTECCIÓ, BENA DE PROTECCIÓ SOTA GUIXOS I EMBENATGES, BENA DE PROTECCIÓ D'ENCOIXINAT PER SOTA GUIX DE FIBRES NATURALS (VISCOSA) AMB PAPER PROTECTOR. ESTERILITZABLE. ESQUINÇA-BLE AMB ELS DITS. GRAMATGE 85GR/M2 +/-5% . ALLARGAMENT 90-200%. RESISTÈNCIA 3-9N. MIDA: 5CM X 2,70M +/-10CM. LLIURE DE LÀTEX
E30322030 | Benes d'immobilització i protecció, Bena de protecció sota guixos i embenatges | BENES D'IMMOBILITZACIÓ I PROTECCIÓ, BENA DE PROTECCIÓ SOTA GUIXOS I EMBENATGES, BENA DE PROTECCIÓ D'ENCOIXINAT PER SOTA GUIX DE FIBRES NATURALS (VISCOSA) AMB PAPER PROTECTOR. ESTERILITZABLE. ESQUINÇA-BLE AMB ELS DITS. GRAMATGE 85GR/M2 +/-5% . ALLARGAMENT 90-200%. RESISTÈNCIA 3-9N. MIDA: 20CM X 2,70M +/-10CM. LLIURE DE LÀTEX
E30322030 | Benes d'immobilització i protecció, Bena de protecció sota guixos i embenatges | BENES D'IMMOBILITZACIÓ I PROTECCIÓ, BENA DE PROTECCIÓ SOTA GUIXOS I EMBENATGES, BENA DE COTÒ SINTETIC PER A PROTECCIÓ SOTA-EMBENATGE COMPRESSIU . COMPOSICIÓ: 85% POLIESTER,15% FIBRA SINTETICA. MIDES: 7X27CM
E30322030 | Benes d'immobilització i protecció, Bena de protecció sota guixos i embenatges | BENES D'IMMOBILITZACIÓ I PROTECCIÓ, BENA DE PROTECCIÓ SOTA GUIXOS I EMBENATGES, BENA ENCOIXINADA DE COTÓ 100% NO ADHESIVA PER PROTECCIÓ PELL EN TRACTAMENTS DE LINFEDEMA DE FISIOTERÀPIA I REHABILITACIÓ. MIDA AMPLE 10CM +/-2CM I LONGITUD 4 METRES +/-20CM.
E30321080 | Benes de cotó, elàstiques i compressió, Bena cohesiva de fixació i compressió | BENES DE COTÓ, ELÀSTIQUES I COMPRESSIÓ, BENA COHESIVA DE FIXACIÓ I COMPRESSIÓ, BENA ELÀSTICA COHESIVA DE FIXACIÓ, VISCOSA I POLIAMIDA. GRAMATGE DEL TEIXIT 36G/M2 +/-2G/M2. FIXACIÓ SOBRE SÍ MATEIXA. NO ADHESIÓ A PELL. COLOR BLANC. LLIURE DE LÀTEX. MIDES: 4CM X 20M
E30322030 | Benes d'immobilització i protecció, Bena de protecció sota guixos i embenatges | BENES D'IMMOBILITZACIÓ I PROTECCIÓ, BENA DE PROTECCIÓ SOTA GUIXOS I EMBENATGES, BENA DE PROTECCIÓ ELÀSTICA D'ESCUMA DE POLIURETÀ 100%, EXTENSIBLE ADHERENT PER CAPES, TRANSLÚCIDA, ESQUINÇA-BLE AMB ELS DITS, PER SOTA BENATGES COMPRESSIÓ LINFOLOGÍA I FLEBOLOGIA. MIDA 10CM X 2,5M X 3MM(EN REPOS). GRAMATGE 120,5G/CM2 +/-5%. ROTLLE
E30323030 | Embenatges, Embenages tubular de malla | EMBENATGES, EMBENAGES TUBULAR DE MALLA, BENA TUBULAR SUBJECCIÓ MALLA MIDA COLZE/GENOLL, LLIURE DE LÀTEX. ROTLLODE 25 M +/-10% AMB CAIXA DISPENSADORA.(B*)BAIXA_ESTUDI GERÈNCIA
E30323020 | Embenatges, Embenatge tubular extensible | EMBENATGES, EMBENATGE TUBULAR EXTENSIBLE, BENA TUBULAR EXTENSIBLE DE VISCOSA AMB ELASTANO I POLIAMIDA PER A PROTECCIÓ. EXTENSIBLE TRANSVERSAL I LONGITUDINAL. PER A MEMBRES PETITS. MIDA AMPLÀRIA 3,5 +/-0,5CM X LLARGÀRIA 1 M EN REPÒS.
E30323020 | Embenatges, Embenatge tubular extensible | EMBENATGES, EMBENATGE TUBULAR EXTENSIBLE, BENA TUBULAR EXTENSIBLE DE VISCOSA AMB ELASTANO I POLIAMIDA PER A PROTECCIÓ. EXTENSIBLE TRANSVERSAL I LONGITUDINAL. PER A MEMBRES EXTRA GRANS O TRONC NEN. MIDA AMPLÀRIA 10,75 +/-2CM X LLARGÀRIA 10 M EN REPÒS. EN CAIXA DISPENSADORA: ROTLLES.
E30323020 | Embenatges, Embenatge tubular extensible | EMBENATGES, EMBENATGE TUBULAR EXTENSIBLE, BENA TUBULAR EXTENSIBLE DE VISCOSA AMB ELASTANO I POLIAMIDA PER A PROTECCIÓ. EXTENSIBLE TRANSVERSAL I LONGITUDINAL. PER A MEMBRES EXTRA GRANS OTRONC NEN. MIDA AMPLÀRIA 20CM +/-2CM X LLARGÀRIA 10 M EN REPÒS. EN CAIXA DISPENSADORA: ROTLLES.
E30323020 | Embenatges, Embenatge tubular extensible | EMBENATGES, EMBENATGE TUBULAR EXTENSIBLE, BENA TUBULAR EXTENSIBLE DE VISCOSA AMB ELASTANO I POLIAMIDA PER A PROTECCIÓ. EXTENSIBLE TRANSVERSAL I LONGITUDINAL. PER A MEMBRES PETITS I MITJANS. MIDA AMPLÀRIA 5CM +/-2CM X LLARGÀRIA 10 M EN REPÒS. EN CAIXA DISPENSADORA: ROTLLES.
E30323020 | Embenatges, Embenatge tubular extensible | EMBENATGES, EMBENATGE TUBULAR EXTENSIBLE, BENA TUBULAR EXTENSIBLE DE VISCOSA AMB ELASTANO I POLIAMIDA PER A PROTECCIÓ. EXTENSIBLE TRANSVERSAL I LONGITUDINAL. PER A MEMBRES PETITS I MITJANS. MIDA AMPLÀRIA 7,5CM +/-2CM X LLARGÀRIA 10 M EN REPÒS. EN CAIXA DISPENSADORA: ROTLLES.
E30323020 | Embenatges, Embenatge tubular extensible | EMBENATGES, EMBENATGE TUBULAR EXTENSIBLE, BENA TUBULAR EXTENSIBLE DE VISCOSA AMB ELASTANO I POLIAMIDA PER A PROTECCIÓ. EXTENSIBLE TRANSVERSAL I LONGITUDINAL. PER A MEMBRES PETITS. MIDA AMPLÀRIA 3,5 +/-0,5CM X LLARGÀRIA 10 M EN REPÒS.
E30321060 | Benes de cotó, elàstiques i compressió, Bena elàstica isquemia | BENES DE COTÓ, ELÀSTIQUES I COMPRESSIÓ, BENA ELÀSTICA ISQUEMIA, BENA ELÀSTICA DE GOMA SENSE LATEX PER A COMPRESSIÓ ISQUEMIA. MIDA 15CM +/-0,5 X 360CM +/-10CM. ESTÈRIL
E30323020 | Embenatges, Embenatge tubular extensible | EMBENATGES, EMBENATGE TUBULAR EXTENSIBLE, BENA TUBULAR FORMA MALLES EXTENSIBLE DE VISCOSA AMB ELASTANO I POLIAMIDA PER A PROTECCIÓ. EXTENSIBLE TRANSVERSAL I LONGITUDINAL. MIDA MALLES NEN/A DE 6 A 24 MESOS
E30323020 | Embenatges, Embenatge tubular extensible | EMBENATGES, EMBENATGE TUBULAR EXTENSIBLE, BENA TUBULAR FORMA MITJONS EXTENSIBLE DE VISCOSA AMB ELASTANO I POLIAMIDA PER A PROTECCIÓ. EXTENSIBLE TRANSVERSAL I LONGITUDINAL. MIDA MITJONS NEN/A TALLA 2 A 14 ANYS.
E30323020 | Embenatges, Embenatge tubular extensible | EMBENATGES, EMBENATGE TUBULAR EXTENSIBLE, BENA TUBULAR FORMA GUANTS EXTENSIBLE DE VISCOSA AMB ELASTANO I POLIAMIDA PER A PROTECCIÓ. EXTENSIBLE TRANSVERSAL I LONGITUDINAL. MIDA GUANTS NEN/A TALLA S.
E30323020 | Embenatges, Embenatge tubular extensible | EMBENATGES, EMBENATGE TUBULAR EXTENSIBLE, BENA DE PROTECCIÓ TUBULAR EXTENSIBLE, 100% COTÓ. MIDA AMPLADA: EN REPÒS 20CM +/-5%, EN TENSIÓ 66CM +/-5% O TRONC GRUIXUT. ROTLLE EN REPÒS DE 20M +/-20CM. EN CAIXA DISPENSADORA. LLIURE DE LÀTEX.
E30321080 | Benes de cotó, elàstiques i compressió, Bena cohesiva de fixació i compressió | BENES DE COTÓ, ELÀSTIQUES I COMPRESSIÓ, BENA COHESIVA DE FIXACIÓ I COMPRESSIÓ, BENA ELÀSTICA COHESIVA DE POLIPROPILÈ I ELASTÀ. GRAMATGE DEL TEIXIT =/> 40G/M2. FIXACIÓ SOBRE SÍ MATEIXA. NO ADHESIÓ A PELL. ESQUINÇA-BLE/RASGABLE AMB ELS DITS EN AMB DUES DIRECCIONS. COLOR BEIGE. LLIURE DE LÀTEX. MIDES: 5CM X 4,5M
E30322030 | Benes d'immobilització i protecció, Bena de protecció sota guixos i embenatges | BENES D'IMMOBILITZACIÓ I PROTECCIÓ, BENA DE PROTECCIÓ SOTA GUIXOS I EMBENATGES, BENA DE PROTECCIÓ D'ENCOIXINAT PER SOTA GUIX DE FIBRES DE POLIÈSTER UNIFORME AMB PAPER PROTECTOR. ESTERILITZABLE EN AUTOCLAU. GRAMATGE >/= 70 GR/M2 . ALLARGAMENT >/= 90%. RESISTÈNCIA 4-10N. MIDES: 15 CM X 2,70 M +/-10CM.
E30322030 | Benes d'immobilització i protecció, Bena de protecció sota guixos i embenatges | BENES D'IMMOBILITZACIÓ I PROTECCIÓ, BENA DE PROTECCIÓ SOTA GUIXOS I EMBENATGES, BENA DE PROTECCIÓ D'ENCOIXINAT PER SOTA GUIX DE FIBRES DE POLIÈSTER UNIFORME AMB PAPER PROTECTOR. ESTERILITZABLE EN AUTOCLAU. GRAMATGE >/= 70 GR/M2 . ALLARGAMENT >/= 90%. RESISTÈNCIA 4-10N. MIDES: 20 CM X 2,70 M +/-10CM.
E30322030 | Benes d'immobilització i protecció, Bena de protecció sota guixos i embenatges | BENES D'IMMOBILITZACIÓ I PROTECCIÓ, BENA DE PROTECCIÓ SOTA GUIXOS I EMBENATGES, BENA DE PROTECCIÓ D'ENCOIXINAT PER SOTA GUIX DE FIBRES DE POLIÈSTER UNIFORME AMB PAPER PROTECTOR. ESTERILITZABLE EN AUTOCLAU. GRAMATGE >/= 70 GR/M2 . ALLARGAMENT >/= 90%. RESISTÈNCIA 4-10N. MIDES: 5 CM X 2,70 M +/-10CM.
E30322030 | Benes d'immobilització i protecció, Bena de protecció sota guixos i embenatges | BENES D'IMMOBILITZACIÓ I PROTECCIÓ, BENA DE PROTECCIÓ SOTA GUIXOS I EMBENATGES, BENA DE PROTECCIÓ D'ENCOIXINAT PER SOTA GUIX DE FIBRES DE POLIÈSTER UNIFORME AMB PAPER PROTECTOR. ESTERILITZABLE EN AUTOCLAU. GRAMATGE >/= 70 GR/M2 . ALLARGAMENT >/= 90%. RESISTÈNCIA 4-10N. MIDES: 7,5 CM X 2,70 M +/-10CM.
E30322030 | Benes d'immobilització i protecció, Bena de protecció sota guixos i embenatges | BENES D'IMMOBILITZACIÓ I PROTECCIÓ, BENA DE PROTECCIÓ SOTA GUIXOS I EMBENATGES, BENA DE PROTECCIÓ D'ENCOIXINAT PER SOTA GUIX DE FIBRES DE POLIÈSTER UNIFORME AMB PAPER PROTECTOR. ESTERILITZABLE EN AUTOCLAU. GRAMATGE >/= 70 GR/M2 . ALLARGAMENT >/= 90%. RESISTÈNCIA 4-10N. MIDES: 10 CM X 2,70 M +/-10CM.
E30321080 | Benes de cotó, elàstiques i compressió, Bena cohesiva de fixació i compressió | BENES DE COTÓ, ELÀSTIQUES I COMPRESSIÓ, BENA COHESIVA DE FIXACIÓ I COMPRESSIÓ, BENA ELÀSTICA COHESIVA DE FIXACIÓ, VISCOSA I POLIAMIDA. GRAMATGE DEL TEIXIT 36G/M2 +/-2G/M2. FIXACIÓ SOBRE SÍ MATEIXA. NO ADHESIÓ A PELL. COLOR BLANC. LLIURE DE LÀTEX. MIDES: 2,5CM X 4M
E30323030 | Embenatges, Embenages tubular de malla | EMBENATGES, EMBENAGES TUBULAR DE MALLA, BENA TUBULAR DE SUBJECCIÓ DE MALLA ELÀSTICA. PER A TRONC EXTRA GROS. AMPLADA: EN REPÒS 7,5CM +/-0,2CM, EN TENSIÓ MÍNIM 100CM. ROTLLO EN REPÒS 7,5 M +/-50 CM, EN TENSIÓ DE 25 M +/-10% AMB CAIXA DISPENSADORA.
E30321060 | Benes de cotó, elàstiques i compressió, Bena elàstica isquemia | BENES DE COTÓ, ELÀSTIQUES I COMPRESSIÓ, BENA ELÀSTICA ISQUEMIA, BENA ELÀSTICA DE GOMA SENSE LATEX PER A COMPRESSIÓ ISQUEMIA. MIDA 10CM +/-0,5CM X 360CM +/- 10CM. ESTÈRIL
E30323030 | Embenatges, Embenages tubular de malla | EMBENATGES, EMBENAGES TUBULAR DE MALLA, BENA TUBULAR DE SUBJECCIÓ DE MALLA ELÀSTICA. PER A TRONC EXTRA GROS. AMPLADA: EN REPÒS 10,2CM +/-0,2CM, EN TENSIÓ MÍNIM 150CM. ROTLLO EN REPÒS 7,5 M +/-50 CM, EN TENSIÓ DE 25 M +/-10% AMB CAIXA DISPENSADORA.
E30301060 | Apòsits quirúrgics, Compreses neuroquirúrgiques | APÒSITS QUIRÚRGICS, COMPRESES NEUROQUIRÚRGIQUES, COMPRESA NEUROQUIRÚRGICA DE FIBRA DE COTÓ I RAIÓ, AMB CONTROL RADIOOPAC, MIDA 1/2" X 1" (13X25MM)+/-0,5MM. ESTÈRIL.
E30301060 | Apòsits quirúrgics, Compreses neuroquirúrgiques | APÒSITS QUIRÚRGICS, COMPRESES NEUROQUIRÚRGIQUES, COMPRESA NEUROQUIRÚRGICA DE FIBRA DE COTÓ I RAIÓ, AMB CONTROL RADIOOPAC, MIDA 1/2" X 2" (13X50MM). ESTÈRIL.(B*)BAIXA_ESTUDI GERÈNCIA
E30301060 | Apòsits quirúrgics, Compreses neuroquirúrgiques | APÒSITS QUIRÚRGICS, COMPRESES NEUROQUIRÚRGIQUES, COMPRESA NEUROQUIRÚRGICA DE FIBRA DE COTÓ I RAIÓ, AMB CONTROL RADIOOPAC, MIDA 1/2" X 3" (13X76MM)+/-0,5MM. ESTÈRIL.
E30301070 | Apòsits quirúrgics, Torundes quirúrgiques | APÒSITS QUIRÚRGICS, TORUNDES QUIRÚRGIQUES, TORUNDA DE GASA RECTILÍNIA DE COTÓ 100%, DIÀMETRE 25MM+/-2MM, 24 FILS, SUBJECTADA AMB GOMA DE SILICONA AMB CONTROL RADIOLÒGIC, MIDA DESPLEGADA 10X10CM +/-2CM. ESTÈRIL. SOBRE DE 5 UNITATS.
E30301060 | Apòsits quirúrgics, Compreses neuroquirúrgiques | APÒSITS QUIRÚRGICS, COMPRESES NEUROQUIRÚRGIQUES, COMPRESA NEUROQUIRÚRGICA DE FIBRA DE COTÓ I RAIÓ, AMB CONTROL RADIOOPAC, MIDA 3/4" X 3/4" (19X19MM)+/-0,5MM. ESTÈRIL.
E30301060 | Apòsits quirúrgics, Compreses neuroquirúrgiques | APÒSITS QUIRÚRGICS, COMPRESES NEUROQUIRÚRGIQUES, COMPRESA NEUROQUIRÚRGICA DE FIBRA DE COTÓ I RAIÓ, AMB CONTROL RADIOOPAC, MIDA 1" X 1" (25X25MM)+/-0,5MM. ESTÈRIL.
E30301060 | Apòsits quirúrgics, Compreses neuroquirúrgiques | APÒSITS QUIRÚRGICS, COMPRESES NEUROQUIRÚRGIQUES, COMPRESA NEUROQUIRÚRGICA DE FIBRA DE COTÓ I RAIÓ, AMB CONTROL RADIOOPAC, MIDA 1" X 3" (25X76MM)+/-0,5MM. ESTÈRIL.
E30300060 | Apòsits secs no adhesius, Protecció per a taponament nasal | APÒSITS SECS NO ADHESIUS, PROTECCIÓ PER A TAPONAMENT NASAL, BENA DE COTÓ 100% PER TAPONAMENT NASAL, IGUAL O SUPERIOR 20FILS/CM2, AMB VORAVIU, MIDA 2CM X 5M . ESTÈRIL.
E30301050 | Apòsits quirúrgics, Compreses quirúrgiques | APÒSITS QUIRÚRGICS, COMPRESES QUIRÚRGIQUES, GASA QUIRÚRGICA DE COTÓ HIDRÒFIL 100% DE 17 FILS PER CM2, PES MÍNIM 24 G/M2, MIDA TOTAL 25 X 40 CM, PLEGADA 10 X 10 CM, AMB PLEGAT DE SEGURETAT, 8 CAPES, VORA ATRAUMÀTICA, AMB CONTROL RADIOLÒGIC, NO ESTÈRIL. AL DETALL.(B*)BAIXA_ESTUDI GERÈNCIA
E30301050 | Apòsits quirúrgics, Compreses quirúrgiques | APÒSITS QUIRÚRGICS, COMPRESES QUIRÚRGIQUES, GASA QUIRÚRGICA DE COTÓ HIDRÒFIL 100% DE 17 FILS, MIDA TOTAL 25 X 40 CM, PLEGADA 10 X 10 CM, AMB PLEGAT DE SEGURETAT, 8 CAPES, AMB CONTROL RADIOLÒGIC. ESTÈRIL. SOBRE 10 GASES.
E30301050 | Apòsits quirúrgics, Compreses quirúrgiques | APÒSITS QUIRÚRGICS, COMPRESES QUIRÚRGIQUES, GASA QUIRÚRGICA DE COTÓ HIDRÒFIL 100% DE 17 FILS PER CM2, PES MÍNIM 24 G/M2, MIDA TOTAL 60 X 40 CM, PLEGADA 20 X 10 CM, AMB PLEGAT DE SEGURETAT, 12 CAPES, AMB CONTROL RADIOLÒGIC, NO ESTÈRIL. AL DETALL.(B*)BAIXA_ESTUDI GERÈNCIA
E30300040 | Apòsits secs no adhesius, Gases cotó hidrofilic | APÒSITS SECS NO ADHESIUS, GASES COTÓ HIDROFILIC, GASA QUIRÚRGICA DE COTÓ HIDRÒFIL 100% DE 17 FILS PER CM2, PES MÍNIM 24 G/M2, MIDA TOTAL 60 X 40 CM, PLEGADA 20 X 10 CM, AMB PLEGAT DE SEGURETAT, 12 CAPES, SENSE CONTROL RADIOLÒGIC, NO ESTÈRIL, SOBRES 3 GASES.(B*)BAIXA_ESTUDI GERÈNCIA
E30300040 | Apòsits secs no adhesius, Gases cotó hidrofilic | APÒSITS SECS NO ADHESIUS, GASES COTÓ HIDROFILIC, GASA COMPRESA QUIRÚRGICA DE COTÓ HIDRÒFIL 100% DE 17 FILS PER CM2, PES MÍNIM 24 G/M2, MIDA TOTAL 60 X 40 CM, PLEGADA 20 X 10 CM, 1 TELA, AMB PLEGAT DE SEGURETAT, 12 CAPES, SENSE CONTROL RADIOLÒGIC. NO ESTERIL.AL DETALL.(B*)BAIXA_ESTUDI GERÈNCIA
E30300040 | Apòsits secs no adhesius, Gases cotó hidrofilic | APÒSITS SECS NO ADHESIUS, GASES COTÓ HIDROFILIC, GASA CURES DE COTÓ HIDRÒFIL 100% RECTILÍNIA DE 17 FILS/CM2, MIDA 100M X 1 M, SENSE CONTROL RADIOLÒGIC. NO ESTÈRIL. 5UNITATS
E30301050 | Apòsits quirúrgics, Compreses quirúrgiques | APÒSITS QUIRÚRGICS, COMPRESES QUIRÚRGIQUES, COMPRESA QUIRÚRGICA DE COTÓ HIDRÒFIL 100% DE 17 FILS PER CM2, PES MÍNIM 24 G/M2, MIDA APROXIMADA 50 X 50 CM, PLEGADA 11 X 22 CM, 4 TELES COSIDES, VORA ATRAUMÀTICA, AMB CONTROL RADIOLÒGIC, NO ESTÈRIL, 5 GASES.(B*)BAIXA_ESTUDI GERÈNCIA
E30300040 | Apòsits secs no adhesius, Gases cotó hidrofilic | APÒSITS SECS NO ADHESIUS, GASES COTÓ HIDROFILIC, GASA DE COTÓ HIDRÒFIL 100% RECTILÍNIA DE 13 FILS PER CM2, MIDA 20 X 20 CM, TALLADA SENSE PLEGAR. SENSE CONTROL RADIOLÒGIC. NO ESTÈRIL. AL DETALL.
E30300040 | Apòsits secs no adhesius, Gases cotó hidrofilic | APÒSITS SECS NO ADHESIUS, GASES COTÓ HIDROFILIC, GASA CURES DE COTÓ HIDRÒFIL 100% RECTILÍNIA DE 17 FILS/CM2, MIDA 45X45 CM, PLEGADA 11X22CM, 2 TELES COSIDES, SENSE CONTROL RADIOLÒGIC. NO ESTÈRIL. AL DETALL.
E30300040 | Apòsits secs no adhesius, Gases cotó hidrofilic | APÒSITS SECS NO ADHESIUS, GASES COTÓ HIDROFILIC, GASA PER A CURES DE CREMATS DE COTÓ HIDRÒFIL 100% DE 17 FILS PER CM2, PES MÍNIM 24 G/M2, MIDA APROXIMADA 50 X 50 CM, PLEGADA 11 X 22 CM, 2 TELES COSIDES AMB VORA ATRAUMÀTICA, SENSE CONTROL RADIOLÒGIC, NO ESTÈRIL, DETALL(B*)BAIXA_ESTUDI GERÈNCIA
E30301050 | Apòsits quirúrgics, Compreses quirúrgiques | APÒSITS QUIRÚRGICS, COMPRESES QUIRÚRGIQUES, COMPRESA QUIRÚRGICA DE COTÓ HIDRÒFIL 100% DE 17 FILS PER CM2, PES MÍNIM 24 G/M2, MIDA APROXIMADA 50 X 50 CM, PLEGADA 11 X 22 CM, 4 TELES COSIDES, VORA ATRAUMÀTICA, AMB CONTROL RADIOLÒGIC, NO ESTÈRIL, SOBRE 2 GASES.(B*)BAIXA_ESTUDI GERÈNCIA
E30300020 | Apòsits secs no adhesius, Cel·lulosa | APÒSITS SECS NO ADHESIUS, CEL·LULOSA, CEL·LULOSA PURA BLANCA I ABSORBENT, ENROTLLADA, SENSE PAPER INTERMEDI, SENSE PRETALLAR. ROTLLE CONTINU MIDA (20X875CM)+/-5%. PES MÍNIM DEL ROTLLE 500G +/-5%. GRAMATGE >/= 288G/M2.
E30300020 | Apòsits secs no adhesius, Cel·lulosa | APÒSITS SECS NO ADHESIUS, CEL·LULOSA, CEL·LULOSA PURA BLANCA I ABSORBENT, ENROTLLADA, SENSE PAPER INTERMEDI, SENSE PRETALLAR. ROTLLE CONTINU TALLAT EN DOS PECES DE MIDES (10X875CM)+/-5% CADASCUNA. PES APROXIMAT DEL ROTLLE DE 500G (2X250G)+/-5%. GRAMATGE >/= 288G/M2.2ROTLLES.
E30300020 | Apòsits secs no adhesius, Cel·lulosa | APÒSITS SECS NO ADHESIUS, CEL·LULOSA, CEL·LULOSA PURA BLANCA I ABSORBENT DE 12CAPES, ENROTLLADA SENSE PAPER INTERMEDI, PRETALLADA, MIDA (4 X 5 CM)+/1CM. 2 ROTLLES DE 500 UNITATS COMPATIBLE AMB DISPENSADOR CODI SAP 30014162
E30300060 | Apòsits secs no adhesius, Protecció per a taponament nasal | APÒSITS SECS NO ADHESIUS, PROTECCIÓ PER A TAPONAMENT NASAL, TAPONAMENT NASAL D´ACETAT DE POLIVINIL (PVA), AMB FIL DE SEGURETAT 15CM+/-2CM I TUB PER A VIA RESPIRATÒRIA. MIDA 8 X 2 X 1,5 CM. ESTÈRIL
E30300060 | Apòsits secs no adhesius, Protecció per a taponament nasal | APÒSITS SECS NO ADHESIUS, PROTECCIÓ PER A TAPONAMENT NASAL, TAPONAMENT NASAL D´ACETAT DE POLIVINIL (PVA), AMB FIL DE SEGURETAT 15CM+/-2CM. MIDA 8 X 2 X 1,5 CM. ESTÈRIL
E30300010 | Apòsits secs no adhesius, Cotò hidròfil | APÒSITS SECS NO ADHESIUS, COTÒ HIDRÒFIL, COTÓ HIDRÒFIL 100%, ENROTLLAT AMB PAPER INTERMEDI. ROTLLE DE 1000G+/-5%
E30300010 | Apòsits secs no adhesius, Cotò hidròfil | APÒSITS SECS NO ADHESIUS, COTÒ HIDRÒFIL, COTÓ HIDRÒFIL 100%, ENROTLLAT AMB PAPER INTERMEDI. ROTLLE DE 100G.(B*)BAIXA_ESTUDI GERÈNCIA
E30301050 | Apòsits quirúrgics, Compreses quirúrgiques | APÒSITS QUIRÚRGICS, COMPRESES QUIRÚRGIQUES, COMPRESA QUIRÚRGICACOTÓ HIDRÒFIL 100%17 FILS PER CM2, PES MÍNIM 24 G/M2, MIDA APROXIMADA 50 X 50 CM, PLEGADA 11 X 22 CM, 2 TELES COSIDES, VORA ATRAUMÀTICA, SENSE CONTROL RADIOLÒGIC, AMB PLEGATSEGURETAT, NO ESTÈRIL. SOBRE 10 GASE
E30300040 | Apòsits secs no adhesius, Gases cotó hidrofilic | APÒSITS SECS NO ADHESIUS, GASES COTÓ HIDROFILIC, GASA CURES DE COTÓ HIDRÒFIL 100% RECTILÍNIA DE 13 FILS/CM2, MIDA 20X40 CM, PLEGADA 10X10CM, 8 CAPES, SENSE CONTROL RADIOLÒGIC, SOBRE 10 UNITATS. ESTÈRIL
E30301050 | Apòsits quirúrgics, Compreses quirúrgiques | APÒSITS QUIRÚRGICS, COMPRESES QUIRÚRGIQUES, GASA QUIRÚRGICA DE COTÓ HIDRÒFIL 100% DE 17 FILS/CM2, MIDA TOTAL 45X45 CM, 4 TELES COSIDES, PLEGADA 11X22 CM AMB CONTROL RADIOLÒGIC AMB PLEGAT DE SEGURETAT. ESTÈRIL. SOBRE 5 GASES.
E30301050 | Apòsits quirúrgics, Compreses quirúrgiques | APÒSITS QUIRÚRGICS, COMPRESES QUIRÚRGIQUES, GASA QUIRÚRGICA DE COTÓ HIDRÒFIL 100% DE 17 FILS/CM2, MIDA TOTAL 60X40 CM, PLEGADA 20X10CM, AMB PLEGAT DE SEGURETAT, 12 CAPES, AMB CONTROL RADIOLÒGIC. ESTÈRIL. SOBRE 5 GASES.
E30300040 | Apòsits secs no adhesius, Gases cotó hidrofilic | APÒSITS SECS NO ADHESIUS, GASES COTÓ HIDROFILIC, GASA CURES DE COTÓ HIDRÒFIL 100% RECTILÍNIA DE 13 FILS/CM2, MIDA 20 X 40 CM, PLEGADA 10 X 10 CM, 8 CAPES, SENSE CONTROL RADIOLÒGIC. NO ESTÈRIL. AL DETALL.
E30300040 | Apòsits secs no adhesius, Gases cotó hidrofilic | APÒSITS SECS NO ADHESIUS, GASES COTÓ HIDROFILIC, GASA CURES DE COTÓ HIDRÒFIL 100% RECTILÍNIA DE 13 FILS/CM2, MIDA 20X40 CM, PLEGADA 10X10CM, 8 CAPES, SENSE CONTROL RADIOLÒGIC, SOBRE 4 UNITATS. ESTÈRIL
E30300040 | Apòsits secs no adhesius, Gases cotó hidrofilic | APÒSITS SECS NO ADHESIUS, GASES COTÓ HIDROFILIC, GASA CURES DE COTÓ HIDRÒFIL 100% RECTILÍNIA DE 17 FILS/CM2, MIDA 45X45 CM, PLEGADA 11X22CM, 2 TELES COSIDES, SENSE CONTROL RADIOLÒGIC, SOBRE 5 UNITATS. ESTÈRIL
E30300040 | Apòsits secs no adhesius, Gases cotó hidrofilic | APÒSITS SECS NO ADHESIUS, GASES COTÓ HIDROFILIC, GASA CURES DE COTÓ HIDRÒFIL 100% RECTILÍNIA DE 13 FILS/CM2, MIDA 60X40 CM, PLEGADA 10X20CM, 12 CAPES, SENSE CONTROL RADIOLÒGIC, SOBRE 2 UNITATS. ESTÈRIL
E30301050 | Apòsits quirúrgics, Compreses quirúrgiques | APÒSITS QUIRÚRGICS, COMPRESES QUIRÚRGIQUES, GASA QUIRÚRGICA DE COTÓ HIDRÒFIL 100% DE 17 FILS/CM2, MIDA TOTAL 45X45 CM, 4 TELES COSIDES, PLEGADA 11X22 CM AMB CONTROL RADIOLÒGIC AMB PLEGAT DE SEGURETAT. ESTÈRIL, SOBRE 2 GASES.
E30300040 | Apòsits secs no adhesius, Gases cotó hidrofilic | APÒSITS SECS NO ADHESIUS, GASES COTÓ HIDROFILIC, GASA CURES DE COTÓ HIDRÒFIL 100% RECTILÍNIA DE 17 FILS/CM2, MIDA 50X50 CM, PLEGADA 10X10CM, 16 CAPES, SENSE CONTROL RADIOLÒGIC. NO ESTÈRIL. AL DETALL.
E30301050 | Apòsits quirúrgics, Compreses quirúrgiques | APÒSITS QUIRÚRGICS, COMPRESES QUIRÚRGIQUES, GASA QUIRÚRGICA DE COTÓ HIDRÒFIL 100 % DE 17 FILS PER CM2, PES MÍNIM 24 G/M2, MIDA TOTAL 80 X 40 CM, PLEGADA 20 X 10 CM, PLEGAT DE SEGURETAT, 16 CAPES, AMB CONTROL RADIOLÒGIC, NO ESTÈRIL, SOBRES 10 GASES.(B*)BAIXA_ESTUDI GERÈNCIA
E30301050 | Apòsits quirúrgics, Compreses quirúrgiques | APÒSITS QUIRÚRGICS, COMPRESES QUIRÚRGIQUES, GASA QUIRÚRGICA DE COTÓ HIDRÒFIL 100% DE 17 FILS PER CM2, PES MÍNIM 24 G/M2, MIDA TOTAL 60 X 40 CM, PLEGADA 20 X 10 CM, AMB PLEGAT DE SEGURETAT, 12 CAPES, AMB CONTROL RADIOLÒGIC, NO ESTÈRIL, SOBRE 5 GASES.(B*)BAIXA_ESTUDI GERÈNCIA
E30301070 | Apòsits quirúrgics, Torundes quirúrgiques | APÒSITS QUIRÚRGICS, TORUNDES QUIRÚRGIQUES, TORUNDA /TAMPÒ DE RAIÒ, AMB CONTROL RADIOLÒGIC, MIDA Ø10MM +/-2MM. ESTÈRIL. UNITAT.
E30301050 | Apòsits quirúrgics, Compreses quirúrgiques | APÒSITS QUIRÚRGICS, COMPRESES QUIRÚRGIQUES, COMPRESA QUIRÚRGICA DE COTÓ HIDRÒFIL 100% DE 17 FILS PER CM2, PES MÍNIM 24 G/M2, MIDA APROXIMADA 50 X 50 CM, PLEGADA 11 X 22 CM, 4 TELES COSIDES, VORA ATRAUMÀTICA, AMB CONTROL RADIOLÒGIC, NO ESTÈRIL. AL DETALL,(B*)BAIXA_ESTUDI GERÈNCIA
E30300040 | Apòsits secs no adhesius, Gases cotó hidrofilic | APÒSITS SECS NO ADHESIUS, GASES COTÓ HIDROFILIC, GASA CURES DE COTÓ HIDRÒFIL 100% RECTILÍNIA DE 13 FILS/CM2, MIDA 20X20 CM, PLEGADA 10X10CM, 4 CAPES, SENSE CONTROL RADIÒLOGIC, SOBRE 5 UNITATS. ESTÈRIL
E30300060 | Apòsits secs no adhesius, Protecció per a taponament nasal | APÒSITS SECS NO ADHESIUS, PROTECCIÓ PER A TAPONAMENT NASAL, TAPONAMENT NASAL D´ACETAT DE POLIVINIL (PVA), AMB FIL DE SEGURETAT 15CM+/-2CM. MIDA 5,5 X 1,0 X 2,5 CM. ESTÈRIL
E30300042 | Apòsits secs no adhesius, Gases de teixit sense teixir | APÒSITS SECS NO ADHESIUS, GASES DE TEIXIT SENSE TEIXIR, GASA DE TEIXIT SENSE TEIXIR (70%VISCOSA+30%POLIESTER)+/-10%, MIDA 10X10 CM, PLEGADA 5X5CM, 4 CAPES, >/=30 G/M2, SENSE CONTROL RADIOLÒGIC, LLIURE LATEX, ESTÈRIL, SOBRE 5 UNITATS.
E30300060 | Apòsits secs no adhesius, Protecció per a taponament nasal | APÒSITS SECS NO ADHESIUS, PROTECCIÓ PER A TAPONAMENT NASAL, BENA DE COTÓ 100% PER TAPONAMENT NASAL, IGUAL O SUPERIOR 20FILS/CM2, AMB VORAVIU, MIDA 1CM X 5M . ESTÈRIL.
E30301050 | Apòsits quirúrgics, Compreses quirúrgiques | APÒSITS QUIRÚRGICS, COMPRESES QUIRÚRGIQUES, COMPRESA QUIRÚRGICA DE TEIXIT SENSE TEIXIR(70%VISCOSA+30%POLIESTER)+/-10%, MIDA TOTAL 40X40 CM, PLEGADA 10X20CM, AMB PLEGAT DE SEGURETAT, 8 CAPES, AMB CONTROL RADIOLÒGIC. 50GR/M2.LLIURE DE LÀTEX. ESTÈRIL. SOBRE 10 GASES.
E30300042 | Apòsits secs no adhesius, Gases de teixit sense teixir | APÒSITS SECS NO ADHESIUS, GASES DE TEIXIT SENSE TEIXIR, GASA DE TEIXIT SENSE TEIXIR (70%VISCOSA+30%POLIESTER)+/-10%, MIDA 20X20 CM, PLEGADA 10X10CM, 4 CAPES, >/=30 G/M2, SENSE CONTROL RADIOLÒGIC, LLIURE LATEX, NO ESTÈRIL, AL DETALL. PAQUET 100 UNITATS.
E30300042 | Apòsits secs no adhesius, Gases de teixit sense teixir | APÒSITS SECS NO ADHESIUS, GASES DE TEIXIT SENSE TEIXIR, GASA DE TEIXIT SENSE TEIXIR (70%VISCOSA+30%POLIESTER)+/-10%, MIDA 20X40 CM, PLEGADA 10X20CM, 4 CAPES, >/=30 G/M2, SENSE CONTROL RADIOLÒGIC, LLIURE LATEX, ESTÈRIL, SOBRE 2 UNITATS.
E30300060 | Apòsits secs no adhesius, Protecció per a taponament nasal | APÒSITS SECS NO ADHESIUS, PROTECCIÓ PER A TAPONAMENT NASAL, TAPONAMENT NASAL D´ACETAT DE POLIVINIL (PVA), AMB FIL DE SEGURETAT 15CM+/-2CM. MIDA 10 X 1,5 X 2,5 CM. ESTÈRIL
E30301060 | Apòsits quirúrgics, Compreses neuroquirúrgiques | APÒSITS QUIRÚRGICS, COMPRESES NEUROQUIRÚRGIQUES, COMPRESA NEUROQUIRÚRGICA DE FIBRA DE COTÓ I RAIÓ, AMB CONTROL RADIOOPAC, MIDA 1/2" X 1 1/2"(13X38MM)+/-0,5MM. ESTÈRIL.
E30300040 | Apòsits secs no adhesius, Gases cotó hidrofilic | APÒSITS SECS NO ADHESIUS, GASES COTÓ HIDROFILIC, GASA CURES DE COTÓ HIDRÒFIL 100% RECTILÍNIA DE 17 FILS/CM2, MIDA 45X45 CM, PLEGADA 11X22CM, 4 TELES COSIDES, SENSE CONTROL RADIOLÒGIC, SOBRE 2 UNITATS. ESTÈRIL
E30300040 | Apòsits secs no adhesius, Gases cotó hidrofilic | APÒSITS SECS NO ADHESIUS, GASES COTÓ HIDROFILIC, GASA QUIRÚRGICA DE COTÓ HIDRÒFIL 100 % DE 17 FILS PER CM2, PES MÍNIM 24 G/M2, MIDA TOTAL 80 X 40 CM, PLEGADA 20 X 10 CM, PLEGAT DE SEGURETAT, 16 CAPES, SENSE CONTROL RADIOLÒGIC, ESTÈRIL, EN SOBRES DE 10 GASES.(B*)BAIXA_ESTUDI GERÈNCIA
E30301060 | Apòsits quirúrgics, Compreses neuroquirúrgiques | APÒSITS QUIRÚRGICS, COMPRESES NEUROQUIRÚRGIQUES, COMPRESA NEUROQUIRÚRGICA DE FIBRA DE COTÓ 100% AMB CONTROL RADIOOPAC, MIDA 1"X3 (25X76MM). ESTÈRIL
E30300060 | Apòsits secs no adhesius, Protecció per a taponament nasal | APÒSITS SECS NO ADHESIUS, PROTECCIÓ PER A TAPONAMENT NASAL, BENA DE COTÓ 100% PER TAPONAMENT NASAL, IGUAL O SUPERIOR 20FILS/CM2, AMB VORAVIU, MIDA 1CM X 10M . ESTÈRIL.
E30300042 | Apòsits secs no adhesius, Gases de teixit sense teixir | APÒSITS SECS NO ADHESIUS, GASES DE TEIXIT SENSE TEIXIR, GASA DE TEIXIT SENSE TEIXIR (70%VISCOSA+30%POLIESTER)+/-10%, MIDA 80X45 CM, PLEGADA 10X22CM, 16 CAPES, >/=50 G/M2, SENSE CONTROL RADIOLÒGIC, LLIURE LATEX, ESTÈRIL, 1 UNITAT.
E30300042 | Apòsits secs no adhesius, Gases de teixit sense teixir | APÒSITS SECS NO ADHESIUS, GASES DE TEIXIT SENSE TEIXIR, GASA DE TEIXIT SENSE TEIXIR (70%VISCOSA+30%POLIESTER)+/-10%, MIDA 20X20 CM, PLEGADA 10X10CM, 4 CAPES, >/=30 G/M2, SENSE CONTROL RADIOLÒGIC, LLIURE LATEX, ESTÈRIL, SOBRES 5 UNITATS.
E30301060 | Apòsits quirúrgics, Compreses neuroquirúrgiques | APÒSITS QUIRÚRGICS, COMPRESES NEUROQUIRÚRGIQUES, COMPRESA NEUROQUIRÚRGICA DE FIBRA DE COTÓ I RAIÓ, AMB CONTROL RADIOOPAC, MIDA 1/2" X 2" (13X52MM)+/-0,5MM. ESTÈRIL.
E30301060 | Apòsits quirúrgics, Compreses neuroquirúrgiques | APÒSITS QUIRÚRGICS, COMPRESES NEUROQUIRÚRGIQUES, COMPRESA NEUROQUIRÚRGICA DE FIBRA DE COTÓ I RAIÓ, AMB CONTROL RADIOOPAC, MIDA 1/4" X 1/4" (7X7MM)+/-0,5MM. ESTÈRIL.
E30301060 | Apòsits quirúrgics, Compreses neuroquirúrgiques | APÒSITS QUIRÚRGICS, COMPRESES NEUROQUIRÚRGIQUES, COMPRESA NEUROQUIRÚRGICA DE FIBRA DE COTÓ 100% AMB CONTROL RADIOOPAC, MIDA 1 1/2" X 1 1/2" (38X38MM). ESTÈRIL.(B*)BAIXA_ESTUDI GERÈNCIA
E30301070 | Apòsits quirúrgics, Torundes quirúrgiques | APÒSITS QUIRÚRGICS, TORUNDES QUIRÚRGIQUES, TORUNDA DE GASA RECTILÍNIA DE COTÓ 100%, AMB CONTROL RADIOLÒGIC, ≥ 17 FILS, LLIURE DE LÀTEX, Ø MIDA 20MM +/2MM. 2 CAPES. ESTÈRIL. SOBRE 5 UNITATS
E30300060 | Apòsits secs no adhesius, Protecció per a taponament nasal | APÒSITS SECS NO ADHESIUS, PROTECCIÓ PER A TAPONAMENT NASAL, CONFORMADOR NASAL DE SILICONA PER A ORIFICIS NASALS. MIDES: DIÀMETRE 1,5CM, AMPLADA 2,7 CM, 3,2 LLARGÀRIA. PER A INTERVENCIONS DE RINOPLÀSTIA. ESTÈRIL(B*)BAIXA_ESTUDI GERÈNCIA
E30300042 | Apòsits secs no adhesius, Gases de teixit sense teixir | APÒSITS SECS NO ADHESIUS, GASES DE TEIXIT SENSE TEIXIR, GASA DE TEIXIT SENSE TEIXIR (70%VISCOSA+30%POLIESTER)+/-10%, MIDA 40X40 CM, PLEGADA 10X20CM, 8 CAPES, >/=50 G/M2, SENSE CONTROL RADIOLÒGIC, LLIURE LATEX, ESTÈRIL, SOBRE 2 UNITATS.
E30301070 | Apòsits quirúrgics, Torundes quirúrgiques | APÒSITS QUIRÚRGICS, TORUNDES QUIRÚRGIQUES, TORUNDA COTÓ PER A HIGIENE BUCAL IMPREGNADA AMB GLICERINA I ÀCID CÍTRIC.(B*)BAIXA_ESTUDI GERÈNCIA
E30300060 | Apòsits secs no adhesius, Protecció per a taponament nasal | APÒSITS SECS NO ADHESIUS, PROTECCIÓ PER A TAPONAMENT NASAL, TAPONAMENT NASAL D´ACETAT DE POLIVINIL (PVA), AMB FIL DE SEGURETAT 15CM+/-2CM I TUB PER A VIA RESPIRATÒRIA. MIDA 8 X 1 X 3 CM. ESTÈRIL
E30301060 | Apòsits quirúrgics, Compreses neuroquirúrgiques | APÒSITS QUIRÚRGICS, COMPRESES NEUROQUIRÚRGIQUES, COMPRESA NEUROQUIRÚRGICA DE FIBRA DE COTÓ 100% AMB CONTROL RADIOOPAC, MIDA 1/2" X 1" (13X25MM)+/-0,5MM. ESTÈRIL.
E30301050 | Apòsits quirúrgics, Compreses quirúrgiques | APÒSITS QUIRÚRGICS, COMPRESES QUIRÚRGIQUES, GASA QUIRÚRGICA DE COTÓ HIDRÒFIL 100 % DE 17 FILS/CM2, MIDA TOTAL 80X40 CM, PLEGADA 20 X 10 CM, PLEGAT DE SEGURETAT, 16 CAPES, AMB CONTROL RADIOLÒGIC. ESTÈRIL. SOBRE 10 GASES.
E30301070 | Apòsits quirúrgics, Torundes quirúrgiques | APÒSITS QUIRÚRGICS, TORUNDES QUIRÚRGIQUES, TORUNDA DE GASA RECTILÍNIA DE COTÓ 100%, AMB CONTROL RADIOLÒGIC, ≥ 17 FILS, LLIURE DE LÀTEX, Ø MIDA 15MM +/2MM. 2 CAPES. ESTÈRIL. SOBRE 5 UNITATS
E30301050 | Apòsits quirúrgics, Compreses quirúrgiques | APÒSITS QUIRÚRGICS, COMPRESES QUIRÚRGIQUES, GASA QUIRÚRGICA DE COTÓ HIDRÒFIL 100% DE 17FILS PER CM2, AMB FIL DE CONTRAST RADIOLÒGIC PER A CIRURGIA LAPAROSCÒPICA MIDA TOTAL 16X25CM, MIDA PLEGADA 6X8CMDE 8 CAPES I CINTA VISTA. ESTÈRIL. SOBRE 1 GASA
E30301070 | Apòsits quirúrgics, Torundes quirúrgiques | APÒSITS QUIRÚRGICS, TORUNDES QUIRÚRGIQUES, TORUNDA DE GASA RECTILÍNIA DE COTÓ 100%, AMB CONTROL RADIOLÒGIC, ≥ 17 FILS, LLIURE DE LÀTEX, Ø MIDA 30MM +/2MM. 2 CAPES. ESTÈRIL. SOBRE 5 UNITATS
E30300060 | Apòsits secs no adhesius, Protecció per a taponament nasal | APÒSITS SECS NO ADHESIUS, PROTECCIÓ PER A TAPONAMENT NASAL, TAPONAMENT NASAL D´ÀCID HIALURÒNIC REABSORBIBLE. MIDA 4 X 4 CM. ESTÈRIL
E30301060 | Apòsits quirúrgics, Compreses neuroquirúrgiques | APÒSITS QUIRÚRGICS, COMPRESES NEUROQUIRÚRGIQUES, COMPRESA NEUROQUIRÚRGICA DE FIBRA DE COTÓ I RAIÓ, AMB CONTROL RADIOOPAC, MIDA 1/2" X 1/2" (13X13MM)+/-0,5MM. ESTÈRIL.
E30300020 | Apòsits secs no adhesius, Cel·lulosa | APÒSITS SECS NO ADHESIUS, CEL·LULOSA, DISPENSADOR PLÀSTIC COMPATIBLE AMB CEL·LULOSA BLANCA PRETALLADA DE 4X5CM CODI SAP 30000268
E30301050 | Apòsits quirúrgics, Compreses quirúrgiques | APÒSITS QUIRÚRGICS, COMPRESES QUIRÚRGIQUES, COMPRESA QUIRÚRGICA DE TEIXIT SENSE TEIXIR (70%VISCOSA+30%POLIESTER)+/-10%, MIDA TOTAL 45X45CM+/-3CM, 3CAPES, COLOR VERD AMB CONTROL RADIOLÒGIC, PES 105G/M2+/-10%, LLIURE LÀTEX. ESTÈRIL. SOBRE 2UNI
E30301070 | Apòsits quirúrgics, Torundes quirúrgiques | APÒSITS QUIRÚRGICS, TORUNDES QUIRÚRGIQUES, TORUNDA/TAMPÓ QUIRURGIC DE COTÓ 100%, AMB MONOFILAMENTS DE VINIL IMPREGNATS EN SULFAT DE BARI, ABSORBENT QUIRÚRGIC AMB CONTROL RADIOOPAC (CONTROL RADIOLOGIC ), FORMA DE CIRERA. MIDA DIÀMETRE 10MM. ESTÈRIL.
E30301070 | Apòsits quirúrgics, Torundes quirúrgiques | APÒSITS QUIRÚRGICS, TORUNDES QUIRÚRGIQUES, TORUNDA DE GASA DE COTÓ 100%, AMB ANELL, ≥ 17 FILS, SENSE CONTROL RADIOLÒGIC, LLIURE DE LÀTEX, Ø MIDA 25MM +/2MM. NO ESTÈRIL. ENVÀS 100 UNITATS
E30301050 | Apòsits quirúrgics, Compreses quirúrgiques | APÒSITS QUIRÚRGICS, COMPRESES QUIRÚRGIQUES, COMPRESA QUIRÚRGICA DE TEIXIT SENSE TEIXIR(70%VISCOSA+30%POLIESTER)+/-10%, MIDA TOTAL 40X40 CM, PLEGADA 10X20CM, AMB PLEGAT DE SEGURETAT, 8 CAPES, AMB CONTROL RADIOLÒGIC. 50GR/M2. LLIURE DE LÀTEX. ESTÈRIL. SOBRE 5 GASES.
E30300042 | Apòsits secs no adhesius, Gases de teixit sense teixir | APÒSITS SECS NO ADHESIUS, GASES DE TEIXIT SENSE TEIXIR, GASA DE TEIXIT SENSE TEIXIR (70%VISCOSA+30%POLIESTER)+/-10%, MIDA 40X40 CM, PLEGADA 10X20CM, 8 CAPES, >/=50 G/M2, SENSE CONTROL RADIOLÒGIC, LLIURE LATEX, ESTÈRIL, SOBRE 5 UNITATS.
E30301050 | Apòsits quirúrgics, Compreses quirúrgiques | APÒSITS QUIRÚRGICS, COMPRESES QUIRÚRGIQUES, COMPRESA QUIRÚRGICA DE TEIXIT SENSE TEIXIR(70%VISCOSA+30%POLIESTER)+/-10%, MIDA TOTAL 20X20 CM, PLEGADA 10X10CM, AMB PLEGAT DE SEGURETAT, 4 CAPES, AMB CONTROL RADIOLÒGIC. 50GR/M2. LLIURE DE LÀTEX. ESTÈRIL. SOBRE 10 GASES.
E30300042 | Apòsits secs no adhesius, Gases de teixit sense teixir | APÒSITS SECS NO ADHESIUS, GASES DE TEIXIT SENSE TEIXIR, GASA DE TEIXIT SENSE TEIXIR (70%VISCOSA+30%POLIESTER)+/-10%, MIDA 20X20 CM, PLEGADA 10X10CM, 4 CAPES, >/=30 G/M2, SENSE CONTROL RADIOLÒGIC, LLIURE LATEX, ESTÈRIL, SOBRES 4 UNITATS.(B*)BAIXA_ESTUDI GERÈNCIA
E30300042 | Apòsits secs no adhesius, Gases de teixit sense teixir | APÒSITS SECS NO ADHESIUS, GASES DE TEIXIT SENSE TEIXIR, GASA DE TEIXIT SENSE TEIXIR (70%VISCOSA+30%POLIESTER)+/-10%, MIDA 20X20 CM, PLEGADA 10X10CM, 4 CAPES, >/=30 G/M2, SENSE CONTROL RADIOLÒGIC, LLIURE LATEX, ESTÈRIL, SOBRE 10 UNITATS.
E30300042 | Apòsits secs no adhesius, Gases de teixit sense teixir | APÒSITS SECS NO ADHESIUS, GASES DE TEIXIT SENSE TEIXIR, GASA DE TEIXIT SENSE TEIXIR (70%VISCOSA+30%POLIESTER)+/-10%, MIDA 20X40 CM, PLEGADA 10X20CM, 4 CAPES, >/=50 G/M2, SENSE CONTROL RADIOLÒGIC, LLIURE LATEX, ESTÈRIL, SOBRE 4 UNITATS.
E30301050 | Apòsits quirúrgics, Compreses quirúrgiques | APÒSITS QUIRÚRGICS, COMPRESES QUIRÚRGIQUES, COMPRESA QUIRÚRGICACOTÓ HIDRÒFIL 100%17 FILS PER CM2, PES MÍNIM 23 G/M2, MIDA APROXIMADA 45 X 45 CM, PLEGADA 11 X 22 CM, 2 TELES COSIDES, VORA ATRAUMÀTICA, AMB CONTROL RADIOLÒGIC, AMB PLEGATSEGURETAT, ESTÈRIL. SOBRE 5 GASES.(B*)BAIXA_ESTUDI GERÈNCIA
E30300060 | Apòsits secs no adhesius, Protecció per a taponament nasal | APÒSITS SECS NO ADHESIUS, PROTECCIÓ PER A TAPONAMENT NASAL, PEGAT DE POLIURETÀ ADHESIU AMB TUB DE PLÀSTIC DE 2,5 CM X 1,5 CM PER A TAPAMENT DE LA NARINA CONTRARIA A L'EXPLORACIÓ RINOMETRICA. D'ÚN SOL ÚS(B*)BAIXA_ESTUDI GERÈNCIA
E30300060 | Apòsits secs no adhesius, Protecció per a taponament nasal | APÒSITS SECS NO ADHESIUS, PROTECCIÓ PER A TAPONAMENT NASAL, TAPONAMENT NASAL SINTETIC FRAGMENTABLE I BIODEGRADABLE, TIPUS ESPONJA DE POLIETER-ESTER-URETANO, REABSORBIBLE/TOTALMENT ELIMINABLE, DENSITAT FORTE. FORMA CUADRADA, MIDA 2X4CM +/-0,5CM I 1,5MM GRUIX. ESTÈRIL
E30301050 | Apòsits quirúrgics, Compreses quirúrgiques | APÒSITS QUIRÚRGICS, COMPRESES QUIRÚRGIQUES, GASA QUIRÚRGICA DE COTÓ HIDRÒFIL 100% DE 17 FILS, MIDA TOTAL 20 X 30 CM, PLEGADA 10 X 8 CM, AMB PLEGAT DE SEGURETAT, 8 CAPES, AMB CONTROL RADIOLÒGIC. ESTÈRIL. SOBRE 10 GASES.
E30301070 | Apòsits quirúrgics, Torundes quirúrgiques | APÒSITS QUIRÚRGICS, TORUNDES QUIRÚRGIQUES, APLICADOR DE DESINFECTANT DE TST 30GR/M2 AMB MÀNEC DE PLÀSTIC, EN SEC. MIDES: TURUNDA 55MM +/-5MM DIÀMETRE, MÀNEC DE 22CM +/- 3CM (LLARG) X 5,5MM +/- 1MM (DIÀMETRE), ESTÈRIL, ENVÀS INDIVIDUAL, D'UN SOL ÚS
E30301070 | Apòsits quirúrgics, Torundes quirúrgiques | APÒSITS QUIRÚRGICS, TORUNDES QUIRÚRGIQUES, TORUNDA DE GASA RODONA DE COTÓ 100%, AMB CONTROL RADIOLÒGIC, ≥ 17 FILS, LLIURE DE LÀTEX, Ø MIDA 12MM +/2MM. ESTÈRIL. SOBRE 5 UNITATS
E30301070 | Apòsits quirúrgics, Torundes quirúrgiques | APÒSITS QUIRÚRGICS, TORUNDES QUIRÚRGIQUES, TORUNDA DE GASA RODONA DE COTÓ 100%, AMB CONTROL RADIOLÒGIC, ≥ 17 FILS, LLIURE DE LÀTEX, Ø MIDA 25MM +/2MM. ESTÈRIL. SOBRE 5 UNITATS
E30301070 | Apòsits quirúrgics, Torundes quirúrgiques | APÒSITS QUIRÚRGICS, TORUNDES QUIRÚRGIQUES, TORUNDA DE GASA RODONA DE COTÓ 100%, AMB CONTROL RADIOLÒGIC, ≥ 20 FILS, LLIURE DE LÀTEX, Ø MIDA 50MM +/2MM. ESTÈRIL. SOBRE 5 UNITATS
E30301070 | Apòsits quirúrgics, Torundes quirúrgiques | APÒSITS QUIRÚRGICS, TORUNDES QUIRÚRGIQUES, TORUNDA DE GASA RODONA DE COTÓ 100%, AMB CONTROL RADIOLÒGIC, ≥ 20 FILS, LLIURE DE LÀTEX, Ø MIDA 85MM +/2MM. ESTÈRIL. SOBRE 5 UNITATS
E30301050 | Apòsits quirúrgics, Compreses quirúrgiques | APÒSITS QUIRÚRGICS, COMPRESES QUIRÚRGIQUES, COMPRESA QUIRÚRGICA DE TEIXIT SENSE TEIXIR (70%VISCOSA+30%POLIESTER)+/-10%, MIDA TOTAL 45X70CM +/-3CM, 3CAPES, COLOR VERD AMB CONTROL RADIOLÒGIC, PES 105G/M2+/-10%, LLIURE LÀTEX. ESTÈRIL.
E30301050 | Apòsits quirúrgics, Compreses quirúrgiques | APÒSITS QUIRÚRGICS, COMPRESES QUIRÚRGIQUES, COMPRESA QUIRÚRGICA DE TEIXIT SENSE TEIXIR (70%VISCOSA+30%POLIESTER)+/-10%, MIDA TOTAL 45X60CM +/-3CM, 3CAPES, COLOR VERD AMB CONTROL RADIOLÒGIC, PES 130G/M2+/-10%, LLIURE LÀTEX. ESTÈRIL. SOBRE 2UNI
E30300042 | Apòsits secs no adhesius, Gases de teixit sense teixir | APÒSITS SECS NO ADHESIUS, GASES DE TEIXIT SENSE TEIXIR, GASA DE TEIXIT SENSE TEIXIR (70%VISCOSA+30%POLIESTER)+/-10%, MIDA 10X10 CM, PLEGADA 5X5CM, 4 CAPES, >/=30 G/M2, SENSE CONTROL RADIOLÒGIC, LLIURE LATEX, NO ESTÈRIL, AL DETALL. PAQUET 100 UNITATS.
E30300060 | Apòsits secs no adhesius, Protecció per a taponament nasal | APÒSITS SECS NO ADHESIUS, PROTECCIÓ PER A TAPONAMENT NASAL, TAPONAMENT NASAL D´ACETAT DE POLIVINIL (PVA), AMB FIL DE SEGURETAT 15CM+/-2CM. MIDA 10 X 1,0 X 2,0 CM. ESTÈRIL
E30301070 | Apòsits quirúrgics, Torundes quirúrgiques | APÒSITS QUIRÚRGICS, TORUNDES QUIRÚRGIQUES, TORUNDA /TAMPÒ DE RAIÒ, AMB CONTROL RADIOLÒGIC, MIDA Ø10MM +/-2MM. ESTÈRIL. UNITAT.DUP
E30301050 | Apòsits quirúrgics, Compreses quirúrgiques | APÒSITS QUIRÚRGICS, COMPRESES QUIRÚRGIQUES, GASA QUIRÚRGICA DE TEIXIT SENSE TEIXIR (70%VISCOSA+30%POLIESTER)+/-10% PER A CIRUGÍA LAPAROSCOPIA ENROLLAT MIDA AMPLE 1CM X 7,5CM LLARG +/-0,5CM AMB LLAÇ I CONTROL RADIOLÒGIC. ESTÈRIL ENV.INDIV.
E30301050 | Apòsits quirúrgics, Compreses quirúrgiques | APÒSITS QUIRÚRGICS, COMPRESES QUIRÚRGIQUES, GASA QUIRÚRGICA DE TEIXIT SENSE TEIXIR (70%VISCOSA+30%POLIESTER)+/-10% PER A CIRUGÍA LAPAROSCOPIA ENROLLAT MIDA AMPLE 1CM X 7,5CM LLARG +/-0,5CM AMB CINTA I CONTROL RADIOLÒGIC. ESTÈRIL ENV.INDIV.
E30300040 | Apòsits secs no adhesius, Gases cotó hidrofilic | APÒSITS SECS NO ADHESIUS, GASES COTÓ HIDROFILIC, GASA 7,5X7,5_ESTUDI MINISTERI(B*)BAIXA_ESTUDI GERÈNCIA
E30300040 | Apòsits secs no adhesius, Gases cotó hidrofilic | APÒSITS SECS NO ADHESIUS, GASES COTÓ HIDROFILIC, GASA 16X25 (SOBRE5/UNITS)_ESTUDI MINISTERI(B*)BAIXA_ESTUDI GERÈNCIA
E30300020 | Apòsits secs no adhesius, Cel·lulosa | APÒSITS SECS NO ADHESIUS, CEL·LULOSA, TOVALLOLETA DESINFECTANT CEL.LULOSA ALCOHOL_ESTUDI MINISTERI(B*)BAIXA_ESTUDI GERÈNCIA
E30301050 | Apòsits quirúrgics, Compreses quirúrgiques | APÒSITS QUIRÚRGICS, COMPRESES QUIRÚRGIQUES, GASA COMPRESA QUIRÚRGICA DE COTÓ HIDRÒFIL 100% DE 17 FILS/CM2, PES MÍNIM 23G/M2, MIDA DESPLEGADA 50X160CM, PLEGADA 10X20CM, SENSE VORA ATRAUMÀTICA, A/CONTROL RADIOLÒGIC, A/PLEGAT DE SEGURETAT, 32 CAPES, ESTÈRIL, SOBRES 5 GASES.(B*)BAIXA_ESTUDI GERÈNCIA
E30300060 | Apòsits secs no adhesius, Protecció per a taponament nasal | APÒSITS SECS NO ADHESIUS, PROTECCIÓ PER A TAPONAMENT NASAL, TAPONAMENT NASAL SINTETIC FRAGMENTABLE I BIODEGRADABLE, TIPUS ESPONJA DE POLIETER-ESTER-URETANO, REABSORBIBLE/TOTALMENT ELIMINABLE, DENSITAT FORTE. MIDA 1CM AMPLE, 8CM LLARG. ESTÈRIL
E30300060 | Apòsits secs no adhesius, Protecció per a taponament nasal | APÒSITS SECS NO ADHESIUS, PROTECCIÓ PER A TAPONAMENT NASAL, TAPONAMENT NASAL D´ACETAT DE POLIVINIL (PVA), AMB FIL DE SEGURETAT 15CM+/-2CM. MIDA 10 X 1,5 X 2,0 CM. ESTÈRIL
E30010230 | Agulles, Agulles per a cambra de catèter implantable | AGULLES, AGULLES PER A CAMBRA DE CATÈTER IMPLANTABLE, AGULLA D'INFUSIÓ PER A CAMBRA CATÈTER IMPLANTABLE ANGULADA 90° DE 20GX1" (0,9X25MM), ALTA PRESSIÓ (325 PSI), D'ACER INOXIDABLE DE GRAU MÈDIC SENSE SILICONA AMB CONNEXIÓ DE POLIPROPILÈ CODIFICADA PER COLORS (GROC). LLIURE DE LÀTEX/FTALATS, ESTÈRIL,1ÚS
E30010230 | Agulles, Agulles per a cambra de catèter implantable | AGULLES, AGULLES PER A CAMBRA DE CATÈTER IMPLANTABLE, AGULLA D'INFUSIÓ PER A CAMBRA DE CATÈTER IMPLANTABLE ANGULADA 90° DE 22G X1"(0,7X25MM), ALTA PRESSIÓ (325 PSI), D'ACER INOXIDABLE DE GRAU MÈDIC SENSE SILICONA AMB CONNEXIÓ DE POLIPROPILÈ CODIFICADA PER COLORS (NEGRE). LLIURE DE LÀTEX/FTALATS,ESTÈRIL,1ÚS
E30010230 | Agulles, Agulles per a cambra de catèter implantable | AGULLES, AGULLES PER A CAMBRA DE CATÈTER IMPLANTABLE, AGULLA D'INFUSIÓ ACCÉS VASC SUBCUT P/CÀMERA CATÈTER IMPLANT,20GX1"(0,9X25MM).PUNTA HUBER ANGLE RECTE ACER INOXIDABLE GRAU MÈDIC SENSE SILICONA,AMB CONNEXIÓ DE POLIPROPILÈ CODIFICADA PER COLORS,LLIURE DE LÀTEX,ESTÈRIL,UN SOL ÚS(B*)BAIXA_ESTUDI GERÈNCIA
E30010230 | Agulles, Agulles per a cambra de catèter implantable | AGULLES, AGULLES PER A CAMBRA DE CATÈTER IMPLANTABLE, AGULLA D'INFUSIÓ ACCÉS VASC SUBCUT P/CÀMERA CATÈTER IMPLANT,PUNT ENTRADA LATERAL EN Y,PUNTA HUBER ANGLE RECTE ACER INOX 19GX1"(1,06X25MM),TUB EXT 20CM+/-2CM FLEX,BASE AMORTIDA,NANSA REMOVIBLE,LL,EXTREM DISTAL 2 CLAMPS NO DEHP,ESTÈRIL,1ÚS
E30010231 | Agulles, Agulles per cambra catèter implantable amb sistema de segure | AGULLES, AGULLES PER CAMBRA CATÈTER IMPLANTABLE AMB SISTEMA DE SEGURE, AGULLA D'INFUSIÓ ACCÉS VASC SUBCUT P/CÀMERA CATÈTER IMPLANT,<40PSI,PUNT ENTRADA LATERAL EN Y A/BIOCONNECTOR.SIST SEGUR ACTIU.PUNTA HUBER ANGLE RECTE A.INOX 19GX11/4"(1,06X32MM),TUB EXT 20CM+/-2CM,BASE AMORTIDA,NANSA REMOVIBLE,LL,2 CLAMPS,NO DEHP,EST,1ÚS
E30010231 | Agulles, Agulles per cambra catèter implantable amb sistema de segure | AGULLES, AGULLES PER CAMBRA CATÈTER IMPLANTABLE AMB SISTEMA DE SEGURE, AGULLA D'INFUSIÓ ACCÉS VASC SUBCUT P/CÀMERA CATÈTER IMPLANT,<40PSI,PUNT ENTRADA LATERAL EN Y A/BIOCONNECTOR.SIST SEGUR ACTIU.PUNTA HUBER ANGLE RECTE A.INOX 19GX3/4"(0,9X19MM),TUB EXT 20CM+/-2CM,BASE AMORTIDA,NANSA REMOVIBLE,LL,2CLAMPS,NO DEHP,ESTÈRIL,1ÚS
E30010231 | Agulles, Agulles per cambra catèter implantable amb sistema de segure | AGULLES, AGULLES PER CAMBRA CATÈTER IMPLANTABLE AMB SISTEMA DE SEGURE, AGULLA D'INFUSIÓ ACCÉS VASC SUBCUT P/CÀMERA CATÈTER IMPLANT,<40PSI,ENTRADA LATERAL EN Y A/BIOCONNECTOR.SIST SEGUR ACTIU.PUNTA HUBER ANGLE RECTE A.INOX 20GX1"(0,9X25MM),TUB EXT 20CM +/-2CM FLEX,BASE AMORTIDA,NANSA REMOVIBLE,LL,2 CLAMPS,NODEHP,ESTÈRIL,1ÚS
E30010231 | Agulles, Agulles per cambra catèter implantable amb sistema de segure | AGULLES, AGULLES PER CAMBRA CATÈTER IMPLANTABLE AMB SISTEMA DE SEGURE, AGULLA INF ACCÉS VASC SUBCUT P/CÀMERA CAT IMPLANT,<40PSI,PUNT ENTR LATER Y A/BIOCON.SIST SEGUR ACTIU,PUNTA HUBER ANGLE RECTE ACER INOX 20GX3/4"(0,9X19MM),TUB EXT 20CM +/-2CM FLEX,BASE AMORTIDA,NANSA REMOVIBLE,LL,2 CLAMPS,N/DEHP,ESTÈRIL,1ÚS
E30010231 | Agulles, Agulles per cambra catèter implantable amb sistema de segure | AGULLES, AGULLES PER CAMBRA CATÈTER IMPLANTABLE AMB SISTEMA DE SEGURE, AGULLA D'INFUSIÓ ACCÉS VASC SUBCUT P/CÀMERA CATÈTER IMPLANT,<40PSI,PUNT ENTRADA LATERAL EN Y A/BIOCONNECTOR.SIST SEGUR ACTIU.PUNTA HUBER ANGLE RECTE A.INOX 22GX1"(07X25MM),TUB EXT 20CM +/-2CM FLEX,BASE AMORTIDA,NANSA REMOVIBLE,LL,2 CLAMPS,NODEHP,EST,1ÚS
E30010231 | Agulles, Agulles per cambra catèter implantable amb sistema de segure | AGULLES, AGULLES PER CAMBRA CATÈTER IMPLANTABLE AMB SISTEMA DE SEGURE, AGULLA D'INFUSIÓ ACCÉS VASC SUBCUT P/CÀMERA CATÈTER IMPLANT,<40PSI,PUNT D'ENTRADA LATERAL EN Y A/BIOCONNECT.SIST SEGUR ACTIU.PUNTA HUBER ANGLE RECTE A.INOX 22GX1"(07X32MM),TUB EXT 20CM +/-2CM FLEX,BASE AMORTIDA,NANSA REMOVIBLE,LL,2 CLAMPS,N/DEHP,ESTÈ,1ÚS
E30010231 | Agulles, Agulles per cambra catèter implantable amb sistema de segure | AGULLES, AGULLES PER CAMBRA CATÈTER IMPLANTABLE AMB SISTEMA DE SEGURE, AGULLA D'INFUSIÓ ACCÉS VASC SUBCUT P/CÀMERA CATÈTER IMPLANT.<40PSI.SIST SEGUR ACTIU.PUNTA HUBER ANGLE RECTE ACER INOX 22GX1"(0,7X19MM),TUB EXT 20CM +/-2CM FLEX,BASE AMORTIDA,NANSA REMOVIBLE,AMB LL,1 CLAMP,NO DEHP,ESTÈRIL,1ÚS
E30010231 | Agulles, Agulles per cambra catèter implantable amb sistema de segure | AGULLES, AGULLES PER CAMBRA CATÈTER IMPLANTABLE AMB SISTEMA DE SEGURE, AGULLA D'INFUSIÓ ACCÉS VASC SUBCUT P/CÀMERA CATÈTER IMPLANT.<40PSI.SIST SEGUR ACTIU.PUNTA HUBER ANGLE RECTE ACER INOX 20GX3/4"(0,9X19MM),TUB EXT 20CM +/-2CM FLEX,BASE AMORTIDA,NANSA REMOVIBLE,CON LL,1 CLAMP,NO DEHP,ESTÈRIL,1ÚS
E30010231 | Agulles, Agulles per cambra catèter implantable amb sistema de segure | AGULLES, AGULLES PER CAMBRA CATÈTER IMPLANTABLE AMB SISTEMA DE SEGURE, AGULLA D'INFUSIÓ ACCÉS VASC SUBCUT P/CÀMERA CATÈTER IMPLANT.<40PSI.SIST SEGUR ACTIU.PUNTA HUBER ANGLE RECTE ACER INOX 20GX1"(0,9X25MM),TUB EXT 20CM +/-2CM FLEX,BASE AMORTIDA,NANSA REMOVIBLE,CONEXIÓ LL,1 CLAMP,NO DEHP,ESTÈRIL,1ÚS
E30010231 | Agulles, Agulles per cambra catèter implantable amb sistema de segure | AGULLES, AGULLES PER CAMBRA CATÈTER IMPLANTABLE AMB SISTEMA DE SEGURE, AGULLA D'INFUSIÓ ACCÉS VASC SUBCUT P/CÀMERA CATÈTER IMPLANT.<40PSI.SIST SEGUR ACTIU.PUNTA HUBER ANGLE RECTE ACER INOX 20GX11/4"(0,9X32MM),TUB EXT 20CM +/-2CM FLEX,BASE AMORTIDA,NANSA REMOVIBLE,CON LL,1 CLAMP,NO DEHP,ESTÈRIL,1ÚS
E30010231 | Agulles, Agulles per cambra catèter implantable amb sistema de segure | AGULLES, AGULLES PER CAMBRA CATÈTER IMPLANTABLE AMB SISTEMA DE SEGURE, AGULLA D'INFUSIÓ ACCÉS VASC SUBCUT P/CÀMERA CATÈTER IMPLANT.<40PSI.SIST SEGUR ACTIU.PUNTA HUBER ANGLE RECTE ACER INOX 19GX3/4"(1,06X19MM),TUB EXT 20CM +/-2CM FLEX,BASE AMORTIDA,NANSA REMOVIBLE,CON LL,1 CLAMP,NO DEHP,ESTÈRIL,1ÚS
E30010231 | Agulles, Agulles per cambra catèter implantable amb sistema de segure | AGULLES, AGULLES PER CAMBRA CATÈTER IMPLANTABLE AMB SISTEMA DE SEGURE, AGULLA D'INFUSIÓ ACCÉS VASC SUBCUT P/CÀMERA CATÈTER IMPLANT.<40PSI.SIST SEGUR ACTIU.PUNTA HUBER ANGLE RECTE ACER INOX 19GX1"(1,06X25MM),TUB EXT 20CM +/-2CM FLEX,BASE AMORTIDA,NANSA REMOVIBLE,CON LL,1 CLAMP,NO DEHP,ESTÈRIL,1ÚS
E30010231 | Agulles, Agulles per cambra catèter implantable amb sistema de segure | AGULLES, AGULLES PER CAMBRA CATÈTER IMPLANTABLE AMB SISTEMA DE SEGURE, AGULLA D'INFUSIÓ ACCÉS VASC SUBCUT P/CÀMERA CATÈTER IMPLANT.SIST SEGUR ACTIU.PUNTA HUBER ANGLE RECTE ACER INOX 19GX11/4"(1,06X32MM),TUB EXT 20CM +/-2CM FLEX,BASE AMORTIDA,NANSA EXTRAÏBLE,CON LL,1 CLAMP,NO DEHP,ESTÈRIL,1ÚS
E30010230 | Agulles, Agulles per a cambra de catèter implantable | AGULLES, AGULLES PER A CAMBRA DE CATÈTER IMPLANTABLE, AGULLA D'INFUSIÓ PER A CAMBRACATÈTER IMPLANTABLE (ACCÉS VASCULAR SUBCUTANI), PUNTA HUBBER EN ANGLE RECTE, D'ACER INOXIDABLE 22G (1.0" X 25MM), AMB ALETES, TUB D'EXTENSIÓ FLEXIBLE LLIUREDEHP20CM, CONNECTO LUER-LOCK 1 CLAMP(B*)BAIXA_ESTUDI GERÈNCIA
E30010231 | Agulles, Agulles per cambra catèter implantable amb sistema de segure | AGULLES, AGULLES PER CAMBRA CATÈTER IMPLANTABLE AMB SISTEMA DE SEGURE, AGULLA D'INFUSIÓ ACCÉS VASC SUBCUT P/CÀMERA CATÈTER IMPLANT,<40PSI,PUNT D'ENTRADA LATERAL EN Y A/BIOCONNECT.SIST SEGUR ACTIU.PUNTA HUBER ANGLE RECTE A.INOX 22GX3/4"(07X19MM),TUB EXT 20CM +/-2CM FLEX,BASE AMORTIDA,NANSA REMOVIBLE,LL,2 CLAMP,N/DEHP,EST,1ÚS
E30031900 | Catèters amb reservori per a medicació implantable, Accesoris p/catèter central tunelitzat amb port implantable | CATÈTERS AMB RESERVORI PER A MEDICACIÓ IMPLANTABLE, ACCESORIS P/CATÈTER CENTRAL TUNELITZAT AMB PORT IMPLANTABLE, SOLUCIÓ PER A SEGELLAR/ENCEBAR DISPOSITIUS VASCULARS (CATÈTERS I RESERVORIS). COMPOST PER: CICLO-TAURODINA, CITRAT AL 4%. ENVÀS ENTRE 3 ML. ESTÈRIL.
E30010230 | Agulles, Agulles per a cambra de catèter implantable | AGULLES, AGULLES PER A CAMBRA DE CATÈTER IMPLANTABLE, AGULLA D'INFUSIÓ PER A CAMBRA CATÈTER IMPLANTABLE (ACCÉS VASCULAR SUBCUTANI),PUNTA HUBBER EN ANGLE RECTE D'ACER 22GX1"(0,7X25MM),TUB D'EXTENSIÓ 20CM FLEXIBLE,BASE AMORTIDA,AGAFADOR MÒBIL,CONNEXIÓ LUER-LOCK EXTREM DISTAL 1 CLAMP,NO DEHP,ESTÈRIL
E30010231 | Agulles, Agulles per cambra catèter implantable amb sistema de segure | AGULLES, AGULLES PER CAMBRA CATÈTER IMPLANTABLE AMB SISTEMA DE SEGURE, AGULLA D'INFUSIÓ ACCÉS VASC SUBCUT P/CÀMERA CATÈTER IMPLANT.SIST SEGUR ACTIU.PUNTA HUBBER ANGLE RECTE ACER INOX 19GX1"(1,1X25MM) A/ALETES.SIST SEGUR ACTIU.TUB EXTENSIÓ 20CM+/-2CM FLEXIBLE,BASE AMORTIDA,CON LUER-LOCK,1 CLAMP,NO DEHP,NO LÀTEX,ESTÈRIL,1ÚS
E30010231 | Agulles, Agulles per cambra catèter implantable amb sistema de segure | AGULLES, AGULLES PER CAMBRA CATÈTER IMPLANTABLE AMB SISTEMA DE SEGURE, AGULLA D'INFUSIÓ ACCÉS VASC SUBCUT P/CÀMERA CATÈTER IMPLANT.325PSI.SIST SEGUR ACTIU.PUNTA HUBBER ANGLE RECTE A.INOX 20GX0,6"(0,9X15MM) A/ALETES.SIST SEG PASSIU.TUB EXTENSIÓ 20CM+/-2CM FLEXIBLE,BASE AMORTIDA,CON LUER-LOCK,1 CLAMP,NO DEHP,NO LÀTEX,EST,1ÚS
E30031900 | Catèters amb reservori per a medicació implantable, Accesoris p/catèter central tunelitzat amb port implantable | CATÈTERS AMB RESERVORI PER A MEDICACIÓ IMPLANTABLE, ACCESORIS P/CATÈTER CENTRAL TUNELITZAT AMB PORT IMPLANTABLE, SOLUCIÓ PER A SEGELLAR/ENCEBAR DISPOSITIUS VASCULARS (CATÈTERS I RESERVORIS). COMPOST PER: CICLO-TAURODINA, CITRAT AL 4% I HEPARINA 100UI/ML. ENVÀS ENTRE 3 I 5 ML. ESTÈRIL.
E30031900 | Catèters amb reservori per a medicació implantable, Accesoris p/catèter central tunelitzat amb port implantable | CATÈTERS AMB RESERVORI PER A MEDICACIÓ IMPLANTABLE, ACCESORIS P/CATÈTER CENTRAL TUNELITZAT AMB PORT IMPLANTABLE, SOLUCIÓ PER A SEGELLAR/ENCEBAR DISPOSITIUS VASCULARS (CATÈTERS I RESERVORIS). COMPOST PER: CICLO-TAURODINA, CITRAT AL 4% I HEPARINA 500UI/ML. ENVÀS ENTRE 3 5 ML. ESTÈRIL.
E30031900 | Catèters amb reservori per a medicació implantable, Accesoris p/catèter central tunelitzat amb port implantable | CATÈTERS AMB RESERVORI PER A MEDICACIÓ IMPLANTABLE, ACCESORIS P/CATÈTER CENTRAL TUNELITZAT AMB PORT IMPLANTABLE, SOLUCIÓ PER A SEGELLAR/ENCEBAR DISPOSITIUS VASCULARS (CATÈTERS I RESERVORIS). COMPOST PER: CICLO-TAURODINA, CITRAT AL 4% I UROQUINASA 25000UI/ML. ENVÀS DE 5 ML. ESTÈRIL.
E30010231 | Agulles, Agulles per cambra catèter implantable amb sistema de segure | AGULLES, AGULLES PER CAMBRA CATÈTER IMPLANTABLE AMB SISTEMA DE SEGURE, AGULLA D'INFUSIÓ ACCÉS VASC SUBCUT P/CÀMERA CATÈTER IMPLANT.325PSI.SISTSEGUR ACTIU.PUNTA HUBBER ANGLE RECTE A.INOX 20GX0,6"(0,9X15MM) A/ALETES.SIST SEG PASSIU.TUB EXTENSIÓ 38+/-2CM FLEXIBLE,BASE AMORTIDA,CON LUER-LOCK,1 CLAMP,NO DEHP,NO LÀTEX,EST,1ÚS
E30010231 | Agulles, Agulles per cambra catèter implantable amb sistema de segure | AGULLES, AGULLES PER CAMBRA CATÈTER IMPLANTABLE AMB SISTEMA DE SEGURE, AGULLA D'INFUSIÓ ACCÉS VASC SUBCUT P/CÀMERA CATÈTER IMPLANT.<300PSI (5ML/SEG).SIST SEGUR ACTIU.PUNTA HUBER ANGLE RECTE ACER INOX 20GX19MM,TUB EXT PVC S/DEHP 20CM +/-2CM FLEX ACOLORIT,BASE AMORTIDA,NANSA REMOVIBLE,CON LL,TAP,1 CLAMP,NO LÀTEX,BPA,ESTÈR,1ÚS
E30010231 | Agulles, Agulles per cambra catèter implantable amb sistema de segure | AGULLES, AGULLES PER CAMBRA CATÈTER IMPLANTABLE AMB SISTEMA DE SEGURE, AGULLA D'INFUSIÓ ACCÉS VASC SUBCUT P/CÀMERA CATÈTER IMPLANT.<300PSI (5ML/SEG).SIST SEGUR ACTIU.PUNTA HUBER ANGLE RECTE ACER INOX 20GX25MM,TUB EXT PVC S/DEHP 20CM +/-2CM FLEX ACOLORIT,BASE AMORTIDA,NANSA REMOVIBLE,CON LL,TAP,1 CLAMP,NO LÀTEX,BPA,ESTÈR,1ÚS
E30010231 | Agulles, Agulles per cambra catèter implantable amb sistema de segure | AGULLES, AGULLES PER CAMBRA CATÈTER IMPLANTABLE AMB SISTEMA DE SEGURE, AGULLA D'INFUSIÓ ACCÉS VASC SUBCUT P/CÀMERA CATÈTER IMPLANT .SIST SEGUR PASSIU.PUNTA HUBBER ANGLE RECTE ACER INOX 22GX1"(0,7X19MM),TUB EXT 20CM +/-2CM FLEX,BASE AMORTIDA,NANSA REMOVIBLE,CON LL,1 CLAMP,NO DEHP,ESTÈRIL,1ÚS(B*)BAIXA_ESTUDI GERÈNCIA
E30031900 | Catèters amb reservori per a medicació implantable, Accesoris p/catèter central tunelitzat amb port implantable | CATÈTERS AMB RESERVORI PER A MEDICACIÓ IMPLANTABLE, ACCESORIS P/CATÈTER CENTRAL TUNELITZAT AMB PORT IMPLANTABLE, EQUIP ACCESSORIS TÈCNICA SELDINGER D'IMPLANTACIÓ DE RESERVORI SUBCUTANI ACCÉS PERITONEAL: AGULLA PUNCIÓ 18GX70MM, GUIA"J" 0,035"X40(+/-5)CM, INTRODUCTOR 16F A/DILATADOR 12-14F, TUNELITZADOR, XERINGA LUER-LOCK, AGULLA HUBER 19G A/ALETES.S/LÀT/DEHP,EST,1ÚS
E30301030 | Apòsits quirúrgics, Apòsits estèrils laminars per a fixació de catèters | APÒSITS QUIRÚRGICS, APÒSITS ESTÈRILS LAMINARS PER A FIXACIÓ DE CATÈTERS, APÒSIT PER A PORT IMPLANTABLE,DE POLIRETÀ (PUR) TRANSPARENT, SEMIPERMEABLE, ELÀSTIC, AMB MARC D¿APLICACIÓ I TIRES ADHESIVES DE REFORÇ DE TEIXITSENSE TEIXIR, MIDA TOTAL 12CM X 12CM +/-1CM. LLIURE DE LÀTEX. ESTÈRIL.
E30140180 | Material protecció, Pijames quirúrgics i jaquetes de protecció un sol ús | MATERIAL PROTECCIÓ, PIJAMES QUIRÚRGICS I JAQUETES DE PROTECCIÓ UN SOL ÚS, JAQUETA PERSONAL SANITARI,TNT SMS,45GR/M2,PUNYS I COLL TEIXIT ELÀSTIC, MÍNIM 2 BUTXAQUES,MÀNIGA LLARGA, 4-5 BOTONS PRESSIÓ,CINTURA CLÀSSICA,VORELL JAQUETA ACABAT RECTE.MIDA L.80CM (+/-2CM)AMPLE I 135CM (+/-2 CM)LLARG. LLIURE LÀTEX,NO ESTÈRIL,UN SOL ÚS.
E30140180 | Material protecció, Pijames quirúrgics i jaquetes de protecció un sol ús | MATERIAL PROTECCIÓ, PIJAMES QUIRÚRGICS I JAQUETES DE PROTECCIÓ UN SOL ÚS, JAQUETA PERSONAL SANITARI,TNT SMS,40-45GR/M2,PUNYS I COLL DE TEIXIT ELÀSTIC, MÍNIM 2 BUTXAQUES,MÀNIGA LLARGA, 4-5 BOTONS PRESSIÓ,CINTURA CLÀSSICA,VORELL JAQUETA ACABAT RECTE.MIDA XL.85CM(+/-2CM)AMPLE I142CM(+/-2CM)LLARG.LLIURE LÀTEX,NO ESTÈRIL,UN SOL ÚS.
E30140180 | Material protecció, Pijames quirúrgics i jaquetes de protecció un sol ús | MATERIAL PROTECCIÓ, PIJAMES QUIRÚRGICS I JAQUETES DE PROTECCIÓ UN SOL ÚS, PIJAMA QUIRÚR TNT, POLIPROPILÉ(SMS), COLOR VERD,COMPOST PER:PANTALÓ A/CINTES AJUSTAB, BUTXACA, CASACA MÀNIGA CURTA,COLL PIC, 3 BUTX,APERT LAT 10CM.GRAMATGE 37G/M2.MIDA L:CASACA AMP 60CM,LLARG 76CM.PANTALÓ AMPLE 57CM,LLARG 108CM(+/-2CM).N/LÀTEX,N/ESTÈRIL.
E30140180 | Material protecció, Pijames quirúrgics i jaquetes de protecció un sol ús | MATERIAL PROTECCIÓ, PIJAMES QUIRÚRGICS I JAQUETES DE PROTECCIÓ UN SOL ÚS, PIJAMA TNT PP,SMS,VISITA,CODI COLOR: PANTALÓ A/CINTES,MÍNIM2 BUTX,CASACA MÀNIGA CURTA,COLL PUNT,APERT LAT.10CM.GR MÍN 37G/M².MIDA:CASACA AMP 84CM(+/-2CM),LLARG 88CM (+/-2CM),PANTALÓ AMPL 78CM(+/-2CM),LLARG 124CM(+/-2CM).LLIURE LÀT,NO EST.MIDA5XL
E30140180 | Material protecció, Pijames quirúrgics i jaquetes de protecció un sol ús | MATERIAL PROTECCIÓ, PIJAMES QUIRÚRGICS I JAQUETES DE PROTECCIÓ UN SOL ÚS, PIJAMA QUIRÚRGIC DE TNT(SMS),COLOR: PANTALÓ AMB CINTES A LA CINTURA, CASACA MÀNIGA CURTA,COLL PUNTA,MÍNIM 2BUTXAQUES.GR MÍN35G/M2.MIDA XXXL.CASACA AMP 72CM(+/-2CM),LLARG 81CM (+/- 2 CM). PANTALÓ AMP 70CM(+/-2CM),LLARG118CM(+/-2CM).S/LÀT,N/EST
E30140180 | Material protecció, Pijames quirúrgics i jaquetes de protecció un sol ús | MATERIAL PROTECCIÓ, PIJAMES QUIRÚRGICS I JAQUETES DE PROTECCIÓ UN SOL ÚS, PIJAMA TNT DE POLIPROPILÉ SMS,PERSONAL VISITA,CODI COLOR,COMPOST PER: PANTALÓ AMB CINTES O GOMA,MÍN UNA BUTXACA,CASACA MÀNIGA CURTA,COLL PUNTA O RODÓ,MÍN 2 BUTXAQUES. GRAMATGE MÍN 38G/M².MIDES:PATRONATGE EUROPEU.LLIURE DE LÀTEX,NO ESTÈRIL.MIDA XXL.
E30140180 | Material protecció, Pijames quirúrgics i jaquetes de protecció un sol ús | MATERIAL PROTECCIÓ, PIJAMES QUIRÚRGICS I JAQUETES DE PROTECCIÓ UN SOL ÚS, PIJAMA QUIRÚR TNT, POLIPROPILÉ(SMS), COLOR VERD,COMPOST PER:PANTALÓ A/CINTES AJUSTAB, BUTXACA, CASACA MÀNIGA CURTA,COLL PIC, 3 BUTX,APERT LAT 10CM.GRAMATGE 37G/M2.MIDA M:CASACA AMP 57CM,LLARG 74CM.PANTALÓ AMPLE 53CM,LLARG 106CM(+/-2CM).N/LÀTEX,N/ESTÈRIL.
E30140180 | Material protecció, Pijames quirúrgics i jaquetes de protecció un sol ús | MATERIAL PROTECCIÓ, PIJAMES QUIRÚRGICS I JAQUETES DE PROTECCIÓ UN SOL ÚS, PIJAMA QUIRÚR TNT, POLIPROPILÉ(SMS), COLOR VERD,COMPOST PER:PANTALÓ A/CINTES AJUSTAB,BUTXACA, CASACA MÀNIGA CURTA,COLL PIC, 3 BUTX,APERT LAT 10CM.GRAMATGE 37G/M2.MIDA XL:CASACA AMP 63CM,LLARG 78CM.PANTALÓ AMPLE 61CM,LLARG 112CM(+/-2CM).N/LÀTEX,N/ESTÈRIL.
E30140180 | Material protecció, Pijames quirúrgics i jaquetes de protecció un sol ús | MATERIAL PROTECCIÓ, PIJAMES QUIRÚRGICS I JAQUETES DE PROTECCIÓ UN SOL ÚS, PIJAMA QUIRÚR TNT, POLIPROPILÉ(SMS), COLOR VERD,COMPOST PER:PANTALÓ A/CINTES AJUSTAB BUTXACA,CASACA MÀNIGA CURTA,COLL PIC, 3 BUTX,APERT LAT 10CM.GRAMATGE 37G/M2.MIDA XXL:CASACA AMP 69CM,LLARG 80CM.PANTALÓ AMPLE 65CM,LLARG 117CM(+/-2CM).N/LÀTEX,N/ESTÈRIL.
E30140180 | Material protecció, Pijames quirúrgics i jaquetes de protecció un sol ús | MATERIAL PROTECCIÓ, PIJAMES QUIRÚRGICS I JAQUETES DE PROTECCIÓ UN SOL ÚS, JAQUETA PERSONAL SANITARI,TNT SMS,35GR/M2,PUNYS I COLL TEIXIT ELÀSTIC,MÍNIM 2 BUTXAQUES,MÀNIGA LLARGA,TANCAMENT 4-5 BOTONS PRESSIÓ,CINTURA CLÀSSICA,VORELL JAQUETA ACABAT RECTE .MIDA M.79CM(+/- 2CM)AMPLE I132CM(+/-2CM)LLARG.LLIURE LÀTEX,NOESTÈRIL,UN SOL Ú
E30140180 | Material protecció, Pijames quirúrgics i jaquetes de protecció un sol ús | MATERIAL PROTECCIÓ, PIJAMES QUIRÚRGICS I JAQUETES DE PROTECCIÓ UN SOL ÚS, JAQUETA PERSONAL SANITARI,TNT SMS,40-43GR/M2,PUNYS I COLL TEIXIT ELÀSTIC,MÍNIM 2BUTXAQUES,MÀNIGA LLARGA,TANCAMENT 4-5 BOTONS PRESSIÓ,CINTURA CLÀSSICA,VORELL JAQUETA ACABAT RECTE.MIDA L.84CM (+/-2CM)AMPLE I142CM(+/-2CM)LLARG.LLIURE LÀTEX,NO ESTÈRIL,UN SOL
E30140180 | Material protecció, Pijames quirúrgics i jaquetes de protecció un sol ús | MATERIAL PROTECCIÓ, PIJAMES QUIRÚRGICS I JAQUETES DE PROTECCIÓ UN SOL ÚS, PIJAMA TNT DE POLIPROPILÉ SMS,PERSONAL VISITA,CODI COLOR,COMPOST PER: PANTALÓ AMB CINTES O GOMA,MÍN UNA BUTXACA,CASACA MÀNIGA CURTA,COLL PUNTA O RODÓ,MÍN 2 BUTXAQUES. GRAMATGE MÍN 38G/M².MIDES:PATRONATGE EUROPEU.LLIURE DE LÀTEX,NO ESTÈRIL.MIDA L.
E30140180 | Material protecció, Pijames quirúrgics i jaquetes de protecció un sol ús | MATERIAL PROTECCIÓ, PIJAMES QUIRÚRGICS I JAQUETES DE PROTECCIÓ UN SOL ÚS, CASACA DE PIJAMA PER PERSONAL SANITARI,DE TNT,POLIPROPILÈ (SMS),GRAMATGE MÍN 40G/M²,COLOR BLAU,OPAC,COLL DE PUNTA O RODÓ,MÀNIGA CURTA,MÍNIM DUES BUTXAQUES,LATERAL OBERT MÀXIM 10CM.HIPOALÈRGIC,LLIURE LÀTEX,D'UN SOL ÚS,NO ESTÈRIL,TALLA XXL.
E30140180 | Material protecció, Pijames quirúrgics i jaquetes de protecció un sol ús | MATERIAL PROTECCIÓ, PIJAMES QUIRÚRGICS I JAQUETES DE PROTECCIÓ UN SOL ÚS, PANTALÓ DE PIJAMA PER A PERSONAL SANITARI,DE TNT,POLIPROPILÈ (SMS).GRAMATGE MÍN 40G/M².COLOR BLAU,AMB CINTES O GOMA MÍNIM UNA BUTXACA,HIPOALÈRGIC,LLIURE DE LÀTEX,D'UN SOL ÚS,NO ESTÈRIL,TALLA S.
E30140180 | Material protecció, Pijames quirúrgics i jaquetes de protecció un sol ús | MATERIAL PROTECCIÓ, PIJAMES QUIRÚRGICS I JAQUETES DE PROTECCIÓ UN SOL ÚS, PANTALÓ DE PIJAMA PER A PERSONAL SANITARI,DE TNT ( TEIXIT NO TEIXIT).GRAMATGE MÍN 40G/M².COLOR BLAU,AMB CINTES O GOMA MÍNIM UNA BUTXACA,HIPOALÈRGIC,LLIURE DE LÀTEX,D'UN SOL ÚS,NO ESTÈRIL,TALLA M.
E30140180 | Material protecció, Pijames quirúrgics i jaquetes de protecció un sol ús | MATERIAL PROTECCIÓ, PIJAMES QUIRÚRGICS I JAQUETES DE PROTECCIÓ UN SOL ÚS, PANTALÓ DE PIJAMA PER A PERSONAL SANITARI,DE TNT,POLIPROPILÈ (SMS).GRAMATGE MÍN 40G/M².COLOR BLAU,AMB CINTES O GOMA MÍNIM UNA BUTXACA,HIPOALÈRGIC,LLIURE DE LÀTEX,D'UN SOL ÚS,NO ESTÈRIL,TALLA XL.
E30140180 | Material protecció, Pijames quirúrgics i jaquetes de protecció un sol ús | MATERIAL PROTECCIÓ, PIJAMES QUIRÚRGICS I JAQUETES DE PROTECCIÓ UN SOL ÚS, CASACA DE PIJAMA PER PERSONAL SANITARI,DE TST ( TEIXIT NO TEIXIT),GRAMATGE MÍN 40G/M²,COLOR BLAU,OPAC,COLL DE PUNTA O RODÓ,MÀNIGA CURTA,MÍNIM DUES BUTXAQUES,LATERAL OBERT MÀXIM 10CM.HIPOALÈRGIC,LLIURE LÀTEX,D'UN SOL ÚS,NO ESTÈRIL,TALLA L.
E30140180 | Material protecció, Pijames quirúrgics i jaquetes de protecció un sol ús | MATERIAL PROTECCIÓ, PIJAMES QUIRÚRGICS I JAQUETES DE PROTECCIÓ UN SOL ÚS, JAQUETA PER PERSONAL SANITARI,DE TNT,POLIPROPILÈ (SMS), MÀNIGA LLARGA PUNYS I COLL DE PUNT ELÀSTIC DE COTÓ,CODI COLOR AMB TANCAMENT SEGUR I VORELL DE LA JAQUETA ACABAT AMB ELÀSTIC.MIDA: XL.GRAMATGE MÍN 42G/M2. LLIURE DE LÀTEX,NO ESTÈRIL,UN SOL ÚS.
E30140180 | Material protecció, Pijames quirúrgics i jaquetes de protecció un sol ús | MATERIAL PROTECCIÓ, PIJAMES QUIRÚRGICS I JAQUETES DE PROTECCIÓ UN SOL ÚS, CASACA DE PIJAMA PER PERSONAL SANITARI,DE TNT ( TEIXIT NO TEIXIT),GRAMATGE MÍN 40G/M²,COLOR BLAU,OPAC,COLL DE PUNTA O RODÓ,MÀNIGA CURTA,MÍNIM DUES BUTXAQUES,LATERAL OBERT MÀXIM 10CM.HIPOALÈRGIC,LLIURE LÀTEX,D'UN SOL ÚS,NO ESTÈRIL,TALLA XS.
E30140180 | Material protecció, Pijames quirúrgics i jaquetes de protecció un sol ús | MATERIAL PROTECCIÓ, PIJAMES QUIRÚRGICS I JAQUETES DE PROTECCIÓ UN SOL ÚS, CASACA DE PIJAMA PER PERSONAL SANITARI,DE TNT ( TEIXIT NO TEIXIT),GRAMATGE MÍN 40G/M²,COLOR BLAU,OPAC,COLL DE PUNTA O RODÓ,MÀNIGA CURTA,MÍNIM DUES BUTXAQUES,LATERAL OBERT MÀXIM 10CM.HIPOALÈRGIC,LLIURE LÀTEX,D'UN SOL ÚS,NO ESTÈRIL,TALLA XXXL.
E30140180 | Material protecció, Pijames quirúrgics i jaquetes de protecció un sol ús | MATERIAL PROTECCIÓ, PIJAMES QUIRÚRGICS I JAQUETES DE PROTECCIÓ UN SOL ÚS, PANTALÓ DE PIJAMA PER A PERSONAL SANITARI,DE TNT ( TEIXIT NO TEIXIT).GRAMATGE MÍN 40G/M².COLOR BLAU,AMB CINTES O GOMA MÍNIM UNA BUTXACA,HIPOALÈRGIC,LLIURE DE LÀTEX,D'UN SOL ÚS,NO ESTÈRIL,TALLA XS.
E30140180 | Material protecció, Pijames quirúrgics i jaquetes de protecció un sol ús | MATERIAL PROTECCIÓ, PIJAMES QUIRÚRGICS I JAQUETES DE PROTECCIÓ UN SOL ÚS, PANTALÓ DE PIJAMA PER A PERSONAL SANITARI,DE TNT,POLIPROPILÈ (SMS).GRAMATGE MÍN 40G/M².COLOR BLAU,AMB CINTES O GOMA MÍNIM UNA BUTXACA,HIPOALÈRGIC,LLIURE DE LÀTEX,D'UN SOL ÚS,NO ESTÈRIL,TALLA XXXL.
E30140180 | Material protecció, Pijames quirúrgics i jaquetes de protecció un sol ús | MATERIAL PROTECCIÓ, PIJAMES QUIRÚRGICS I JAQUETES DE PROTECCIÓ UN SOL ÚS, PANTALÓ DE PIJAMA PER A PERSONAL SANITARI,DE TNT,POLIPROPILÈ (SMS).GRAMATGE MÍN 40G/M².COLOR BLAU,AMB CINTES O GOMA MÍNIM UNA BUTXACA,HIPOALÈRGIC,LLIURE DE LÀTEX,D'UN SOL ÚS,NO ESTÈRIL,TALLA L.
E30140180 | Material protecció, Pijames quirúrgics i jaquetes de protecció un sol ús | MATERIAL PROTECCIÓ, PIJAMES QUIRÚRGICS I JAQUETES DE PROTECCIÓ UN SOL ÚS, JAQUETA PER PERSONAL SANITARI,DE TNT,POLIPROPILÈ (SMS),MÀNIGA LLARGA PUNYS I COLL DE PUNT ELÀSTIC DE COTÓ,CODI COLOR AMB TANCAMENT SEGUR I VORELL DE LA JAQUETA ACABAT AMB ELÀSTIC.MIDA: L.GRAMATGE MÍN 42G/M2. LLIURE DE LÀTEX,NO ESTÈRIL,UN SOL ÚS.
E30140180 | Material protecció, Pijames quirúrgics i jaquetes de protecció un sol ús | MATERIAL PROTECCIÓ, PIJAMES QUIRÚRGICS I JAQUETES DE PROTECCIÓ UN SOL ÚS, PANTALÓ DE PIJAMA PER A PERSONAL SANITARI,DE TNT,POLIPROPILÈ (SMS).GRAMATGE MÍN 40G/M².COLOR BLAU,AMB CINTES O GOMA MÍNIM UNA BUTXACA,HIPOALÈRGIC,LLIURE DE LÀTEX,D'UN SOL ÚS,NO ESTÈRIL,TALLA XXL.
E30140180 | Material protecció, Pijames quirúrgics i jaquetes de protecció un sol ús | MATERIAL PROTECCIÓ, PIJAMES QUIRÚRGICS I JAQUETES DE PROTECCIÓ UN SOL ÚS, PIJAMA TNT DE POLIPROPILÉ SMS,PERSONAL VISITA,CODI COLOR,COMPOST PER: PANTALÓ AMB CINTES O GOMA,MÍN UNA BUTXACA,CASACA MÀNIGA CURTA,COLL PUNTA O RODÓ,MÍN 2 BUTXAQUES. GRAMATGE MÍN 37G/M².MIDES:PATRONATGE EUROPEU.LLIURE DE LÀTEX,NO ESTÈRIL.MIDA XXXL.
E30140180 | Material protecció, Pijames quirúrgics i jaquetes de protecció un sol ús | MATERIAL PROTECCIÓ, PIJAMES QUIRÚRGICS I JAQUETES DE PROTECCIÓ UN SOL ÚS, CASACA DE PIJAMA PER PERSONAL SANITARI,DE TNT,POLIPROPILÈ (SMS),GRAMATGE MÍN 40G/M²OPAC,COLOR BLAU,COLL DE PUNTA O RODÓ,MÀNIGA CURTA,MÍNIM DUES BUTXAQUES,LATERAL OBERT MÀXIM 10CM.HIPOALÈRGIC,LLIURE LÀTEX,D'UN SOL ÚS,NO ESTÈRIL,TALLA S.
E30140180 | Material protecció, Pijames quirúrgics i jaquetes de protecció un sol ús | MATERIAL PROTECCIÓ, PIJAMES QUIRÚRGICS I JAQUETES DE PROTECCIÓ UN SOL ÚS, CASACA DE PIJAMA PER PERSONAL SANITARI,DE TNT,POLIPROPILÈ (SMS),GRAMATGE MÍN 40G/M2,COLOR BLAU,OPAC,COLL DE PUNTA O RODÓ,MÀNIGA CURTA,MÍNIM DUES BUTXAQUES,LATERAL OBERT MÀXIM 10CM.HIPOALÈRGIC,LLIURE LÀTEX,D'UN SOL ÚS,NO ESTÈRIL,TALLA M.
E30140180 | Material protecció, Pijames quirúrgics i jaquetes de protecció un sol ús | MATERIAL PROTECCIÓ, PIJAMES QUIRÚRGICS I JAQUETES DE PROTECCIÓ UN SOL ÚS, CASACA DE PIJAMA PER PERSONAL SANITARI,DE TNT,POLIPROPILÈ (SMS).GRAMATGE MÍN 40G/M²,COLOR BLAU,OPAC,COLL DE PUNTA O RODÓ,MÀNIGA CURTA,MÍNIM DUES BUTXAQUES,LATERAL OBERT MÀXIM 10CM.HIPOALÈRGIC,LLIURE LÀTEX,D'UN SOL ÚS,NO ESTÈRIL,TALLA XL.
E30140180 | Material protecció, Pijames quirúrgics i jaquetes de protecció un sol ús | MATERIAL PROTECCIÓ, PIJAMES QUIRÚRGICS I JAQUETES DE PROTECCIÓ UN SOL ÚS, PIJAMA TNT DE POLIPROPILÉ SMS,PERSONAL VISITA,CODI COLOR,COMPOST PER: PANTALÓ AMB CINTES O GOMA,MÍN UNA BUTXACA,CASACA MÀNIGA CURTA,COLL PUNTA O RODÓ,MÍN 2 BUTXAQUES. GRAMATGE MÍN 38G/M².MIDES:PATRONATGE EUROPEU.LLIURE DE LÀTEX,NO ESTÈRIL.MIDA S.
E30140180 | Material protecció, Pijames quirúrgics i jaquetes de protecció un sol ús | MATERIAL PROTECCIÓ, PIJAMES QUIRÚRGICS I JAQUETES DE PROTECCIÓ UN SOL ÚS, PIJAMA TNT DE POLIPROPILÉ SMS,PERSONAL VISITA,CODI COLOR,COMPOST PER: PANTALÓ AMB CINTES O GOMA,MÍN UNA BUTXACA,CASACA MÀNIGA CURTA,COLL PUNTA O RODÓ,MÍN 2 BUTXAQUES. GRAMATGE MÍN 38G/M².MIDES:PATRONATGE EUROPEU.LLIURE DE LÀTEX,NO ESTÈRIL.MIDA M.
E30140180 | Material protecció, Pijames quirúrgics i jaquetes de protecció un sol ús | MATERIAL PROTECCIÓ, PIJAMES QUIRÚRGICS I JAQUETES DE PROTECCIÓ UN SOL ÚS, PIJAMA TNT DE POLIPROPILÉ SMS,PERSONAL VISITA,CODI COLOR,COMPOST PER: PANTALÓ AMB CINTES O GOMA,MÍN UNA BUTXACA,CASACA MÀNIGA CURTA,COLL PUNTA O RODÓ,MÍN 2 BUTXAQUES. GRAMATGE MÍN 38G/M².MIDES:PATRONATGE EUROPEU.LLIURE DE LÀTEX,NO ESTÈRIL.MIDA XL.
E30140180 | Material protecció, Pijames quirúrgics i jaquetes de protecció un sol ús | MATERIAL PROTECCIÓ, PIJAMES QUIRÚRGICS I JAQUETES DE PROTECCIÓ UN SOL ÚS, PIJAMA QUIRÚRGIC TNT,PP,SMMS,COLOR ROSA,COMPOST PER:PANTALÓ A/CINTES AJU STAB,S/BUTX,CASACA MÀNIGA CURTA,COLL PUNTA V" 2 BUTX, APERTURA LAT 8CM. GRAMATGE 45G/M2.MIDA XXL:CASACA AMP 72CM,LLARG 80CM.PANTALÓ AMPLE 67CM,L LARG 83CM(+/-2CM).N/LÀTEX,N/ESTÈ"
E30140180 | Material protecció, Pijames quirúrgics i jaquetes de protecció un sol ús | MATERIAL PROTECCIÓ, PIJAMES QUIRÚRGICS I JAQUETES DE PROTECCIÓ UN SOL ÚS, PIJAMA QUIRÚRGIC TNT,PP,SMMS,COLOR ROSA,COMPOST PER:PANTALÓ A/CINTES AJU STAB,S/BUTX,CASACA MÀNIGA CURTA,COLL PUNTA V" 2 BUTX, APERTURA LAT 8CM. GRAMATGE 45G/M2.MIDA XL:CASACA AMP 65CM,LLARG 79CM.PANTALÓ AMPLE 62CM,LL ARG 82CM(+/-2CM).N/LÀTEX,N/ESTÈ"
E30140180 | Material protecció, Pijames quirúrgics i jaquetes de protecció un sol ús | MATERIAL PROTECCIÓ, PIJAMES QUIRÚRGICS I JAQUETES DE PROTECCIÓ UN SOL ÚS, PIJAMA QUIRÚRGIC TNT,PP,SMMS,COLOR ROSA,COMPOST PER:PANTALÓ A/CINTES AJU STAB,S/BUTX,CASACA MÀNIGA CURTA,COLL PUNTA V" 2 BUTX, APERTURA LAT 8CM. GRAMATGE 45G/M2.MIDA L:CASACA AMP 60CM,LLARG 77CM.PANTALÓ AMPLE 58CM,LLA RG 88CM(+/-2CM).N/LÀTEX,N/ESTÈ"
E30140180 | Material protecció, Pijames quirúrgics i jaquetes de protecció un sol ús | MATERIAL PROTECCIÓ, PIJAMES QUIRÚRGICS I JAQUETES DE PROTECCIÓ UN SOL ÚS, PIJAMA QUIRÚRGIC TNT,PP,SMMS,COLOR ROSA,COMPOST PER:PANTALÓ A/CINTES AJU STAB,S/BUTX,CASACA MÀNIGA CURTA,COLL PUNTA V" 2 BUTX, APERTURA LAT 8CM. GRAMATGE 45G/M2.MIDA M:CASACA AMP 57CM,LLARG 74CM.PANTALÓ AMPLE 54CM,LLA RG 77CM(+/-2CM).N/LÀTEX,N/ESTÈ"
E30140999 | Material protecció, Altre material de protecció | MATERIAL PROTECCIÓ, ALTRE MATERIAL DE PROTECCIÓ, ÚS D'ESCLOPS QUIRÚRGICS PER DISPENSACIÓ(B*)BAIXA_ESTUDI GERÈNCIA
E30140180 | Material protecció, Pijames quirúrgics i jaquetes de protecció un sol ús | MATERIAL PROTECCIÓ, PIJAMES QUIRÚRGICS I JAQUETES DE PROTECCIÓ UN SOL ÚS, PIJAMA QUIRÚRGIC TNT,PP,SMMS,COLOR ROSA,COMPOST PER:PANTALÓ A/CINTES AJU STAB,S/BUTX,CASACA MÀNIGA CURTA,COLL PUNTA V" 2 BUTX, APERTURA LAT 8CM. GRAMATGE 45G/M2.MIDA S:CASACA AMP 53CM,LLARG 72CM.PANTALÓ AMPLE 50CM,LLA RG 75CM(+/-2CM).N/LÀTEX,N/ESTÈ"
E30140180 | Material protecció, Pijames quirúrgics i jaquetes de protecció un sol ús | MATERIAL PROTECCIÓ, PIJAMES QUIRÚRGICS I JAQUETES DE PROTECCIÓ UN SOL ÚS, PIJAMA QUIRÚRGIC TNT,PP,SMMS,COLOR VERD,COMPOST PER:PANTALÓ A/CINTES AJU STAB,S/BUTX,CASACA MÀNIGA CURTA,COLL PUNTA V" 2 BUTX, APERTURA LAT 8CM. GRAMATGE 45G/M2.MIDA S:CASACA AMP 53CM,LLARG 72CM.PANTALÓ AMPLE 50CM,LLA RG 75CM(+/-2CM).N/LÀTEX,N/ESTÈ"
E30140180 | Material protecció, Pijames quirúrgics i jaquetes de protecció un sol ús | MATERIAL PROTECCIÓ, PIJAMES QUIRÚRGICS I JAQUETES DE PROTECCIÓ UN SOL ÚS, PIJAMA QUIRÚRGIC TNT,PP,SMMS,COLOR BLAU:PANTALÓ A/CINTES AJUSTABLE,CASACA MÀNIGA CURTA,COLL PUNTA"V"MÍNIM 2 BUTX, APERTURA LAT 8CM.GR 45G/M2.MIDA XXL.CASACA AMP 72CM(+/-2CM),LLARG 80CM(+/- 2 CM).PANTALÓ AMPL 67CM(+/-2 CM),LLARG 116CM(+/-2CM)N/LÀT,N/EST
E30140180 | Material protecció, Pijames quirúrgics i jaquetes de protecció un sol ús | MATERIAL PROTECCIÓ, PIJAMES QUIRÚRGICS I JAQUETES DE PROTECCIÓ UN SOL ÚS, PIJAMA QUIRÚRGIC TNT,PP,SMMS,COLOR VERD,COMPOST PER:PANTALÓ A/CINTES AJU STAB,S/BUTX,CASACA MÀNIGA CURTA,COLL PUNTA V" 2 BUTX, APERTURA LAT 8CM. GRAMATGE 45G/M2.MIDA XL:CASACA AMP 65CM,LLARG 79CM.PANTALÓ AMPLE 62CM,LL ARG 82CM(+/-2CM).N/LÀTEX,N/ESTÈ"
E30140180 | Material protecció, Pijames quirúrgics i jaquetes de protecció un sol ús | MATERIAL PROTECCIÓ, PIJAMES QUIRÚRGICS I JAQUETES DE PROTECCIÓ UN SOL ÚS, PIJAMA QUIRÚRGIC TNT,PP,SMMS,COLOR BLAU: PANTALÓ A/CINTES AJUSTAB,CASACA MÀNIGA CURTA,COLL PUNTA"V"MÍNIM 2 BUTX, APERTURA LAT 8CM.GR 45G/M2.MIDA XL.CASACA AMP 65CM (+/-2CM),LLARG 79CM (+/- 2 CM) .PANTALÓ AMPLE 62CM(+/-2CM),LLARG 110CM(+/-2CM)N/LÀT,N/EST
E30140180 | Material protecció, Pijames quirúrgics i jaquetes de protecció un sol ús | MATERIAL PROTECCIÓ, PIJAMES QUIRÚRGICS I JAQUETES DE PROTECCIÓ UN SOL ÚS, PIJAMA QUIRÚRGIC TNT,PP,SMMS,COLOR VERD,COMPOST PER:PANTALÓ A/CINTES AJU STAB,S/BUTX,CASACA MÀNIGA CURTA,COLL PUNTA V" 2 BUTX, APERTURA LAT 8CM. GRAMATGE 45G/M2.MIDA L:CASACA AMP 60CM,LLARG 77CM.PANTALÓ AMPLE 58CM,LLA RG 88CM(+/-2CM).N/LÀTEX,N/ESTÈ"
E30140180 | Material protecció, Pijames quirúrgics i jaquetes de protecció un sol ús | MATERIAL PROTECCIÓ, PIJAMES QUIRÚRGICS I JAQUETES DE PROTECCIÓ UN SOL ÚS, PIJAMA QUIRÚRGIC TNT,PP,SMMS,COLOR BLAU: PANTALÓ A/CINTES AJUSTAB, CASACA MÀNIGA CURTA,COLL PUNTA "V"MÍNIM 2 BUTX, APERTURA LAT 8CM.GR 45G/M2.MIDA L.CASACA AMP 60CM (+/-2CM),LLARG 77CM (+/- 2 CM).PANTALÓ AMPLE 58CM(+/-2CM),LLARG 108CM(+/-2CM)N/LÀT,N/EST
E30140180 | Material protecció, Pijames quirúrgics i jaquetes de protecció un sol ús | MATERIAL PROTECCIÓ, PIJAMES QUIRÚRGICS I JAQUETES DE PROTECCIÓ UN SOL ÚS, PIJAMA QUIRÚRGIC TNT,PP,SMMS,COLOR VERD,COMPOST PER:PANTALÓ A/CINTES AJU STAB,S/BUTX,CASACA MÀNIGA CURTA,COLL PUNTA V" 2 BUTX, APERTURA LAT 8CM. GRAMATGE 45G/M2.MIDA M:CASACA AMP 57CM,LLARG 74CM.PANTALÓ AMPLE 54CM,LLA RG 77CM(+/-2CM).N/LÀTEX,N/ESTÈ"
E30140180 | Material protecció, Pijames quirúrgics i jaquetes de protecció un sol ús | MATERIAL PROTECCIÓ, PIJAMES QUIRÚRGICS I JAQUETES DE PROTECCIÓ UN SOL ÚS, PIJAMA QUIRÚRGIC TNT,PP,SMMS,COLOR BLAU: PANTALÓ A/CINTES AJUSTAB, CASACA MÀNIGA CURTA,COLL PUNTA"V" MÍNIM 2 BUTX, APERTURA LAT 8CM.GR 45G/M2.MIDA M.CASACA AMP 57CM(+/-2CM),LLARG 75CM (+/- 2 CM).PANTALÓ AMPLE 56CM(+/-2CM),LLARG 106CM(+/-2CM).N/LÀT,N/EST
E30140180 | Material protecció, Pijames quirúrgics i jaquetes de protecció un sol ús | MATERIAL PROTECCIÓ, PIJAMES QUIRÚRGICS I JAQUETES DE PROTECCIÓ UN SOL ÚS, PIJAMA QUIRÚRGIC TNT,PP,SMMS,COLOR VERD,COMPOST PER:PANTALÓ A/CINTES AJU STAB,S/BUTX,CASACA MÀNIGA CURTA,COLL PUNTA V" 2 BUTX, APERTURA LAT 8CM. GRAMATGE 45G/M2.MIDA S:CASACA AMP 53CM,LLARG 72CM.PANTALÓ AMPLE 50CM,LLA RG 75CM(+/-2CM).N/LÀTEX,N/ESTÈ"
E30140180 | Material protecció, Pijames quirúrgics i jaquetes de protecció un sol ús | MATERIAL PROTECCIÓ, PIJAMES QUIRÚRGICS I JAQUETES DE PROTECCIÓ UN SOL ÚS, PIJAMA QUIRÚRGIC TNT,PP,SMMS,COLOR BLAU: PANTALÓ A/CINTES AJUSTAB, CASACA MÀNIGA CURTA,COLL PUNTA"V"MÍNIM 2 BUTX, APERTURA LAT 8CM.GR 45G/M2.MIDA S.CASACA AMP 52CM (+/-2CM),LLARG 72CM (+/- 2 CM).PANTALÓ AMPLE 51CM(+/-2CM),LLARG 104CM(+/-2CM).N/LÀT,N/EST
E30140180 | Material protecció, Pijames quirúrgics i jaquetes de protecció un sol ús | MATERIAL PROTECCIÓ, PIJAMES QUIRÚRGICS I JAQUETES DE PROTECCIÓ UN SOL ÚS, PIJAMA PERSONAL VISITA TNT,PP,NONWOVEN,SMS COLOR LILA,COMPOST PER:PANTAL Ó A/CINTES AJUSTAB,S/BUTX,CASACA MÀNIGA CURTA,COLL RODÓ 3 BUTX,APERT LAT 8CM.GRAMATGE 38G/M2.MIDA XXL:CASACA AMP 72CM,LLARG 80CM.PANTALÓ AMPLE6 7CM,LLARG 83CM(+/-2CM).N/LÀTEX,N/ESTÈ
E30140180 | Material protecció, Pijames quirúrgics i jaquetes de protecció un sol ús | MATERIAL PROTECCIÓ, PIJAMES QUIRÚRGICS I JAQUETES DE PROTECCIÓ UN SOL ÚS, PIJAMA PERSONAL VISITA TNT,PP,NONWOVEN,SMS COLOR LILA,COMPOST PER:PANTAL Ó A/CINTES AJUSTAB,S/BUTX,CASACA MÀNIGA CURTA,COLL RODÓ 3 BUTX,APERT LAT 8CM.GRAMATGE 38G/M2.MIDA XL:CASACA 65CM,LLARG 79CM.PANTALÓ AMPLE 62CM,L LARG 82CM(+/-2CM).N/LÀTEX,N/ESTÈ
E30140180 | Material protecció, Pijames quirúrgics i jaquetes de protecció un sol ús | MATERIAL PROTECCIÓ, PIJAMES QUIRÚRGICS I JAQUETES DE PROTECCIÓ UN SOL ÚS, PIJAMA PERSONAL VISITA TNT,PP,NONWOVEN,SMS COLOR LILA,COMPOST PER:PANTAL Ó A/CINTES AJUSTAB,S/BUTX,CASACA MÀNIGA CURTA,COLL RODÓ 3 BUTX,APERT LAT 8CM.GRAMATGE 38G/M2.MIDA L:CASACA AMP 60CM,LLARG 77CM.PANTALÓ AMPLE 58C M,LLARG 88CM(+/-2CM).N/LÀTEX,N/ESTÈ
E30140180 | Material protecció, Pijames quirúrgics i jaquetes de protecció un sol ús | MATERIAL PROTECCIÓ, PIJAMES QUIRÚRGICS I JAQUETES DE PROTECCIÓ UN SOL ÚS, PIJAMA PERSONAL VISITA TNT,PP,NONWOVEN,SMS COLOR LILA,COMPOST PER:PANTAL Ó A/CINTES AJUSTAB,S/BUTX,CASACA MÀNIGA CURTA,COLL RODÓ 3 BUTX,APERT LAT 8CM.GRAMATGE 38G/M2.MIDA M:CASACA AMP 57CM,LLARG 74CM.PANTALÓ AMPLE 54C M,LLARG 77CM(+/-2CM).N/LÀTEX,N/ESTÈ
E30140180 | Material protecció, Pijames quirúrgics i jaquetes de protecció un sol ús | MATERIAL PROTECCIÓ, PIJAMES QUIRÚRGICS I JAQUETES DE PROTECCIÓ UN SOL ÚS, PIJAMA PERSONAL VISITA TNT,PP,NONWOVEN,SMS COLOR LILA,COMPOST PER:PANTAL Ó A/CINTES AJUSTAB,S/BUTX,CASACA MÀNIGA CURTA,COLL RODÓ 3 BUTX,APERT LAT 8CM.GRAMATGE 38G/M2.MIDA S:CASACA AMP 53CM,LLARG 72CM.PANTALÓ AMPLE 50C M,LLARG 75CM(+/-2CM).N/LÀTEX,N/ESTÈ
E30140180 | Material protecció, Pijames quirúrgics i jaquetes de protecció un sol ús | MATERIAL PROTECCIÓ, PIJAMES QUIRÚRGICS I JAQUETES DE PROTECCIÓ UN SOL ÚS, PIJAMA PERSONAL VISITA TNT,PP,NONWOVEN,SMS COLOR VERD,COMPOST PER:PANTAL Ó A/CINTES AJUSTAB,S/BUTX,CASACA MÀNIGA CURTA,COLL RODÓ 3 BUTX,APERT LAT 8CM.GRAMATGE 38G/M2.MIDA XXL:CASACA AMP 72CM,LLARG 80CM.PANTALÓ AMPLE6 7CM,LLARG 83CM(+/-2CM).N/LÀTEX,N/ESTÈ
E30140180 | Material protecció, Pijames quirúrgics i jaquetes de protecció un sol ús | MATERIAL PROTECCIÓ, PIJAMES QUIRÚRGICS I JAQUETES DE PROTECCIÓ UN SOL ÚS, PIJAMA PERSONAL VISITA TNT,PP,NONWOVEN,SMS COLOR VERD,COMPOST PER:PANTAL Ó A/CINTES AJUSTAB,S/BUTX,CASACA MÀNIGA CURTA,COLL RODÓ 3 BUTX,APERT LAT 8CM.GRAMATGE 38G/M2.MIDA XL:CASACA 65CM,LLARG 79CM.PANTALÓ AMPLE 62CM,L LARG 82CM(+/-2CM).N/LÀTEX,N/ESTÈ
E30140180 | Material protecció, Pijames quirúrgics i jaquetes de protecció un sol ús | MATERIAL PROTECCIÓ, PIJAMES QUIRÚRGICS I JAQUETES DE PROTECCIÓ UN SOL ÚS, PIJAMA PERSONAL VISITA TNT,PP,NONWOVEN,SMS COLOR VERD,COMPOST PER:PANTAL Ó A/CINTES AJUSTAB,S/BUTX,CASACA MÀNIGA CURTA,COLL RODÓ 3 BUTX,APERT LAT 8CM.GRAMATGE 38G/M2.MIDA L:CASACA AMP 60CM,LLARG 77CM.PANTALÓ AMPLE 58C M,LLARG 88CM(+/-2CM).N/LÀTEX,N/ESTÈ
E30140180 | Material protecció, Pijames quirúrgics i jaquetes de protecció un sol ús | MATERIAL PROTECCIÓ, PIJAMES QUIRÚRGICS I JAQUETES DE PROTECCIÓ UN SOL ÚS, PIJAMA PERSONAL VISITA TNT,PP,NONWOVEN,SMS COLOR VERD,COMPOST PER:PANTAL Ó A/CINTES AJUSTAB,S/BUTX,CASACA MÀNIGA CURTA,COLL RODÓ 3 BUTX,APERT LAT 8CM.GRAMATGE 38G/M2.MIDA M:CASACA AMP 57CM,LLARG 74CM.PANTALÓ AMPLE 54C M,LLARG 77CM(+/-2CM).N/LÀTEX,N/ESTÈ
E30140180 | Material protecció, Pijames quirúrgics i jaquetes de protecció un sol ús | MATERIAL PROTECCIÓ, PIJAMES QUIRÚRGICS I JAQUETES DE PROTECCIÓ UN SOL ÚS, PIJAMA PERSONAL VISITA TNT,PP,NONWOVEN,SMS COLOR VERD,COMPOST PER:PANTAL Ó A/CINTES AJUSTAB,S/BUTX,CASACA MÀNIGA CURTA,COLL RODÓ 3 BUTX,APERT LAT 8CM.GRAMATGE 38G/M2.MIDA S:CASACA AMP 53CM,LLARG 72CM.PANTALÓ AMPLE 50C M,LLARG 75CM(+/-2CM).N/LÀTEX,N/ESTÈ
E30140180 | Material protecció, Pijames quirúrgics i jaquetes de protecció un sol ús | MATERIAL PROTECCIÓ, PIJAMES QUIRÚRGICS I JAQUETES DE PROTECCIÓ UN SOL ÚS, PIJAMA PERSONAL VISITA TNT,PP (SMS),COLOR BLAU,COMPOST:PANTALÓ A/CINTES AJUSTAB, CASACA MÀNIGA CURTA,COLL RODÓ MÍNIM2 BUTX. GRAMATGE 38G/M2.MIDA XXL.CASACA AMP 70CM(+/-2CM),LLARG 80CM (+/- 2 CM).PANTALÓ AMPLE 67CM(+/-2CM),LLARG 116CM(+/-2CM).N/LÀT,N/EST
E30140180 | Material protecció, Pijames quirúrgics i jaquetes de protecció un sol ús | MATERIAL PROTECCIÓ, PIJAMES QUIRÚRGICS I JAQUETES DE PROTECCIÓ UN SOL ÚS, PIJAMA PERSONAL VISITA TNT,PP (SMS), COLOR BLAU,COMPOST PER:PANTALÓ A/CINTES AJUSTAB,S/BUTX,CASACA MÀNIGA CURTA,COLL RODÓ 3 BUTX,APERT LAT 8CM.GRAMATGE 38G/M2.MIDA XL:CASACA 65CM,LLARG 78CM.PANTALÓ AMPLE 63CM,LLARG 110CM(+/-2CM).N/LÀTEX,N/ESTÈRIL.
E30140180 | Material protecció, Pijames quirúrgics i jaquetes de protecció un sol ús | MATERIAL PROTECCIÓ, PIJAMES QUIRÚRGICS I JAQUETES DE PROTECCIÓ UN SOL ÚS, PIJAMA PERSONAL VISITA TNT,PP (SMS), COLOR BLAU,COMPOST PER:PANTALÓ A/CINTES AJUSTAB,S/BUTX,CASACA MÀNIGA CURTA,COLL RODÓ 3 BUTX,APERT LAT 8CM.GRAMATGE 38G/M2.MIDA L:CASACA AMP 61CM,LLARG 76CM.PANTALÓ AMPLE 58CM,LLARG 108CM(+/-2CM).N/LÀTEX,N/ESTÈRIL.
E30140180 | Material protecció, Pijames quirúrgics i jaquetes de protecció un sol ús | MATERIAL PROTECCIÓ, PIJAMES QUIRÚRGICS I JAQUETES DE PROTECCIÓ UN SOL ÚS, PIJAMA PERSONAL VISITA TNT,PP (SMS), COLOR BLAU,COMPOST PER:PANTALÓ A/CINTES AJUSTAB,S/BUTX,CASACA MÀNIGA CURTA,COLL RODÓ 3 BUTX,APERT LAT 8CM.GRAMATGE 38G/M2.MIDA M:CASACA AMP 57CM,LLARG 74CM.PANTALÓ AMPLE 55CM,LLARG 106CM(+/-2CM).N/LÀTEX,N/ESTÈRIL.
E30140180 | Material protecció, Pijames quirúrgics i jaquetes de protecció un sol ús | MATERIAL PROTECCIÓ, PIJAMES QUIRÚRGICS I JAQUETES DE PROTECCIÓ UN SOL ÚS, PIJAMA PERSONAL VISITA TNT,PP (SMS), COLOR BLAU,COMPOST:PANTALÓ A/CINTES AJUSTAB, CASACA MÀNIGA CURTA,COLL RODÓ MÍNIM 2 BUTX. GR 38G/M2.MIDA S.CASACA AMP 53CM(+/-2CM) LLARG 71CM (+/- 2 CM). PANTALÓ AMPLE 51CM(+/-2CM),LLARG 104CM(+/-2CM).N/LÀT,N/EST
E30140180 | Material protecció, Pijames quirúrgics i jaquetes de protecció un sol ús | MATERIAL PROTECCIÓ, PIJAMES QUIRÚRGICS I JAQUETES DE PROTECCIÓ UN SOL ÚS, JAQUETAPROTECCIÓ PER PERSONAL SANITARI,TNT,POLIPROLPILÈ SMS,COLOR BLAU,P UNYS I COLLTEIXIT ELÀSTIC BLANC,2BUTXAQUES,MÀNIGA LLARGA,5BOTONS TANCAM, GOMA AJUSTABLE A CINTURA.GRAMATGE 42GR/M2.MIDA:XL AMPLA 70CM LLARG 76CM (+/-2CM),N/LÀTEX,N/ESTÈRIL,1ÚS
E30140180 | Material protecció, Pijames quirúrgics i jaquetes de protecció un sol ús | MATERIAL PROTECCIÓ, PIJAMES QUIRÚRGICS I JAQUETES DE PROTECCIÓ UN SOL ÚS, JAQUETAPROTECCIÓ PER PERSONAL SANITARI,TNT,POLIPROLPILÈ SMS,COLOR BLAU,P UNYS I COLLTEIXIT ELÀSTIC BLANC,2BUTXAQUES LATERALS,MÀNIGA LLARGA,4BOTON S TANCAM,SENSE GOMA AJUSTABLE A CINTURA.GRAMATGE 45GR/M2.MIDA:M AMPLA 64 CM LLARG 72CM (+/-2CM),N/LÀTEX
E30140180 | Material protecció, Pijames quirúrgics i jaquetes de protecció un sol ús | MATERIAL PROTECCIÓ, PIJAMES QUIRÚRGICS I JAQUETES DE PROTECCIÓ UN SOL ÚS, JAQUETAPROTECCIÓ PER PERSONAL SANITARI,TNT,POLIPROLPILÈ SMS,COLOR BLAU,P UNYS I COLLTEIXIT ELÀSTIC BLANC,2BUTXAQUES LATERALS,MÀNIGA LLARGA,4BOTON S TANCAM,SENSE GOMA AJUSTABLE A CINTURA.GRAMATGE 45GR/M2.MIDA:L AMPLA 67 CM LLARG 76CM (+/-2CM),N/LÀTEX
E30140180 | Material protecció, Pijames quirúrgics i jaquetes de protecció un sol ús | MATERIAL PROTECCIÓ, PIJAMES QUIRÚRGICS I JAQUETES DE PROTECCIÓ UN SOL ÚS, JAQUETAPROTECCIÓ PER PERSONAL SANITARI,TNT,POLIPROLPILÈ SMS,COLOR BLAU,P UNYS I COLLTEIXIT ELÀSTIC BLANC,2BUTXAQUES LATERALS,MÀNIGA LLARGA,4BOTON S TANCAM,SENSE GOMA AJUSTABLE A CINTURA.GRAMATGE 45GR/M2.MIDA:L AMPLA 71 CM LLARG 79CM (+/-2CM),N/LÀTEX
E30140180 | Material protecció, Pijames quirúrgics i jaquetes de protecció un sol ús | MATERIAL PROTECCIÓ, PIJAMES QUIRÚRGICS I JAQUETES DE PROTECCIÓ UN SOL ÚS, CASACA DE PIJAMA PER PERSONAL SANITARI,DE TST ( TEIXIT NO TEIXIT),GRAMATGE MÍN 40G/M²,COLOR VERD,OPAC,COLL DE PUNTA O RODÓ,MÀNIGA CURTA,MÍNIM DUES BUTXAQUES,LATERAL OBERT MÀXIM 10CM.HIPOALÈRGIC,LLIURE LÀTEX,D'UN SOL ÚS,NO ESTÈRIL,TALLA S
E30140180 | Material protecció, Pijames quirúrgics i jaquetes de protecció un sol ús | MATERIAL PROTECCIÓ, PIJAMES QUIRÚRGICS I JAQUETES DE PROTECCIÓ UN SOL ÚS, PANTALÓ DE PIJAMA PER A PERSONAL SANITARI,DE TNT ( TEIXIT NO TEIXIT).GRAMATGE MÍN 40G/M².COLOR VERD,AMB CINTES O GOMA MÍNIM UNA BUTXACA,HIPOALÈRGIC,LLIURE DE LÀTEX,D'UN SOL ÚS,NO ESTÈRIL,TALLA S
E30140180 | Material protecció, Pijames quirúrgics i jaquetes de protecció un sol ús | MATERIAL PROTECCIÓ, PIJAMES QUIRÚRGICS I JAQUETES DE PROTECCIÓ UN SOL ÚS, CASACA DE PIJAMA PER PERSONAL SANITARI,DE TST ( TEIXIT NO TEIXIT),GRAMATGE MÍN 40G/M²,COLOR VERD,OPAC,COLL DE PUNTA O RODÓ,MÀNIGA CURTA,MÍNIM DUES BUTXAQUES,LATERAL OBERT MÀXIM 10CM.HIPOALÈRGIC,LLIURE LÀTEX,D'UN SOL ÚS,NO ESTÈRIL,TALLA M
E30140180 | Material protecció, Pijames quirúrgics i jaquetes de protecció un sol ús | MATERIAL PROTECCIÓ, PIJAMES QUIRÚRGICS I JAQUETES DE PROTECCIÓ UN SOL ÚS, PANTALÓ DE PIJAMA PER A PERSONAL SANITARI,DE TNT ( TEIXIT NO TEIXIT).GRAMATGE MÍN 40G/M².COLOR VERD,AMB CINTES O GOMA MÍNIM UNA BUTXACA,HIPOALÈRGIC,LLIURE DE LÀTEX,D'UN SOL ÚS,NO ESTÈRIL,TALLA M
E30140180 | Material protecció, Pijames quirúrgics i jaquetes de protecció un sol ús | MATERIAL PROTECCIÓ, PIJAMES QUIRÚRGICS I JAQUETES DE PROTECCIÓ UN SOL ÚS, CASACA DE PIJAMA PER PERSONAL SANITARI,DE TST ( TEIXIT NO TEIXIT),GRAMATGE MÍN 40G/M²,COLOR VERD,OPAC,COLL DE PUNTA O RODÓ,MÀNIGA CURTA,MÍNIM DUES BUTXAQUES,LATERAL OBERT MÀXIM 10CM.HIPOALÈRGIC,LLIURE LÀTEX,D'UN SOL ÚS,NO ESTÈRIL,TALLA L
E30140180 | Material protecció, Pijames quirúrgics i jaquetes de protecció un sol ús | MATERIAL PROTECCIÓ, PIJAMES QUIRÚRGICS I JAQUETES DE PROTECCIÓ UN SOL ÚS, PANTALÓ DE PIJAMA PER A PERSONAL SANITARI,DE TNT ( TEIXIT NO TEIXIT).GRAMATGE MÍN 40G/M².COLOR VERD,AMB CINTES O GOMA MÍNIM UNA BUTXACA,HIPOALÈRGIC,LLIURE DE LÀTEX,D'UN SOL ÚS,NO ESTÈRIL,TALLA L
E30140180 | Material protecció, Pijames quirúrgics i jaquetes de protecció un sol ús | MATERIAL PROTECCIÓ, PIJAMES QUIRÚRGICS I JAQUETES DE PROTECCIÓ UN SOL ÚS, CASACA DE PIJAMA PER PERSONAL SANITARI,DE TST ( TEIXIT NO TEIXIT),GRAMATGE MÍN 40G/M²,COLOR VERD,OPAC,COLL DE PUNTA O RODÓ,MÀNIGA CURTA,MÍNIM DUES BUTXAQUES,LATERAL OBERT MÀXIM 10CM.HIPOALÈRGIC,LLIURE LÀTEX,D'UN SOL ÚS,NO ESTÈRIL,TALLA XL
E30140180 | Material protecció, Pijames quirúrgics i jaquetes de protecció un sol ús | MATERIAL PROTECCIÓ, PIJAMES QUIRÚRGICS I JAQUETES DE PROTECCIÓ UN SOL ÚS, PANTALÓ DE PIJAMA PER A PERSONAL SANITARI,DE TNT ( TEIXIT NO TEIXIT).GRAMATGE MÍN 40G/M².COLOR VERD,AMB CINTES O GOMA MÍNIM UNA BUTXACA,HIPOALÈRGIC,LLIURE DE LÀTEX,D'UN SOL ÚS,NO ESTÈRIL,TALLA XL
E30140180 | Material protecció, Pijames quirúrgics i jaquetes de protecció un sol ús | MATERIAL PROTECCIÓ, PIJAMES QUIRÚRGICS I JAQUETES DE PROTECCIÓ UN SOL ÚS, CASACA DE PIJAMA PER PERSONAL SANITARI,DE TST ( TEIXIT NO TEIXIT),GRAMATGE MÍN 40G/M²,COLOR VERD,OPAC,COLL DE PUNTA O RODÓ,MÀNIGA CURTA,MÍNIM DUES BUTXAQUES,LATERAL OBERT MÀXIM 10CM.HIPOALÈRGIC,LLIURE LÀTEX,D'UN SOL ÚS,NO ESTÈRIL,TALLA XXL
E30140180 | Material protecció, Pijames quirúrgics i jaquetes de protecció un sol ús | MATERIAL PROTECCIÓ, PIJAMES QUIRÚRGICS I JAQUETES DE PROTECCIÓ UN SOL ÚS, PANTALÓ DE PIJAMA PER A PERSONAL SANITARI,DE TNT ( TEIXIT NO TEIXIT).GRAMATGE MÍN 40G/M².COLOR VERD,AMB CINTES O GOMA MÍNIM UNA BUTXACA,HIPOALÈRGIC,LLIURE DE LÀTEX,D'UN SOL ÚS,NO ESTÈRIL,TALLA XXL
E30140180 | Material protecció, Pijames quirúrgics i jaquetes de protecció un sol ús | MATERIAL PROTECCIÓ, PIJAMES QUIRÚRGICS I JAQUETES DE PROTECCIÓ UN SOL ÚS, CASACA DE PIJAMA PER PERSONAL SANITARI,DE TST ( TEIXIT NO TEIXIT),GRAMATGE MÍN 40G/M²,COLOR VERD,OPAC,COLL DE PUNTA O RODÓ,MÀNIGA CURTA,MÍNIM DUES BUTXAQUES,LATERAL OBERT MÀXIM 10CM.HIPOALÈRGIC,LLIURE LÀTEX,D'UN SOL ÚS,NO ESTÈRIL,TALLA XS
E30140180 | Material protecció, Pijames quirúrgics i jaquetes de protecció un sol ús | MATERIAL PROTECCIÓ, PIJAMES QUIRÚRGICS I JAQUETES DE PROTECCIÓ UN SOL ÚS, PANTALÓ DE PIJAMA PER A PERSONAL SANITARI,DE TNT ( TEIXIT NO TEIXIT).GRAMATGE MÍN 40G/M².COLOR VERD,AMB CINTES O GOMA MÍNIM UNA BUTXACA,HIPOALÈRGIC,LLIURE DE LÀTEX,D'UN SOL ÚS,NO ESTÈRIL,TALLA XS
E30140120 | Material protecció, Mascaretes protecció | MATERIAL PROTECCIÓ, MASCARETES PROTECCIÓ, MASCARETA HIGIÈNICA ADULT DE PAPER CELUL·LOSA DE DOBLE GRUIX, SUBJECCIÓ AMB GOMES, GRAMATGE MÍNIM 15,8GR/M2, COLOR BLANC. LLIURE DE LÀTEX, NO ESTÈRIL, UN SOL ÚS.
E30140130 | Material protecció, Mascaretes quirúrgiques | MATERIAL PROTECCIÓ, MASCARETES QUIRÚRGIQUES, MASCARETA QUIRÚRGICA DE PROTECCIÓ TIPUS IIR, ADULT, FORMA RECTANGULAR, 3CAPES, SUBJECCIÓ AMB CINTES, TIRA D'ALUMINI PER A FIXACIÓ NASAL. RESISTENT A FLUIDS. LLIURE DE LÀTEX, UN SOL ÚS.
E30140130 | Material protecció, Mascaretes quirúrgiques | MATERIAL PROTECCIÓ, MASCARETES QUIRÚRGIQUES, MASCARETA QUIRÚRGICA DE PROTECCIÓ TIPUS IIR, ADULT, FORMA RECTANGULAR, 3CAPES, SUBJECCIÓ AMB GOMES, TIRA D'ALUMINI PER A FIXACIÓ NASAL. RESISTENT A FLUIDS. LLIURE DE LÀTEX, UN SOL ÚS.
E30140120 | Material protecció, Mascaretes protecció | MATERIAL PROTECCIÓ, MASCARETES PROTECCIÓ, MASCARETA HIGIÈNICA DE POLIPROPILÈ, FORMA CÒNICA, SUBJECCIÓ AMB GOMES, TIRA D'ALUMINI PER A FIXACIÓ NASAL, SEMIRRÍGIDA, PROTECCIÓ CONTRA LA POLS I PARTÍCULES NO TÒXIQUES. LLIURE DE LÀTEX, UN SOL ÚS
E30140130 | Material protecció, Mascaretes quirúrgiques | MATERIAL PROTECCIÓ, MASCARETES QUIRÚRGIQUES, MASCARETA QUIRÚRGICA DE PROTECCIÓ TIPUS IIR, ADULT, 3 CAPES, AMB PROTECCIÓ FACIAL DE PLÀSTIC TRANSPARENT ANTIBAF, TIRA ANTIRREFLECTANT, SUBJECCIÓ AMB CINTES, TIRA D'ALUMINI PER A FIXACIÓ NASAL. LLIURE DE LÀTEX, UN SOL ÚS.
E30140140 | Material protecció, Mascaretes de protecció (EPI) | MATERIAL PROTECCIÓ, MASCARETES DE PROTECCIÓ (EPI), MASCARETA DE PROTECCIÓ RESPIRATÒRIA AUTOFILTRANT PER PARTÍCULES FFP1 AMB VÀLVULA EXHALATÒRIA I CARBÓ ACTIU, FORMA CÒNICA, SUBJECCIÓ AMB GOMES ELÀSTIQUES. LLIURE DE LÀTEX, UN SOL ÚS.
E30140140 | Material protecció, Mascaretes de protecció (EPI) | MATERIAL PROTECCIÓ, MASCARETES DE PROTECCIÓ (EPI), MASCARETA DE PROTECCIÓ RESPIRATÒRIA AUTOFILTRANT PER PARTÍCULES FFP3 SENSE VÀLVULA EXHALATÒRIA, FORMA BEC D'ÀNEC, SUBJECCIÓ AMB GOMES ELÀSTIQUES. UN SOL ÚS. NO LÀTEX.
E30140140 | Material protecció, Mascaretes de protecció (EPI) | MATERIAL PROTECCIÓ, MASCARETES DE PROTECCIÓ (EPI), MASCARETA DE PROTECCIÓ RESPIRATÒRIA AUTOFILTRANT PER PARTÍCULES FFP2 AMB VÀLVULA EXHALATÒRIA, FORMA CÒNICA, SUBJECCIÓ AMB GOMES ELÀSTIQUES I TIRA D'ADAPTACIÓ NASAL. LLIURE DE LÀTEX, UN SOL ÚS
E30140140 | Material protecció, Mascaretes de protecció (EPI) | MATERIAL PROTECCIÓ, MASCARETES DE PROTECCIÓ (EPI), MASCARETA DE PROTECCIÓ RESPIRATÒRIA AUTOFILTRANT PER PARTÍCULES FFP2 AMB VÀLVULA EXHALATÒRIA, FORMA BEC D'ÀNEC, SUBJECCIÓ AMB GOMES ELÀSTIQUES I TIRA D'ADAPTACIÓ NASAL. LLIURE DE LÀTEX, UN SOL ÚS
E30140140 | Material protecció, Mascaretes de protecció (EPI) | MATERIAL PROTECCIÓ, MASCARETES DE PROTECCIÓ (EPI), MASCARETA DE PROTECCIÓ RESPIRATÒRIA AUTOFILTRANT PER PARTÍCULES FFP3 AMB VÀLVULA EXHALATÒRIA, FORMA CÒNICA, SUBJECCIÓ AMB GOMES ELÀSTIQUES I TIRA D'ADAPTACIÓ NASAL. LLIURE DE LÀTEX, UN SOL ÚS
E30140140 | Material protecció, Mascaretes de protecció (EPI) | MATERIAL PROTECCIÓ, MASCARETES DE PROTECCIÓ (EPI), MASCARETA DE PROTECCIÓ RESPIRATÒRIA AUTOFILTRANT PER PARTÍCULES FFP2 SENSE VÀLVULA EXHALATÒRIA, VERTICAL PLEGABLE, ADULT, SUBJECCIÓ AMB GOMES ELÀSTIQUES I TIRA D'ADAPTACIÓ NASAL REGULABLE. LLIURE DE LÀTEX, UN SOL ÚS
E30140160 | Material protecció, Protectors oculars i facials d'un sol ús | MATERIAL PROTECCIÓ, PROTECTORS OCULARS I FACIALS D'UN SOL ÚS, MASCARETA AMB GOMES I PROTECCTOR FACIAL TRANSPARENT DE POLICARBONAT 30CM+/-2CM, TIRA ALUM FIX NASAL. LLIURE DE LÀTEX, UN SOL ÚS.
E30140160 | Material protecció, Protectors oculars i facials d'un sol ús | MATERIAL PROTECCIÓ, PROTECTORS OCULARS I FACIALS D'UN SOL ÚS, PROTECCIÓ FACIAL ESQUITXA LÍQUIDS, TRANSPARENT DE POLICARBONAT AMB DOBLE CAPA PROTECTORA I SUPORT DE FIBRE DE VIDRE. LLIURE DE LÀTEX, UN SOL ÚS.
E30140130 | Material protecció, Mascaretes quirúrgiques | MATERIAL PROTECCIÓ, MASCARETES QUIRÚRGIQUES, MASCARETA QUIRÚRGICA DE PROTECCIÓ TIPUS IIR, PEDIÀTRICA, FORMA RECTANGULAR, 3CAPES, SUBJECCIÓ AMB GOMES, TIRA D'ALUMINI PER A FIXACIÓ NASAL. RESISTENT A FLUIDS. LLIURE DE LÀTEX, UN SOL ÚS.
E30140140 | Material protecció, Mascaretes de protecció (EPI) | MATERIAL PROTECCIÓ, MASCARETES DE PROTECCIÓ (EPI), MASCARETA DE PROTECCIÓ RESPIRATÒRIA AUTOFILTRANT PER PARTÍCULES FFP3 AMB VÀLVULA COBERTA, DISSENY PLEGAT, SUBJECCIÓ AMB GOMES ELÀSTIQUES. LLIURE DE LÀTEX, UN SOL ÚS.(B*)BAIXA_ESTUDI GERÈNCIA
E30140130 | Material protecció, Mascaretes quirúrgiques | MATERIAL PROTECCIÓ, MASCARETES QUIRÚRGIQUES, MASCARETA DE PROTECCIÓ IIR POLIPROPILÈ, RECTANGULAR 3 CAPAS, CAPA INTERNA DE CONFORT QUE NO IRRITA LA PELL, SUBJECCIÓ GOMA, ADULT, LLIURE DE LÀTEX, NO ESTÈRIL
E30140130 | Material protecció, Mascaretes quirúrgiques | MATERIAL PROTECCIÓ, MASCARETES QUIRÚRGIQUES, MASCARETA DE PROTECCIÓ IIR COTÓ 100% AMB TRACTAMENT HIDROFUGAT I ANTIBACTERIÀ,DOBLE CAPA TRANSPIRABLE,SUBJECCIÓ AMB GOMA ELÀSTICA DOBLE PAS,RENTABLE 30-40 COPS A 60ºC I PLANXAT 140ºC - CORONAVIRUS
E30140130 | Material protecció, Mascaretes quirúrgiques | MATERIAL PROTECCIÓ, MASCARETES QUIRÚRGIQUES, MASCARETA QUIRÚRGICA TIPUS II PER A PACIENT,RECTANGULAR,SUBJECCIÓ AMBCINTES I TIRA D'ALUMINI PER A FIXACIÓ NASAL. COLOR BLAU. LLIURE DE LÀTEX. UN SOL ÚS.(B*)BAIXA_ESTUDI GERÈNCIA
E30140120 | Material protecció, Mascaretes protecció | MATERIAL PROTECCIÓ, MASCARETES PROTECCIÓ, MASCARETA HIGIÈNICA AMB FINESTRA TRANSPARENT DE COTÓ 100%, SUBJECCIÓ AMB GOMES O CINTES, GRAMATGE MÍNIM 120GR/M2, COLOR BLANC. REUTILITZABLE, NO ESTÈRIL.
E30140130 | Material protecció, Mascaretes quirúrgiques | MATERIAL PROTECCIÓ, MASCARETES QUIRÚRGIQUES, MASCARETA PROTECCIÓ HIGIÈNICA FILT98% POLIÈSTER+COTÒ AMB TRACTAMENT HIDROFUGAT I ANTIBACTERIÀ,TRIPLE CAPA TRANSPIRABLE,CLIP NASAL,SUBJECCIÓ GOMA ELÀSTICA AMB REGULADOR,RENTABLE 30 COPS A 60ºC I PLANXAT 140ºC,AMB LOGO ICS.UNE0065:2020,UNE-EN14683,UNE-0065
E30140140 | Material protecció, Mascaretes de protecció (EPI) | MATERIAL PROTECCIÓ, MASCARETES DE PROTECCIÓ (EPI), MASCARETA DE PROTECCIÓ RESPIRATÒRIA AUTOFILTRANT PER PARTÍCULES FFP2 SENSE VÀLVULA EXHALATÒRIA, VERTICAL PLEGABLE, PEDIÀTRICA, SUBJECCIÓ AMB GOMES ELÀSTIQUES I TIRA D'ADAPTACIÓ NASAL REGULABLE. LLIURE DE LÀTEX, UN SOL ÚS
E30140130 | Material protecció, Mascaretes quirúrgiques | MATERIAL PROTECCIÓ, MASCARETES QUIRÚRGIQUES, MASCARETA QUIRÚRGICA DONACIÓ CORONAVIRUS(B*)BAIXA_ESTUDI GERÈNCIA
E30140140 | Material protecció, Mascaretes de protecció (EPI) | MATERIAL PROTECCIÓ, MASCARETES DE PROTECCIÓ (EPI), MASCARETA DE PROTECCIÓ RESPIRATÒRIA AUTOFILTRANT PER PARTÍCULES FFP2 S/VÀLVULA EXHALATÒRIA,PLEGABLE COMPOSTA DE 3 PANELLS,NASAL BAIX PERFIL A/CLIP FIXACIÓ I PROTEC INTE I EXT,2BANDES SUBJECCIÓ DE GOMA ELÀSTICA,SOLAPA A BARBETA P/AJUST FACIAL,NO LÀTEX,1ÚS
E30140130 | Material protecció, Mascaretes quirúrgiques | MATERIAL PROTECCIÓ, MASCARETES QUIRÚRGIQUES, MASCARETA QUIRÚRGICA DE PROTECCIÓ TIPUS IIR, ADULT, SUBJECCIÓ AMB CINTES, TIRA D'ALUMINI PER A FIXACIÓ NASAL I BANDA ANTIBAF D'ESCUMA. APTE PER A CIRURGIA MICROSCÒPICA. LLIURE DE LÀTEX, UN SOL ÚS
E30301030 | Apòsits quirúrgics, Apòsits estèrils laminars per a fixació de catèters | APÒSITS QUIRÚRGICS, APÒSITS ESTÈRILS LAMINARS PER A FIXACIÓ DE CATÈTERS, LÀMINA ADHESIVA PROTECTORA DE POLIURETÀ TRANSPARENT SEMIPERMEABLE. MIDA 20X30CM +/-2CM
E30301030 | Apòsits quirúrgics, Apòsits estèrils laminars per a fixació de catèters | APÒSITS QUIRÚRGICS, APÒSITS ESTÈRILS LAMINARS PER A FIXACIÓ DE CATÈTERS, APÒSIT PER A FIXACIÓ DE CATÈTER, PU TRANSPARENT, SEMIPERMEABLE, ELÀSTIC, AMB MARC D´APLICACIÓ I TIRES ADHESIVES DE REFORÇ DE TEIXIT SENSE TEIXIR, MIDA TOTAL 7X8,5CM +/-1CM. LLIURE DE LÀTEX. ESTÈRIL.
E30030010 | Catèters intravasculars per a perfusió, Catèter intravascular punció venosa periferica curt | CATÈTERS INTRAVASCULARS PER A PERFUSIÓ, CATÈTER INTRAVASCULAR PUNCIÓ VENOSA PERIFERICA CURT, CATÈTER INTRAVASCULAR ACCÉS PERIFÈRIC, DE POLITETRAFLUOROETILÈ (PTFE), RADIOOPAC, SENSE ALETES, DE Ø26G X 19 (+/-2)MM DE LLARG, AGULLA A.INOX SILICONADA BISELLADA, CONNEXIÓ LUER-LOCK. CODIFICACIÓ DE COLOR. ESTÈRIL, LLIURE LÀTEX, LLIURE FTALATS,UN SOL ÚS
E30030010 | Catèters intravasculars per a perfusió, Catèter intravascular punció venosa periferica curt | CATÈTERS INTRAVASCULARS PER A PERFUSIÓ, CATÈTER INTRAVASCULAR PUNCIÓ VENOSA PERIFERICA CURT, CATÈTER INTRAVASCULAR ACCÉS PERIFÈRIC,PTFE, Ø18G X 45 (+/-2)MM DE LLARG,ALETES,PESTANYA AGAFAR I DIRECCIONAR CATÈTER,PUNT INJECCIÓ INTEGRAT A/VÀLVULA ACCÉS UNIDIRECCIONAL I TAP,AG ACER INOX BISELLADA,CONN LUER-LOCK. CODIFICACIÓ COLOR.ESTÈRIL,S/LÀTEX,1ÚS
E30030010 | Catèters intravasculars per a perfusió, Catèter intravascular punció venosa periferica curt | CATÈTERS INTRAVASCULARS PER A PERFUSIÓ, CATÈTER INTRAVASCULAR PUNCIÓ VENOSA PERIFERICA CURT, CATÈTER INTRAVASCULAR ACCÉS PERIFÈRIC,PTFE, Ø20G X 32 (+/-2)MM DE LLARG,ALETES,PESTANYA AGAFAR I DIRECCIONAR CATÈTER,PUNT INJECCIÓ INTEGRAT A/VÀLVULA ACCÉS UNIDIRECCIONAL I TAP,AG ACER INOX BISELLADA,CONN LUER-LOCK. CODIFICACIÓ COLOR.ESTÈRIL,S/LÀTEX,1ÚS
E30030020 | Catèters intravasculars per a perfusió, Catèter intravascular punció venosa perifèrica llarg | CATÈTERS INTRAVASCULARS PER A PERFUSIÓ, CATÈTER INTRAVASCULAR PUNCIÓ VENOSA PERIFÈRICA LLARG, CATÈTER INTRAVASCULAR LLARG ACCÉS PERIFÈRIC, 1 LLUM, PUR, RADIOOPAC, Ø16G, LLARGÀRIA 30 (+/-2)CM, GUIA METÀL·LICA, AGULLA INTRODUCT D'ACER INOXIDABLE SILICONADA, CONNEXIÓ LUER-LOCK, BOSSA DE RECOBRIMENT CATÈTER. ESTÈRIL, LLIURE DE LÀTEX I FTALATS, UN ÚS
E30030060 | Catèters intravasculars per a perfusió, Catèter intravascular umbilical accés venós i/o arterial | CATÈTERS INTRAVASCULARS PER A PERFUSIÓ, CATÈTER INTRAVASCULAR UMBILICAL ACCÉS VENÓS I/O ARTERIAL, CATÈTER VENÓS/ARTERIAL UMBILICAL D'1 LLUM, DE POLICLORUR DE VINIL (PVC), RADIOOPAC, TRANSPARENT, DE Ø3,5F I 38 (+/-2) DE LLARGÀRIA AMB MARQUES DE PENETRACIÓ, EXTREM DISTAL OBERT ATRAUMÀTIC. ESTÈRIL, LLIURE LÀTEX I FTALATS. D'UN SOL ÚS.
E30030060 | Catèters intravasculars per a perfusió, Catèter intravascular umbilical accés venós i/o arterial | CATÈTERS INTRAVASCULARS PER A PERFUSIÓ, CATÈTER INTRAVASCULAR UMBILICAL ACCÉS VENÓS I/O ARTERIAL, CATÈTER VENÓS/ARTERIAL UMBILICAL D'1 LLUM, DE POLICLORUR DE VINIL (PVC), RADIOOPAC, TRANSPARENT, DE Ø5F I 38 (+/-2) DE LLARGÀRIA AMB MARQUES DE PENETRACIÓ, EXTREM DISTAL OBERT ATRAUMÀTIC. ESTÈRIL, LLIURE LÀTEX I FTALATS. D'UN SOL ÚS.
E30030010 | Catèters intravasculars per a perfusió, Catèter intravascular punció venosa periferica curt | CATÈTERS INTRAVASCULARS PER A PERFUSIÓ, CATÈTER INTRAVASCULAR PUNCIÓ VENOSA PERIFERICA CURT, CATÈTER INTRAVASCULAR ACCÉS PERIFÈRIC,PTFE, Ø22G X 25 (+/-2)MM DE LLARG,ALETES,PESTANYA AGAFAR I DIRECCIONAR CATÈTER,PUNT INJECCIÓ INTEGRAT A/VÀLVULA ACCÉS UNIDIRECCIONAL I TAP,AG ACER INOX,CONNEXIÓ LUER-LOCK. CODIFICACIÓ COLOR.ESTÈRIL, LLIURE LÀTEX,1ÚS
E30030010 | Catèters intravasculars per a perfusió, Catèter intravascular punció venosa periferica curt | CATÈTERS INTRAVASCULARS PER A PERFUSIÓ, CATÈTER INTRAVASCULAR PUNCIÓ VENOSA PERIFERICA CURT, CATÈTER INTRAVASCULAR PERIFÈRIC SEGURETAT, PUR, LÍNIES RADIOOPAC, S/ALETES, PESTANYA ANTIROTACIÓ, Ø14G, LLARGÀRIA 50(+/-2)MM, AGULLA SILICONADA,BSP-ESCUT PROTECTOR A BISELL,COS TRANSPARENT, FILTRE HIDRÒFUG I CONNEXIÓ LL.CODI COLOR.EST,S/LÀTEX/FTALATS,1ÚS
E30030010 | Catèters intravasculars per a perfusió, Catèter intravascular punció venosa periferica curt | CATÈTERS INTRAVASCULARS PER A PERFUSIÓ, CATÈTER INTRAVASCULAR PUNCIÓ VENOSA PERIFERICA CURT, CATÈTER INTRAVASCULAR PERIFÈRIC SEGURETAT, PUR, LÍNIES RADIOOPAC, S/ALETES, PESTANYA ANTIROTACIÓ, Ø16G, LLARGÀRIA 50(+/-2)MM, AGULLA SILICONADA,BSP-ESCUT PROTECTOR A BISELL, COS TRANSPARENT,FILTRE HIDRÒFUG I CONNEXIÓ LL.CODI COLOR.EST,S/LÀTEX/FTALATS,1ÚS
E30030010 | Catèters intravasculars per a perfusió, Catèter intravascular punció venosa periferica curt | CATÈTERS INTRAVASCULARS PER A PERFUSIÓ, CATÈTER INTRAVASCULAR PUNCIÓ VENOSA PERIFERICA CURT, CATÈTER INTRAVASCULAR PERIFÈRIC SEGURETAT, PUR, LÍNIES RADIOOPAC, S/ALETES, PESTANYA ANTIROTACIÓ, Ø18G, LLARGÀRIA 45(+/-2)MM, AGULLA SILICONADA,BSP-ESCUT PROTECTOR A BISELL, COS TRANSPARENT,FILTRE HIDRÒFUG I CONNEXIÓ LL.CODI COLOR.EST,S/LÀTEX/FTALATS,1ÚS
E30030010 | Catèters intravasculars per a perfusió, Catèter intravascular punció venosa periferica curt | CATÈTERS INTRAVASCULARS PER A PERFUSIÓ, CATÈTER INTRAVASCULAR PUNCIÓ VENOSA PERIFERICA CURT, CATÈTER INTRAVASCULAR PERIFÈRIC SEGURETAT, PUR, LÍNIES RADIOOPAC, S/ALETES, PESTANYA ANTIROTACIÓ, Ø20G, LLARGÀRIA 32(+/-2)MM, AGULLA SILICONADA,BSP-ESCUT PROTECTOR A BISELL, COS TRANSPARENT,FILTRE HIDRÒFUG I CONNEXIÓ LL.CODI COLOR.EST,S/LÀTEX/FTALATS,1ÚS
E30030010 | Catèters intravasculars per a perfusió, Catèter intravascular punció venosa periferica curt | CATÈTERS INTRAVASCULARS PER A PERFUSIÓ, CATÈTER INTRAVASCULAR PUNCIÓ VENOSA PERIFERICA CURT, CATÈTER INTRAVASCULAR PERIFÈRIC SEGURETAT, PUR, LÍNIES RADIOOPAC, S/ALETES, PESTANYA ANTIROTACIÓ, Ø22G, LLARGÀRIA 25(+/-2)MM, AGULLA SILICONADA,BSP-ESCUT PROTECTOR A BISELL, COS TRANSPARENT,FILTRE HIDRÒFUG I CONNEXIÓ LL.CODI COLOR.EST,S/LÀTEX/FTALATS,1ÚS
E30030010 | Catèters intravasculars per a perfusió, Catèter intravascular punció venosa periferica curt | CATÈTERS INTRAVASCULARS PER A PERFUSIÓ, CATÈTER INTRAVASCULAR PUNCIÓ VENOSA PERIFERICA CURT, CATÈTER INTRAVASCULAR ACCÉS PERIFÈRIC, PTFE, RADIOOPAC, SENSE ALETES, Ø14G X 50 (+/-2)MM DE LLARGÀRIA, AGULLA D'ACER INOXIDABLE TRIBISELLADA I SILICONADA AMB CONNEXIÓ LL. CON TRANSLÚCID, CAMBRA REFLUX AMB MEMBRANA. CODIFICACIÓ COLOR. ESTÈRIL,S/LÀTEX,1ÚS
E30030010 | Catèters intravasculars per a perfusió, Catèter intravascular punció venosa periferica curt | CATÈTERS INTRAVASCULARS PER A PERFUSIÓ, CATÈTER INTRAVASCULAR PUNCIÓ VENOSA PERIFERICA CURT, CATÈTER INTRAVASCULAR D'ACCÉS PERIFÈRIC, DE POLIURETÀ (PUR), DE Ø14G X 45 (+/-2)MM DE LLARGÀRIA, SENSE ALETES, AGULLA D'ACER INOXIDABLE SILICONADA, CONNEXIÓ LUER-LOCK. CODIFICACIÓ DE COLOR. ESTÈRIL, LLIURE DE LÀTEX, D'UN SOL ÚS.
E30030010 | Catèters intravasculars per a perfusió, Catèter intravascular punció venosa periferica curt | CATÈTERS INTRAVASCULARS PER A PERFUSIÓ, CATÈTER INTRAVASCULAR PUNCIÓ VENOSA PERIFERICA CURT, CATÈTER INTRAVASCULAR ACCÉS PERIFÈRIC, PTFE, RADIOOPAC, SENSE ALETES, Ø16G X 50 (+/-2)MM DE LLARGÀRIA, AGULLA D'ACER INOXIDABLE TRIBISELLADA I SILICONADA AMB CONNEXIÓ LL. CON TRANSLÚCID, CAMBRA REFLUX AMB MEMBRANA. CODIFICACIÓ COLOR. ESTÈRIL,S/LÀTEX,1ÚS
E30030010 | Catèters intravasculars per a perfusió, Catèter intravascular punció venosa periferica curt | CATÈTERS INTRAVASCULARS PER A PERFUSIÓ, CATÈTER INTRAVASCULAR PUNCIÓ VENOSA PERIFERICA CURT, CATÈTER INTRAVASCULAR D'ACCÉS PERIFÈRIC, DE POLIURETÀ (PUR), DE Ø16G X 45 (+/-2)MM DE LLARGÀRIA, SENSE ALETES, AGULLA D'ACER INOXIDABLE SILICONADA, CONNEXIÓ LUER-LOCK. CODIFICACIÓ DE COLOR. ESTÈRIL, LLIURE DE LÀTEX, D'UN SOL ÚS.
E30030010 | Catèters intravasculars per a perfusió, Catèter intravascular punció venosa periferica curt | CATÈTERS INTRAVASCULARS PER A PERFUSIÓ, CATÈTER INTRAVASCULAR PUNCIÓ VENOSA PERIFERICA CURT, CATÈTER INTRAVASCULAR D'ACCÉS PERIFÈRIC, DE POLITETRAFLUOROETILÈ (PTFE), RADIOOPAC, SENSE ALETES, DE Ø18G X 51 (+/-2)MM DE LLARGÀRIA, AGULLA SILICONADA BISELLADA, AMB CONNEXIÓ LUER-LOCK. CODIFICACIÓ DE COLOR. ESTÈRIL, LLIURE LÀTEX, LLIURE FTALATS, UN ÚS
E30030010 | Catèters intravasculars per a perfusió, Catèter intravascular punció venosa periferica curt | CATÈTERS INTRAVASCULARS PER A PERFUSIÓ, CATÈTER INTRAVASCULAR PUNCIÓ VENOSA PERIFERICA CURT, CATÈTER INTRAVASCULAR D'ACCÉS PERIFÈRIC, DE POLIURETÀ (PUR), DE Ø18G X 45 (+/-2)MM DE LLARGÀRIA, SENSE ALETES, AGULLA D'ACER INOXIDABLE SILICONADA, CONNEXIÓ LUER-LOCK. CODIFICACIÓ DE COLOR. ESTÈRIL, LLIURE DE LÀTEX, D'UN SOL ÚS.
E30030010 | Catèters intravasculars per a perfusió, Catèter intravascular punció venosa periferica curt | CATÈTERS INTRAVASCULARS PER A PERFUSIÓ, CATÈTER INTRAVASCULAR PUNCIÓ VENOSA PERIFERICA CURT, CATÈTER INTRAVASCULAR ACCÉS PERIFÈRIC, PTFE, RADIOOPAC, SENSE ALETES, Ø20G X 32 (+/-2)MM DE LLARGÀRIA, AGULLA D'ACER INOXIDABLE TRIBISELLADA I SILICONADA AMB CONNEXIÓ LL. CON TRANSLÚCID, CAMBRA REFLUX AMB MEMBRANA. CODIFICACIÓ COLOR. ESTÈRIL,S/LÀTEX,1ÚS
E30030010 | Catèters intravasculars per a perfusió, Catèter intravascular punció venosa periferica curt | CATÈTERS INTRAVASCULARS PER A PERFUSIÓ, CATÈTER INTRAVASCULAR PUNCIÓ VENOSA PERIFERICA CURT, CATÈTER INTRAVASCULAR D'ACCÉS PERIFÈRIC, DE POLITETRAFLUOROETILÈ (PTFE), RADIOOPAC, SENSE ALETES, DE Ø22G X 32 (+/-2)MM DE LLARGÀRIA, AGULLA SILICONADA BISELLADA, AMB CONNEXIÓ LUER-LOCK. CODIFICACIÓ DE COLOR. ESTÈRIL, LLIURE LÀTEX, LLIURE FTALATS, UN ÚS
E30030010 | Catèters intravasculars per a perfusió, Catèter intravascular punció venosa periferica curt | CATÈTERS INTRAVASCULARS PER A PERFUSIÓ, CATÈTER INTRAVASCULAR PUNCIÓ VENOSA PERIFERICA CURT, CATÈTER INTRAVASCULAR D'ACCÉS PERIFÈRIC, DE POLIURETÀ (PUR), DE Ø22G X 25 (+/-2)MM DE LLARGÀRIA, SENSE ALETES, AGULLA D'ACER INOXIDABLE SILICONADA, CONNEXIÓ LUER-LOCK. CODIFICACIÓ DE COLOR. ESTÈRIL, LLIURE DE LÀTEX, D'UN SOL ÚS.
E30030010 | Catèters intravasculars per a perfusió, Catèter intravascular punció venosa periferica curt | CATÈTERS INTRAVASCULARS PER A PERFUSIÓ, CATÈTER INTRAVASCULAR PUNCIÓ VENOSA PERIFERICA CURT, CATÈTER INTRAVASCULAR ACCÉS PERIFÈRIC, PTFE, RADIOOPAC, SENSE ALETES, Ø18G X 45 (+/-2)MM DE LLARGÀRIA, AGULLA D'ACER INOXIDABLE TRIBISELLADA I SILICONADA AMB CONNEXIÓ LL. CON TRANSLÚCID, CAMBRA REFLUX AMB MEMBRANA. CODIFICACIÓ COLOR. ESTÈRIL,S/LÀTEX,1ÚS
E30030010 | Catèters intravasculars per a perfusió, Catèter intravascular punció venosa periferica curt | CATÈTERS INTRAVASCULARS PER A PERFUSIÓ, CATÈTER INTRAVASCULAR PUNCIÓ VENOSA PERIFERICA CURT, CATÈTER INTRAVASCULAR ACCÉS PERIFÈRIC, PTFE, RADIOOPAC, SENSE ALETES, Ø24G X 19 (+/-2)MM DE LLARGÀRIA, AGULLA D'ACER INOXIDABLE TRIBISELLADA I SILICONADA AMB CONNEXIÓ LL. CON TRANSLÚCID, CAMBRA REFLUX AMB MEMBRANA. CODIFICACIÓ COLOR. ESTÈRIL,S/LÀTEX,1ÚS
E30030010 | Catèters intravasculars per a perfusió, Catèter intravascular punció venosa periferica curt | CATÈTERS INTRAVASCULARS PER A PERFUSIÓ, CATÈTER INTRAVASCULAR PUNCIÓ VENOSA PERIFERICA CURT, CATÈTER INTRAVASCULAR ACCÉS PERIFÈRIC, PUR, RADIOOPAC, SENSE ALETES, DE Ø24G X 19 (+/-2)MM DE LLARGÀRIA, AGULLA D'ACER INOXIDABLE TRIBISELLADA I SILICONADA AMB CONNEXIÓ LUER-LOCK. CON TRANSLÚCID. CODIFICACIÓ COLOR. ESTÈRIL, LLIURE DE LÀTEX, D'UN SOL ÚS
E30030060 | Catèters intravasculars per a perfusió, Catèter intravascular umbilical accés venós i/o arterial | CATÈTERS INTRAVASCULARS PER A PERFUSIÓ, CATÈTER INTRAVASCULAR UMBILICAL ACCÉS VENÓS I/O ARTERIAL, CATÈTER VENÓS/ARTERIAL UMBILICAL DE 2 LLUMS, DE POLIURETÀ (PUR), RADIOOPAC, DE Ø4F I 20 (+/-2)CM DE LLARGÀRIA AMB ØLLUMS 20G, MARQUES DE PENETRACIÓ, 2 CLAMPS, CONNEXIONS LUER-LOCK. ESTÈRIL, LLIURE LÀTEX I FTALATS. D'UN SOL ÚS.
E30030010 | Catèters intravasculars per a perfusió, Catèter intravascular punció venosa periferica curt | CATÈTERS INTRAVASCULARS PER A PERFUSIÓ, CATÈTER INTRAVASCULAR PUNCIÓ VENOSA PERIFERICA CURT, CATÈTER INTRAVASCULAR ACCÉS PERIFÈRIC AMB SEGURETAT, POLIUREÀ(PUR), Ø24G X 19(+/-2)MM LLARG, SENSE ALETES, AGULLA D'ACER INOX SILICONADA AMB BSA(RETROCÉS AGULLA PER ACTIVACIÓ), CONNEXIÓ LUER-LOCK. CODIFICACIÓ DE COLOR. ESTÈRIL, LLIURE DE LÀTEX, UN SOL ÚS
E30030010 | Catèters intravasculars per a perfusió, Catèter intravascular punció venosa periferica curt | CATÈTERS INTRAVASCULARS PER A PERFUSIÓ, CATÈTER INTRAVASCULAR PUNCIÓ VENOSA PERIFERICA CURT, CATÈTER INTRAVASCULAR ACCÉS PERIFÈRIC AMB SEGURETAT, POLIUREÀ(PUR), Ø14G X 45(+/-2)MM LLARG, SENSE ALETES, AGULLA D'ACER INOX SILICONADA AMB BSA(RETROCÉS AGULLA PER ACTIVACIÓ), CONNEXIÓ LUER-LOCK. CODIFICACIÓ DE COLOR. ESTÈRIL, LLIURE DE LÀTEX, UN SOL ÚS
E30030010 | Catèters intravasculars per a perfusió, Catèter intravascular punció venosa periferica curt | CATÈTERS INTRAVASCULARS PER A PERFUSIÓ, CATÈTER INTRAVASCULAR PUNCIÓ VENOSA PERIFERICA CURT, CATÈTER INTRAVASCULAR PERIFÈRIC POLIURETÀ (PUR) BIOCOMPATIBLE,RADIOPAC,SENSE ALETES,Ø16GX51MM+/-2MM, AGULLA SILICONADA I SISTEMA SEGURETAT ACTIVA (VOLUNTÀRIA MANUAL RETRÀCTIL).CODI COLOR (GRIS).ESTÈRIL, UN SOL ÚS(B*)BAIXA_ESTUDI GERÈNCIA
E30030010 | Catèters intravasculars per a perfusió, Catèter intravascular punció venosa periferica curt | CATÈTERS INTRAVASCULARS PER A PERFUSIÓ, CATÈTER INTRAVASCULAR PUNCIÓ VENOSA PERIFERICA CURT, CATÈTER INTRAVASCULAR PERIFÈRIC POLIURETÀ (PUR) BIOCOMPATIBLE,RADIOPAC,S/ALETES,Ø18G,LLARGÀRIA 48MM+/-2MM, AGULLA SILICONADA I SISTEMA SEGURETAT ACTIVACIÓ ACTIVA (VOLUNTÀRIA MANUAL RETRÀCTIL), CONNEXIÓ LUER-LOCK. CODI COLOR (VER
E30030010 | Catèters intravasculars per a perfusió, Catèter intravascular punció venosa periferica curt | CATÈTERS INTRAVASCULARS PER A PERFUSIÓ, CATÈTER INTRAVASCULAR PUNCIÓ VENOSA PERIFERICA CURT, CATÈTER INTRAVASCULAR PERIFÈRIC POLIURETÀ (PUR) BIOCOMPATIBLE,RADIOPAC,SENSE ALETES,Ø20GX51MM/-2MM AGULLA SILICONADA I SISTEMA SEGURETAT ACTIVA (VOLUNTÀRIA MANUAL RETRÀCTIL).CODI COLOR (ROSA).ESTÈRIL,UN SOL ÚS(B*)BAIXA_ESTUDI GERÈNCIA
E30030010 | Catèters intravasculars per a perfusió, Catèter intravascular punció venosa periferica curt | CATÈTERS INTRAVASCULARS PER A PERFUSIÓ, CATÈTER INTRAVASCULAR PUNCIÓ VENOSA PERIFERICA CURT, CATÈTER INTRAVASCULAR PERIFÈRIC DE TEFLÓ (EFTE) BIOCOMPATIBLE,RADIOPAC,SENSE ALETES, Ø24, LLARGÀRIA 19MM+/-2MM, AGULLA ACER INOX TRIBISELLADA, CONNEXIÓ LUER. CODI COLOR (GROC). ESTÈRIL, UN SOL ÚS(B*)BAIXA_ESTUDI GERÈNCIA
E30030010 | Catèters intravasculars per a perfusió, Catèter intravascular punció venosa periferica curt | CATÈTERS INTRAVASCULARS PER A PERFUSIÓ, CATÈTER INTRAVASCULAR PUNCIÓ VENOSA PERIFERICA CURT, CATÈTER INTRAVASCULAR ACCÉS PERIFÈRIC AMB SEGURETAT, POLIUREÀ(PUR), Ø22G X 25(+/-2)MM LLARG, SENSE ALETES, AGULLA D'ACER INOX SILICONADA AMB BSA(RETROCÉS AGULLA PER ACTIVACIÓ), CONNEXIÓ LUER-LOCK. CODIFICACIÓ DE COLOR. ESTÈRIL, LLIURE DE LÀTEX, UN SOL ÚS
E30030010 | Catèters intravasculars per a perfusió, Catèter intravascular punció venosa periferica curt | CATÈTERS INTRAVASCULARS PER A PERFUSIÓ, CATÈTER INTRAVASCULAR PUNCIÓ VENOSA PERIFERICA CURT, CATÈTER INTRAVASCULAR PERIFÈRIC SEGURETAT, PUR, LÍNIES RADIOOPAC, S/ALETES, PESTANYA ANTIROTACIÓ, Ø24G, LLARGÀRIA 19(+/-2)MM, AGULLA SILICONADA,BSP-ESCUT PROTECTOR A BISELL,COS TRANSPARENT, FILTRE HIDRÒFUG I CONNEXIÓ LL.CODI COLOR.EST,S/LÀTEX/FTALATS,1ÚS
E30030010 | Catèters intravasculars per a perfusió, Catèter intravascular punció venosa periferica curt | CATÈTERS INTRAVASCULARS PER A PERFUSIÓ, CATÈTER INTRAVASCULAR PUNCIÓ VENOSA PERIFERICA CURT, CATÈTER INTRAVASCULAR PERIFÈRIC DE POLIURETÀ (PUR)BIOCOMPATIBLE,RADIOPAC,A/ALETES,Ø26GX19MM+/-2MM,AMB AGULLA ACER INOXIDABLE,CONNEXIÓ LUER-LOCK.CODI COLOR INTERNACIONAL (VIOLETA).ESTÈRIL UN SOL ÚS,PEDIATRIA/NEONATOLOGIA(B*)BAIXA_ESTUDI GERÈNCIA
E30030010 | Catèters intravasculars per a perfusió, Catèter intravascular punció venosa periferica curt | CATÈTERS INTRAVASCULARS PER A PERFUSIÓ, CATÈTER INTRAVASCULAR PUNCIÓ VENOSA PERIFERICA CURT, CATÈTER INTRAVASCULAR ACCÉS PERIFÈRIC,PUR, 18GX45(+/-2)MM LLARG,RADIOPAC,ALETES, PESTANYA PER A AGAFAR I DIRECCIONAR EL CATÈTER,PUNT INJECCIÓ INTEGRAT A/VÀLVULA UNIDIRECCIONAL,AGULLA ACER INOX SILICONADA,CONNEXIÓ LL.CODIFICACIÓ COLOR.EST,S/LÀTEX,1ÚS
E30030010 | Catèters intravasculars per a perfusió, Catèter intravascular punció venosa periferica curt | CATÈTERS INTRAVASCULARS PER A PERFUSIÓ, CATÈTER INTRAVASCULAR PUNCIÓ VENOSA PERIFERICA CURT, CATÈTER INTRAVASCULAR PERIFÈRICPOLIURETÀ (PUR) BIOCOMPATIBLE,AMB ALETES,PUNT D'INJECCIÓ INTEGRAT A/VÀLVULA D'ACCÉS UNIDIRECCIONAL I TAP,RADIOPAC,Ø20GX32MM+/-2MM,AGULLA D'ACER INOXIDABLE,CONNEXIÓ LUER-LOCK.CODI COLOR INTERNACIONA
E30030010 | Catèters intravasculars per a perfusió, Catèter intravascular punció venosa periferica curt | CATÈTERS INTRAVASCULARS PER A PERFUSIÓ, CATÈTER INTRAVASCULAR PUNCIÓ VENOSA PERIFERICA CURT, CATÈTER INTRAVASCULAR PERIFÈRICPOLIURETÀ (PUR) BIOCOMPATIBLE,RADIOPAC,A/ALETES,Ø22GX25MM+/-2MM,A/PUNT D'INJECCIÓ INTEGRAT A/VÀLVULA UNIDIRECCIONAL,AGULLA D'ACER INOXIDABLE SILICONADA,CONNEXIÓ LUER-LOCK.CODI COLOR INTERNACIONAL,B
E30030010 | Catèters intravasculars per a perfusió, Catèter intravascular punció venosa periferica curt | CATÈTERS INTRAVASCULARS PER A PERFUSIÓ, CATÈTER INTRAVASCULAR PUNCIÓ VENOSA PERIFERICA CURT, CATÈTER INTRAVASCULAR PERIFÈRIC SEGURETAT, PUR,LÍNIES RADIOOPAC, SENSE ALETES,PESTANYA ANTIROTACIÓ,Ø18G,LLARG 32(+/-2)MM, AG SILICONADA I BSP (ESCUT PROTECTOR A BISELL),COS TRANSPARENT,FILTRE HIDRÒFUG,CONNEXIÓ LL.CODIFICACIÓ COLOR.EST,S/LÀTEX/FTALATS,1ÚS
E30030010 | Catèters intravasculars per a perfusió, Catèter intravascular punció venosa periferica curt | CATÈTERS INTRAVASCULARS PER A PERFUSIÓ, CATÈTER INTRAVASCULAR PUNCIÓ VENOSA PERIFERICA CURT, CATÈTER IV PERIFÈRIC SEGURETAT, PUR, LÍNIES RADIOOPAC, ALETES,Ø20G, LLARG 33(+/-2)MM,AG SILICONADA, BSP-ESCUT PROTECTOR A BISELL,COS TRANSPARENT, PUNT INJECCIÓ S/AGULLA AMB MEMBRANA, TAP I ROTACIÓ 360°.CONNEXIÓ LL.CODI COLOR. ESTÈRIL,S/LÀTEX/FTALATS,1ÚS
E30030010 | Catèters intravasculars per a perfusió, Catèter intravascular punció venosa periferica curt | CATÈTERS INTRAVASCULARS PER A PERFUSIÓ, CATÈTER INTRAVASCULAR PUNCIÓ VENOSA PERIFERICA CURT, CATÈTER IV PERIFÈRIC SEGURETAT, PUR, LÍNIES RADIOOPAC,ALETES, Ø22G, LLARG 25(+/-2)MM, AG SILICONADA, BSP-ESCUT PROTECTOR A BISELL, COS TRANSPARENT, PUNT INJECCIÓ S/AGULLA AMB MEMBRANA, TAP I ROTACIÓ 360°. CONNEXIÓ LL. CODI COLOR. EST,S/LÀTEX/FTALATS,1ÚS
E30030010 | Catèters intravasculars per a perfusió, Catèter intravascular punció venosa periferica curt | CATÈTERS INTRAVASCULARS PER A PERFUSIÓ, CATÈTER INTRAVASCULAR PUNCIÓ VENOSA PERIFERICA CURT, CATÈTER INTRAVASCULAR ACCÉS PERIFÈRIC, DE POLITETRAFLUOROETILÈ (PTFE), RADIOOPAC, SENSE ALETES, DE Ø18G X 64 (+/-2)MM DE LLARG, AGULLA D'ACER INOXIDABLE SILICONADA TRIBISELLADA, AMB CONNEXIÓ LUER. CODI COLOR. ESTÈRIL, LLIURE DE LÀTEX, D'UN SOL ÚS.
E30030010 | Catèters intravasculars per a perfusió, Catèter intravascular punció venosa periferica curt | CATÈTERS INTRAVASCULARS PER A PERFUSIÓ, CATÈTER INTRAVASCULAR PUNCIÓ VENOSA PERIFERICA CURT, CATÈTER INTRAVASCULAR D'ACCÉS PERIFÈRIC, DE POLITETRAFLUOROETILÈ (PTFE), DE Ø16G X 133 (+/-10)MM DE LLARGÀRIA, SENSE ALETES, AGULLA D'ACER INOXIDABLE TRIBISELLADA, CONNEXIÓ LUER-LOCK. CODIFICACIÓ DE COLOR. ESTÈRIL, LLIURE DE LÀTEX, D'UN SOL ÚS.
E30030010 | Catèters intravasculars per a perfusió, Catèter intravascular punció venosa periferica curt | CATÈTERS INTRAVASCULARS PER A PERFUSIÓ, CATÈTER INTRAVASCULAR PUNCIÓ VENOSA PERIFERICA CURT, CATÈTER INTRAVASCULAR PERIFÈRIC POLIURETÀ (PUR) BIOCOMPATIBLE,RADIOPAC,SENSE ALETES,Ø18GX32MM+/-2MM AGULLA SILICONADA I SISTEMA SEGURETAT ACTIVA (VOLUNTÀRIA MANUAL RETRÀCTIL).CODI COLOR (VERD).ESTÈRIL, UN SOL ÚS(B*)BAIXA_ESTUDI GERÈNCIA
E30030010 | Catèters intravasculars per a perfusió, Catèter intravascular punció venosa periferica curt | CATÈTERS INTRAVASCULARS PER A PERFUSIÓ, CATÈTER INTRAVASCULAR PUNCIÓ VENOSA PERIFERICA CURT, CATÈTER INTRAVASCULAR PERIFÈRIC POLIURETÀ (PUR) BIOCOMPATIBLE,RADIOPAC,SENSE ALETES,Ø20GX32MM+/-2MM, AGULLA SILICONADA I SISTEMA SEGURETAT ACTIVA (VOLUNTÀRIA MANUAL RETRÀCTIL).CODI COLOR (ROSA).ESTÈRIL,UN SOL ÚS.(B*)BAIXA_ESTUDI GERÈNCIA
E30030010 | Catèters intravasculars per a perfusió, Catèter intravascular punció venosa periferica curt | CATÈTERS INTRAVASCULARS PER A PERFUSIÓ, CATÈTER INTRAVASCULAR PUNCIÓ VENOSA PERIFERICA CURT, CATÈTER INTRAVASCULAR PERIFÈRIC SEGURETAT, PUR, RADIOOPAC, SENSE ALETES, Ø26G, LLARG 14 (+/-2)MM, AGULLA SILICONADA A/FILTRE HIDRÒFUG, BSP-AUTOMÀTICA D'ESCUT PROTECTOR A BISELL. CONNEXIÓ LUER-LOCK. CODIFICACIÓ COLOR. ESTÈRIL, S/LÀTEX, 1ÚS
E30030010 | Catèters intravasculars per a perfusió, Catèter intravascular punció venosa periferica curt | CATÈTERS INTRAVASCULARS PER A PERFUSIÓ, CATÈTER INTRAVASCULAR PUNCIÓ VENOSA PERIFERICA CURT, BSA-CAT INTRAVASCULAR PERIFÈRIC PUR LÍNIA MITJANA, MARQUES PENETRACIÓ,PRESSIÓ MÀX 22,41BARS(325PSI), 4FX25 (+/-2)CM,INTROD 4.5F,ALETES, GUIA 0.018'',AGULLA 21GX70(+/2)MM,CONNECT S/AG,XERINGA,CLAMP,APÒSIT.EST,S/LÀTEXI FTATALS,1ÚS
E30030010 | Catèters intravasculars per a perfusió, Catèter intravascular punció venosa periferica curt | CATÈTERS INTRAVASCULARS PER A PERFUSIÓ, CATÈTER INTRAVASCULAR PUNCIÓ VENOSA PERIFERICA CURT, CATÈTER IV PERIFÈRIC,PUR,RADIOPAC,1LLUM,LÍNIA MITJANA Ø4FX20(+/-1)CM,MARQUES PENET,ALETES,GUIA,AG BSA INTROD PELABLE,INTROD,ESTABILITZADOR,CLAMP,TAP,XERINGA,BISTURÍ BSA,CINTA MÈTREICA.EST,S/LÀTEX,1ÚS
E30030010 | Catèters intravasculars per a perfusió, Catèter intravascular punció venosa periferica curt | CATÈTERS INTRAVASCULARS PER A PERFUSIÓ, CATÈTER INTRAVASCULAR PUNCIÓ VENOSA PERIFERICA CURT, CATÈTER INTRAVASCULAR D'ACCÉS PERIFÈRIC,POLITETRAFLUOROETILÈ (PTFE), RADIOOPAC, SENSE ALETES, Ø18G X 51 (+/-2)MMLLARGÀRIA, AGULLA D'ACER INOXIDABLE SILICONADA TRIBISELLADA, AMB CONNEXIÓ LUER. CODIFICACIÓDE COLOR. ESTÈRIL, S/LÀTE
E30030010 | Catèters intravasculars per a perfusió, Catèter intravascular punció venosa periferica curt | CATÈTERS INTRAVASCULARS PER A PERFUSIÓ, CATÈTER INTRAVASCULAR PUNCIÓ VENOSA PERIFERICA CURT, CAT IV PERIFÈRIC PUR, ALTA PRESSIÓ 300 PSI,RADIOOP,1LLUM LÍNIA MITJA 4FX20(+/-1)CM,MARQUES PENET,ALETES,GUIA,AGULLA,INTRODUCTOR,CLAMP,TAP,BIOCONNECTOR,XERINGA,BISTURÍ BSA+MÀNEC,TORNIQUET,CINTA MÈTRICA,GUILLOTINA,CLAVA-AGULLES SEGURETAT.EST,S/LÀTEX,1ÚS
E30030010 | Catèters intravasculars per a perfusió, Catèter intravascular punció venosa periferica curt | CATÈTERS INTRAVASCULARS PER A PERFUSIÓ, CATÈTER INTRAVASCULAR PUNCIÓ VENOSA PERIFERICA CURT, BSA-CAT INTRAVASCULAR PERIFÈRIC PUR LÍNIA MITJA, 1 LLUM, MARQUES PENETRACIÓ,RADIOOPAC,PRESSIÓ MÀX 22,41BARS(325PSI), 3FX20 (+/-2)CM,INTROD,ALETES, GUIA,AGULLA,CONNECT,XERINGA,CLAMP,APÒSIT.EST,S/LÀTEXI FTATALS,1ÚS
E30030010 | Catèters intravasculars per a perfusió, Catèter intravascular punció venosa periferica curt | CATÈTERS INTRAVASCULARS PER A PERFUSIÓ, CATÈTER INTRAVASCULAR PUNCIÓ VENOSA PERIFERICA CURT, BSA-CAT INTRAVASCULAR PERIFÈRIC PUR LÍNIA MITJA, 2 LLUMS MARQUES PENETRACIÓ,RADIOOPAC,PRESSIÓ MÀX 22,41BARS(325PSI), 4FX20 (+/-2)CM,INTROD,ALETES, GUIA,AGULLA,CONNECT,XERINGA,CLAMP,APÒSIT.EST,S/LÀTEXI FTATALS,1ÚS
E30030010 | Catèters intravasculars per a perfusió, Catèter intravascular punció venosa periferica curt | CATÈTERS INTRAVASCULARS PER A PERFUSIÓ, CATÈTER INTRAVASCULAR PUNCIÓ VENOSA PERIFERICA CURT, BSA-EQ CAT INTRAVASCULAR PERIFÈRIC PUR LÍNIA MITJA, 1 LLUMS MARQUES PENETRACIÓ,RADIOOPAC,PRESSIÓ MÀX 22,41BARS(325PSI), 4FX20 (+/-2)CM,29 ELEMENTS.EST,S/LÀTEXI FTATALS,1ÚS
E30030010 | Catèters intravasculars per a perfusió, Catèter intravascular punció venosa periferica curt | CATÈTERS INTRAVASCULARS PER A PERFUSIÓ, CATÈTER INTRAVASCULAR PUNCIÓ VENOSA PERIFERICA CURT, BSA-EQ CAT INTRAVASCULAR PERIFÈRIC PUR LÍNIA MITJA, 2 LLUMS MARQUES PENETRACIÓ,RADIOOPAC,PRESSIÓ MÀX 22,41BARS(325PSI), 4FX20 (+/-2)CM,29 ELEMENTS.EST,S/LÀTEXI FTATALS,1ÚS
E30030010 | Catèters intravasculars per a perfusió, Catèter intravascular punció venosa periferica curt | CATÈTERS INTRAVASCULARS PER A PERFUSIÓ, CATÈTER INTRAVASCULAR PUNCIÓ VENOSA PERIFERICA CURT, CATÈTER INTRAVASCULAR PERIFÈRIC PUR LÍNIA MITJA, MARQUES PENETRACIÓ,1LLUM, 3FX11 (+/-1)CM, AMB ALETES FIXACIÓ,RADIOOPAC, 14 ELEMENTS,ESTÈRIL, LLIURE DE LÀTEX I FTALATS, D'UN SOL ÚS
E30030020 | Catèters intravasculars per a perfusió, Catèter intravascular punció venosa perifèrica llarg | CATÈTERS INTRAVASCULARS PER A PERFUSIÓ, CATÈTER INTRAVASCULAR PUNCIÓ VENOSA PERIFÈRICA LLARG, CATÈTER INTRAVE ACCÉS PERIF LLARG INSERC ECOGUIADA,PUR,4LÍN RX,Ø24GX32MM(+/-1)CM,PESTANYA ANTIROT;AG ACER INOX GRAU MÈDIC SILIC,BISELL TRIFACETAT,CÀNULA PARED MOLT FINA,CÀMERA TRANSP,CON LL,PRESS MÀX 300 PSI,COD COLOR,ESTÈRIL,APIRÒN, N/LÀTEX,PVC,DEHP,1ÚS
E30030020 | Catèters intravasculars per a perfusió, Catèter intravascular punció venosa perifèrica llarg | CATÈTERS INTRAVASCULARS PER A PERFUSIÓ, CATÈTER INTRAVASCULAR PUNCIÓ VENOSA PERIFÈRICA LLARG, CATÈTER INTRAVE ACCÉS PERIF LLARG INSERC ECOGUIADA,PUR,4LÍN RX,Ø20GX64MM(+/-2)CM,PESTANYA ANTIROT;AG ACER INOX GRAU MÈDIC SILIC,BISELL TRIFACETAT,CÀNULA PARED MOLT FINA,CÀMERA TRANSP,CON LL,PRESS MÀX 300 PSI,COD COLOR,ESTÈRIL,APIRÒN, N/LÀTEX,PVC,DEHP,1ÚS
E30030020 | Catèters intravasculars per a perfusió, Catèter intravascular punció venosa perifèrica llarg | CATÈTERS INTRAVASCULARS PER A PERFUSIÓ, CATÈTER INTRAVASCULAR PUNCIÓ VENOSA PERIFÈRICA LLARG, CATÈTER INTRAVE ACCÉS PERIF LLARG INSERC ECOGUIADA,PUR,4LÍN RX,Ø22GX64MM(+/-2)CM,PESTANYA ANTIROT;AG ACER INOX GRAU MÈDIC SILIC,BISELL TRIFACETAT,CÀNULA PARED MOLT FINA,CÀMERA TRANSP,CON LL,PRESS MÀX 300 PSI,COD COLOR,ESTÈRIL,APIRÒN, N/LÀTEX,PVC,DEHP,1ÚS
E30030020 | Catèters intravasculars per a perfusió, Catèter intravascular punció venosa perifèrica llarg | CATÈTERS INTRAVASCULARS PER A PERFUSIÓ, CATÈTER INTRAVASCULAR PUNCIÓ VENOSA PERIFÈRICA LLARG, CATÈTER INTRAVE ACCÉS PERIF LLARG INSERC ECOGUIADA,PUR,4LÍN RX,Ø18GX64MM(+/-2)CM,PESTANYA ANTIROT;AG ACER INOX GRAU MÈDIC SILIC,BISELL TRIFACETAT,CÀNULA PARED MOLT FINA,CÀMERA TRANSP,CON LL,PRESS MÀX 300 PSI,COD COLOR,ESTÈRIL,APIRÒN, N/LÀTEX,PVC,DEHP,1ÚS
E30030010 | Catèters intravasculars per a perfusió, Catèter intravascular punció venosa periferica curt | CATÈTERS INTRAVASCULARS PER A PERFUSIÓ, CATÈTER INTRAVASCULAR PUNCIÓ VENOSA PERIFERICA CURT, CATÈTER INTRAVASCULAR PERIFÈRIC PUR LÍNIA MITJA, MARQUES PENETRACIÓ,2LLUMS, 4.5FX25 (+/-2)CM, AMB ALETES FIXACIÓ,RADIOOPAC, 15 ELEMENTS,ESTÈRIL, LLIURE DE LÀTEX I FTALATS, D'UN SOL ÚS
E30030010 | Catèters intravasculars per a perfusió, Catèter intravascular punció venosa periferica curt | CATÈTERS INTRAVASCULARS PER A PERFUSIÓ, CATÈTER INTRAVASCULAR PUNCIÓ VENOSA PERIFERICA CURT, CATÈTER INTRAVASCULAR PERIFÈRIC DE BIOSEGURETAT, DE POLIURETÀ (PUR), RADIOOPAC, 1 LLUM, 325 PSI, DE LÍNIA MITJANA DE 20G X 8,5(+/-1)CM DE LLARGÀRIA, PALANCA DE INSERCIÓ,ALETES,AGULLA INTRODUCTORA AMB CAMBRA DE VISUALITZACIÓ,TAP ROSCAT,LUER.EST,S/LÀT,1ÚS
E30030010 | Catèters intravasculars per a perfusió, Catèter intravascular punció venosa periferica curt | CATÈTERS INTRAVASCULARS PER A PERFUSIÓ, CATÈTER INTRAVASCULAR PUNCIÓ VENOSA PERIFERICA CURT, CATÈTER INTRAVASCULAR PERIFÈRIC SEGUR,PUR, LÍNIES RADIOOPAC,Ø16G, LLARG50(+/-2)MM, AGULLA SILICO, BSP(AUTOMÀTIC ESCUT PROTECTOR A BISELL),COS TRANSPARENT, CONN LL A/VÀLVULA/MEMBRANA ANTIREFLUX I ALETES FIX. CODI COLOR.ESTÈRIL, S/LÀTEX, S/FTALATS, UN ÚS.
E30030010 | Catèters intravasculars per a perfusió, Catèter intravascular punció venosa periferica curt | CATÈTERS INTRAVASCULARS PER A PERFUSIÓ, CATÈTER INTRAVASCULAR PUNCIÓ VENOSA PERIFERICA CURT, CATÈTER INTRAVASCULAR PERIFÈRIC SEGUR,PUR, LÍNIES RADIOOPAC,Ø14G, LLARG50(+/-2)MM, AGULLA SILICO, BSP(AUTOMÀTIC ESCUT PROTECTOR A BISELL),COS TRANSPARENT, CONN LL A/VÀLVULA/MEMBRANA ANTIREFLUX I ALETES FIX. CODI COLOR.ESTÈRIL, S/LÀTEX, S/FTALATS, UN ÚS.
E30030010 | Catèters intravasculars per a perfusió, Catèter intravascular punció venosa periferica curt | CATÈTERS INTRAVASCULARS PER A PERFUSIÓ, CATÈTER INTRAVASCULAR PUNCIÓ VENOSA PERIFERICA CURT, CATÈTER INTRVASCULAR ACCÉS PERIFÈRIC A/SISTEMA SEGURETAT,(PUR),Ø22G X 25(+/-2)MM,SENSE ALETES,A/VÀLVULA ANTIREFLUX,AGULLA D'ACER INOX SILICONADA AMB BSA (RETRO AGULLA PER ACTIVACIÓ),CONNEXIÓ LUER-LOCK,CODIFICACIÓ DE COLOR,ESTÈRIL,LLIURE DE LÀTEX,1ÚS
E30030010 | Catèters intravasculars per a perfusió, Catèter intravascular punció venosa periferica curt | CATÈTERS INTRAVASCULARS PER A PERFUSIÓ, CATÈTER INTRAVASCULAR PUNCIÓ VENOSA PERIFERICA CURT, CATÈTER INTRVASCULAR ACCÉS PERIFÈRIC A/SISTEMA SEGURETAT,(PUR),Ø18G X 25(+/-2)MM,SENSE ALETES,A/VÀLVULA ANTIREFLUX,AGULLA D'ACER INOX SILICONADA AMB BSA (RETRO AGULLA PER ACTIVACIÓ),CONNEXIÓ LUER-LOCK,CODIFICACIÓ DE COLOR,ESTÈRIL,LLIURE DE LÀTEX,1ÚS
E30030010 | Catèters intravasculars per a perfusió, Catèter intravascular punció venosa periferica curt | CATÈTERS INTRAVASCULARS PER A PERFUSIÓ, CATÈTER INTRAVASCULAR PUNCIÓ VENOSA PERIFERICA CURT, CATÈTER INTRVASCULAR ACCÉS PERIFÈRIC A/SISTEMA SEGURETAT,(PUR),Ø20G X 30(+/-2)MM,SENSE ALETES,A/VÀLVULA ANTIREFLUX,AGULLA D'ACER INOX SILICONADA AMB BSA (RETRO AGULLA PER ACTIVACIÓ),CONNEXIÓ LUER-LOCK,CODIFICACIÓ DE COLOR,ESTÈRIL,LLIURE DE LÀTEX,1ÚS
E30030010 | Catèters intravasculars per a perfusió, Catèter intravascular punció venosa periferica curt | CATÈTERS INTRAVASCULARS PER A PERFUSIÓ, CATÈTER INTRAVASCULAR PUNCIÓ VENOSA PERIFERICA CURT, CATÈTER INTRAVASCULAR PERIFÈRIC PUR,LÍNIA MITJANA,1LLUM,SELDINGER,A/LINIA EXTENSIÓ,PUNTA ARROD,PRESSIÓ MÀX 10,34BARS(150PSI),DIÀM 2FX4(+/-1)CM,ALETES,GUIA RECTA ACER INOX 0,018"(0,46MM),AGULLA21GX45(+/-2)MM,CLAMP,ETIQUETA.ESTÈRIL,LLIURE LÀTEX/FTATALS,1ÚS
E30030010 | Catèters intravasculars per a perfusió, Catèter intravascular punció venosa periferica curt | CATÈTERS INTRAVASCULARS PER A PERFUSIÓ, CATÈTER INTRAVASCULAR PUNCIÓ VENOSA PERIFERICA CURT, CATÈTER INTRAVASCULAR PERIFÈRIC (PUR) BIOCOMPATIBLE,RADIOPAC,A/ALETES,24G,LLARGÀRIA 19MM+/-2MM,AG SILIC SIST SEGURETAT ACTIVACIÓ PASSIVA,TUB EXTENSIÓ A/PINÇA,DOBLE ENTRADA I ACCESSOS TANCATS LUER-LOCK, COLOR VERD, ESTÈRIL,1ÚS N/
E30030010 | Catèters intravasculars per a perfusió, Catèter intravascular punció venosa periferica curt | CATÈTERS INTRAVASCULARS PER A PERFUSIÓ, CATÈTER INTRAVASCULAR PUNCIÓ VENOSA PERIFERICA CURT, CATÈTER INTRAVASCULAR PERIFÈRIC INFUSIÓ, PRESSIÓ MÀX 22,41BARS(325PSI),PUR,RADIOOPAC,LÍNIA MITJANA AMB MECANISME GUIA INTEGRADA,Ø22GX8(+/-0,5)CM LLARG,AGULLA SBSP ESCUT BISELL,GUIA NITINOL 0,010"(0,26MM),DISPOSITIU ESTABILITZADOR,APÒSIT.EST,S/LÀTEX,1ÚS
E30301030 | Apòsits quirúrgics, Apòsits estèrils laminars per a fixació de catèters | APÒSITS QUIRÚRGICS, APÒSITS ESTÈRILS LAMINARS PER A FIXACIÓ DE CATÈTERS, APÒSIT/DISPOSITIU FIXACIÓ DE CATÈTER, FORMA PAPALLONA, AMB DISPOSITIU ESTABILITZADOR/IMMOVILITZACIÓ INTEGRAT EN EL COS ADHESIU, TIRA ADHESIVA ADDICIONAL PER A FIXACIÓ DE CATÈTERS PERIFÈRICS, COIXINET TRICOT DE POLIÈSTER TRANSPARABLE. LLIURE LÀTEX.ESTÈRIL
E30030010 | Catèters intravasculars per a perfusió, Catèter intravascular punció venosa periferica curt | CATÈTERS INTRAVASCULARS PER A PERFUSIÓ, CATÈTER INTRAVASCULAR PUNCIÓ VENOSA PERIFERICA CURT, CATÈTER IV PERIFÈRIC P/INFUSIÓ MÀX 22,41BARS(325PSI),PUR,RADIOPAC,1LLUM,LÍNIA MITJANA Ø18GX20(+/-1)CM,MARQUES PENET,ALETES,CATÈTER CURT BSA,GUIA 50(+/-2)CM,AG INTROD,MICROINTROD,INTROD,ESTABILITZADOR,CLAMP,TAP,XERINGA,BISTU BSA,CINTA MÈT.EST,S/LÀTEX,1ÚS
E30030010 | Catèters intravasculars per a perfusió, Catèter intravascular punció venosa periferica curt | CATÈTERS INTRAVASCULARS PER A PERFUSIÓ, CATÈTER INTRAVASCULAR PUNCIÓ VENOSA PERIFERICA CURT, CATÈTER IV PERIF P/INFUSIÓ MÀX 22,41BARS(325PSI),PUR,RADIOPAC,2LLUM,LÍNIA MITJANA 4F/Ø19G/21GX20(+/-1)CM LLARG,MARQUES PENET,ALETES,CATÈTER CURT BSA,GUIA50(+/-2)CM,AG INTROD,MICROINTROD,INTROD,ESTABILIT,CLAMP,TAP,XERING,BISTU BSA,CINT MÈT.EST,S/LÀTEX,1ÚS
E30030010 | Catèters intravasculars per a perfusió, Catèter intravascular punció venosa periferica curt | CATÈTERS INTRAVASCULARS PER A PERFUSIÓ, CATÈTER INTRAVASCULAR PUNCIÓ VENOSA PERIFERICA CURT, CATÈTER INTRAVASCULAR PERIFÈRIC VENÓS/ARTERIAL PUR, OPAC,LÍNIA MITJANA Ø22G/2FX20+/-2CM, ALETES FIX,PROLONGADOR DE 10+/-1CM CLAMP,AGULLA 22G X 42 (+/-2)MM,MECANISME GUIA INTEGRADA,GUIA RECTA A. INOX 0,46MMX50+/-2CM,CAMP 50X50+/2CM.EST,S/LÀTEX/DEHP,1ÚS
E30030010 | Catèters intravasculars per a perfusió, Catèter intravascular punció venosa periferica curt | CATÈTERS INTRAVASCULARS PER A PERFUSIÓ, CATÈTER INTRAVASCULAR PUNCIÓ VENOSA PERIFERICA CURT, CATÈTER INTRAVASCULAR PERIFÈRIC VENÓS/ARTERIAL PUR, OPAC,LÍNIA MITJANA Ø22G/2FX6+/-1CM,ALETES FIX,PROLONGADOR 4,5 (+/-0,5)CM+CLAMP,AG 22GX42+/-2MM,MECANISME GUIA INTEGRADA,GUIA RECTA A.INOX 0,46MM X 23 (+/-2)CM,CAMP 50X50+/-2CM.EST,S/LÀTEX/FATALTS,1ÚS
E30030010 | Catèters intravasculars per a perfusió, Catèter intravascular punció venosa periferica curt | CATÈTERS INTRAVASCULARS PER A PERFUSIÓ, CATÈTER INTRAVASCULAR PUNCIÓ VENOSA PERIFERICA CURT, CATÈTER INTRAVASCULAR PERIFÈRIC VENÓS/ARTERIAL PUR, OPAC,LÍNIA MITJANA Ø22G/2FX8+/-1CM,ALETES FIXACIÓ,PROLONGADOR 4,5+/-0,5CM CLAMP,AGULLA 22GX42+/-2MM,MECANISME GUIA INTEGRADA,GUIA RECTA A.INOX 0,46MMX26+/-2CM,CAMP 50X50+/-2CM.EST,S/LÀTEX/FTALATS,1ÚS
E30030010 | Catèters intravasculars per a perfusió, Catèter intravascular punció venosa periferica curt | CATÈTERS INTRAVASCULARS PER A PERFUSIÓ, CATÈTER INTRAVASCULAR PUNCIÓ VENOSA PERIFERICA CURT, CAT INTRAVASCULAR PERIFÈRIC VENÓS/ARTERIAL PUR OPAC LÍNIA MITJANAØ22G/2FX4+/0,5CM,AMB ALETES I PERLLONGADOR 4,5+/-0,5CM AMB CLAMP,AGULL 22GX42+/-2MM, AMB MECANISME GUIA INTEGRADA, GUIA RECTA 0,46MMX23+/-2CM,CAMP 50CMX50CM+/-2CM,EST,S/LÀTEX/DEHP,1ÚS
E30030010 | Catèters intravasculars per a perfusió, Catèter intravascular punció venosa periferica curt | CATÈTERS INTRAVASCULARS PER A PERFUSIÓ, CATÈTER INTRAVASCULAR PUNCIÓ VENOSA PERIFERICA CURT, CATÈTER INTRAVASCULAR PERIFÈRIC (PUR) BIOCOMPATIBLE,RADIOPAC,A/ALETES,24G,LLARGÀRIA 14MM+/-2MM,AG SILIC SIST SEGURETAT ACTIVACIÓ PASSIVA,TUB EXTENSIÓ A/PINÇA,DOBLE ENTRADA I ACCESSOS TANCATS LUER-LOCK, COLOR VERD, ESTÈRIL,1ÚS N/
E30030010 | Catèters intravasculars per a perfusió, Catèter intravascular punció venosa periferica curt | CATÈTERS INTRAVASCULARS PER A PERFUSIÓ, CATÈTER INTRAVASCULAR PUNCIÓ VENOSA PERIFERICA CURT, CATÈTER INTRAVASCULAR D'ACCÉS PERIFÈRIC, DE POLITETRAFLUOROETILÈ (PTFE), RADIOOPAC, SENSE ALETES, DE Ø20G X 32 (+/-2)MM DE LLARGÀRIA, AGULLA SILICONADA BISELLADA, AMB CONNEXIÓ LUER-LOCK. CODIFICACIÓ DE COLOR. ESTÈRIL, LLIURE LÀTEX, LLIURE FTALATS, UN ÚS
E30030010 | Catèters intravasculars per a perfusió, Catèter intravascular punció venosa periferica curt | CATÈTERS INTRAVASCULARS PER A PERFUSIÓ, CATÈTER INTRAVASCULAR PUNCIÓ VENOSA PERIFERICA CURT, CATÈTER INTRAVASCULAR D'ACCÉS PERIFÈRIC, DE POLITETRAFLUOROETILÈ (PTFE), RADIOOPAC, SENSE ALETES, DE Ø24G X 19 (+/-2)MM DE LLARGÀRIA, AGULLA SILICONADA BISELLADA, AMB CONNEXIÓ LUER-LOCK. CODIFICACIÓ DE COLOR. ESTÈRIL, LLIURE LÀTEX, LLIURE FTALATS, UN ÚS
E30030010 | Catèters intravasculars per a perfusió, Catèter intravascular punció venosa periferica curt | CATÈTERS INTRAVASCULARS PER A PERFUSIÓ, CATÈTER INTRAVASCULAR PUNCIÓ VENOSA PERIFERICA CURT, CATÈTER INTRAVASCULAR PERIFÈRIC DE SEGURETAT, PUR, RADIOOPAC, S/ALETES,Ø26G, LLARG 19(+/-2)MM, CON TRANSLÚCID, AGULLA SILICONADA A/FINESTRA LATERAL,BSA-RETROCÉS AGULLA PER ACTIVACIÓ. CONNEXIÓ LUER-LOCK. CODIFICACIÓCOLOR. ESTÈRIL, LLIURE LÀTEX, 1ÚS
E30030010 | Catèters intravasculars per a perfusió, Catèter intravascular punció venosa periferica curt | CATÈTERS INTRAVASCULARS PER A PERFUSIÓ, CATÈTER INTRAVASCULAR PUNCIÓ VENOSA PERIFERICA CURT, CATÈTER INTRAVASCULAR PERIFÈRIC PUR LÍNIA MITJANA, MARQUES PENETRACIÓ,PRESSIÓ MÀX 20,68BARS(300PSI), 4FX20 (+/-2)CM, AMB ALETES FIXACIÓ, GUIA RECTA D'ACER INOX DE 0,46MM X 50 (+/-2)CM,AGULLA 21GX45(+/2)MM,CLAMP,ETIQUETA.ESTÈRIL,S/LÀTEX I FTATALS,1ÚS
E30030010 | Catèters intravasculars per a perfusió, Catèter intravascular punció venosa periferica curt | CATÈTERS INTRAVASCULARS PER A PERFUSIÓ, CATÈTER INTRAVASCULAR PUNCIÓ VENOSA PERIFERICA CURT, CATÈTER INTRAVASCULAR PERIFÈRIC PUR,LÍNIA MITJANA, 3FX10(+/-2),MARQUES PENETRACIÓ, PRESSIÓ MÀX 6,9BARS(100PSI),GUIA NITINOL 0,53MM,AGULLA DE 21GX70(+/5)MM,CLAMP,ETIQUETA.EST,S/LÀTEX/FATALS,1ÚS
E30030010 | Catèters intravasculars per a perfusió, Catèter intravascular punció venosa periferica curt | CATÈTERS INTRAVASCULARS PER A PERFUSIÓ, CATÈTER INTRAVASCULAR PUNCIÓ VENOSA PERIFERICA CURT, CATÈTER INTRAVASCULAR PERIFÈRIC PUR,LÍNIA MITJANA, MARQUES PENETRACIÓ,PRESSIÓ MÀX 10,34BARS(150PSI), CATÈTER 2FX8(+/-1)CM, ALETES FIXACIÓ,GUIA RECTA ACER INOX 0,46MMX26(+/-2)CM,AGULLA DE 21G X 45(+/-2)MM,CLAMP,ETIQUETA.ESTÈRIL,LLIURE LÀTEX/FTATALS,1ÚS
E30030010 | Catèters intravasculars per a perfusió, Catèter intravascular punció venosa periferica curt | CATÈTERS INTRAVASCULARS PER A PERFUSIÓ, CATÈTER INTRAVASCULAR PUNCIÓ VENOSA PERIFERICA CURT, CATÈTER INTRAVASCULAR PERIFÈRIC PUR LÍNIA MITJANA, MARQUES PENETRACIÓ,PRESSIÓ MÀX 22,41BARS(325PSI), 4FX25 (+/-2)CM,DILATADOR, AMB ALETES FIXACIÓ, GUIA "J" NITINOL Ø 0.018'' (0,46MM),AGULLA ECOGÈNICA 21GX70(+/2)MM,CLAMP,ETIQUETA.EST,S/LÀTEX I FTATALS,1ÚS
E30030010 | Catèters intravasculars per a perfusió, Catèter intravascular punció venosa periferica curt | CATÈTERS INTRAVASCULARS PER A PERFUSIÓ, CATÈTER INTRAVASCULAR PUNCIÓ VENOSA PERIFERICA CURT, CATÈTER IV PERIFÈRIC,PUR,RADIOPAC,1LLUM,LÍNIA MITJANA Ø18GX10(+/-1)CM,MARQUES PENET,ALETES,,GUIA,AG BSA INTROD PELABLE,INTROD,ESTABILITZADOR,CLAMP,TAP,XERINGA,BISTURÍ BSA,CINTA MÈTREICA.EST,S/LÀTEX,1ÚS
E30030010 | Catèters intravasculars per a perfusió, Catèter intravascular punció venosa periferica curt | CATÈTERS INTRAVASCULARS PER A PERFUSIÓ, CATÈTER INTRAVASCULAR PUNCIÓ VENOSA PERIFERICA CURT, EQ CATÈTER EV PERIF LÍNIA MITJANA PUR FLEX RAD Ø4FX20CM+/-2CM AJUST A/PROTECTOR,FIADOR,LÍNIA+CLAMP,ALETES;GUIA 0,018";AG ECOG 21G;INTR PELAB SOBRE DILAT 4F;APÒSIT FIX CAT;BISTUR SEG+MÀNEC;TALLAD CAT,CLAVA-AG;XER LL;CINTA MÈT;COMPR TORNIQ,N/LÀT,ESTÈRI,1ÚS
E30301030 | Apòsits quirúrgics, Apòsits estèrils laminars per a fixació de catèters | APÒSITS QUIRÚRGICS, APÒSITS ESTÈRILS LAMINARS PER A FIXACIÓ DE CATÈTERS, APÒSIT PER A FIXACIÓ DE CATÈTER PEDIÀTRIC, PU TRANSPARENT, SEMIPERMEABLE, ELÀSTIC, AMB MARC D¿APLICACIÓ I TIRES ADHESIVES DE REFORÇ DE TEIXIT SENSE TEIXIR, MIDA TOTAL 3,8X4,5CM +/-1CM. LLIURE DE LÀTEX. ESTÈRIL.
E30301030 | Apòsits quirúrgics, Apòsits estèrils laminars per a fixació de catèters | APÒSITS QUIRÚRGICS, APÒSITS ESTÈRILS LAMINARS PER A FIXACIÓ DE CATÈTERS, APÒSIT PER A FIXACIÓ DE CATÈTER PEDIÀTRIC, PU TRANSPARENT, SEMIPERMEABLE, ELÀSTIC, AMB MARC D¿APLICACIÓ I TIRES ADHESIVES DE REFORÇ DE TEIXIT SENSE TEIXIR, MIDA TOTAL 5X5,7CM +/-1CM. LLIURE DE LÀTEX. ESTÈRIL.
E30030010 | Catèters intravasculars per a perfusió, Catèter intravascular punció venosa periferica curt | CATÈTERS INTRAVASCULARS PER A PERFUSIÓ, CATÈTER INTRAVASCULAR PUNCIÓ VENOSA PERIFERICA CURT, CATÈTER IV PERIFÈRIC,PUR,RADIOPAC,1LLUM,LÍNIA MITJANA Ø5FX20(+/-1)CM,MARQUES PENET,ALETES,GUIA,AG BSA INTROD PELABLE,INTROD,ESTABILITZADOR,CLAMP,TAP,XERINGA,BISTURÍ BSA,CINTA MÈTREICA.EST,S/LÀTEX,1ÚS
E30030010 | Catèters intravasculars per a perfusió, Catèter intravascular punció venosa periferica curt | CATÈTERS INTRAVASCULARS PER A PERFUSIÓ, CATÈTER INTRAVASCULAR PUNCIÓ VENOSA PERIFERICA CURT, CATÈTER IV PERIFÈRIC,PUR,RADIOPAC,2LLUMS,LÍNIA MITJANA Ø5FX20(+/-1)CM,MARQUES PENET,ALETES,GUIA,AG BSA INTROD PELABLE,INTROD,ESTABILITZADOR,CLAMP,TAP,XERINGA,BISTURÍ BSA,CINTA MÈTREICA.EST,S/LÀTEX,1ÚS
E30030010 | Catèters intravasculars per a perfusió, Catèter intravascular punció venosa periferica curt | CATÈTERS INTRAVASCULARS PER A PERFUSIÓ, CATÈTER INTRAVASCULAR PUNCIÓ VENOSA PERIFERICA CURT, CATÈTER IV PERIFÈRIC INFUSIÓ ALTA PRESSIÓ MÀX 22,41BARS(325PSI),PUR,RADIOPAC,LÍNIA MITJANA AMB MECANISME GUIA INTEGRADA,Ø18GX8(+/-1)CM LLARG,AGULL BSP ESCUT BISELL,GUIA NITINOL 0,018"(0,46MM),DISPOSITIU ESTABILITZADOR,APÒSIT.EST,S/LÀTEX,1ÚS
E30030010 | Catèters intravasculars per a perfusió, Catèter intravascular punció venosa periferica curt | CATÈTERS INTRAVASCULARS PER A PERFUSIÓ, CATÈTER INTRAVASCULAR PUNCIÓ VENOSA PERIFERICA CURT, CATÈTER ART/VENÓS PERIFÈRIC BIOSEGURETAT PASSIVA(BSP),PUR,RADIOOPAC,TRANSPARENT,20G (ØEXTERN 1,1MM, ØINTERN 0,7MM), LLARG 50MM,ALETES,CAMBRA VISUALITZACIÓ,CONNECTOR LL, AGULLA A.INOX TRIBISELLADA, PUNTA CÒNICA,VÀLV CONTROL FLUX,S/LÀTEX,DEHP.EST,UN ÚS
E30301030 | Apòsits quirúrgics, Apòsits estèrils laminars per a fixació de catèters | APÒSITS QUIRÚRGICS, APÒSITS ESTÈRILS LAMINARS PER A FIXACIÓ DE CATÈTERS, APÒSIT PER A FIXACIÓ DE FINS A 2 CATÈTERS UMBILICALS, BASE HIDROCOL·LOIDE AMB FINESTRA CENTRAL AMB TAPA TRANSPARENT QUE PERMET OBRIR I TANCAR. PER A NADÓ PREMATUR DE < 800G. ESTÈRIL, LLIURE DE LÀTEX, LLIURE DE FTALATS, D'UN SOL ÚS.
E30301030 | Apòsits quirúrgics, Apòsits estèrils laminars per a fixació de catèters | APÒSITS QUIRÚRGICS, APÒSITS ESTÈRILS LAMINARS PER A FIXACIÓ DE CATÈTERS, APÒSIT PER A FIXACIÓ DE FINS A 2 CATÈTERS UMBILICALS, BASE HIDROCOL·LOIDE AMB FINESTRA CENTRAL AMB TAPA TRANSPARENT QUE PERMET OBRIR I TANCAR. PER A NADÓ PREMATUR DE 800-1200G. ESTÈRIL, LLIURE DE LÀTEX, LLIURE DE FTALATS, D'UN SOL ÚS.
E30301030 | Apòsits quirúrgics, Apòsits estèrils laminars per a fixació de catèters | APÒSITS QUIRÚRGICS, APÒSITS ESTÈRILS LAMINARS PER A FIXACIÓ DE CATÈTERS, APÒSIT PER A FIXACIÓ DE FINS A 2 CATÈTERS UMBILICALS, BASE HIDROCOL·LOIDE AMB FINESTRA CENTRAL AMB TAPA TRANSPARENT QUE PERMET OBRIR I TANCAR. PER A NADÓ PREMATUR DE 1200-2200G. ESTÈRIL, LLIURE DE LÀTEX, LLIURE DE FTALATS, D'UN SOL ÚS.
E30030010 | Catèters intravasculars per a perfusió, Catèter intravascular punció venosa periferica curt | CATÈTERS INTRAVASCULARS PER A PERFUSIÓ, CATÈTER INTRAVASCULAR PUNCIÓ VENOSA PERIFERICA CURT, CATÈTER IV ACCÉS PERIFÈRIR SEGUR,PUR,RADIOPAC, A/ALETES, 22GX25(+/-)2MM LLARG,AGULLA SILICONADA FINESTRA LATERAL,A/BSP ESCUT PROTECTOR BISELL,TUB EXTENSIÓ+CLAMP+SIST TANCAT S/AG+SEPTE SILICONA BIDIRECCIONAL PER LUER I LUER-LOCK.CODI COLOR.EST,S/LÀTEX,1ÚS
E30030010 | Catèters intravasculars per a perfusió, Catèter intravascular punció venosa periferica curt | CATÈTERS INTRAVASCULARS PER A PERFUSIÓ, CATÈTER INTRAVASCULAR PUNCIÓ VENOSA PERIFERICA CURT, CATÈTER IV ACCÉS PERIFÈRIR SEGUR,PUR,RADIOPAC, A/ALETES, 20GX32(+/-)2MM LLARG,AGULLA SILICONADA FINESTRA LATERAL,A/BSP ESCUT PROTECTOR BISELL,TUB EXTENSIÓ+CLAMP+SIST TANCAT S/AG+SEPTE SILICONA BIDIRECCIONAL PER LUER I LUER-LOCK.CODI COLOR.EST,S/LÀTEX,1ÚS
E30030010 | Catèters intravasculars per a perfusió, Catèter intravascular punció venosa periferica curt | CATÈTERS INTRAVASCULARS PER A PERFUSIÓ, CATÈTER INTRAVASCULAR PUNCIÓ VENOSA PERIFERICA CURT, CATÈTER IV ACCÉS PERIFÈRIR SEGUR,PUR,RADIOPAC, A/ALETES, 18GX45(+/-)2MM LLARG,AGULLA SILICONADA FINESTRA LATERAL,A/BSP ESCUT PROTECTOR BISELL,TUB EXTENSIÓ+CLAMP+SIST TANCAT S/AG+SEPTE SILICONA BIDIRECCIONAL PER LUER I LUER-LOCK.CODI COLOR.EST,S/LÀTEX,1ÚS
E30030010 | Catèters intravasculars per a perfusió, Catèter intravascular punció venosa periferica curt | CATÈTERS INTRAVASCULARS PER A PERFUSIÓ, CATÈTER INTRAVASCULAR PUNCIÓ VENOSA PERIFERICA CURT, CATÈTER INTRAVASCULAR PERIFÈRIC SEGUR,PUR, LÍNIES RADIOOPAC,Ø18G, LLARG 45(+/-2)MM, AGULLA SILICO, BSP(AUTOMÀTIC ESCUT PROTECTOR A BISELL),COS TRANSPARENT, CONN LL A/VÀLVULA/MEMBRANA ANTIREFLUX I ALETES FIX. CODI COLOR.ESTÈRIL, S/LÀTEX, S/FTALATS, UN ÚS.
E30030010 | Catèters intravasculars per a perfusió, Catèter intravascular punció venosa periferica curt | CATÈTERS INTRAVASCULARS PER A PERFUSIÓ, CATÈTER INTRAVASCULAR PUNCIÓ VENOSA PERIFERICA CURT, CATÈTER INTRAVASCULAR PERIFÈRIC SEGUR,PUR, LÍNIES RADIOOPAC,Ø20G, LLARG 32(+/-2)MM, AGULLA SILICO, BSP(AUTOMÀTIC ESCUT PROTECTOR A BISELL),COS TRANSPARENT, CONN LL A/VÀLVULA/MEMBRANA ANTIREFLUX I ALETES FIX. CODI COLOR.ESTÈRIL, S/LÀTEX, S/FTALATS, UN ÚS.
E30030010 | Catèters intravasculars per a perfusió, Catèter intravascular punció venosa periferica curt | CATÈTERS INTRAVASCULARS PER A PERFUSIÓ, CATÈTER INTRAVASCULAR PUNCIÓ VENOSA PERIFERICA CURT, CATÈTER INTRAVASCULAR PERIFÈRIC SEGUR,PUR, LÍNIES RADIOOPAC,Ø22G, LLARG 25(+/-2)MM, AGULLA SILICO, BSP(AUTOMÀTIC ESCUT PROTECTOR A BISELL),COS TRANSPARENT, CONN LL A/VÀLVULA/MEMBRANA ANTIREFLUX I ALETES FIX. CODI COLOR.ESTÈRIL, S/LÀTEX, S/FTALATS, UN ÚS.
E30030010 | Catèters intravasculars per a perfusió, Catèter intravascular punció venosa periferica curt | CATÈTERS INTRAVASCULARS PER A PERFUSIÓ, CATÈTER INTRAVASCULAR PUNCIÓ VENOSA PERIFERICA CURT, CATÈTER INTRAVASCULAR PERIFÈRIC SEGUR,PUR, LÍNIES RADIOOPAC,Ø24G, LLARG 19(+/-2)MM, AGULLA SILICO, BSP(AUTOMÀTIC ESCUT PROTECTOR A BISELL),COS TRANSPARENT, CONN LL A/VÀLVULA/MEMBRANA ANTIREFLUX I ALETES FIX. CODI COLOR.ESTÈRIL, S/LÀTEX, S/FTALATS, UN ÚS.
E30030010 | Catèters intravasculars per a perfusió, Catèter intravascular punció venosa periferica curt | CATÈTERS INTRAVASCULARS PER A PERFUSIÓ, CATÈTER INTRAVASCULAR PUNCIÓ VENOSA PERIFERICA CURT, CATÈTER INTRAVASCULAR PERIFÈRIC INFUSIÓ, PRESSIÓ MÀX 22,41BARS(325PSI),PUR,RADIOOPAC,LÍNIA MITJANA AMB MECANISME GUIA INTEGRADA,Ø20GX10(+/-1)CM LLARG,AGULLA BSP ESCUT BISELL,GUIA NITINOL 0,014"(0,36MM),DISPOSITIU ESTABILITZADOR,APÒSIT.EST,S/LÀTEX,1ÚS
E30030010 | Catèters intravasculars per a perfusió, Catèter intravascular punció venosa periferica curt | CATÈTERS INTRAVASCULARS PER A PERFUSIÓ, CATÈTER INTRAVASCULAR PUNCIÓ VENOSA PERIFERICA CURT, CATÈTER INTRAVASCULAR ACCÉS PERIFÈRIC AMB SEGURETAT, POLIUREÀ(PUR), Ø16G X 30(+/-2)MM LLARG, SENSE ALETES, AGULLA D'ACER INOX SILICONADA AMB BSA(RETROCÉS AGULLA PER ACTIVACIÓ), CONNEXIÓ LUER-LOCK. CODIFICACIÓ DE COLOR. ESTÈRIL, LLIURE DE LÀTEX, UN SOL ÚS
E30030010 | Catèters intravasculars per a perfusió, Catèter intravascular punció venosa periferica curt | CATÈTERS INTRAVASCULARS PER A PERFUSIÓ, CATÈTER INTRAVASCULAR PUNCIÓ VENOSA PERIFERICA CURT, CATÈTER INTRAVASCULAR ACCÉS PERIFÈRIC AMB SEGURETAT, POLIUREÀ(PUR), Ø18G X 30(+/-2)MM LLARG, SENSE ALETES, AGULLA D'ACER INOX SILICONADA AMB BSA(RETROCÉS AGULLA PER ACTIVACIÓ), CONNEXIÓ LUER-LOCK. CODIFICACIÓ DE COLOR. ESTÈRIL, LLIURE DE LÀTEX, UN SOL ÚS
E30030010 | Catèters intravasculars per a perfusió, Catèter intravascular punció venosa periferica curt | CATÈTERS INTRAVASCULARS PER A PERFUSIÓ, CATÈTER INTRAVASCULAR PUNCIÓ VENOSA PERIFERICA CURT, CATÈTER INTRAVASCULAR ACCÉS PERIFÈRIC AMB SEGURETAT, POLIUREÀ(PUR), Ø20G X 30(+/-2)MM LLARG, SENSE ALETES, AGULLA D'ACER INOX SILICONADA AMB BSA(RETROCÉS AGULLA PER ACTIVACIÓ), CONNEXIÓ LUER-LOCK. CODIFICACIÓ DE COLOR. ESTÈRIL, LLIURE DE LÀTEX, UN SOL ÚS
E30030010 | Catèters intravasculars per a perfusió, Catèter intravascular punció venosa periferica curt | CATÈTERS INTRAVASCULARS PER A PERFUSIÓ, CATÈTER INTRAVASCULAR PUNCIÓ VENOSA PERIFERICA CURT, CATÈTER INTRAVASCULAR ACCÉS PERIFÈRIC AMB SEGURETAT, POLIUREÀ(PUR), Ø22G X 25(+/-2)MM LLARG, SENSE ALETES, AGULLA D'ACER INOX SILICONADA AMB BSA(RETROCÉS AGULLA PER ACTIVACIÓ), CONNEXIÓ LUER-LOCK. CODIFICACIÓ DE COLOR. ESTÈRIL, LLIURE DE LÀTEX, UN SOL ÚS
E30030020 | Catèters intravasculars per a perfusió, Catèter intravascular punció venosa perifèrica llarg | CATÈTERS INTRAVASCULARS PER A PERFUSIÓ, CATÈTER INTRAVASCULAR PUNCIÓ VENOSA PERIFÈRICA LLARG, EQUIP CATÈTER INTRAVASCULAR LLARG D'ACCÈS PERIFÈRIC,PUR RADIOPAC,CONSTA:CATÈTER A/ALETES I PROLONGADOR (14CM) INTEGRAT A/PINÇA DE 19GX30CM DE LLARG,AGULLA DE PUNCIÓ PELABLE 17G (DE 1,50MM)X3CM DE LLARG,XERI3ML,CONNEX L-L,ESTÈ(B*)BAIXA_ESTUDI GERÈNCIA
E30030010 | Catèters intravasculars per a perfusió, Catèter intravascular punció venosa periferica curt | CATÈTERS INTRAVASCULARS PER A PERFUSIÓ, CATÈTER INTRAVASCULAR PUNCIÓ VENOSA PERIFERICA CURT, CATÈTER INTRAVASCULAR PERIFÈRIC SEGURETAT, PUR, LÍNIES RADIOOPAC, S/ALETES,PESTANYA ANTIROTACIÓ,Ø24G, LLARG 14(+/-2)MM, AGULLA SILIC A/BSP(AUTOMÀTICA ESCUT PROTECTOR A BISELL),COS TRANSPARENT,FILTRE HIDRÒFUG,CONN LL.CODI COLOR.ESTÈRIL,S/LÀTEX/FTALATS,1ÚS
E30030010 | Catèters intravasculars per a perfusió, Catèter intravascular punció venosa periferica curt | CATÈTERS INTRAVASCULARS PER A PERFUSIÓ, CATÈTER INTRAVASCULAR PUNCIÓ VENOSA PERIFERICA CURT, CATÈTER IV PERIFÈRIC SEGURETAT, PUR, LÍNIES RADIOOPAC, ALETES, Ø18G, LLARG 45(+/-2)MM, AG SILICONADA, BSP-ESCUT PROTECTOR A BISELL, COS TRANSPARENT, PUNT INJECCIÓ S/AGULLA AMB MEMBRANA, TAP I ROTACIÓ 360°. CONNEXIÓ LL. CODI COLOR. EST,S/LÀTEX/FTALATS,1ÚS
E30140150 | Material protecció, Davantals de protecció | MATERIAL PROTECCIÓ, DAVANTALS DE PROTECCIÓ, DAVANTAL DE PLÀSTIC,OPAC,PER A PROTECCIÓ EN CIRURGIA,TNT 28GR/M²I POLIETILÈ DE 25µ,DUES CAPES,AMB PLASTRÓ I CAPA ABSORBIBLE A LA PART DAVANTERA,TIRES DE SUBJECCIÓ MIDA APROXIMADA 115X75CM. NO ESTÈRIL, UN SOL ÚS
E30140150 | Material protecció, Davantals de protecció | MATERIAL PROTECCIÓ, DAVANTALS DE PROTECCIÓ, DAVANTAL DE PLÀSTIC POLIETILÈ PER A PROTECCIÓ DE PIT I CAMES,AJUSTAMENT POSTERIOR AMB CINTES,MIDA 73+/-5CM X 117+/-10CM DE LLARG, GALGA IGUAL O SUPERIOR A 80, LLIURE DE LÀTEX, UN SOL ÚS.
E30140200 | Material protecció, Llençols de protecció | MATERIAL PROTECCIÓ, LLENÇOLS DE PROTECCIÓ, ROTLLE LLITERA DE DUES CAPES DE PAPER TISSÚ RECICLAT, ABSORBENT I RESISTENT, GRAMATGE MÍNIM 19GR/M2 PER CAPA. ROTLLE DE 70M LINIALS I 60CM AMPLADA, PRETALLAT CADA 40CM.
E30140190 | Material protecció, Talles de protecció | MATERIAL PROTECCIÓ, TALLES DE PROTECCIÓ, TALLA DE TEIXIT SENSE TEIXIR, GRAMATGE MÍNIM 24G/M2. MIDA: 50CMX75CM +/-2CM, NO ESTÈRIL.
E30140230 | Material protecció, Fundes per a equips (no estèrils) | MATERIAL PROTECCIÓ, FUNDES PER A EQUIPS (NO ESTÈRILS), FUNDA PER A SONDA/TRANSDUCTOR VAGINAL, ENROTLLADA, COLOR NATURAL TRANSPARENT,,SENSE GEL, MIDA APROXIMADA Ø 51±2MM,180-190MM DE LONGITUD,GRUIX 0,065±0,015MM. NO ESTÈRIL,LÀTEX, UN SOL ÚS.
E30140190 | Material protecció, Talles de protecció | MATERIAL PROTECCIÓ, TALLES DE PROTECCIÓ, TALLA DE TEIXIT SENSE TEIXIR IMPERMEABILITZAT, DE POLIPROPILÈ 100%, GRAMATGE MÍNIM 25GR/M². MIDA: 75 CMX100 CM +/-2CM, NO ESTÈRIL
E30140200 | Material protecció, Llençols de protecció | MATERIAL PROTECCIÓ, LLENÇOLS DE PROTECCIÓ, LLENÇOL DE TEIXIT SENSE TEIXIR DE COLOR BLANC, PER A LLITERA, MIDA TOTAL APROXIMADA: 150 CM X 230 CM, GRAMATGE MÍNIM 20GR/M2 (POLIPROPILÈ RESISTENT,TRANSPIRABLE I PERMEABLE). LLIURE DE LÀTEX, NO ESTÈRIL, UN SOL ÚS,ENVÀS INDIVIDUAL.
E30140200 | Material protecció, Llençols de protecció | MATERIAL PROTECCIÓ, LLENÇOLS DE PROTECCIÓ, ROTLLE LLITERA D'UNA CAPA DE PAPER CREPAT RECICLAT, ABSORBENT I RESISTENT, GRAMATGE MÍNIM 43GR/M2. ROTLLE DE 70M LINEALS I 60CM(+-1CM)AMPLADA.
E30140200 | Material protecció, Llençols de protecció | MATERIAL PROTECCIÓ, LLENÇOLS DE PROTECCIÓ, LLENÇOL DE TEIXIT SENSE TEIXIR DE COLOR BLANC,PER A INCUBADORA, MIDA TOTAL APROXIMADA 60 X 80 CM, GRAMATGE MÍNIM 15GR/M2 (POLIPROPILÈ RESISTENT,TRANSPIRABLE I PERMEABLE). LLIURE DE LÀTEX, ESTÈRIL, UN SOL ÚS, ENVÀS INDIVIDUAL.
E30140200 | Material protecció, Llençols de protecció | MATERIAL PROTECCIÓ, LLENÇOLS DE PROTECCIÓ, PROTECTOR ENCOIXINAT ABSORBENT TAULA QUIRÚRGICA PACIENT, PART SUP (PE) TRANSPIRA AMB TRACT INTERIOR ANTIAL•LÈRGIC I ANTIFLORIDURA,CAPA INF (PP)IMPERMEABLE DE MATERIAL ANTILLISCANT,REPARTIMENT PRESSIÓ.MIDA:66X23CM ±3CM.LLIURE DE LÀTEX, NO ESTÈRIL,UN ÚS.
E30140200 | Material protecció, Llençols de protecció | MATERIAL PROTECCIÓ, LLENÇOLS DE PROTECCIÓ, PROTECTOR ENCOIXINAT ABSORBENT TAULA QUIRÚRGICA PACIENT, PART SUP (PE) TRANSPIRA AMB TRACT INTERIOR ANTIAL•LÈRGIC I ANTIFLORIDURA,CAPA INF (PP)IMPERMEABLE DE MATERIAL ANTILLISCANT,REPARTIMENT PRESSIÓ.MIDA: 98X63CM ±3CM.LLIURE DE LÁTEX,NO ESTÈRIL, UN ÚS.
E30140200 | Material protecció, Llençols de protecció | MATERIAL PROTECCIÓ, LLENÇOLS DE PROTECCIÓ, PROTECTOR ENCOIXINAT ABSORBENT TAULA QUIRÚRGICA PACIENT, PART SUP (PE) TRANSPIRA AMB TRACT INTERIOR ANTIAL•LÈRGIC I ANTIFLORIDURA,CAPA INF (PP)IMPERMEABLE DE MATERIAL ANTILLISCANT,REPARTIMENT PRESSIÓ.MIDA: 194X69CM ±3CM.LLIURE DE LÁTEX,NO ESTÈRIL, UN ÚS.
E30140230 | Material protecció, Fundes per a equips (no estèrils) | MATERIAL PROTECCIÓ, FUNDES PER A EQUIPS (NO ESTÈRILS), FUNDA PROTECTORA PER A MOSSEGADOR EN ORTOPANTOMOGRAFÍA. MIDA: 40X15MM APROXIMADA. LLIURE DE LÀTEX, NO ESTÈRIL, UN SOL ÚS. COMPATIBLE AMB ORTOPANTÒGRAF MODEL OP100/OP200/OP300 O EQUIVALENT
E30140230 | Material protecció, Fundes per a equips (no estèrils) | MATERIAL PROTECCIÓ, FUNDES PER A EQUIPS (NO ESTÈRILS), PEL•LÍCULA TRANSPARENT ADHESIVA PER A LA PROTECCIÓ D'EQUIPS EN ODONTOLOGIA. ROTLLE DE 15CM X 100M, NO ESTÈRIL.
E30140230 | Material protecció, Fundes per a equips (no estèrils) | MATERIAL PROTECCIÓ, FUNDES PER A EQUIPS (NO ESTÈRILS), PROTECTORS EN FULLES DE POLIETILÈ PRE-TALLADES DE MIDA APROXIMADA 10X15CM, TRANSPARENTS I ADHESIVES A TOTES LES SUPERFÍCIES D'EQUIPS I APARELLS DIVERSOS. CAIXA DE 1000 UNITATS, NO ESTÈRILS, UN SOL ÚS.
E30140230 | Material protecció, Fundes per a equips (no estèrils) | MATERIAL PROTECCIÓ, FUNDES PER A EQUIPS (NO ESTÈRILS), FUNDA PER A SONDA/TRANSDUCTOR VAGINAL, ENROTLLADA, TRANSPARENT, MIDA APROXIMADA 20X300MM, SENSE GEL, POLIISOPRÈ. NO ESTÈRIL, UN SOL ÚS.
E30140230 | Material protecció, Fundes per a equips (no estèrils) | MATERIAL PROTECCIÓ, FUNDES PER A EQUIPS (NO ESTÈRILS), FUNDA DE PROTECCIÓ PER A MANEGOT DE PRESSIÓ, MIDA ADULT GRAN, MIDES APROXIMADES 40X25CM. DE PAPER, NO ESTÈRIL, UN SOL ÚS. COMPATIBLE AMB MANEGOT DE PRESIÓ TIPUS SPACELABS(REF. M016-0077-04Q)O EQUIVALENT.(B*)BAIXA_ESTUDI GERÈNCIA
E30140230 | Material protecció, Fundes per a equips (no estèrils) | MATERIAL PROTECCIÓ, FUNDES PER A EQUIPS (NO ESTÈRILS), FUNDA PROTECTORA DE PLÀSTIC IMPERMEABLE NO SUBMERGIBLE. COMPATIBLE AMB MONITOR CONTINU DE GLUCOSA I BOMBES D'INSULINA MEDTRONIC MINIMED. MIDA 31,5X16,5CM.NO ESTÈRIL, D'UN SOL ÚS.(B*)BAIXA_ESTUDI GERÈNCIA
E30140230 | Material protecció, Fundes per a equips (no estèrils) | MATERIAL PROTECCIÓ, FUNDES PER A EQUIPS (NO ESTÈRILS), FUNDA PROTECCIÓ, DE MATERIAL PLÀSTIC, COMPATIBLE AMB PLACA RETORN PACIENT,TIPUS ESTORA SAP 30013099(B*)BAIXA_ESTUDI GERÈNCIA
E30140230 | Material protecció, Fundes per a equips (no estèrils) | MATERIAL PROTECCIÓ, FUNDES PER A EQUIPS (NO ESTÈRILS), FUNDA PER A SONDA/TRANSDUCTOR RECTAL, DE LÀTEX, MIDA APROXIMADA 1,9X32CM. NO ESTÈRIL, UN SOL ÚS. COMPATIBLE AMB TRANSDUCTORS ECÒGRAF 8808E, 8808 I 8818.(B*)BAIXA_ESTUDI GERÈNCIA
E30140230 | Material protecció, Fundes per a equips (no estèrils) | MATERIAL PROTECCIÓ, FUNDES PER A EQUIPS (NO ESTÈRILS), FUNDA PER A CATÈTER DE MANOMETRIA ESOFÀGICA D'ALTA RESOLUCIÓ, DE 91CM DE LONGITUD (INCLOENT BALÓ). LLIURE DE LÀTEX, NO ESTÈRIL, UN SOL ÚS.
E30140200 | Material protecció, Llençols de protecció | MATERIAL PROTECCIÓ, LLENÇOLS DE PROTECCIÓ, ROTLLE LLITERA D'UNA CAPA DE PAPER RECICLAT, ABSORBENT I RESISTENT, GRAMATGE MÍNIM 43GR/M2. ROTLLE DE 70M LINEALS I 50CM (+-1CM) AMPLADA.
E30140200 | Material protecció, Llençols de protecció | MATERIAL PROTECCIÓ, LLENÇOLS DE PROTECCIÓ, LLENÇOL AJUSTABLE PER A LLITERA DE TEIXIT SENSE TEIXIR AMB COSTURES LATERALS I ELÀSTIC AL VOLTANT, MIDA TOTAL APROXIMADA: 60X200X10CM, GRAMATGE MÍNIM 28GR/M2. LLIURE DE LÀTEX, NO ESTÈRIL, UN SOL ÚS.
E30140230 | Material protecció, Fundes per a equips (no estèrils) | MATERIAL PROTECCIÓ, FUNDES PER A EQUIPS (NO ESTÈRILS), FUNDA PER A SUPORT AURICULAR COMPATIBLE AMB ORTOPANTÒGRAF INSTRUMENTARIUM MODELS OP100/OP200/OP300 O EQUIVALENT. DE PLÀSTIC LLIURE DE LÀTEX, NO ESTÈRIL, UN SOL ÚS.
E30140230 | Material protecció, Fundes per a equips (no estèrils) | MATERIAL PROTECCIÓ, FUNDES PER A EQUIPS (NO ESTÈRILS), FUNDA PER A SUPORT NASAL COMPATIBLE AMB ORTOPANTÒGRAF INSTRUMENTARIUM MODELS OP100/OP200/OP300. DE PLÀSTIC LLIURE DE LÀTEX, NO ESTÈRIL, UN SOL ÚS. REF. I-7453 O EQUIVALENT.(B*)BAIXA_ESTUDI GERÈNCIA
E30140230 | Material protecció, Fundes per a equips (no estèrils) | MATERIAL PROTECCIÓ, FUNDES PER A EQUIPS (NO ESTÈRILS), EQUIP FUNDA PER A CATÈTER DE MANOMETRIA ANO-RECTAL D'ALTA RESOLUCIÓ, DE 25CM DE LONGITUD (INCLOENT BALÓ) 2 TOVALLOLETES PER NETEJA , 1 POT TALC I UNA PERA INSUFLADORA. LLIURE DE LÀTEX, NO ESTÈRIL, UN SOL ÚS.
E30140230 | Material protecció, Fundes per a equips (no estèrils) | MATERIAL PROTECCIÓ, FUNDES PER A EQUIPS (NO ESTÈRILS), FUNDA PER A SONDA/TRANSDUCTOR RECTAL, ENROLLADA, DE LÀTEX TRANSPARENT, MIDA APROXIMADA 15X58MM, SENSE GEL. NO ESTÈRIL, UN SOL ÚS.(B*)BAIXA_ESTUDI GERÈNCIA
E30140230 | Material protecció, Fundes per a equips (no estèrils) | MATERIAL PROTECCIÓ, FUNDES PER A EQUIPS (NO ESTÈRILS), FUNDA AÏLLANT PER A SONDA TEMPERATURA, DE PAPER ABSORBENT. COMPATIBLE AMB QUALSSEVOL SONDA DE TEMPERATURA D'HUMIDIFICADOR. NO ESTÈRIL, UN SOL ÚS.(B*)BAIXA_ESTUDI GERÈNCIA
E30140230 | Material protecció, Fundes per a equips (no estèrils) | MATERIAL PROTECCIÓ, FUNDES PER A EQUIPS (NO ESTÈRILS), FUNDA PER A SONDA/TRANSDUCTOR ENDOCAVITÀRIA, ENROTLLADA, DE LÀTEX, MIDA APROXIMADA 33X190 MM, SENSE GEL LUBRICANT, NO ESTÈRIL, UN SOL ÚS.
E30140230 | Material protecció, Fundes per a equips (no estèrils) | MATERIAL PROTECCIÓ, FUNDES PER A EQUIPS (NO ESTÈRILS), FUNDA PER A SONDA/TRANSDUCTOR RECTAL, ENROTLLADA, TRANSPARENT, MIDA APROXIMADA 26X300MM, SENSE GEL, POLIISOPRÈ. NO ESTÈRIL, UN SOL ÚS.
E30140200 | Material protecció, Llençols de protecció | MATERIAL PROTECCIÓ, LLENÇOLS DE PROTECCIÓ, JOC LLIT DE 90CM, TST DE COLOR BLANC, COMPOST PER 1 LLENÇOL DE SOBRE 220X150CM (20GR/M²),1 LLENÇOL AJUSTABLE 220X120CM (25GR/M²) I 1 COIXINERA DE 2 BOQUES 40X90CM (25GR/M²)(POLIPROPILÈ RESISTENT,TRANSPIRABLE I PERMEABLE).NO ESTÈRIL,UN SOL ÚS.
E30140190 | Material protecció, Talles de protecció | MATERIAL PROTECCIÓ, TALLES DE PROTECCIÓ, TALLA DE TEIXIT IMPERMEABLE 99%POLIÈSTER 1% FILAMENT DE CARBONI,ANTIESTÀTIC,TRANSPIRABLE,BARRERA A MICROORGANISMES,1 TIRA FIXACIÓ ADHERENT CENTRAL.MIDA32X36CM.PROTECCIO CONNEXIONS V.CENTRALS.BLAVA.N/ESTÈRIL.REUTILITZ 75RENTATS.AUTOCLAVABLE.UNE EN 13795-2
E30140230 | Material protecció, Fundes per a equips (no estèrils) | MATERIAL PROTECCIÓ, FUNDES PER A EQUIPS (NO ESTÈRILS), FUNDA PER A FOTOCOAGULADOR D'HEMORROIDES,10 UNITATS, NO ESTÈRIL, UN SOLÚS.
E30140200 | Material protecció, Llençols de protecció | MATERIAL PROTECCIÓ, LLENÇOLS DE PROTECCIÓ, ROTLLE DE PAPER DE CREPÈ MÈDIC, PER A PROTECCIÓ DELS PEUS DEL PACIENT P/TERRA DE LA CABINA DE FOTOTERÀPIA, COLOR BLANC PUR, 70GR/M2. MIDA: AMPLADA 39CM X 40M LLARGÀRIA, PRETALLAT CADA 30CM.COMPAT/CABINES TRACTAMENT FOTOTERÀPIA UV WALDMANN 5002/7002 O EQU
E30140190 | Material protecció, Talles de protecció | MATERIAL PROTECCIÓ, TALLES DE PROTECCIÓ, TALLA-MANTA DE VISCOSA - POLIÈSTER (BEBÈ), COLOR BLANC, GRAMATGE MÍNIM 50GR/M² MIDA: 80X90CM +/- 2CM. LLIURE DE LÀTEX I PVC,ESTERIL.
E30140190 | Material protecció, Talles de protecció | MATERIAL PROTECCIÓ, TALLES DE PROTECCIÓ, TALLA-MANTA DE VISCOSA - POLIÈSTER (BEBÈ), COLOR BLANC, GRAMATGE MÍNIM 50GR/M². MIDA: 80X90CM +/- 2CM. LLIURE DE LÀTEX,PVC, NO ESTÈRIL.
E30140200 | Material protecció, Llençols de protecció | MATERIAL PROTECCIÓ, LLENÇOLS DE PROTECCIÓ, LLENÇOL DE TRANSFERÈNCIA PER TAULA QUIRÚRGICA DE PACIENT, 1 CAPA NO IMPERMEABLE, NO ABSORBENT, OPAC/ADAPTABLE. GRAMATGE 113 GR./M2, RESISTÈNCIA FINS 227KG EN SEC/MULLAT, 100% POLIÈSTER. MIDES:(AMPLADA 100-120)X200 CM(L +/-10 CM), NO ESTÈRIL, SOL ÚS.
E30140200 | Material protecció, Llençols de protecció | MATERIAL PROTECCIÓ, LLENÇOLS DE PROTECCIÓ, LLENÇOL DE TEIXIT SENSE TEIXIR (TST) DE COLOR BLANC, PER A LLITERA, MIDA TOTAL APROXIMADA: 120X230 CM, GRAMATGE MÍNIM 60GR/M2. LLIURE DE LÀTEX, NO ESTÈRIL, UN SOL ÚS.
E30140230 | Material protecció, Fundes per a equips (no estèrils) | MATERIAL PROTECCIÓ, FUNDES PER A EQUIPS (NO ESTÈRILS), FUNDA PER A SONDA/TRANSDUCTOR LINEAL OFTALMOLÒGIC, TRANSPARENT, MIDES ØEXTERN DE 25MM A 30MM, AMB VOLANDERA FLEXIBLE, ANELL DE SEGELLAT I MEMBRANA TRANSPARENT ,SENSE LÀTEX, NO ESTÈRIL, UN SOL ÚS.
E30140230 | Material protecció, Fundes per a equips (no estèrils) | MATERIAL PROTECCIÓ, FUNDES PER A EQUIPS (NO ESTÈRILS), FUNDA SILICONA NEUROESTIMULADOR EXTERN, AMB ADHESIU PER FIXACIÓ A PACIENT, COMPATIBLE AMB ESTIMULADOR WENS MODEL 97725 O EQUIVALENT(B*)BAIXA_ESTUDI GERÈNCIA
E30140230 | Material protecció, Fundes per a equips (no estèrils) | MATERIAL PROTECCIÓ, FUNDES PER A EQUIPS (NO ESTÈRILS), FUNDA PER A COLLARET DE PROTECCIÓ RADIOLÒGICA ANGULAT, MIDES APROXIMADES 32 X 19CM. DE TEIXIT NO TEIXIT,30GR/M², NO ESTÈRIL, UN SOL ÚS
E30140190 | Material protecció, Talles de protecció | MATERIAL PROTECCIÓ, TALLES DE PROTECCIÓ, TALLA DE TEIXIT IMPERMEABLE 99%POLIÈSTER 1% FILAMENT DE CARBONI,ANTIESTÀTIC,TRANSPIRABLE,BARRERA A MICROORGANISMES,2 CINTES FIXACIÓ VELCRO.MIDA32X36CM.PROTECCIO CONNEXIONS VIES CENTRALS.NO ESTÈRIL.REUTILITZABLE 75RENTATS.AUTOCLAVABLE.UNE EN 13795
E30140230 | Material protecció, Fundes per a equips (no estèrils) | MATERIAL PROTECCIÓ, FUNDES PER A EQUIPS (NO ESTÈRILS), EQUIP AMB FUNDA PER A CATÈTER DE MANOMETRIA ANO-RECTAL D'ALTA RESOLUCIÓDE Ø 0,4MM AMB BALÓ, CINTA ELÀSTICA, CONNECTOR TIPUS LUER. COMPATIBLE AMB SONDA TIPUS MANOSSHIEL. LLIURE DE LÀTEX, NO ESTÈRIL, UN SOL ÚS.
E30140200 | Material protecció, Llençols de protecció | MATERIAL PROTECCIÓ, LLENÇOLS DE PROTECCIÓ, COBERTOR BRAÇ TAULA QUIRÚRGICA PACIENT IMPERMEABLE I MÀXIMA ABSORCIÓ,3CAPES:CAPA SUP PACIENT 100% PP;CAPA INTERMIG ABSORBENT D'HIDROGEL;CAPA INF PE.GR.147GR/M².ABS.4,0 L/M².MIDA ABS 50X14CM,MIDA TOTAL 50X43, ADHESIUS AJUST BRAÇA
E30140230 | Material protecció, Fundes per a equips (no estèrils) | MATERIAL PROTECCIÓ, FUNDES PER A EQUIPS (NO ESTÈRILS), FUNDA PROTECTORA PER A APARELL DE TELEMETRIA AMB BANDOLERA I FINESTRETA. NO ESTÈRIL.
E30140230 | Material protecció, Fundes per a equips (no estèrils) | MATERIAL PROTECCIÓ, FUNDES PER A EQUIPS (NO ESTÈRILS), VOLANDERA DE SILICONA PER A SUBJECTAR FUNDA SONDA/TRANSDUCTOR ECÒGRAF, DIÀMETRE 40MM I GRUIX 1,5MM. BOSSA DE 10 UNITATS. COMPATIBLE AMB ECÒGRAF COMPATIBLE AMB ECÒGRAF PRO FOCUS/FLEX FOCUS O EQUIVALENT.
E30140200 | Material protecció, Llençols de protecció | MATERIAL PROTECCIÓ, LLENÇOLS DE PROTECCIÓ, LLENÇOLTRANSFERÈNCIA PER TAULA QUIRÚRGICAPACIENT, 1 CAPA NO IMPERMEABLE, NO ABSORBENT, OPAC/ADAPTABLE. GRAMATGE 113 GR./M2, RESISTÈNCIA FINS 227KG EN SEC/MULLAT, 70% POLIÈSTER 30% VISCOSA.MIDES:(AMPLADA 100-120)X152CM(L+/-10 CM)
E30140200 | Material protecció, Llençols de protecció | MATERIAL PROTECCIÓ, LLENÇOLS DE PROTECCIÓ, LLENÇOL TAULA QUIRÚ PACIENT IMPERMAB ABSORBENT,TRILAMINAR:SUP.PACIENT(PP)100% HIDRÒFIL DE 20 GR/M2,C/INTERMIT,CEL•LU HIDROGEL POLÍMER SUPER ABSORB DENSITAT 65±5GR/M2,C/INF(PE)(LD)35GR/M2.ABSORC >/-2000ML/M2.TOT 230X105CM,ABS50X230CM±2CM.LLIURE LÀTEX,COTÓ
E30140200 | Material protecció, Llençols de protecció | MATERIAL PROTECCIÓ, LLENÇOLS DE PROTECCIÓ, LLENÇOL DE TEIXIT SENSE TEIXIR DE COLOR BLANC, PER A LLITERA, MIDA TOTAL APROXIMADA: 120 CM X 190 CM, GRAMATGE MÍNIM 80GR/M2. LLIURE DE LÀTEX, NO ESTÈRIL, UN SOL ÚS,ENVÀS INDIVIDUAL.
E30140200 | Material protecció, Llençols de protecció | MATERIAL PROTECCIÓ, LLENÇOLS DE PROTECCIÓ, LLENÇOL TAULA QUIR PACIENT IMPERMAB ABSORB,TRILAMIN:SUP.PACIENT(PP)100% HIDRÒFIL 15G/M2,C/INTERMITJ POLÍMER SUPER ABSORB,C/INF(PP) 80G/M2.ABSORC ≥4000ML/M2.RESISTÈNCIA 30KG.MIDA TOTAL 105X230CM,ABS50X200CM±2CM.DESP PARTÍC ≤ 4 LOG10,N/LÀTEX,N/ESTÈRIL,1ÚS
E30140145 | Material protecció, Altre material de protecció EPI | MATERIAL PROTECCIÓ, ALTRE MATERIAL DE PROTECCIÓ EPI, CAPUTXA AMB VISOR PROTECCIÓ BIOLÒGICA (BACTERIANA I VÍRICA) I QUÍMICA (AEROSOLS), TEIXIT TRILAMINAR, COSTURES SEGELLADES, RESISTENT FLUIDS, VISOR DESPLEGABLE DE PROTECCIÓ ULTRAVIOLADA FINS 360 NM. ESTÈRIL, 1ÚS. COMPATIBLE AMB SISTEMA FLYTE SURGICOOL O EQ
E30140210 | Material protecció, Granotes de protecció un sol ús | MATERIAL PROTECCIÓ, GRANOTES DE PROTECCIÓ UN SOL ÚS, GRANOTA (MONO) ALTA PROTECCIÓ DE TEIXIT LAMINAT DE POLIETILÈ(PE). PROTECCIÓ BIOLÒGICA. COSTURES SEGELLADES, IMPERMEABLE, TRANSPIRABLE, ANTIESTÀTICA, AJUSTABLE CINTURA, PUNYS, TURMELLS. TANCAMENT CREMALLERA SOLAPA PROTECTORA, COLL AMB CAPUTXA. MIDA L, 1ÚS
E30140210 | Material protecció, Granotes de protecció un sol ús | MATERIAL PROTECCIÓ, GRANOTES DE PROTECCIÓ UN SOL ÚS, GRANOTA (MONO) ALTA PROTECCIÓ DE TEIXIT LAMINAT DE POLIETILÈ(PE). PROTECCIÓ BIOLÒGICA. COSTURES SEGELLADES, IMPERMEABLE, TRANSPIRABLE, ANTIESTÀTICA, AJUSTABLE CINTURA, PUNYS, TURMELLS. TANCAMENT CREMALLERA SOLAPA PROTECTORA, COLL AMB CAPUTXA. MIDA M, 1ÚS
E30140210 | Material protecció, Granotes de protecció un sol ús | MATERIAL PROTECCIÓ, GRANOTES DE PROTECCIÓ UN SOL ÚS, GRANOTA (MONO) ALTA PROTECCIÓ DE TEIXIT LAMINAT DE POLIETILÈ(PE). PROTECCIÓ BIOLÒGICA. COSTURES SEGELLADES, IMPERMEABLE, TRANSPIRABLE, ANTIESTÀTICA, AJUSTABLE CINTURA, PUNYS, TURMELLS. TANCAMENT CREMALLERA SOLAPA PROTECTORA, COLL AMB CAPUTXA. MIDA XL,1ÚS
E30140145 | Material protecció, Altre material de protecció EPI | MATERIAL PROTECCIÓ, ALTRE MATERIAL DE PROTECCIÓ EPI, CAPUTXA PROTECCIÓ QUIRÚRGICA MICROORGANISMES I PARTÍCULES,SANG INFECTADA I ALTRES FLUIDS CORPORALS,TRANSPIRABLE,A/GANXO SUPERIOR I 2 IMANS FIXACIÓ LATER+VISERA RESIS IMPACT I ANTIREFLECTANT 29,21X19,50CM,MODEL T7 PLUS,P/ÚS AMB CASC T7 O EQUIV,ESTÈRIL1ÚS
E30140145 | Material protecció, Altre material de protecció EPI | MATERIAL PROTECCIÓ, ALTRE MATERIAL DE PROTECCIÓ EPI, TOGA (BATA I CAPUTXA ÚNICA PEÇA), BIOLÒGICA (BACTERIANA/VÍRICA) I QUÍMICA (AEROSOLS), TEIXIT TRILAMINAR, COSTURES SEGELLADES, RESISTENT FLUIDS, VISOR DESPLEGABLE DE PROTECCIÓ ULTRAVIOLADA FINS 360 NM. TALLA L.ESTÈRIL, 1ÚS. COMPATIBLE FLYTE SURGICOOL O EQ
E30140145 | Material protecció, Altre material de protecció EPI | MATERIAL PROTECCIÓ, ALTRE MATERIAL DE PROTECCIÓ EPI, TOGA (BATA I CAPUTXA ÚNICA PEÇA), BIOLÒGICA (BACTERIANA/VÍRICA) I QUÍMICA (AEROSOLS), TEIXIT TRILAMINAR, COSTURES SEGELLADES, RESISTENT FLUIDS, VISOR DESPLEGABLE DE PROTECCIÓ ULTRAVIOLADA FINS 360 NM. TALLA XL.ESTÈRIL,1ÚS. COMPATIBLE FLYTE SURGICOOL O EQ
E30140145 | Material protecció, Altre material de protecció EPI | MATERIAL PROTECCIÓ, ALTRE MATERIAL DE PROTECCIÓ EPI, GRANOTA/VESTIT DE PROTECCIÓ CONTRA RISCOS BIOLÒGICS AMB CAPUTXA INTEGRADA,TIPUS 4B,TNT POLIPROPILÈ+POLIETILÈ,TANCAMENT FRONTAL CREMALLERA COBERTA AMB SOLAPA DE PROTECCIO ADHESIVA,ELÀSTICS A PUNYS,TURMELLS I CAPUTXA,COSTURES SEGELLADES.
E30140145 | Material protecció, Altre material de protecció EPI | MATERIAL PROTECCIÓ, ALTRE MATERIAL DE PROTECCIÓ EPI, BATA D'ALTA PROTECCIÓ BIOLÒGICA I QUÍMICA. TRANSPIRABLE, IMPERMEABLE, ANTIESTÀTICA, TERMOSEGELLADA, PUNYS TRICOT I SUBJECCIÓ AL COLL. MIDA M. D'UN SOL ÚS.
E30140145 | Material protecció, Altre material de protecció EPI | MATERIAL PROTECCIÓ, ALTRE MATERIAL DE PROTECCIÓ EPI, BATA D'ALTA PROTECCIÓ BIOLÒGICA I QUÍMICA. TRANSPIRABLE, IMPERMEABLE, ANTIESTÀTICA, TERMOSEGELLADA, PUNYS TRICOT I SUBJECCIÓ AL COLL. MIDA L. D'UN SOL ÚS.
E30140145 | Material protecció, Altre material de protecció EPI | MATERIAL PROTECCIÓ, ALTRE MATERIAL DE PROTECCIÓ EPI, BATA D'ALTA PROTECCIÓ BIOLÒGICA I QUÍMICA. TRANSPIRABLE, IMPERMEABLE, ANTIESTÀTICA, TERMOSEGELLADA, PUNYS TRICOT I SUBJECCIÓ AL COLL. MIDA XL. D'UN SOL ÚS.
E30140145 | Material protecció, Altre material de protecció EPI | MATERIAL PROTECCIÓ, ALTRE MATERIAL DE PROTECCIÓ EPI, VESTIT DE PROTECCIO, NO IMPERMEABLE, TIPUS GRANOTA, AMB CAPUTXA I CREMALLERA.COVID-19
E30140210 | Material protecció, Granotes de protecció un sol ús | MATERIAL PROTECCIÓ, GRANOTES DE PROTECCIÓ UN SOL ÚS, GRANOTA (MONO) ALTA PROTECCIÓ DE TEIXIT LAMINAT DE POLIETILÈ(PE). PROTECCIÓ BIOLÒGICA.COSTURES SEGELLADES, IMPERMEABLE, TRANSPIRABLE, ANTIESTÀTICA, AJUSTABLE CINTURA, PUNYS, TURMELLS.TANCAMENT CREMALLERA SOLAPA PROTECTORA,COLL AMB CAPUTXA. MIDA XXXL, 1ÚS
E30140210 | Material protecció, Granotes de protecció un sol ús | MATERIAL PROTECCIÓ, GRANOTES DE PROTECCIÓ UN SOL ÚS, GRANOTA (MONO) ALTA PROTECCIÓ DE TEIXIT LAMINAT DE POLIETILÈ(PE). PROTECCIÓ BIOLÒGICA. COSTURES SEGELLADES, IMPERMEABLE, TRANSPIRABLE, ANTIESTÀTICA, AJUSTABLE CINTURA, PUNYS, TURMELLS. TANCAMENT CREMALLERA SOLAPA PROTECTORA, COLL AMB CAPUTXA. MIDA S, 1ÚS
E30140170 | Material protecció, Gorres, polaines i maneguins de protecció | MATERIAL PROTECCIÓ, GORRES, POLAINES I MANEGUINS DE PROTECCIÓ, POLAINA PER A BOTA ALTA FINS EL GENOLL, SOLA ANTILLISCANT, TERMOSEGELLADA, D'ALTA PROTECCIÓ FRONT A LA PENETRACIÓ DE VIRUS I BACTERIS. MIDA ESTÀNDARD.
E30140210 | Material protecció, Granotes de protecció un sol ús | MATERIAL PROTECCIÓ, GRANOTES DE PROTECCIÓ UN SOL ÚS, GRANOTA (MONO) ALTA PROTECCIÓ DE TEIXIT LAMINAT DE POLIETILÈ(PE). PROTECCIÓ BIOLÒGICA. COSTURES SEGELLADES, IMPERMEABLE, TRANSPIRABLE, ANTIESTÀTICA, AJUSTABLE CINTURA, PUNYS, TURMELLS.TANCAMENT CREMALLERA SOLAPA PROTECTORA,COLL AMB CAPUTXA. MIDA XXL, 1ÚS
E30140999 | Material protecció, Altre material de protecció | MATERIAL PROTECCIÓ, ALTRE MATERIAL DE PROTECCIÓ, PROTECTOR RADIOLÒGIC DE GENITALS PER A PREMATUR, UNISEX, COMPOST DE 1MM DE PLOM AMB COBERTURA SETINADA. ÚS EN UN SOL PACIENT.(B*)BAIXA_ESTUDI GERÈNCIA
E30140999 | Material protecció, Altre material de protecció | MATERIAL PROTECCIÓ, ALTRE MATERIAL DE PROTECCIÓ, PROTECTOR RADIOLÒGIC DE GENITALS PER A NOUNAT, UNISEX, COMPOST DE 1MM DE PLOM AMB COBERTURA SETINADA. ÚS EN UN SOL PACIENT.(B*)BAIXA_ESTUDI GERÈNCIA
E30140999 | Material protecció, Altre material de protecció | MATERIAL PROTECCIÓ, ALTRE MATERIAL DE PROTECCIÓ, PROTECTOR RADIOLÒGIC DE GENITALS PER A MICROPREMATUR, UNISEX, COMPOST DE 1MM DE PLOM AMB COBERTURA SETINADA. ÚS EN UN SOL PACIENT.(B*)BAIXA_ESTUDI GERÈNCIA
E30140090 | Material protecció, Guants de protecció radiològica d'un sol ús | MATERIAL PROTECCIÓ, GUANTS DE PROTECCIÓ RADIOLÒGICA D'UN SOL ÚS, GUANTS QUIRÚRGICS DE PROTECCIÓ RADIOLÒGICA, MIDA 6 1/2, ANATÒMICS, DE GOMA SECA NATURAL, INTERIOR DE SILICONA, MICRO-RUGÓS, GRUIX 0,18 (+/-2)MM, SENSE PLOM NI POLS, ATENUACIÓ 40 (+/-1)% EN FEIX DE RADIACIÓ DIRECTA DE 60 KV. ESTÈRILS,S/FTALATS,1ÚS.PARELL.
E30140090 | Material protecció, Guants de protecció radiològica d'un sol ús | MATERIAL PROTECCIÓ, GUANTS DE PROTECCIÓ RADIOLÒGICA D'UN SOL ÚS, GUANTS QUIRÚRGICS DE PROTECCIÓ RADIOLÒGICA, MIDA 7, ANATÒMICS, DE GOMA SECA NATURAL, INTERIOR DE SILICONA, MICRO-RUGÓS, GRUIX 0,18 (+/-2)MM, SENSE PLOM NI POLS, ATENUACIÓ 40 (+/-1)% EN FEIX DE RADIACIÓ DIRECTA DE 60 KV. ESTÈRILS, S/FTALATS, 1ÚS. PARELL.
E30140090 | Material protecció, Guants de protecció radiològica d'un sol ús | MATERIAL PROTECCIÓ, GUANTS DE PROTECCIÓ RADIOLÒGICA D'UN SOL ÚS, GUANTS QUIRÚRGICS DE PROTECCIÓ RADIOLÒGICA, MIDA 7 1/2, ANATÒMICS, DE GOMA SECA NATURAL, INTERIOR DE SILICONA, MICRO-RUGÓS, GRUIX 0,18 (+/-2)MM, SENSE PLOM NI POLS, ATENUACIÓ 40 (+/-1)% EN FEIX DE RADIACIÓ DIRECTA DE 60 KV. ESTÈRILS,S/FTALATS,1ÚS.PARELL.
E30140090 | Material protecció, Guants de protecció radiològica d'un sol ús | MATERIAL PROTECCIÓ, GUANTS DE PROTECCIÓ RADIOLÒGICA D'UN SOL ÚS, GUANTS QUIRÚRGICS DE PROTECCIÓ RADIOLÒGICA, MIDA 8, ANATÒMICS, DE GOMA SECA NATURAL, INTERIOR DE SILICONA, MICRO-RUGÓS, GRUIX 0,18 (+/-2)MM, SENSE PLOM NI POLS, ATENUACIÓ 40 (+/-1)% EN FEIX DE RADIACIÓ DIRECTA DE 60 KV. ESTÈRILS, S/FTALATS, 1ÚS. PARELL.
E30140090 | Material protecció, Guants de protecció radiològica d'un sol ús | MATERIAL PROTECCIÓ, GUANTS DE PROTECCIÓ RADIOLÒGICA D'UN SOL ÚS, GUANTS QUIRÚRGICS DE PROTECCIÓ RADIOLÒGICA, ANATÒMICS, SINTÈTICS, DE NEOPRÈ, SENSE PLOM NI POLS, ATENUACIÓ MÍNIMA UN 40% EN QUALITATS DEL FEIX DE 60 KV A 120 KV, ESTÈRILS, D'UN SOL ÚS, NÚMERO 8 1/2. PARELL.(B*)BAIXA_ESTUDI GERÈNCIA
E30140090 | Material protecció, Guants de protecció radiològica d'un sol ús | MATERIAL PROTECCIÓ, GUANTS DE PROTECCIÓ RADIOLÒGICA D'UN SOL ÚS, GUANTS QUIRÚRGICS DE PROTECCIÓ RADIOLÒGICA, ANATÒMICS, SINTÈTICS, DE NEOPRÈ, SENSE PLOM NI POLS, ATENUACIÓ MÍNIMA UN 40% EN QUALITATS DEL FEIX DE 60 KV A 120 KV, ESTÈRILS, D'UN SOL ÚS, NÚMERO 9. PARELL.(B*)BAIXA_ESTUDI GERÈNCIA
E30140090 | Material protecció, Guants de protecció radiològica d'un sol ús | MATERIAL PROTECCIÓ, GUANTS DE PROTECCIÓ RADIOLÒGICA D'UN SOL ÚS, GUANTS QUIRÚRGICS DE PROTECCIÓ RADIOLÒGICA, ANATÒMICS, SINTÈTIC, DE NEOPRÈ, SENSE PLOM NI POLS, ATENUACIÓ MÍNIMA UN 25% EN QUALITATS DEL FEIX DE 60 KV A 120 KV, ESTÈRILS, D'UN SOL ÚS, NÚMERO 6 1/2. PARELL.(B*)BAIXA_ESTUDI GERÈNCIA
E30140090 | Material protecció, Guants de protecció radiològica d'un sol ús | MATERIAL PROTECCIÓ, GUANTS DE PROTECCIÓ RADIOLÒGICA D'UN SOL ÚS, GUANTS QUIRÚRGICS DE PROTECCIÓ RADIOLÒGICA, ANATÒMICS, SINTÈTIC, DE NEOPRÈ, SENSE PLOM NI POLS, ATENUACIÓ MÍNIMA UN 25% EN QUALITATS DEL FEIX DE 60 KV A 120 KV, ESTÈRILS, D'UN SOL ÚS, NÚMERO 7. PARELL.(B*)BAIXA_ESTUDI GERÈNCIA
E30140090 | Material protecció, Guants de protecció radiològica d'un sol ús | MATERIAL PROTECCIÓ, GUANTS DE PROTECCIÓ RADIOLÒGICA D'UN SOL ÚS, GUANTS QUIRÚRGICS DE PROTECCIÓ RADIOLÒGICA, ANATÒMICS, SINTÈTIC, DE NEOPRÈ, SENSE PLOM NI POLS, ATENUACIÓ MÍNIMA UN 25% EN QUALITATS DEL FEIX DE 60 KV A 120 KV, ESTÈRILS, D'UN SOL ÚS, NÚMERO 7 1/2. PARELL.(B*)BAIXA_ESTUDI GERÈNCIA
E30140090 | Material protecció, Guants de protecció radiològica d'un sol ús | MATERIAL PROTECCIÓ, GUANTS DE PROTECCIÓ RADIOLÒGICA D'UN SOL ÚS, GUANTS QUIRÚRGICS DE PROTECCIÓ RADIOLÒGICA, ANATÒMICS, SINTÈTIC, DE NEOPRÈ, SENSE PLOM NI POLS, ATENUACIÓ MÍNIMA UN 25% EN QUALITATS DEL FEIX DE 60 KV A 120 KV, ESTÈRILS, D'UN SOL ÚS, NÚMERO 8. PARELL.(B*)BAIXA_ESTUDI GERÈNCIA
E30140090 | Material protecció, Guants de protecció radiològica d'un sol ús | MATERIAL PROTECCIÓ, GUANTS DE PROTECCIÓ RADIOLÒGICA D'UN SOL ÚS, GUANTS QUIRÚRGICS DE PROTECCIÓ RADIOLÒGICA, ANATÒMICS, SINTÈTIC, DE NEOPRÈ, SENSE PLOM NI POLS, ATENUACIÓ MÍNIMA UN 25% EN QUALITATS DEL FEIX DE 60 KV A 120 KV, ESTÈRILS, D'UN SOL ÚS, NÚMERO 8 1/2. PARELL.(B*)BAIXA_ESTUDI GERÈNCIA
E30140090 | Material protecció, Guants de protecció radiològica d'un sol ús | MATERIAL PROTECCIÓ, GUANTS DE PROTECCIÓ RADIOLÒGICA D'UN SOL ÚS, GUANTS QUIRÚRGICS DE PROTECCIÓ RADIOLÒGICA, ANATÒMICS, SINTÈTIC, DE NEOPRÈ, SENSE PLOM NI POLS, ATENUACIÓ MÍNIMA UN 25% EN QUALITATS DEL FEIX DE 60 KV A 120 KV, ESTÈRILS, D'UN SOL ÚS, NÚMERO 9. PARELL.(B*)BAIXA_ESTUDI GERÈNCIA
E30140090 | Material protecció, Guants de protecció radiològica d'un sol ús | MATERIAL PROTECCIÓ, GUANTS DE PROTECCIÓ RADIOLÒGICA D'UN SOL ÚS, GUANTS QUIRÚRGICS DE PROTECCIÓ RADIOLÒGICA, MIDA 6 1/2, ANATÒMICS, DE LÀTEX, MICRO-RUGÓS, GRUIX 0,35 (+/-2)MM, SENSE PLOM NI POLS, ATENUACIÓ 63 (+/-2)% EN FEIX DE RADIACIÓ DIRECTA DE 60 KV. ESTÈRILS, D'UN SOL ÚS. PARELL.
E30140090 | Material protecció, Guants de protecció radiològica d'un sol ús | MATERIAL PROTECCIÓ, GUANTS DE PROTECCIÓ RADIOLÒGICA D'UN SOL ÚS, GUANTS QUIRÚRGICS DE PROTECCIÓ RADIOLÒGICA, MIDA 7, ANATÒMICS, DE LÀTEX, MICRO-RUGÓS, GRUIX 0,35 (+/-2)MM, SENSE PLOM NI POLS, ATENUACIÓ 63 (+/-2)% EN FEIX DE RADIACIÓ DIRECTA DE 60 KV. ESTÈRILS, D'UN SOL ÚS. PARELL.
E30140090 | Material protecció, Guants de protecció radiològica d'un sol ús | MATERIAL PROTECCIÓ, GUANTS DE PROTECCIÓ RADIOLÒGICA D'UN SOL ÚS, GUANTS QUIRÚRGICS DE PROTECCIÓ RADIOLÒGICA, MIDA 7 1/2, ANATÒMICS, DE LÀTEX, MICRO-RUGÓS, GRUIX 0,35 (+/-2)MM, SENSE PLOM NI POLS, ATENUACIÓ 63 (+/-2)% EN FEIX DE RADIACIÓ DIRECTA DE 60 KV. ESTÈRILS, D'UN SOL ÚS. PARELL.
E30140090 | Material protecció, Guants de protecció radiològica d'un sol ús | MATERIAL PROTECCIÓ, GUANTS DE PROTECCIÓ RADIOLÒGICA D'UN SOL ÚS, GUANTS QUIRÚRGICS DE PROTECCIÓ RADIOLÒGICA, MIDA 8, ANATÒMICS, DE LÀTEX, MICRO-RUGÓS, GRUIX 0,35 (+/-2)MM, SENSE PLOM NI POLS, ATENUACIÓ 63 (+/-2)% EN FEIX DE RADIACIÓ DIRECTA DE 60 KV. ESTÈRILS, D'UN SOL ÚS. PARELL.
E30140090 | Material protecció, Guants de protecció radiològica d'un sol ús | MATERIAL PROTECCIÓ, GUANTS DE PROTECCIÓ RADIOLÒGICA D'UN SOL ÚS, GUANTS QUIRÚRGICS DE PROTECCIÓ RADIOLÒGICA, MIDA 8 1/2, ANATÒMICS, DE LÀTEX, MICRO-RUGÓS, GRUIX 0,35 (+/-2)MM, SENSE PLOM NI POLS, ATENUACIÓ 51 (+/-2)% EN FEIX DE RADIACIÓ DIRECTA DE 60 KV. ESTÈRILS, D'UN SOL ÚS. PARELL.
E30140090 | Material protecció, Guants de protecció radiològica d'un sol ús | MATERIAL PROTECCIÓ, GUANTS DE PROTECCIÓ RADIOLÒGICA D'UN SOL ÚS, GUANTS QUIRÚRGICS DE PROTECCIÓ RADIOLÒGICA, ANATÒMICS, DE LÀTEX, SENSE PLOM NI POLS, ATENUACIÓ MÍNIMA UN 40% EN QUALITATS DEL FEIX DE 60 KV A 120 KV, ESTÈRILS, D'UN SOL ÚS, NÚMERO 9. PARELL.(B*)BAIXA_ESTUDI GERÈNCIA
E30140090 | Material protecció, Guants de protecció radiològica d'un sol ús | MATERIAL PROTECCIÓ, GUANTS DE PROTECCIÓ RADIOLÒGICA D'UN SOL ÚS, GUANTS QUIRÚRGICS DE PROTECCIÓ RADIOLÒGICA, MIDA 6 1/2, ANATÒMICS, DE LÀTEX, MICRO-RUGÓS, GRUIX 0,25 (+/-2)MM, SENSE PLOM NI POLS, ATENUACIÓ 51 (+/-2)% EN FEIX DE RADIACIÓ DIRECTA DE 60 KV. ESTÈRILS, D'UN SOL ÚS. PARELL.
E30140090 | Material protecció, Guants de protecció radiològica d'un sol ús | MATERIAL PROTECCIÓ, GUANTS DE PROTECCIÓ RADIOLÒGICA D'UN SOL ÚS, GUANTS QUIRÚRGICS DE PROTECCIÓ RADIOLÒGICA, MIDA 7, ANATÒMICS, DE LÀTEX, MICRO-RUGÓS, GRUIX 0,25 (+/-2)MM, SENSE PLOM NI POLS, ATENUACIÓ 51 (+/-2)% EN FEIX DE RADIACIÓ DIRECTA DE 60 KV. ESTÈRILS, D'UN SOL ÚS. PARELL.
E30140090 | Material protecció, Guants de protecció radiològica d'un sol ús | MATERIAL PROTECCIÓ, GUANTS DE PROTECCIÓ RADIOLÒGICA D'UN SOL ÚS, GUANTS QUIRÚRGICS DE PROTECCIÓ RADIOLÒGICA, MIDA 7 1/2, ANATÒMICS, DE LÀTEX, MICRO-RUGÓS, GRUIX 0,25 (+/-2)MM, SENSE PLOM NI POLS, ATENUACIÓ 51 (+/-2)% EN FEIX DE RADIACIÓ DIRECTA DE 60 KV. ESTÈRILS, D'UN SOL ÚS. PARELL.
E30140090 | Material protecció, Guants de protecció radiològica d'un sol ús | MATERIAL PROTECCIÓ, GUANTS DE PROTECCIÓ RADIOLÒGICA D'UN SOL ÚS, GUANTS QUIRÚRGICS DE PROTECCIÓ RADIOLÒGICA, MIDA 8, ANATÒMICS, DE LÀTEX, MICRO-RUGÓS, GRUIX 0,25 (+/-2)MM, SENSE PLOM NI POLS, ATENUACIÓ 51 (+/-2)% EN FEIX DE RADIACIÓ DIRECTA DE 60 KV. ESTÈRILS, D'UN SOL ÚS. PARELL.
E30140090 | Material protecció, Guants de protecció radiològica d'un sol ús | MATERIAL PROTECCIÓ, GUANTS DE PROTECCIÓ RADIOLÒGICA D'UN SOL ÚS, GUANTS DE LÀTEX QUIRÚRGICS DE PROTECCIÓ RADIOLÒGICA, ANATÒMICS, SENSE PLOM NI POLS, ATENUACIÓ MÍNIMA UN 25% EN QUALITATS DEL FEIX DE 60 KV A 120 KV, ESTÈRILS, D'UN SOL ÚS,NÚMERO 8 1/2. PARELL.(B*)BAIXA_ESTUDI GERÈNCIA
E30140090 | Material protecció, Guants de protecció radiològica d'un sol ús | MATERIAL PROTECCIÓ, GUANTS DE PROTECCIÓ RADIOLÒGICA D'UN SOL ÚS, GUANTS DE LÀTEX QUIRÚRGICS DE PROTECCIÓ RADIOLÒGICA, ANATÒMICS, SENSE PLOM NI POLS, ATENUACIÓ MÍNIMA UN 25% EN QUALITATS DEL FEIX DE 60 KV A 120 KV, ESTÈRILS, D'UN SOL ÚS,NÚMERO 9. PARELL.(B*)BAIXA_ESTUDI GERÈNCIA
E30140020 | Material protecció, Guants de làtex | MATERIAL PROTECCIÓ, GUANTS DE LÀTEX, GUANTS LÀTEX CIRURG BAIX EN PROTEÏNES,A/POLS(<15MG/DM2), ANATÒM,RECOB INTERN LLISCANT DE POLÍMER,SUPERF ACTIV MICRO-TEXTURITZ,PUNYS LLARGS A/ VORAVIU,LONG 260+/-10MM,A/ DOBLE EMBOLCALL,NÚM 6,ESTÈRILS
E30140020 | Material protecció, Guants de làtex | MATERIAL PROTECCIÓ, GUANTS DE LÀTEX, GUANTS LÀTEX CIRURG,A/POLS (<15MG/DM2)ANATÒMICS,RECOB INTERN LLISCANT POLÍMER,SUPERF ACTIV MICRO-TEXTURITZ,PUNYS LLARGS A/ VORAVIU,LONGITUD 260+/-10MM,A/ DOBLE EMBOLCALL, NÚM 6,5,ESTÈRILS. PARELL.
E30140020 | Material protecció, Guants de làtex | MATERIAL PROTECCIÓ, GUANTS DE LÀTEX, GUANTS DE LÀTEX CIRURG, A/POLS (<15MG/DM2),ANATÒMICS,RECOB INTERN LLISCANT DE POLÍMER,SUPERF ACTIV MICRO-TEXTURITZ,PUNYS LLARGS A/ VORAVIU,LONG 270+/-10MM,A/ DOBLE EMBOLCALL,NÚM 7,ESTÈRILS. PARELL
E30140020 | Material protecció, Guants de làtex | MATERIAL PROTECCIÓ, GUANTS DE LÀTEX, GUANTS LÀTEX PER CIRURGIA, A/POLS (<15MG/DM2)ANATÒMICS,RECOB INTERN LLISCANT DE POLÍMER,SUPERF ACTIV MICRO-TEXTURITZ,PUNYS LLARGS A/ VORAVIU,LONG 270+/-10MM,A/ DOBLE EMBOLCALL,NÚM 7,5,ESTÈRILSPARELL
E30140020 | Material protecció, Guants de làtex | MATERIAL PROTECCIÓ, GUANTS DE LÀTEX, GUANTS LÀTEX PER CIRURG,A/POLS(<15MG/DM2)ANATÒMICS,RECOB INTERN LLISCANT POLÍMER,SUPERF ACTIV MICRO-TEXTURITZ,PUNYS LLARGS A/ VORAVIU,LONGITUD 270+/-10MM,A/ DOBLE EMBOLCALL,NÚM 8,ESTÈRILS. PARELL
E30140020 | Material protecció, Guants de làtex | MATERIAL PROTECCIÓ, GUANTS DE LÀTEX, GUANTS DE LÀTEX CIRURG,A/POLS (<15MG/DM2)ANATÒMICS,RECOB INTERN LLISCANT DE POLÍMER,SUPERF ACTIV MICRO-TEXTURITZ,PUNYS LLARGS A/VORAVIU,LONGITUD 280+/-10MM,A/DOBLE EMBOLCALL, NÚM 8,5,ESTÈRILS.PARELL
E30140020 | Material protecció, Guants de làtex | MATERIAL PROTECCIÓ, GUANTS DE LÀTEX, GUANTS LÀTEX NATURAL BAIX EN PROTEÏN CIRURG,SENSE POLS,ANATÒMICS,RECOB INTERN LLISCANT POLÍMER,SUPERF ACTI MICRO-TEXTURITZ,PUNYS LLARGS A/ VORAVIU,LONG 260+/-10MM,DOBLE EMBOLCALL,NÚM 6,ESTÈRILSPARELL
E30140020 | Material protecció, Guants de làtex | MATERIAL PROTECCIÓ, GUANTS DE LÀTEX, GUANTS LÀTEX NATURAL BAIX EN PROTEÏNE CIRURG,SENSE POLS,ANATÒM,RECOB INTERN LLISCANT DE POLÍMER,SUPERF ACTI MICRO-TEXTURITZ,PUNYS LLARGS A/ VORAVIU,LONG 260+/-10MM,DOBLE EMBOLCALL,NÚM 6,5.ESTÈ.PARELL
E30140020 | Material protecció, Guants de làtex | MATERIAL PROTECCIÓ, GUANTS DE LÀTEX, GUANTS LÀTEX NATURAL BAIX EN PROTEÏNES CIRURG,SENSE POLS,ANATÒM,RECOB INTERN LLISCANT POLÍMER,SUPERF ACT MICRO-TEXTURITZ,PUNYS LLARGS A/ VORAVIU,LONG 270+/-10MM,DOBLE EMBOLCALL,NÚM 7.ESTÈRILS.PARELL
E30140020 | Material protecció, Guants de làtex | MATERIAL PROTECCIÓ, GUANTS DE LÀTEX, GUANTS LÀTEX NATURAL BAIX EN PROTEÏNES CIRURG,SENSE POLS,ANATÒM,RECOB INTERN LLISCANT DE POLÍMER,SUPERF ACT MICRO-TEXTURITZ,PUNYS LLARGS A/ VORAVIU,LONG 270+/-10MM,DOBLE EMBOLCALL,NÚM 7,5.ESTÈ.PARELL
E30140020 | Material protecció, Guants de làtex | MATERIAL PROTECCIÓ, GUANTS DE LÀTEX, GUANTS LÀTEX NATURAL BAIX EN PROTEÏNES CIRURG,SENSE POLS,ANATÒ,RECOB INTERN LLISCANT POLÍMER,SUPERF ACTIV MICRO-TEXTURITZ,PUNYS LLARGS A/ VORAVIU,LONG 270+/-10MM,DOBLE EMBOLCALL,NÚM 8.ESTÈRILS.PARELL
E30140020 | Material protecció, Guants de làtex | MATERIAL PROTECCIÓ, GUANTS DE LÀTEX, GUANTS DE LÀTEX PER A CIRURGIA SENSE POLS,ANATÒMICS,RECOBRIMENT INTERN LLISCANT DE POLÍMER,SUPERFÍCIE ACTIVITAT MICRO-TEXTURITZADA,PUNYS LLARGS AMB VORAVIU,LLARG 270+/-10MM,AMB DOBLE EMBOLCALL,TALLA 8,5,ESTÈRILS
E30140080 | Material protecció, Guants plàstic-polietilé | MATERIAL PROTECCIÓ, GUANTS PLÀSTIC-POLIETILÉ, GUANT DE COPOLÍMER EVA(EVATÀ) PER TASQUES RUTINÀRIES ASÈPTIQUES,SENSE LÀTEX,SENSE POLS,AMBIDEXTRE,MIDA MITJANA M ,TRANSPARENT,INDIVIDUAL, ESTÈRIL.
E30140080 | Material protecció, Guants plàstic-polietilé | MATERIAL PROTECCIÓ, GUANTS PLÀSTIC-POLIETILÉ, GUANT DE POLIETILÈ DE BAIXA DENSITAT, LLIS, TRANSPARENT, AMBIDEXTRE,MIDA APROXIMADA 30CMX15CM. NO ESTÈRIL, UN SOL ÚS. BOSSA 100 UNITATS.
E30140030 | Material protecció, Guants de vinil | MATERIAL PROTECCIÓ, GUANTS DE VINIL, GUANT DE VINIL PER CURES,SENSE POLS,AMBIDEXTRE, MIDA PETITA P,SUPERFÍCIE INTERNA RECOBERTA AMB POLÍMER, PUNY LLARG AMB VORAVIU AJUSTABLE,LONGITUD MÍNIMA DE 240MM,LLIURE DE LÀTEX,NO ESTÈRIL,UN SOL ÚS.
E30140030 | Material protecció, Guants de vinil | MATERIAL PROTECCIÓ, GUANTS DE VINIL, GUANT DE VINIL PER CURES, SENSE POLS,AMBIDEXTRE,MIDA MITJANA M,SUPERFÍCIE INTERNA RECOBERTA AMB POLÍMER, PUNY LLARG AMB VORAVIU AJUSTABLE,LONGITUD DE 240MM,LLIURE DE LÀTEX,NO ESTÈRIL,UN SOL ÚS.
E30140030 | Material protecció, Guants de vinil | MATERIAL PROTECCIÓ, GUANTS DE VINIL, GUANT DE VINIL PER CURES, SENSE POLS,AMBIDEXTRE,MIDA GRAN L,SUPERFÍCIE INTERNA RECOBERTA AMB POLÍMER,PUNY LLARG AMB VORAVIU AJUSTABLE,LONGITUD MÍNIMA DE 240MM,LLIURE DE LÀTEX,NO ESTÈRIL,UN SOL ÚS.
E30140020 | Material protecció, Guants de làtex | MATERIAL PROTECCIÓ, GUANTS DE LÀTEX, GUANTS LÀTEX PER CIRURG,A/POLS,ANATÒMICS,RECOB INTERN LLISCANT DE POLÍMER,SUPERF ACTIVITAT MICRO-TEXTURITZ,PUNYS LLARGS AMB VORAVIU,LONGITUD 280+/-10MM,AMB DOBLE EMBOLCALL, NÚMERO 9,ESTÈRILS. PARELL.
E30140050 | Material protecció, Guants sintètics | MATERIAL PROTECCIÓ, GUANTS SINTÈTICS, GUANTS SINTÈTICS DE NEOPRÈ PER A CIRURGIA,SENSE POLS,ANATÒMICS,RECOBRIMENT INTERN DE POLÍMER SINTÈTIC,SUPERFÍCIE EXTERNA MICRO-TEXTURITZADA,PUNYS LLARGS AMB VORAVIU,LLARGÀRIA 290+/-10MM,COLOR FOSC (NO COLOR NEGRE),DOBLE EMBOLCALL,TALLA 6,5,ESTÈRIL.PARELL
E30140050 | Material protecció, Guants sintètics | MATERIAL PROTECCIÓ, GUANTS SINTÈTICS, GUANTS SINTÈTICS DE NEOPRÈ PER A CIRURGIA,SENSE POLS,ANATÒMICS,RECOBRIMENT INTERN DE POLÍMER SINTÈTIC,SUPERFÍCIE EXTERNA MICRO-TEXTURITZADA,PUNYS LLARGS AMB VORAVIU,LLARGÀRIA 290+/-10MM,COLOR FOSC, (NO COLOR NEGRE)DOBLE EMBOLCALL,TALLA 7,ESTÈRIL.PARELL
E30140050 | Material protecció, Guants sintètics | MATERIAL PROTECCIÓ, GUANTS SINTÈTICS, GUANTS SINTÈTICS DE NEOPRÈ PER A CIRURGIA,SENSE POLS,ANATÒMICS,RECOBRIMENT INTERN DE POLÍMER SINTÈTIC,SUPERFÍCIE EXTERNA MICRO-TEXTURITZADA,PUNYS LLARGS AMB VORAVIU,LLARGÀRIA 290+/-10MM,COLOR FOSC, (NO COLOR NEGRE)DOBLE EMBOLCALL,TALLA 7,5,ESTÈRIL.PARELL
E30140050 | Material protecció, Guants sintètics | MATERIAL PROTECCIÓ, GUANTS SINTÈTICS, GUANTS SINTÈTICS DE NEOPRÈ PER A CIRURGIA,SENSE POLS,ANATÒMICS,RECOBRIMENT INTERN DE POLÍMER SINTÈTIC,SUPERFÍCIE EXTERNA MICRO-TEXTURITZADA,PUNYS LLARGS AMB VORAVIU,LLARGÀRIA 300+/-10MM,COLOR FOSC, (NO COLOR NEGRE)DOBLE EMBOLCALL,TALLA 8,ESTÈRIL.PARELL
E30140020 | Material protecció, Guants de làtex | MATERIAL PROTECCIÓ, GUANTS DE LÀTEX, GUANT DE LÀTEX PER A CURES,SENSE POLS, AMBIDEXTRE,MIDA PETITA S,AMB RECOBRIMENT INTERN DE POLÍMER SINTÈTIC,SUPERFÍCIE EXTERNA TEXTURITZADA,LONGITUD MÍNIMA 240MM,NO ESTÈRIL.
E30140020 | Material protecció, Guants de làtex | MATERIAL PROTECCIÓ, GUANTS DE LÀTEX, GUANT DE LÀTEX PER A CURES, SENSE POLS, AMBIDEXTRE,MIDA MITJANA M,AMB RECOBRIMENT INTERN DE POLÍMER SINTÈTIC,SUPERFÍCIE EXTERNA TEXTURITZADA,LONGITUD MÍNIMA 240MM,NO ESTÈRIL.
E30140020 | Material protecció, Guants de làtex | MATERIAL PROTECCIÓ, GUANTS DE LÀTEX, GUANT DE LÀTEX PER A CURES,SENSE POLS,AMBIDEXTRE, MIDA GRAN L,AMB RECOBRIMENT INTERN DE POLÍMER SINTÈTIC,SUPERFÍCIE EXTERNA TEXTURITZADA,LONGITUD MÍNIMA 240MM, NO ESTÈRIL.
E30140040 | Material protecció, Guants de nitril | MATERIAL PROTECCIÓ, GUANTS DE NITRIL, GUANT DE NITRIL PER A CURES,SENSE POLS,AMBIDEXTRE,MIDA GRAN L,PUNTA DITS TEXTURITZADA,PUNY LLARG AMB VORAVIU,LONGITUD MÍNIMA DE 240MM,COLOR FOSC,LLIURE DE LÀTEX,NO ESTÈRIL,UN SOL ÚS.
E30140040 | Material protecció, Guants de nitril | MATERIAL PROTECCIÓ, GUANTS DE NITRIL, GUANT DE NITRIL PER A CURES,SENSE POLS,AMBIDEXTRE,MIDA MITJANA M,PUNTA DITS TEXTURITZADA,PUNY LLARG AMB VORAVIU,LONGITUD MÍNIMA DE 240MM,COLOR FOSC,LLIURE DE LÀTEX,NO ESTÈRIL,UN SOL ÚS.
E30140040 | Material protecció, Guants de nitril | MATERIAL PROTECCIÓ, GUANTS DE NITRIL, GUANT DE NITRIL PER A CURES,SENSE POLS,AMBIDEXTRE,MIDA PETITA S,PUNTA DITS TEXTURITZADA,PUNY LLARG AMB VORAVIU,LONGITUD MÍNIMA DE 240MM,COLOR FOSC,LLIURE DE LÀTEX,NO ESTÈRIL,UN SOL ÚS.
E30140050 | Material protecció, Guants sintètics | MATERIAL PROTECCIÓ, GUANTS SINTÈTICS, GUANTS SINTÈTICS DE NEOPRÈ PER A CIRURGIA,SENSE POLS,ANATÒMICS,RECOBRIMENT INTERN DE POLÍMER SINTÈTIC,SUPERFÍCIE EXTERNA MICRO-TEXTURITZADA,PUNYS LLARGS AMB VORAVIU,LLARGÀRIA 290+/-10MM,COLOR FOSC, (NO COLOR NEGRE)DOBLE EMBOLCALL,TALLA 6,0,ESTÈRIL.PARELL
E30140020 | Material protecció, Guants de làtex | MATERIAL PROTECCIÓ, GUANTS DE LÀTEX, GUANTS DE LÀTEX NATURAL BAIX EN PROTEÏNES(30-50MICROGRAMS/G) PER CIRURGIA,SENSE POLS,ANATÒMICS,RECOBRIMENT INTERN DE POLÍMER,MICRO-TEXTURITZADA,PUNYS LLARGS FINS EL COLZE,AMB VORAVIU,LONGITUD DE 480+/-20MM,AMB DOBLE EMBOLCALL,NÚMERO 8,5,ESTÈRILS,PARELL
E30140020 | Material protecció, Guants de làtex | MATERIAL PROTECCIÓ, GUANTS DE LÀTEX, GUANTS DE LÀTEX NATURAL BAIX EN PROTEÏNES(30-50MICROGRAMS/G) PER CIRURGIA,SENSE POLS,ANATÒMICS,RECOBRIMENT INTERN DE POLÍMER,MICRO-TEXTURITZADA,PUNYS LLARGS FINS EL COLZE,AMB VORAVIU,LONGITUD DE 480+/-20MM,AMB DOBLE EMBOLCALL,NÚMERO 6,5,ESTÈRILS,PARELL
E30140020 | Material protecció, Guants de làtex | MATERIAL PROTECCIÓ, GUANTS DE LÀTEX, GUANTS DE LÀTEX NATURAL BAIX EN PROTEÏNES(30-50MICROGRAMS/G) PER CIRURGIA,SENSE POLS,ANATÒMICS,RECOBRIMENT INTERN DE POLÍMER,MICRO-TEXTURITZADA,PUNYS LLARGS FINS EL COLZE,AMB VORAVIU,LONGITUD DE 480+/-20MM,AMB DOBLE EMBOLCALL,NÚMERO 7,5,ESTÈRILS,PARELL
E30140020 | Material protecció, Guants de làtex | MATERIAL PROTECCIÓ, GUANTS DE LÀTEX, GUANTS DE LÀTEX PER CURES,SENSE POLS,AMBIDEXTRE,TALLA MITJANA M,BAIX EN PROTEÏNES ≤ 50µG/G,SUPERFÍCIE INTERNA LLISCANT,SUPERFÍCIE ACTIVITAT MICRO-TEXTURITZADA,PUNY LLARG AMB VORAVIU AJUSTABLE,LONGITUD MÍNIMA DE 240MM,ESTÈRILS.PARELL
E30140040 | Material protecció, Guants de nitril | MATERIAL PROTECCIÓ, GUANTS DE NITRIL, GUANT DE NITRIL PER A CURES,SENSE POLS,AMBIDEXTRE,MIDA EXTRA-PETITA XS,PUNTA DITS TEXTURITZADA,PUNY LLARG AMB VORAVIU,LONGITUD MÍNIMA DE 240MM,COLOR FOSC,LLIURE DE LÀTEX,NO ESTÈRIL,UN SOL ÚS.
E30140040 | Material protecció, Guants de nitril | MATERIAL PROTECCIÓ, GUANTS DE NITRIL, GUANT DE NITRIL PER A CURES,SENSE POLS,AMBIDEXTRE,MIDA EXTRA-GRAN XL,PUNTA DITS TEXTURITZADA,PUNY LLARG AMB VORAVIU,LONGITUD MÍNIMA DE 240MM,COLOR FOSC,LLIURE DE LÀTEX,NO ESTÈRIL,UN SOL ÚS.
E30140020 | Material protecció, Guants de làtex | MATERIAL PROTECCIÓ, GUANTS DE LÀTEX, GUANTS DE LÀTEX NATURAL BAIX EN PROTEÏNES(30-50MICROGRAMS/G)PER CIRURGIA,ANATÒMICS,S/POLS,RECOBRIMENT INTERN LLISCANT DE POLÍMER,SUPERFÍCIE ACTIVITAT MICRO-TEXTURITZADA,PUNYS LLARGS AMB VORAVIU,LONG DE 280+/-10MM,DOBLE EMBOLCALL,NÚMERO 9,ESTÈRILS.PARELL
E30140050 | Material protecció, Guants sintètics | MATERIAL PROTECCIÓ, GUANTS SINTÈTICS, GUANTS SINTÈTICS DE NEOPRÈ PER A CIRURGIA,SENSE POLS,ANATÒMICS,RECOBRIMENT INTERN DE POLÍMER SINTÈTIC,SUPERFÍCIE EXTERNA MICRO-TEXTURITZADA,PUNYS LLARGS AMB VORAVIU,LLARGÀRIA 290+/-10MM,COLOR FOSC, (NO COLOR NEGRE)DOBLE EMBOLCALL,TALLA 8,5,ESTÈRIL.PARELL
E30140020 | Material protecció, Guants de làtex | MATERIAL PROTECCIÓ, GUANTS DE LÀTEX, GUANT DE LÀTEX PER A CURES, AMBIDEXTRE, SENSE POLS, AMB RECOBRIMENT INTERN LLISCANT, MIDA EXTRA GRAN, NO ESTÈRIL.(B*)BAIXA_ESTUDI GERÈNCIA
E30140020 | Material protecció, Guants de làtex | MATERIAL PROTECCIÓ, GUANTS DE LÀTEX, GUANT DE LÀTEX PER A CURES, SENSE POLS, AMBIDEXTRE, MIDA EXTRA PETITA XS,AMB RECOBRIMENT INTERN DE POLÍMER SINTÈTIC,SUPERFÍCIE EXTERNA TEXTURITZADA,LONGITUD MÍNIMA 240MM, NO ESTÈRIL.
E30140030 | Material protecció, Guants de vinil | MATERIAL PROTECCIÓ, GUANTS DE VINIL, GUANT DE VINIL PER CURES,SENSE POLS,AMBIDEXTRE, MIDA EXTRA GRAN XL,SUPERFÍCIE INTERNA RECOBERTA AMB POLÍMER,PUNY LLARG AMB VORAVIU AJUSTABLE,LONGITUD MÍNIMA DE 240MM,LLIURE DE LÀTEX,NO ESTÈRIL,UN SOL ÚS.
E30140020 | Material protecció, Guants de làtex | MATERIAL PROTECCIÓ, GUANTS DE LÀTEX, GUANT DE LÀTEX PER A CURES, AMBIDEXTRE, SENSE POLS, MIDA EXTRA PETITA, ESTÈRILS. PARELL.(B*)BAIXA_ESTUDI GERÈNCIA
E30140020 | Material protecció, Guants de làtex | MATERIAL PROTECCIÓ, GUANTS DE LÀTEX, GUANTS DE LÀTEX PER A CURES,SENSE POLS,AMBIDEXTRE,TALLA PETITA S,BAIX EN PROTEÏNES ≤ 50µG/G,SUPERFÍCIE INTERNA TRACTADA A/CLORINITZACIÓ,SUPERFÍCIE ACTIVITAT MICRO-TEXTURITZADA,PUNY LLARG AMB VORAVIU AJUSTABLE,LONGITUD MÍNIMA DE 240MM,ESTÈRILS.PARELL,
E30140020 | Material protecció, Guants de làtex | MATERIAL PROTECCIÓ, GUANTS DE LÀTEX, GUANTS DE LÀTEX PER A CURES,SENSE POLS,AMBIDEXTRE,TALLA GRAN L,BAIX EN PROTEÏNES ≤ 50µG/G,SUPERFÍCIE INTERNA TRACTADA AMB CLORINITZACIÓ,SUPERFÍCIE ACTIVITAT MICRO-TEXTURITZADA,PUNY LLARG AMB VORAVIU AJUSTABLE,LONGITUD MÍNIMA DE 240MM,ESTÈRILS.PARELL,
E30140020 | Material protecció, Guants de làtex | MATERIAL PROTECCIÓ, GUANTS DE LÀTEX, GUANT DE LÀTEX PER A CURES, AMBIDEXTRE, SENSE POLS, MIDA EXTRA GRAN, ESTÈRILS. PARELL.
E30140080 | Material protecció, Guants plàstic-polietilé | MATERIAL PROTECCIÓ, GUANTS PLÀSTIC-POLIETILÉ, GUANT DE COPOLÍMER EVA PER TASQUES RUTINÀRIES ASÈPTIQUES, AMBIDEXTRE, MIDA PETITA, INDIVIDUAL, ESTÈRIL.(B*)BAIXA_ESTUDI GERÈNCIA
E30140080 | Material protecció, Guants plàstic-polietilé | MATERIAL PROTECCIÓ, GUANTS PLÀSTIC-POLIETILÉ, GUANT DE COPOLÍMER EVA(EVATÀ) PER TASQUES RUTINÀRIES ASÈPTIQUES,SENSE LÀTEX,SENSE POLS,AMBIDEXTRE,MIDA GRAN L ,TRANSPARENT,INDIVIDUAL, ESTÈRIL.
E30140020 | Material protecció, Guants de làtex | MATERIAL PROTECCIÓ, GUANTS DE LÀTEX, GUANTSLÀTEX PER A CIRURGIA,COLOR, PER A TÈCNICADOBLE GUANT, ANATÒMICS, SENSE POLS, AMB RECOBRIMENT INTERN LLISCANT I SUPERFÍCIE EXTERNA LLISA, PUNYS LLARGS AMB VORAVIU, AMB DOBLE EMBOLCALL, NÚMERO 7, ESTÈRILS. PARELL.(B*)BAIXA_ESTUDI GERÈNCIA
E30140040 | Material protecció, Guants de nitril | MATERIAL PROTECCIÓ, GUANTS DE NITRIL, GUANT DE NITRIL PER CURES,SENSE POLS,AMBIDEXTRE,MIDA PETITA S.SENSE PROTEÏNES,RECOBRIMENT INTERN AMB POLÍMER SINTÈTIC I INOCU,LONGITUD MÍNIMA DE 245MM,COLOR FOSC,ESTÈRILS. PARELL.
E30140040 | Material protecció, Guants de nitril | MATERIAL PROTECCIÓ, GUANTS DE NITRIL, GUANT DE NITRIL PER CURES,SENSE POLS,AMBIDEXTRE,MIDA MITJANA M.SENSE PROTEÏNES,RECOBRIMENT INTERN AMB POLÍMER SENTÈTIC INOCU,LONGITUD MÍNIMA DE 245MM,COLOR FOSC,ESTÈRILS. PARELL.
E30140040 | Material protecció, Guants de nitril | MATERIAL PROTECCIÓ, GUANTS DE NITRIL, GUANT DE NITRIL PER A CURES,SENSE POLS,AMBIDEXTRE,MIDA GRAN L. SENSE PROTEÏNES,RECOBRIMENT INTERN AMB POLÍMER SINTÈTIC INOCU,LONGITUD MÍNIMA DE 245 MM,COLOR FOSC,ESTÈRILS. PARELL.
E30140040 | Material protecció, Guants de nitril | MATERIAL PROTECCIÓ, GUANTS DE NITRIL, GUANT DE NITRIL PER A CURES,AMBIDEXTRE,SENSE POLS,MIDA EXTRA-PETITA XS,COLOR FOSC.LONG/MÍN 240MM,AMPLA ≤80MM,PUNY LLARG A/VORAVIU,PUNTA DITS MICRO-RUGOSA,S/LÀTEX,NO ESTÈRILGUANT DE NITRIL PER A CURES,AMBIDEXTRE,SENSE POLS,MIDA EXTRA-PETITA XS,COLOR FOSC.
E30140040 | Material protecció, Guants de nitril | MATERIAL PROTECCIÓ, GUANTS DE NITRIL, GUANT DE NITRIL PER A CURES,AMBIDEXTRE,SENSE POLS,MIDA EXTRA-GRAN XL,COLOR FOSC.LONG/MÍN 240MM,AMPLADA ≥110MM,PUNY LLARG A/VORAVIU,PUNTA DITS MICRO-RUGOSA,S/LÀTEX,NO ESTÈRIL,ENTRELLAÇATS ENTRE SÍ,DISPENSACIÓ UNITÀRIA PEL PUNY PER PART INFERIOR DE CAIXA
E30140040 | Material protecció, Guants de nitril | MATERIAL PROTECCIÓ, GUANTS DE NITRIL, GUANTS DE NITRIL PER A CURES,AMBIDEXTRE,SENSE POLS,SENSE ACCELERADORS QUÍMICS,PUNTA DITS TEXTURITZADA,GRUIX MIG MÍNIM DITS I MÀ 0,10MM,PUNY AMBVORAVIU,LONGITUD >/=250MM,AMPLADA 95MM±5MM,TALLA PETITA S.NO ESTÈRIL,LLIURE LÀTEX.
E30140040 | Material protecció, Guants de nitril | MATERIAL PROTECCIÓ, GUANTS DE NITRIL, GUANTS DE NITRIL PER A CURES,AMBIDEXTRE,SENSE POLS,SENSE ACCELERADORS QUÍMICS,PUNTA DITS TEXTURITZADA,GRUIX MIG MÍNIM DITS I MÀ 0,10MM,PUNY AMBVORAVIU,LONGITUD >/=250MM,AMPLADA 95MM±5MM,TALLA MITJANA M.NO ESTÈRIL,LLIURE LÀTEX.
E30140050 | Material protecció, Guants sintètics | MATERIAL PROTECCIÓ, GUANTS SINTÈTICS, GUANTS SINTÈTICS DE NEOPRÈ PER A CIRURGIA,SENSE POLS,ANATÒMICS,S/ACCELERADORS QUÍMICS,RECOBRIMENT INTERN LLISCANT DE POLÍMER,FACILITA EL DOBLE ENGUANTAT,PUNYS LLARGS AMB VORAVIU,LONGITUD 289+/-10MM,DOBLE EMBOLCALL,COLOR FOSC,S/LÀTEX,NÚM 6,ESTÈRILS.PARELL
E30140050 | Material protecció, Guants sintètics | MATERIAL PROTECCIÓ, GUANTS SINTÈTICS, GUANTS SINTÈTICS DE NEOPRÈ PER CIRURGIA,SENSE POLS,ANATÒMICS,S/ACCELERADORS QUÍMICS,RECOBRIMENT INTERN LLISCANT DE POLÍMER,FACILITA EL DOBLE ENGUANTAT,PUNYS LLARGS AMB VORAVIU,LONGITUD 300+/-10MM,DOBLE EMBOLCALL,COLOR FOSC,S/LÀTEX,NÚM 7,5,ESTÈRILS.PARELL
E30140050 | Material protecció, Guants sintètics | MATERIAL PROTECCIÓ, GUANTS SINTÈTICS, GUANTS SINTÈTICS DE NEOPRÈ PER CIRURGIA,SENSE POLS,ANATÒMICS,S/ACCELERADORS QUÍMICS,RECOBRIMENT INTERN LLISCANT DE POLÍMER,SUPERF ACTI MICRO-TEXTURITZADA,PUNYS LLARGS AMB VORAVIU,LONG 295+/-10MM,DOBLE EMBOLCALL,COLOR FOSC,S/LÀTEX,NÚM 5,5,ESTÈRILS.PARELL.
E30140050 | Material protecció, Guants sintètics | MATERIAL PROTECCIÓ, GUANTS SINTÈTICS, GUANTS SINTÈTICS DE NEOPRÈ PER CIRURGIA,SENSE POLS,ANATÒMICS,S/ACCELERADORS QUÍMICS,RECOBRIMENT INTERN LLISCANT DE POLÍMER,FACILITA EL DOBLE ENGUANTAT,PUNYS LLARGS AMB VORAVIU,LONGITUD 288+/-10MM,DOBLE EMBOLCALL,COLOR FOSC,S/LÀTEX,NÚM 7,ESTÈRILS.PARELL.
E30140050 | Material protecció, Guants sintètics | MATERIAL PROTECCIÓ, GUANTS SINTÈTICS, GUANTS SINTÈTICS DE NEOPRÈ PER CIRURGIA,SENSE POLS,ANATÒMICS,S/ACCELERADORS QUÍMICS,RECOBRIMENT INTERN LLISCANT DE POLÍMER,FACILITA EL DOBLE ENGUANTAT,PUNYS LLARGS AMB VORAVIU,LONGITUD 288+/-10MM,DOBLE EMBOLCALL,COLOR FOSC,S/LÀTEX,NÚM 6,5,ESTÈRILS.PARELL
E30140020 | Material protecció, Guants de làtex | MATERIAL PROTECCIÓ, GUANTS DE LÀTEX, GUANTSLÀTEX NATURAL BAIX EN PROTEÏNES PER A CIRURGIA, ANATÒMICS,SENSE POLS,AMB RECOBRIMENT INTERN LLISCANTPOLÍMER,PUNYS LLARGS AMB VORAVIU,LONGITUD≥ 285MM, AMPLADA 77MM±5MM,AMB DOBLE EMBOLCALL, NÚMERO 6, ESTÈRILS. PARELL.(B*)BAIXA_ESTUDI GERÈNCIA
E30140050 | Material protecció, Guants sintètics | MATERIAL PROTECCIÓ, GUANTS SINTÈTICS, GUANTS SINTÈTICNEOPRÈ PER A CIRURGIA, ANATÒMICS, SENSE POLS, AMB RECOBRIMENT INTERN LLISCANTGEL, SUPERFÍCIE MICRO-RUGOSA, PUNYS LLARGS AMB VORAVIU AJUSTABLE,LONGITUD ≥ 295MM,AMPLADA 83MM±5MM AMB DOBLE EMBOLCALL, NÚMERO 6,5 ESTÈR
E30140030 | Material protecció, Guants de vinil | MATERIAL PROTECCIÓ, GUANTS DE VINIL, GUANT SINTÈTIC VINIL,SENSE POLS,AMBIDEXTRE,TALLA M,RECOBRIMENT INTERN POLIMÈRIC LLISCANT,PUNYS LLARGS AMB VORAVIU.LONGITUD RECOMANADA 240MM,NO ESTÈRIL,LLIURE DE LÀTEX I DEHP,UN SOL ÚS.
E30140020 | Material protecció, Guants de làtex | MATERIAL PROTECCIÓ, GUANTS DE LÀTEX, GUANTS DONACIO CORONAVIRUS(B*)BAIXA_ESTUDI GERÈNCIA
E30140050 | Material protecció, Guants sintètics | MATERIAL PROTECCIÓ, GUANTS SINTÈTICS, GUANT SINTÈTICPOLIISOPRÈ PER A CIRURGIA, SENSE POLS,ANATÒMICS,RECOBRIMENT INTERNPOLÍMER(EMULSIÓ POLIACRÍLICA),SUPERFÍCIE ACTIVITAT MICRO-TEXTURITZADA,PUNYS LLARGS AMB VORAVIU,LONGITUD RECOMANADA 260MM,DOBLE EMBOLCALL,NÚM 6,5 EST
E30140050 | Material protecció, Guants sintètics | MATERIAL PROTECCIÓ, GUANTS SINTÈTICS, GUANT SINTÈTICNEOPRÈ PER A CIRURGIA,SENSE POLS,ANATÒMICS,RECOBRIMENT INTERNGEL POLÍMER MULTICAPA,SUPERFÍCIE MICRO-RUGOSA,PUNYS LLARGS AMB VORAVIU AJUSTABLE,LONGITUD295+/-10MM,AMB DOBLE EMBOLCALL,NÚMERO 6,5 ESTÈRILS.PARELL.(B*)BAIXA_ESTUDI GERÈNCIA
E30140050 | Material protecció, Guants sintètics | MATERIAL PROTECCIÓ, GUANTS SINTÈTICS, GUANTS SINTÈTICSPOLIISOPRÈ PER A CIRURGIA,SENSE POLS,ANATÒMICS,RECOBRIMENT INTERNPOLÍMER(EMULSIÓ POLIACRÍLICA),SUPERFÍCIE ACTIVITAT MICRO-TEXTURITZADA,PUNYS LLARGS AMB VORAVIU,LONGITUD RECOMANADA 270MM,DOBLE EMBOLCALL,NÚM 7, EST
E30140050 | Material protecció, Guants sintètics | MATERIAL PROTECCIÓ, GUANTS SINTÈTICS, GUANTS SINTÈTICS DE NEOPRÈ PER A CIRURGIA,S/POLS, ANATÒMICS,RECOBRIMENT INTERN LLISCANT DE POLÍMER SINTÈTIC,PUNYS LLARGS AMB VORAVIU,LONGITUD RECOMANADA 295MM,DOBLE EMBOLCALL,NÚM 6,5,S/LÀTEX,ESTÈRILS.PARELL.(B*)BAIXA_ESTUDI GERÈNCIA
E30140040 | Material protecció, Guants de nitril | MATERIAL PROTECCIÓ, GUANTS DE NITRIL, GUANT DE NITRIL PER A CURES,AMBIDEXTRE,SENSE POLS,MIDA PETITA S,COLOR FOSC.LONG/MÍN 240MM,AMPLADA 80MM±10MM,PUNY LLARG A/VORAVIU,PUNTA DITS MICRO-RUGOSA,S/LÀTEX,NO ESTÈRIL,ENTRELLAÇATS ENTRE SÍ,DISPENSACIÓ UNITÀRIA PEL PUNY PER PART INFERIOR DE LA CAIXA
E30140040 | Material protecció, Guants de nitril | MATERIAL PROTECCIÓ, GUANTS DE NITRIL, GUANT DE NITRIL PER A CURES,AMBIDEXTRE,SENSE POLS,MIDA MITJANA M,COLOR FOSC.LONG/MÍN 240MM,AMPLADA 95MM±10MM,PUNY LLARG A/VORAVIU,PUNTA DITS MICRO-RUGOSA,S/LÀTEX,NO ESTÈRIL,ENTRELLAÇATS ENTRE SÍ,DISPENSACIÓ UNITÀRIA PEL PUNY PER PART INFERIOR DE CAIXA
E30140040 | Material protecció, Guants de nitril | MATERIAL PROTECCIÓ, GUANTS DE NITRIL, GUANT DE NITRIL PER A CURES,AMBIDEXTRE,SENSE POLS,MIDA GRAN L,COLOR FOSC.LONG/MÍN 240MM,AMPLADA 110MM±10MM,PUNY LLARG A/VORAVIU,PUNTA DITS MICRO-RUGOSA,S/LÀTEX,NO ESTÈRIL,ENTRELLAÇATS ENTRE SÍ,DISPENSACIÓ UNITÀRIA PEL PUNY PER PART INFERIOR DE LA CAIXA
E30140030 | Material protecció, Guants de vinil | MATERIAL PROTECCIÓ, GUANTS DE VINIL, GUANTS NITRIL T/S_ESTUDI MINISTERI(B*)BAIXA_ESTUDI GERÈNCIA
E30140020 | Material protecció, Guants de làtex | MATERIAL PROTECCIÓ, GUANTS DE LÀTEX, GUANTSLÀTEX PER A CIRURGIA,COLOR, PER A TÈCNICADOBLE GUANT, ANATÒMICS, SENSE POLS, AMB RECOBRIMENT INTERN LLISCANT I SUPERFÍCIE EXTERNA LLISA, PUNYS LLARGS AMB VORAVIU, AMB DOBLE EMBOLCALL, NÚMERO 6 1/2, ESTÈRILS. PARELL.(B*)BAIXA_ESTUDI GERÈNCIA
E30140020 | Material protecció, Guants de làtex | MATERIAL PROTECCIÓ, GUANTS DE LÀTEX, GUANTSLÀTEX PER A CIRURGIA,COLOR, PER A TÈCNICADOBLE GUANT, ANATÒMICS, SENSE POLS, AMB RECOBRIMENT INTERN LLISCANT I SUPERFÍCIE EXTERNA LLISA, PUNYS LLARGS AMB VORAVIU, AMB DOBLE EMBOLCALL, NÚMERO 7 1/2, ESTÈRILS. PARELL.(B*)BAIXA_ESTUDI GERÈNCIA
E30140020 | Material protecció, Guants de làtex | MATERIAL PROTECCIÓ, GUANTS DE LÀTEX, GUANTSLÀTEX PER A CIRURGIA, ANATÒMICS, SENSE POLS, AMB RECOBRIMENT INTERN LLISCANT, PUNYS LLARGS AMB VORAVIU, AMB DOBLE EMBOLCALL, NÚMERO 5 1/2, APTE PER A MICROCIRURGIA I CIRURGIA OFTALMOLÒGICA, ESTÈRILS.PARELL.VEURE NOTA INTER
E30140020 | Material protecció, Guants de làtex | MATERIAL PROTECCIÓ, GUANTS DE LÀTEX, GUANTS DE LÀTEX PER CIRURGIA BAIX EN PROTEÏNES(≤30MICROGRAMS/G),S/POLS,ANATÒMICS,RECOBRIMENT INTERN LLISCANT DE POLÍMER SINTÈTIC,SUPERFÍCIE EXTERNA MICRO-TEXTURITZADA,PUNYS LLARGS AMB VORAVIU,LONG 270+/-10MM,DOBLE EMBOLCALL,NÚM 6,ESTÈRILS.PARELL
E30140020 | Material protecció, Guants de làtex | MATERIAL PROTECCIÓ, GUANTS DE LÀTEX, GUANTS DE LÀTEX PER CIRURGIA BAIX EN PROTEÏNES(≤30MICROGRAMS/G),S/POLS,ANATÒMICS,RECOBRIMENT INTERN LLISCANT DE POLÍMER SINTÈTIC,SUPERFÍCIES EXTERNA MICRO-TEXTURITZAT,PUNYS LLARGS AMB VORAVIU,LONGITUD DE 270+/-10MM,DOBLE EMBOLCALL,NÚM 6,5,ESTÈRILS PARELL
E30140020 | Material protecció, Guants de làtex | MATERIAL PROTECCIÓ, GUANTS DE LÀTEX, GUANTS DE LÀTEX PER CIRURGIA BAIX EN PROTEÏNES(≤30MICROGRAMS/G),S/POLS,ANATÒMICS,RECOBRIMENT INTERN LLISCANT DE POLÍMER SINTÈTIC,SUPERFÍCIE EXTERNA MICRO-TEXTURITZADA,PUNYS LLARGS AMB VORAVIU,LONGITUD DE 280+/-10MM,DOBLE EMBOLCALL,NÚM 7,ESTÈRILS PARELL
E30140020 | Material protecció, Guants de làtex | MATERIAL PROTECCIÓ, GUANTS DE LÀTEX, GUANTS DE LÀTEX PER CIRURGIA BAIX EN PROTEÏNES(≤30MICROGRAMS/G),S/POLS,ANATÒMICS,RECOBRIMENT INTERN LLISCANT DE POLÍMER SINTÈTIC,SUPERFÍCIE EXTERNA MICRO-TEXTURITZADA,PUNYS LLARGS AMB VORAVIU,LONGITUD DE 280+/-10MM,DOBLE EMBOLCALL,NÚM7,5,ESTÈRILS.PARELL
E30140020 | Material protecció, Guants de làtex | MATERIAL PROTECCIÓ, GUANTS DE LÀTEX, GUANTS DE LÀTEX PER A CIRURGIA BAIX EN PROTEÏNES(≤30MICROGRAMS/G),S/POLS,ANATÒMICS,RECOBRIMENT INTERN LLISCANT DE POLÍMER SINTÈTIC,SUPERFÍCIE EXTERNA MICRO-TEXTURITZADA,PUNYS LLARGS AMB VORAVIU,LONGITUD DE 280+/-10MM,DOBLE EMBOLCALL,NÚM8,ESTÈRIL.PARELL
E30140020 | Material protecció, Guants de làtex | MATERIAL PROTECCIÓ, GUANTS DE LÀTEX, GUANTS DE LÀTEX APTE PER A MICROCIRURGIA EN GENERAL, ANATÒMICS, SENSE POLS, AMB RECOBRIMENT INTERN LLISCANT, PUNYS LLARGS AMB VORAVIU, AMB DOBLE EMBOLCALL, NÚMERO 8 1/2, ESTÈRILS PARELL.VEURE NOTA INTERNA(B*)BAIXA_ESTUDI GERÈNCIA
E30140020 | Material protecció, Guants de làtex | MATERIAL PROTECCIÓ, GUANTS DE LÀTEX, GUANTSLÀTEX PER A CIRURGIA, ANATÒMICS, SENSE POLS, AMB RECOBRIMENT INTERN LLISCANT, PUNYS LLARGS AMB VORAVIU, AMB DOBLE EMBOLCALL, NÚMERO 9, APTE PER A MICROCIRURGIA I CIRURGIA OFTALMOLÒGICA, ESTÈRILS. PARELL.VEURE NOTA INTERNA(B*)BAIXA_ESTUDI GERÈNCIA
E30140040 | Material protecció, Guants de nitril | MATERIAL PROTECCIÓ, GUANTS DE NITRIL, GUANT DE NITRIL PER A CURES, AMBIDEXTRE, SENSE POLS, MIDA EXTRA-GRAN. GRUIX ALS DITS 0,15 (+ - 0,02)MM I AL PALMELL 0,12 (+ - 0,02) MM EN UNA CARA. LONGITUD MÍNIMA 240MM, ESTÈRIL. PARELL.(B*)BAIXA_ESTUDI GERÈNCIA
E30140020 | Material protecció, Guants de làtex | MATERIAL PROTECCIÓ, GUANTS DE LÀTEX, GUANTSLÀTEX PER A CIRURGIA,COLOR, PER A TÈCNICADOBLE GUANT, ANATÒMICS, SENSE POLS, AMB RECOBRIMENT INTERN LLISCANT I SUPERFÍCIE EXTERNA LLISA, PUNYS LLARGS AMB VORAVIU, AMB DOBLE EMBOLCALL, NÚMERO 8, ESTÈRILS. PARELL.(B*)BAIXA_ESTUDI GERÈNCIA
E30140020 | Material protecció, Guants de làtex | MATERIAL PROTECCIÓ, GUANTS DE LÀTEX, GUANTSLÀTEX PER A CIRURGIA,COLOR, PER A TÈCNICADOBLE GUANT, ANATÒMICS, SENSE POLS, AMB RECOBRIMENT INTERN LLISCANT I SUPERFÍCIE EXTERNA LLISA, PUNYS LLARGS AMB VORAVIU, AMB DOBLE EMBOLCALL, NÚMERO 8 1/2, ESTÈRILS. PARELL.(B*)BAIXA_ESTUDI GERÈNCIA
E30140020 | Material protecció, Guants de làtex | MATERIAL PROTECCIÓ, GUANTS DE LÀTEX, GUANTSLÀTEX PER A CIRURGIA,COLOR, PER A TÈCNICADOBLE GUANT, ANATÒMICS, SENSE POLS, AMB RECOBRIMENT INTERN LLISCANT I SUPERFÍCIE EXTERNA LLISA, PUNYS LLARGS AMB VORAVIU, AMB DOBLE EMBOLCALL, NÚMERO 9, ESTÈRILS. PARELL.(B*)BAIXA_ESTUDI GERÈNCIA
E30140020 | Material protecció, Guants de làtex | MATERIAL PROTECCIÓ, GUANTS DE LÀTEX, GUANTS DE LÀTEX NATURAL BAIX EN PROTEÏNES(30-50MICROGRAMS/G)PER CIRURGIA,SENSE POLS,ANATÒMICS,RECOBRIMENT INTERN LLISCANT DE POLÍMER,SUPERFÍCIE ACTIVITAT MICRO-TEXTURITZADA,PUNYS LLARGS AMB VORAVIU,LONG 250+/-5MM,DOBLE EMBOLCALL,NÚMERO 5,5,ESTÈRIL.PARELL
E30140050 | Material protecció, Guants sintètics | MATERIAL PROTECCIÓ, GUANTS SINTÈTICS, GUANTS SINTÈTICS DE POLIISOPRÈ PER A CIRURGIA,SENSE POLS, ANATÒMICS,RECOBRIMENT INTERN DE POLÍMER SINTÈTIC,SUPERFÍCIE EXTERNA MICRO-TEXTURITZADA,PUNYS LLARGS AMB VORAVIU,LONGITUD DE 280+/10MM,DOBLE EMBOLCALL,SENSE LÀTEX,NÚMERO 6,ESTÈRILS. PARELL.
E30140050 | Material protecció, Guants sintètics | MATERIAL PROTECCIÓ, GUANTS SINTÈTICS, GUANTS SINTÈTICS DE POLIISOPRÈ PER A CIRURGIA,SENSE POLS,ANATÒMICS,RECOBRIMENT INTERN DE POLÍMER SINTÈTIC,SUPERFÍCIE EXTERNA MICRO-TEXTURITZADA,PUNYS LLARGS AMB VORAVIU,LONGITUD 280+/-10MM,DOBLE EMBOLCALL,SENSE LÀTEX,NÚMERO 6,5.ESTÈRILS.PARELL.
E30140050 | Material protecció, Guants sintètics | MATERIAL PROTECCIÓ, GUANTS SINTÈTICS, GUANTS SINTÈTICS DE POLIISOPRÈ PER A CIRURGIA,SENSE POLS,ANATÒMICS,RECOBRIMENT INTERN DE POLÍMER SINTÈTIC,SUPERFÍCIE EXTERNA MICRO-TEXTURITZADA,PUNYS LLARGS AMB VORAVIU,LONGITUD DE 290+/-10MM,DOBLE EMBOLCALL,SENSE LÀTEX,NÚMERO 7.ESTÈRILS.PARELL.
E30140050 | Material protecció, Guants sintètics | MATERIAL PROTECCIÓ, GUANTS SINTÈTICS, GUANTS SINTÈTICS DE POLIISOPRÈ PER A CIRURGIA,SENSE POLS,ANATÒMICS,RECOBRIMENT INTERN DE POLÍMER SINTÈTIC,SUPERFÍCIE EXTERNA MICRO-TEXTURITZADA,PUNYS LLARGS AMB VORAVIU,LONGITUD DE 290+/-10MM,DOBLE EMBOLCALL,NÚMERO 7,5,SENSE LÀTEX,ESTÈRILS. PARELL
E30140050 | Material protecció, Guants sintètics | MATERIAL PROTECCIÓ, GUANTS SINTÈTICS, GUANTS SINTÈTICS DE POLIISOPRÈ PER A CIRURGIA,SENSE POLS,ANATÒMICS,RECOBRIMENT INTERN DE POLÍMER SINTÈTIC,SUPERFÍCIE EXTERNA MICRO-TEXTURITZADA,PUNYS LLARGS AMB VORAVIU,LONGITUD DE 290+/-10MM,DOBLE EMBOLCALL, NÚMERO 8,SENSE LÀTEX,ESTÈRILS. PARELL
E30140050 | Material protecció, Guants sintètics | MATERIAL PROTECCIÓ, GUANTS SINTÈTICS, GUANTS SINTÈTICS DE POLIISOPRÈ PER A CIRURGIA,SENSE POLS,ANATÒMICS,RECOBRIMENT INTERN DE POLÍMER SINTÈTIC,SUPERFÍCIE EXTERNA MICRO-TEXTURITZADA,PUNYS LLARGS AMB VORAVIU,LONGITUD DE 295+/-10MM,DOBLE EMBOLCALL,SENSE LÀTEX,NÚMERO 8,5,ESTÈRILS.PARELL
E30140050 | Material protecció, Guants sintètics | MATERIAL PROTECCIÓ, GUANTS SINTÈTICS, GUANT SINTÈTIC DE POLIISOPRÈ PER A CIRURGIA, ANATÒMICS, SENSE POLS, AMB RECOBRIMENT INTERN LLISCANT, PUNYS LLARGS AMB VORAVIU, AMB DOBLE EMBOLCALL, NÚMERO 9, ESTÈRILS. PARELL.
E30140999 | Material protecció, Altre material de protecció | MATERIAL PROTECCIÓ, ALTRE MATERIAL DE PROTECCIÓ, PROFILÀCTIC/PRESERVATIU MASCULÍ, DE LÀTEX CAUTXÚ NATURAL, TRANSPARENT,LUBRICAT I FORMA ANATÒMICA AMB DIPÒSIT, MIDES: LONGITUD MÍNIMA 160MM, AMPLADA 50MM +/-5MM, GRUIX > A 0,080MM, ENVÀS INDIVIDUAL, NO ESTÈRIL.
E30140999 | Material protecció, Altre material de protecció | MATERIAL PROTECCIÓ, ALTRE MATERIAL DE PROTECCIÓ, PAPER PER A PROTECCIÓ DE MENTONERA, MIDES APROXIMADES: AMPLE 4CM +/-0,5, ALT 0,1CM, LLARG 13,2CM +/-2CM. NO ESTÈRIL, UN SOL ÚS.
E30140999 | Material protecció, Altre material de protecció | MATERIAL PROTECCIÓ, ALTRE MATERIAL DE PROTECCIÓ, DISPOSITIU DE BARRERA PER A MANIOBRES DE RCP, PROTECTOR DE BOCA A BOCA PER A REANIMACIÓ CÀRDIO-PULMONAR (RCP), DOBLAT MIDES APROXIMADES 30X20X10MM,VÀLVULA DE PAS ÚNIC, PLÀSTIC SEMI TRANSPARENT. LLIURE DE LÀTEX, UN SOL ÚS. ENVÀS INDIVIDUAL.
E30140240 | Material protecció, Posicionadors i protectors | MATERIAL PROTECCIÓ, POSICIONADORS I PROTECTORS, COIXÍ FACIAL PER A INTERVENCIONS QUIRÚRGIQUES DE DECÚBIT PRONO, D'ESCUMA DE POLIURETÀ PER A PACIENTS ADULTS, AMB MENTÓ TANCAT, D'UN SOL ÚS , LLIURE DE LÀTEX. COMPATIBLE AMB SISTEMA DE MASCARA I MIRALL PRONE FACE O EQUIVALENT
E30140240 | Material protecció, Posicionadors i protectors | MATERIAL PROTECCIÓ, POSICIONADORS I PROTECTORS, COIXÍ FACIAL PER A INTERVENCIONS QUIRÚRGIQUES DE DECÚBIT PRONO, D'ESCUMA DE POLIURETÀ PER A PACIENTS PEDIÀTRICS/ADULT PETIT, AMB MENTÓ TANCAT, D'UN SOL ÚS , LLIURE DE LÀTEX. COMPATIBLE AMB SISTEMA DE MASCARA I MIRALL PRONE FACE O EQUIVALENT
E30140999 | Material protecció, Altre material de protecció | MATERIAL PROTECCIÓ, ALTRE MATERIAL DE PROTECCIÓ, TAP D'ESCUMA DE POLIURETÀ PER A CANAL INTRA-AURICULAR, DIÀMETRE 13MM, COLOR BEIX, PER A PUNTA DE SONDA EQUIP ESTUDIS AUDIOLÒGICS, NO ESTERILITZABLE, NO REUTILITZABLE.(B*)BAIXA_ESTUDI GERÈNCIA
E30140999 | Material protecció, Altre material de protecció | MATERIAL PROTECCIÓ, ALTRE MATERIAL DE PROTECCIÓ, BANDA DE CAP (FRONTAL) QUIRÚRGICA, ABSORBIBLE D'HUMITAT, ZONA FROTAL ALMOHADILLADA I SUBJECCIÓ ELÀSTICA FLEXIBLE, DE FIBRA HIPOALÈRGICA, NO ESTÈRIL.
E30140999 | Material protecció, Altre material de protecció | MATERIAL PROTECCIÓ, ALTRE MATERIAL DE PROTECCIÓ, PROTECTOR CONTRA MOSSEGADES, PER A ADULTS, COMPATIBLE AMB SONDES/TRANSDUCTORS TRANSESOFÀGIQUES (TEE) I ALTRES SONDES. DE PLÀSTIC, LLIURE DE LÀTEX, UN SOL ÚS.(B*)BAIXA_ESTUDI GERÈNCIA
E30140999 | Material protecció, Altre material de protecció | MATERIAL PROTECCIÓ, ALTRE MATERIAL DE PROTECCIÓ, PROTECTOR BOCA A BOCA PER A MANIQUÍ DE CURSOS DE REANIMACIÓ CARDIO-PULMONAR (RCP). MIDA ADULT/INFANT. DE PLÀSTIC, AMB FILTRE A LA BOCA DEL MANIQUÍ, NO ESTÈRIL, UN SOL ÚS. EN ROTLLE.
E30140999 | Material protecció, Altre material de protecció | MATERIAL PROTECCIÓ, ALTRE MATERIAL DE PROTECCIÓ, PROTECTOR DENTAL PACIENT EVA
E30140999 | Material protecció, Altre material de protecció | MATERIAL PROTECCIÓ, ALTRE MATERIAL DE PROTECCIÓ, TAP NASAL DOBLE DE TPE PER A LA REDUCCIÓ DE LA PERCEPCIÓ DEL MAL OLOR AMBIENTAL,OLOR A MENTOL,COLOR BLANC.MIDES: 1,2CMX1,2CM+/-0,1CM I 2CM+/-0,1CM DE LLARGÀRIA TOTAL.SENSE PVC,LÀTEX NI FTALATOS.
E30140240 | Material protecció, Posicionadors i protectors | MATERIAL PROTECCIÓ, POSICIONADORS I PROTECTORS, MÀSCARA DE POSICIONAMENT PER A SISTEMA PROTECTOR I ESTABILITZADOR DEL CAP EN POSICIÓ DECÚBIT PRONO, AMB FORAT PER TUB INTUBACIÓ. REUTILITZABLE. COMPATIBLE COIXÍ FACIAL ADULT I PEDIÀTRIC PRONE FACE O EQUIVALENT
E30140999 | Material protecció, Altre material de protecció | MATERIAL PROTECCIÓ, ALTRE MATERIAL DE PROTECCIÓ, FUNDES HIGIÈNIQUES PER A AURICULAR EN LES PROVES D'AUDIOMETRIA, MATERIAL DE TST, SUBJECCIÓ ELÀSTICA PERIMETRAL, MIDES: Ø 9 CM +/1CM, GRAMATGE IGUAL O SUPERIOR A 30 GR/M2. UN SOL ÚS.
E30140240 | Material protecció, Posicionadors i protectors | MATERIAL PROTECCIÓ, POSICIONADORS I PROTECTORS, SUPORT POSICIONADOR EN DECÚBIT PRONO AMB SUPORT VENTRAL PER A NADONS D¿ESCUMA AMB MEMÒRIA. MIDA EXTRAPETITA.
E30140240 | Material protecció, Posicionadors i protectors | MATERIAL PROTECCIÓ, POSICIONADORS I PROTECTORS, SUPORT POSICIONADOR EN DECÚBIT PRONO AMB SUPORT VENTRAL PER A NADONS D¿ESCUMA AMB MEMÒRIA. MIDA PETITA.
E30140240 | Material protecció, Posicionadors i protectors | MATERIAL PROTECCIÓ, POSICIONADORS I PROTECTORS, SUPORT POSICIONADOR EN DECÚBIT PRONO AMB SUPORT VENTRAL PER A NADONS D¿ESCUMA AMB MEMÒRIA. MIDA MITJANA.
E30140240 | Material protecció, Posicionadors i protectors | MATERIAL PROTECCIÓ, POSICIONADORS I PROTECTORS, SUPORT POSICIONADOR EN DECÚBIT PRONO AMB SUPORT VENTRAL PER A NADONS D¿ESCUMA AMB MEMÒRIA. MIDA GRAN
E30140999 | Material protecció, Altre material de protecció | MATERIAL PROTECCIÓ, ALTRE MATERIAL DE PROTECCIÓ, FUNDES HIGIÈNIQUES PER A AURICULAR EN LES PROVES D'AUDIOMETRIA, MATERIAL DE TST, SUBJECCIÓ ELÀSTICA PERIMETRAL, MIDES: Ø 12 CM +/1CM, GRAMATGE IGUAL O SUPERIOR A 30 GR/M2. UN SOL ÚS.
E30140999 | Material protecció, Altre material de protecció | MATERIAL PROTECCIÓ, ALTRE MATERIAL DE PROTECCIÓ, FUNDA HIGIÈNICA ADAPTABLE A BANYERA PEDIÀTRICA AMB MIDES:100X50CM +/-5CM, MATERIAL POLIETILÈ I SUBJECCIÓ ELÀSTICA PERIMETRAL.ESTÈRIL, D' UN SOL ÚS. COMPATIBLE AMB BANYERA MODEL TURTLE TUB O EQUIVALENT.
E30140300 | Material protecció, Mantes tèrmiques de protecció | MATERIAL PROTECCIÓ, MANTES TÈRMIQUES DE PROTECCIÓ, CARRO TRANSPORT AMB RODES COMPATIBLES AMB UNITAT D'ESCALFAMENT DE MANTES NORMOTÈRMIA(B*)BAIXA_ESTUDI GERÈNCIA
E30140240 | Material protecció, Posicionadors i protectors | MATERIAL PROTECCIÓ, POSICIONADORS I PROTECTORS, MIRALL ANTILLISCANT AJUSTABLE EN ALÇADA AMB 3 O MÉS PUNTS DE SUBJECCIÓ, COMPATIBLE AMB POSICIONADOR PRONE FACE O EQUIVALENT
E30140240 | Material protecció, Posicionadors i protectors | MATERIAL PROTECCIÓ, POSICIONADORS I PROTECTORS, POSICIONADOR PER A CAP, EN FORMA DE DISC, ANELL DE DIÀMETRE 23CM, D'ESCUMA DE POLIURETÀ D'ALTA DENSITAT, LLIURE DE LÀTEX I DEHP, UN SOL ÚS.
E30140240 | Material protecció, Posicionadors i protectors | MATERIAL PROTECCIÓ, POSICIONADORS I PROTECTORS, POSICIONADOR RODET PER AL PIT, MIDA 43X13CM +/-2CM, D'ESCUMA DE POLIURETÀ D'ALTA DENSITAT, LLIURE DE LÀTEX I DEHP, UN SOL ÚS.
E30140240 | Material protecció, Posicionadors i protectors | MATERIAL PROTECCIÓ, POSICIONADORS I PROTECTORS, COIXINET POSICIONADOR PER A BRAÇ, MIDA 51X20X5CM +/-1,5CM, MATERIAL D'ESCUMA DE POLIURETÀ D'ALTA DENSITAT, LLIURE DE LÀTEX I DEHP, UN SOL ÚS. PARELL.
E30140999 | Material protecció, Altre material de protecció | MATERIAL PROTECCIÓ, ALTRE MATERIAL DE PROTECCIÓ, PROTECTOR DE LA PILOTA PER AL PERÍODE DE DILATACIÓ DEL PART, DIÀMETRE ENTRE 70-75CM, CARA INTERNA DE POLIETILÈ I CARA EXTERNA DE POLIPROPILÈ. LLIURE DE LÀTEX I DEHP, NO ESTÈRIL, UN SOL ÚS.
E30140999 | Material protecció, Altre material de protecció | MATERIAL PROTECCIÓ, ALTRE MATERIAL DE PROTECCIÓ, PROTECTOR PER A PLACA DE REFERÈNCIA DENTAL DEL SISTEMA DE MÀSCARA ESTEREOTÀXICA. DE SILICONA, NO ESTÈRIL, UN SOL ÚS.(B*)BAIXA_ESTUDI GERÈNCIA
E30140240 | Material protecció, Posicionadors i protectors | MATERIAL PROTECCIÓ, POSICIONADORS I PROTECTORS, POSICIONADOR PROTECTOR PER A TAULA QUIRÚRGICA PACIENT, MIDA 183X51X5CM +/-1CM, D'ESCUMA DE POLIURETÀ D'ALTA DENSITAT, ENCOIXINAT AMB REPLECS, LLIURE DE LÀTEX I DEHP, UN SOL ÚS.
E30140020 | Material protecció, Guants de làtex | MATERIAL PROTECCIÓ, GUANTS DE LÀTEX, GUANTS DE LÀTEX PER A CITOSTÀTICS, AMBIDEXTRE, SENSE POLS, GRUIX MÍNIM 0,35MM EN DITS I 0,32MM EN MÀ,TEXTURITZAT EN MÀ I DITS,LLARGÀRIA MÍNIMA 295MM,PUNYS AMB VORAVIU, MIDA PETITA S,NO ESTÈRILS. PROTECCIÓ CONTRA RISC QUÍMIC.
E30140020 | Material protecció, Guants de làtex | MATERIAL PROTECCIÓ, GUANTS DE LÀTEX, GUANTS DE LÀTEX PER A CITOSTÀTICS, AMBIDEXTRE, SENSE POLS, GRUIX MÍNIM 0,35MM EN DITS I 0,32MM EN MÀ,TEXTURITZAT EN MÀ I DITS, LLARGÀRIA MÍNIMA 295MM,PUNYS AMB VORAVIU, MIDA MITJANA M,NO ESTÈRILS. PROTECCIÓ CONTRA RISC QUÍMIC.
E30140020 | Material protecció, Guants de làtex | MATERIAL PROTECCIÓ, GUANTS DE LÀTEX, GUANTS DE LÀTEX PER A CITOSTÀTICS, AMBIDEXTRE, SENSE POLS, GRUIX MÍNIM 0,35MM EN DITS I 0,32MM EN MÀ,TEXTURITZAT EN MÀ I DITS, LLARGÀRIA MÍNIMA 295MM,PUNYS AMB VORAVIU, MIDA GRAN L,NO ESTÈRILS. PROTECCIÓ CONTRA RISC QUÍMIC.
E30140020 | Material protecció, Guants de làtex | MATERIAL PROTECCIÓ, GUANTS DE LÀTEX, GUANTS DE LÀTEX PER A CITOSTÀTICS, ANATÒMICS, SENSE POLS, GRUIX MÍNIM 0,22MM EN DITS I 0,18MM EN MÀ,TEXTURITZAT EN MÀ I DITS,LLARGÀRIA MÍNIMA 295MM,PUNYS AMB VORAVIU,MIDA 7,5,ESTÈRILS.PARELL. PROTECCIÓ CONTRA RISC BIOLÒGIC I QUÍMIC
E30140999 | Material protecció, Altre material de protecció | MATERIAL PROTECCIÓ, ALTRE MATERIAL DE PROTECCIÓ, EQUIP DE PROTECCIÓ EN VESSAMENTS DE CITOSTÀTICS, COMPOST PER 16 ELEMENTS:1 MASC FFP3,2 PARELLS GUANTS NITRIL(L,M),1 TALLA,1 TALLA ABSORB,2 BOSSES,PINÇA PLÀST,RECOLLIDOR I ESCOMBRETA,ULLERES,BATA IMP,1 GORRO,COBERTORS SABATES,POLS,ETIQ,SENYALIT.1 SOL ÚS
E30140050 | Material protecció, Guants sintètics | MATERIAL PROTECCIÓ, GUANTS SINTÈTICS, GUANTS SINTÈTICS DE NEOPRÈ PER A CITOSTÀTICS, ANATÒMICS, SENSE POLS,SUPERFÍCIE MICRO-RUGOSA, GRUIX MÍNIM 0,19MM EN DITS I MÀ 0,17MM,PUNY AMB VORAVIU, LONGITUD 280-300MM, TALLA 7,5, ESTÈRILS. PARELL.LLIURE DE LÀTEX.PROTECCIÓ CONTRA RISC QUÍMIC.
E30140050 | Material protecció, Guants sintètics | MATERIAL PROTECCIÓ, GUANTS SINTÈTICS, GUANTS SINTÈTICS DE NEOPRÈ PER A CITOSTÀTICS, ANATÒMICS, SENSE POLS,SUPERFÍCIE MICRO-RUGOSA, GRUIX MÍNIM 0,19MM EN DITS I MÀ 0,17MM,PUNY AMB VORAVIU, LONGITUD 280-300MM, TALLA 6,5, ESTÈRILS. PARELL.LLIURE DE LÀTEX.PROTECCIÓ CONTRA RISC QUÍMIC.
E30140050 | Material protecció, Guants sintètics | MATERIAL PROTECCIÓ, GUANTS SINTÈTICS, GUANTS SINTÈTICS DE NEOPRÈ PER A CITOSTÀTICS, ANATÒMICS, SENSE POLS,SUPERFÍCIE MICRO-RUGOSA, GRUIX 0,19MM EN DITS I MÀ 0,17MM,PUNY AMB VORAVIU, LONGITUD 280-300MM, TALLA 7, ESTÈRILS. PARELL.LLIURE DE LÀTEX.PROTECCIÓ CONTRA RISC QUÍMIC.
E30140040 | Material protecció, Guants de nitril | MATERIAL PROTECCIÓ, GUANTS DE NITRIL, GUANTS DE NITRIL PER A CITOSTÀTICS,AMBIDEXTRE,SENSE POLS,PUNTA DITS MICRO-RUGOSA,GRUIX MÍN 0,22MM EN DITS I MÀ 0,18MM,PUNY AMB VORAVIU,LONGITUD 240-260MM,TALLA GRAN L.NO ESTÈRIL,LLIURE LÀTEX.
E30140040 | Material protecció, Guants de nitril | MATERIAL PROTECCIÓ, GUANTS DE NITRIL, GUANTS DE NITRIL PER A CITOSTÀTICS,AMBIDEXTRE,SENSE POLS,PUNTA DITS MICRO-RUGOSA,GRUIX MÍN 0,22MM EN DITS I MÀ 0,18MM,PUNY AMB VORAVIU,LONGITUD 240-260MM,TALLA EXTRA-GRAN XL.NO ESTÈRIL,LLIURE LÀTEX.
E30140040 | Material protecció, Guants de nitril | MATERIAL PROTECCIÓ, GUANTS DE NITRIL, GUANTS DE NITRIL PER A CITOSTÀTICS,AMBIDEXTRE,SENSE POLS,PUNTA DITS MICRO-RUGOSA,GRUIX MÍN 0,22MM EN DITS I MÀ 0,18MM,PUNY AMB VORAVIU,LONGITUD 240-260MM,TALLA EXTRA-PETITA XS.NO ESTÈRIL,LLIURE LÀTEX.
E30140999 | Material protecció, Altre material de protecció | MATERIAL PROTECCIÓ, ALTRE MATERIAL DE PROTECCIÓ, SOLUCIÓ AMB DIPHOTÉRINE PER AL RENTAT D'URGÈNCIA D'ESQUITXADES EN ULLS I PELL AMB PRODUCTES CORROSIUS I IRRITANTS, ENVÀS 500 ML.
E30140999 | Material protecció, Altre material de protecció | MATERIAL PROTECCIÓ, ALTRE MATERIAL DE PROTECCIÓ, SOLUCIÓ AMB DIPHOTÉRINE PER AL RENTAT D'URGÈNCIA D'ESQUITXADES AMB PRODUCTES CORROSIUS O IRRITANTS EN PELL, SPRAY, ENVÀS 200ML.
E30140010 | Material protecció, Bates de protecció | MATERIAL PROTECCIÓ, BATES DE PROTECCIÓ, BATA D'ALTA PROTECCIÓ EN RECONS CITOSTÀTICS,PP-LDPE,IMPERMEABLE,TRANSPIRABLE,GRAMATGE =/>78GR/M2,SUBJECCIÓ CREUADA DARRERA,PUNYS ELÀSTICS,SUBJECCIÓ COLL,COSTURES SEGELLADES.MIDA L,LLARG 114CM+/-5CM,A/SECAMANS 69X37CM +/-5CM.S/LÀTEX,EST,1ÚS.EPI III (PB)-4
E30140010 | Material protecció, Bates de protecció | MATERIAL PROTECCIÓ, BATES DE PROTECCIÓ, BATA D'ALTA PROTECCIÓ EN RECONS CITOSTÀTICS,PP-LDPE,IMPERMEABLE,TRANSPIRABLE,GRAMATGE =/>78GR/M2,SUBJECCIÓ CREUADA DARRERA,PUNYS ELÀSTICS,SUBJECCIÓ COLL,COSTURES SEGELLADES.MIDA L,LLARG 114CM+/-5CM.LLIURE LÀTEX,NO ESTÈRIL,1ÚS.EPI III (PB)4
E30140010 | Material protecció, Bates de protecció | MATERIAL PROTECCIÓ, BATES DE PROTECCIÓ, BATA D'ALTA PROTECCIÓ EN RECONS CITOSTÀTICS,PP-LDPE,IMPERMEABLE,TRANSPIRABLE,GRAMATGE =/>78GR/M2,SUBJECCIÓ CREUADA DARRERA,PUNYS ELÀSTICS,SUBJECCIÓ COLL,COSTURES SEGELLADES.MIDA XL,LLARG 127CM+/-5CM.LLIURE LÀTEX,NO ESTÈRIL,1ÚS.EPI III (PB)4
E30140040 | Material protecció, Guants de nitril | MATERIAL PROTECCIÓ, GUANTS DE NITRIL, GUANTS DE NITRIL PER A CITOSTÀTICS,AMBIDEXTRE,SENSE POLS,PUNTA DITS MICRO-RUGOSA,GRUIX MÍN 0,22MM EN DITS I MÀ 0,18MM,PUNY AMB VORAVIU,LONGITUD 240-260MM,TALLA MITJANA M.NO ESTÈRIL,LLIURE LÀTEX.
E30140040 | Material protecció, Guants de nitril | MATERIAL PROTECCIÓ, GUANTS DE NITRIL, GUANTS DE NITRIL PER A CITOSTÀTICS,AMBIDEXTRE,SENSE POLS,PUNTA DITS MICRO-RUGOSA,GRUIX MÍN 0,22MM EN DITS I MÀ 0,18MM,PUNY AMB VORAVIU,LONGITUD 240-260MM,TALLA PETITA S.NO ESTÈRIL,LLIURE LÀTEX.
E30140050 | Material protecció, Guants sintètics | MATERIAL PROTECCIÓ, GUANTS SINTÈTICS, GUANTS SINTÈTICS NEOPRÈ PER CITOSTÀTICS,AMBIDEXTRE,SENSE POLS,ANTILLISC,GRUIX MIG MÍNIM 0,19+/-0,01MM I 0,15+/-0,01MM EN MÀ,PUNYS A/VORAVIU,MIDA EXTRA-GRAN XL/ 8,EST.PARELL.PROTEC CONTRA RISC QUÍMIC
E30140040 | Material protecció, Guants de nitril | MATERIAL PROTECCIÓ, GUANTS DE NITRIL, GUANTS DE NITRIL PER A CITOSTÀTICS,AMBIDEXTRE,SENSE POLS,SUPERFÍCIE TEXTURITZADA,GRUIX MÍN 0,22MM EN DITS I MÀ 0,18MM,PUNY EXTRALLARG AMB VORAVIU LONGITUD >/=402 MM,TALLA PETITA S.NO ESTÈRIL,LLIURE LÀTEX.
E30140040 | Material protecció, Guants de nitril | MATERIAL PROTECCIÓ, GUANTS DE NITRIL, GUANTS DE NITRIL PER A CITOSTÀTICS,AMBIDEXTRE,SENSE POLS,SUPERFÍCIE TEXTURITZADA,GRUIX MÍN 0,22MM EN DITS I MÀ 0,18MM,PUNY EXTRALLARG AMB VORAVIU LONGITUD >/=402 MM,TALLA MITJANA M.NO ESTÈRIL,LLIURE LÀTEX.
E30140040 | Material protecció, Guants de nitril | MATERIAL PROTECCIÓ, GUANTS DE NITRIL, GUANTS DE NITRIL PER A CITOSTÀTICS,AMBIDEXTRE,SENSE POLS,SUPERFÍCIE TEXTURITZADA,GRUIX MÍN 0,22MM EN DITS I MÀ 0,18MM,PUNY EXTRALLARG AMB VORAVIU LONGITUD >/=402 MM,TALLA GRAN L.NO ESTÈRIL,LLIURE LÀTEX.
E30140040 | Material protecció, Guants de nitril | MATERIAL PROTECCIÓ, GUANTS DE NITRIL, GUANTS DE NITRIL PER A CITOSTÀTICS,AMBIDEXTRE,SENSE POLS,SUPERFÍCIE TEXTURITZADA,GRUIX MÍN 0,22MM EN DITS I MÀ 0,18MM,PUNY EXTRALLARG AMB VORAVIU LONGITUD >/=402 MM,TALLA EXTRA-GRAN XL.NO ESTÈRIL,LLIURE LÀTEX.
E30140999 | Material protecció, Altre material de protecció | MATERIAL PROTECCIÓ, ALTRE MATERIAL DE PROTECCIÓ, EQUIP PER A VESSAMENT D'ABSORBENTS D'ALT RENDIMENT PER A CONTENCIÓ I RECOLLIDA,TST,PE,CONTINGUT DE 4 ELEMENTS: 5 BAIETES ABSORBENTS 40X50 CM±5CM,5 BAIETES ABSORBENTS 40X50 CM±5CM,2 COIXINS QUADRATS 25X25 CM±2CM,2 COIXINS LLARGS 120X7,5CM±2CM.SOL ÚS.
E30140999 | Material protecció, Altre material de protecció | MATERIAL PROTECCIÓ, ALTRE MATERIAL DE PROTECCIÓ, GORRO PROTECCIÓ TYVEK PLUS_ESTUDI MINISTERI(B*)BAIXA_ESTUDI GERÈNCIA
E30140040 | Material protecció, Guants de nitril | MATERIAL PROTECCIÓ, GUANTS DE NITRIL, GUANTS DE NITRIL PER A CITOSTÀTICS,AMBIDEXTRE,SENSE POLS,SUPERFÍCIE TEXTURITZADA,GRUIX MÍN 0,22MM EN DITS I MÀ 0,18MM,PUNY EXTRALLARG AMB VORAVIU LONGITUD >/=402 MM,TALLA EXTRAPETITA XS.NO ESTÈRIL,LLIURE LÀTEX.
E30140020 | Material protecció, Guants de làtex | MATERIAL PROTECCIÓ, GUANTS DE LÀTEX, GUANTS DE LÀTEX PER A CITOSTÀTICS, ANATÒMICS, SENSE POLS, GRUIX MÍNIM 0,22MM EN DITS I 0,18MM EN MÀ,TEXTURITZAT EN MÀ I DITS,LLARGÀRIA MÍNIMA 295MM,PUNYS AMB VORAVIU,MIDA 8,0,ESTÈRILS.PARELL. PROTECCIÓ CONTRA RISC BIOLÒGIC I QUÍMIC
E30140020 | Material protecció, Guants de làtex | MATERIAL PROTECCIÓ, GUANTS DE LÀTEX, GUANTS DE LÀTEX PER A CITOSTÀTICS, ANATÒMICS, SENSE POLS, GRUIX MÍNIM 0,22MM EN DITS I 0,18MM EN MÀ,TEXTURITZAT EN MÀ I DITS,LLARGÀRIA MÍNIMA 295MM,PUNYS AMB VORAVIU,MIDA 6,5,ESTÈRILS.PARELL. PROTECCIÓ CONTRA RISC BIOLÒGIC I QUÍMIC
E30140020 | Material protecció, Guants de làtex | MATERIAL PROTECCIÓ, GUANTS DE LÀTEX, GUANTS DE LÀTEX PER A CITOSTÀTICS, ANATÒMICS, SENSE POLS, GRUIX MÍNIM 0,22MM EN DITS I 0,18MM EN MÀ,TEXTURITZAT EN MÀ I DITS,LLARGÀRIA MÍNIMA 295MM,PUNYS AMB VORAVIU,MIDA 8,5,ESTÈRILS.PARELL. PROTECCIÓ CONTRA RISC BIOLÒGIC I QUÍMIC
E30140999 | Material protecció, Altre material de protecció | MATERIAL PROTECCIÓ, ALTRE MATERIAL DE PROTECCIÓ, EQUIP DE PROTECCIÓ VESSAMENTS PRODUCTES QUÍMICS I LÍQUIDS PERILLOSOS 10 ELEM:ABSORBENTS SOL ORGÀNIQUES I AQUOSES, BASES I ÀCIDS,TIRES IND,2 PARELLS GUANTS,MASCAR PROT QUÍMICA, ULLERES SEGURET,RECOLLIDOR I RASPALL,BOSSA REBUTJABLE,CUBELL PP.UN SOL ÚS.
E30237050 | Instrumental quirúrgic d'un sol ús, Broques | INSTRUMENTAL QUIRÚRGIC D'UN SOL ÚS, BROQUES, BROCA OSTEOSÍNTESI 3,2 DIÀMETRE,300MM LONG TOTAL, D'ACER INOX.COMPATIBLE AMB SIST ASNIS III DE STRYKER O EQUIVALENT(B*)BAIXA_ESTUDI GERÈNCIA
E30237050 | Instrumental quirúrgic d'un sol ús, Broques | INSTRUMENTAL QUIRÚRGIC D'UN SOL ÚS, BROQUES, BROCA OSTEOSÍNTESI, 3,5MM DIÀMETRE, AMB ANCORATGE RÀPID, 152MM DE LLARGÀRIA.SISTEMA CLAU IM PRECICE O EQUIVALENT.(B*)BAIXA_ESTUDI GERÈNCIA
E30237050 | Instrumental quirúrgic d'un sol ús, Broques | INSTRUMENTAL QUIRÚRGIC D'UN SOL ÚS, BROQUES, BROCA OSTEOSÍNTESI,2,8MMØ PER SIST DE PLAQUES JPS INDICAT EN PACIENTS PEDIATRICS AMB DEFORMITATS AVANÇADES I RECONSTRUCCIONS DE TRAUMATISMES ENEEII. AMB ANCORATGE RÀPID. ESTÈRIL
E30237050 | Instrumental quirúrgic d'un sol ús, Broques | INSTRUMENTAL QUIRÚRGIC D'UN SOL ÚS, BROQUES, BROCA OSTEOSÍNTESI,3,4MMØ PER SIST DE PLAQUES JPS INDICAT EN PACIENTS PEDIATRICS AMB DEFORMITATS AVANÇADES I RECONSTRUCCIONS DE TRAUMATISMES ENEEII. AMB ANCORATGE RÀPID. ESTÈRIL
E30237050 | Instrumental quirúrgic d'un sol ús, Broques | INSTRUMENTAL QUIRÚRGIC D'UN SOL ÚS, BROQUES, BROCA OSTEOSÍNTESI,4,3MMØ PER SIST DE PLAQUES JPS INDICAT EN PACIENTS PEDIATRICS AMB DEFORMITATS AVANÇADES I RECONSTRUCCIONS DE TRAUMATISMES ENEEII. AMB ANCORATGE RÀPID. ESTÈRIL
E30237040 | Instrumental quirúrgic d'un sol ús, Freses | INSTRUMENTAL QUIRÚRGIC D'UN SOL ÚS, FRESES, MICRO FRESA DE CARBONI AMB CAPÇAL RODÓ, DIÀMETRE 4MM I 48,3MM DE LLARG.UN SOL ÚS.ENVÀS INITARI.COMPATIBLE AMB MOTOR MICRODILL REM B,TPX I F1 O EQUIVALENT
E30237040 | Instrumental quirúrgic d'un sol ús, Freses | INSTRUMENTAL QUIRÚRGIC D'UN SOL ÚS, FRESES, MICRO FRESA DE CARBONI AMB CAPÇAL RODÓ, DIÀMETRE 2MM I 50,8MM DE LLARG.UN SOL ÚS.ENVÀS UNITARI.COMPATIBLE AMB MOTOR MICRODILL REM B,TPX I F1 O EQUIVALENT
E30237040 | Instrumental quirúrgic d'un sol ús, Freses | INSTRUMENTAL QUIRÚRGIC D'UN SOL ÚS, FRESES, FRESA OSTEOSÍNTESI, PUNTA DE BOLA, ACANALADA, 12 CANALS, DIÀMETRE DE 1,0MM, LLARG TOTAL 54MM, 28,2MM DE LONGITUD EXPOSADA, ACER INOXIDABLE, ESTÈRIL, D'UN SOL ÚS. COMPATIBLE MOTOR ELÈCTRIC MICRO F1 I REM B O EQUIVALENT.
E30237040 | Instrumental quirúrgic d'un sol ús, Freses | INSTRUMENTAL QUIRÚRGIC D'UN SOL ÚS, FRESES, MICRO FRESA DE DIAMANT AMB CAPÇAL RODÓ,DIÀMETRE 4 I 48MM DE LLARG.UN SOL ÚS. ENVAS UNITARI.COMPATIBLE AMB MOTOR MICRODILL REMB,TPX I F1 O EQUIVALENT
E30237040 | Instrumental quirúrgic d'un sol ús, Freses | INSTRUMENTAL QUIRÚRGIC D'UN SOL ÚS, FRESES, MICRO FRESA DE DIAMANT AMB CAPÇAL RODÓ,DIÀMETRE 2 I 50,8MM DE LLARG.UN SOL ÚS. ENVAS UNITARI.COMPATIBLE AMB MOTOR MICRODILL REMB,TPX I F1 O EQUIVALENT
E30237060 | Instrumental quirúrgic d'un sol ús, Serres | INSTRUMENTAL QUIRÚRGIC D'UN SOL ÚS, SERRES, FULLA DE SERRA SAGITAL PLANA RECTA, MIDES: 0,4 MM DE GRUIX DE TALL,25,5MM LONG, 9,5 MM D'AMPLADA. ESTÈRIL UN SOL ÚS.
E30237050 | Instrumental quirúrgic d'un sol ús, Broques | INSTRUMENTAL QUIRÚRGIC D'UN SOL ÚS, BROQUES, BROCA PER A GUIA I ADAPTADOR RADIOTRASPARENT PER A MOTOR DE PETITES ARTICULACIONS, Ø3,2MM.
E30237050 | Instrumental quirúrgic d'un sol ús, Broques | INSTRUMENTAL QUIRÚRGIC D'UN SOL ÚS, BROQUES, BROCA PER A GUIA I ADAPTADOR RADIOTRASPARENT PER A MOTOR DE PETITES ARTICULACIONS, Ø4,2MM.
E30237040 | Instrumental quirúrgic d'un sol ús, Freses | INSTRUMENTAL QUIRÚRGIC D'UN SOL ÚS, FRESES, FRESA PUNTA RODONA DE DIAMANT PULIDORA, Ø3,0MM, LLIURE DE LÀTEX, ESTÈRIL. COMPATIBLE MOTOR ELAN 4 O EQUIVALENT.
E30237040 | Instrumental quirúrgic d'un sol ús, Freses | INSTRUMENTAL QUIRÚRGIC D'UN SOL ÚS, FRESES, FRESA PUNTA RODONA DE DIAMANT PULIDORA, Ø5,0MM, LLIURE DE LÀTEX, ESTÈRIL. COMPATIBLE MOTOR ELAN 4 O EQUIVALENT.
E30237040 | Instrumental quirúrgic d'un sol ús, Freses | INSTRUMENTAL QUIRÚRGIC D'UN SOL ÚS, FRESES, FRESA PUNTA RODONA DE DIAMANT PULIDORA, Ø4,0MM, LLIURE DE LÀTEX, ESTÈRIL. COMPATIBLE MOTOR ELAN 4 O EQUIVALENT.
E30237040 | Instrumental quirúrgic d'un sol ús, Freses | INSTRUMENTAL QUIRÚRGIC D'UN SOL ÚS, FRESES, FRESA OSTEOSÍNTESI, RODONA, DIAMANT. MIDA: DIÀMETRE DEL CAP 4,5MM, LLARG TOTAL 54MM, 28,2MM DE LONGITUD EXPOSADA, ACER INOXIDABLE, ESTÈRIL, D'UN SOL ÚS. COMPATIBLE MOTOR ELÈCTRIC MICRO F1 I REM B O EQUIVALENT.
E30237060 | Instrumental quirúrgic d'un sol ús, Serres | INSTRUMENTAL QUIRÚRGIC D'UN SOL ÚS, SERRES, FULLA DE SERRA SAGITAL PER A MOTOR ELÈCTRIC MIDES: 27 MM AMPLADA, 0.8 MM DE GRUIX I 65 MM DE LLARGADA. ACER INOXIDABLE, ESTÈRIL, UN SOL ÚS. COMPATIBLE AMB MOTOR AR-600 O EQUIVALENT
E30237040 | Instrumental quirúrgic d'un sol ús, Freses | INSTRUMENTAL QUIRÚRGIC D'UN SOL ÚS, FRESES, FRESA CAP TIPUS BARRIL Ø4,0 X 130MM DE LLARGÀRIA, ESTÈRIL,UN SOL ÚS.SISTEMA BESS BIPORTAL ENDOCÒPICA MAXMORE SPINE O EQUIVALENT
E30237040 | Instrumental quirúrgic d'un sol ús, Freses | INSTRUMENTAL QUIRÚRGIC D'UN SOL ÚS, FRESES, FRESA CAP RODONA Ø4,0 X 130MM DE LLARGÀRIA, ESTÈRIL,UN SOL ÚS.SISTEMA BESS BIPORTAL ENDOCÒPICA MAXMORE SPINE O EQUIVALENT
E30237060 | Instrumental quirúrgic d'un sol ús, Serres | INSTRUMENTAL QUIRÚRGIC D'UN SOL ÚS, SERRES, FULLA DE SERRA SAGITAL, PER A L'ADAPTADOR OSCIL·LANT. ESTÈRIL. MIDA: 30/22X12X0,4/0,3MM, D'ACER QUIRÚRGIC, UN SOL ÚS. COMPATIBLE AMB MOTOR COLIBRÍ SYNTHES O EQUIVALENT .
E30237060 | Instrumental quirúrgic d'un sol ús, Serres | INSTRUMENTAL QUIRÚRGIC D'UN SOL ÚS, SERRES, FULLA DE SERRA SAGITAL, PER A L'ADAPTADOR OSCIL·LANT. ESTÈRIL. MIDA: 46/31X6X0,4/0,3MM, D'ACER QUIRÚRGIC, UN SOL ÚS. COMPATIBLE AMB MOTOR COLIBRÍ SYNTHES O EQUIVALENT .
E30237060 | Instrumental quirúrgic d'un sol ús, Serres | INSTRUMENTAL QUIRÚRGIC D'UN SOL ÚS, SERRES, FULLA DE SERRA SAGITAL, PER A L'ADAPTADOR OSCIL·LANT. ESTÈRIL. MIDA: 46/31X10X0,4/0,3MM, D'ACER QUIRÚRGIC, UN SOL ÚS. COMPATIBLE AMB MOTOR COLIBRÍ SYNTHES O EQUIVALENT .
E30237060 | Instrumental quirúrgic d'un sol ús, Serres | INSTRUMENTAL QUIRÚRGIC D'UN SOL ÚS, SERRES, FULLA DE SERRA SAGITAL OSCIL·LANT,PER A L'ADAPTADOR OSCIL·LANT .ESTÈRIL.MIDA: 65/50X27X0,6/0,4MM D'ACER QUIRÚRGIC. COMPATIBLE AMB MOTOR COLIBRÍ/SYNTHES O EQUIVALENT
E30237040 | Instrumental quirúrgic d'un sol ús, Freses | INSTRUMENTAL QUIRÚRGIC D'UN SOL ÚS, FRESES, MANDRÍ DE CAUTXÚ PER A PODOLOGIA, DIÀMETRE 5MM I ALÇADA DE CAP 11,5MM. COMPATIBLE AMB PEÇA DE MÀ NAMROL O EQUIVALENT
E30237040 | Instrumental quirúrgic d'un sol ús, Freses | INSTRUMENTAL QUIRÚRGIC D'UN SOL ÚS, FRESES, MANDRÍ DE CAUTXÚ PER A PODOLOGIA, DIÀMETRE 7MM I ALÇADA DE CAP 14,5MM. COMPATIBLE AMB PEÇA DE MÀ NAMROL O EQUIVALENT
E30237040 | Instrumental quirúrgic d'un sol ús, Freses | INSTRUMENTAL QUIRÚRGIC D'UN SOL ÚS, FRESES, CAPUTXÓ D'ESMERILAT PER PODOLOGIA, GRA 80, DIÀMETRE 5MM. COMPATIBLE AMB PEÇA DE MÀ NAMROL O EQUIVALENT
E30237040 | Instrumental quirúrgic d'un sol ús, Freses | INSTRUMENTAL QUIRÚRGIC D'UN SOL ÚS, FRESES, CAPUTXÓ D'ESMERILAT PER PODOLOGIA, GRA 80, DIÀMETRE 7MM. COMPATIBLE AMB PEÇA DE MÀ NAMROL O EQUIVALENT
E30237040 | Instrumental quirúrgic d'un sol ús, Freses | INSTRUMENTAL QUIRÚRGIC D'UN SOL ÚS, FRESES, FRESA DE TALL PLA PER A PODOLOGIA, ALÇADA DE CAP 4MM, DIÀMETRE 12MM. ACER DE TUNGSTÈ. COMPATIBLE AMB PEÇA DE MÀ NAMROL O EQUIVALENT
E30237040 | Instrumental quirúrgic d'un sol ús, Freses | INSTRUMENTAL QUIRÚRGIC D'UN SOL ÚS, FRESES, FRESA CÒNICA DE TALL MITJÀ PER A PODOLOGIA, DE CERÀMICA, DIÀMETRE 45MM. COMPATIBLE AMB PEÇA DE MÀ NAMROL O EQUIVALENT
E30237040 | Instrumental quirúrgic d'un sol ús, Freses | INSTRUMENTAL QUIRÚRGIC D'UN SOL ÚS, FRESES, FRESA CÒNICA DE TALL GRUIXUT PER A PODOLOGIA, DE CERÀMICA, DIÀMETRE 60MM. COMPATIBLE AMB PEÇA DE MÀ NAMROL O EQUIVALENT
E30237050 | Instrumental quirúrgic d'un sol ús, Broques | INSTRUMENTAL QUIRÚRGIC D'UN SOL ÚS, BROQUES, BROCA OSTEOSÍNTESI DE TANCAMENT ESTÀNDARD, 1,1MM DIÀMETRE X 45MM DE LONGITUD, DUES ARESTES DE TALL
E30237050 | Instrumental quirúrgic d'un sol ús, Broques | INSTRUMENTAL QUIRÚRGIC D'UN SOL ÚS, BROQUES, BROCA OSTEOSÍNTESI ESTÀNDARD, 3,2MM DIÀMETRE X 130MM DE LONGITUD, DUES ARESTES DE TALL
E30237050 | Instrumental quirúrgic d'un sol ús, Broques | INSTRUMENTAL QUIRÚRGIC D'UN SOL ÚS, BROQUES, BROCA OSTEOSÍNTESI TANCAMENT ESTÀNDARD, 3,2MM DIÀMETRE X 180MM DE LONGITUD, DUES ARESTES DE TALL
E30237050 | Instrumental quirúrgic d'un sol ús, Broques | INSTRUMENTAL QUIRÚRGIC D'UN SOL ÚS, BROQUES, BROCA OSTEOSÍNTESI TANCAMENT RÀPID, 3,5MM DIÀMETRE X 195MM DE LONGITUD,DUES ARESTES DE TALL
E30237060 | Instrumental quirúrgic d'un sol ús, Serres | INSTRUMENTAL QUIRÚRGIC D'UN SOL ÚS, SERRES, FULLA DE SERRA RÀPIDA SAGITAL PER A OSSOS, AMPLADA FULLA 75,0MM, GRUIX FULLA 0,70MM, GRUIX DE FULLA TALLANT 0,90MM, LONGITD TREBALL 35,0MM, LLIURE DE LÀTEX, ESTÈRIL
E30237040 | Instrumental quirúrgic d'un sol ús, Freses | INSTRUMENTAL QUIRÚRGIC D'UN SOL ÚS, FRESES, FRESA RODONA FINA CARBUR.MIDES:Ø3MMCAPÇAL I 44,5MM DE LLARG. COMPATIBLEAMB MOTOR MICRODRILL O EQUIVALENT(B*)BAIXA_ESTUDI GERÈNCIA
E30237040 | Instrumental quirúrgic d'un sol ús, Freses | INSTRUMENTAL QUIRÚRGIC D'UN SOL ÚS, FRESES, FRESA OSTEOSÍNTESI, FLEXIBLE INTRAMEDUL·LAR, CAPÇAL FIXE BIXCUT, 8,5MMDIÀMETRE. MIDA APROX 51CM. ACOPLAMENT TRINKLE MODIFICAT.COMPATIBLE MOTORELÈCTRIC STRYKER O EQUIVALENT.
E30237060 | Instrumental quirúrgic d'un sol ús, Serres | INSTRUMENTAL QUIRÚRGIC D'UN SOL ÚS, SERRES, FULLA SERRA AGRESIVA CIRURGIA MALUC, PER A SERRA OSCIL·LANT, MIDA:1,27MM GRUIX TALL, 90 MM LONG UTIL,111MM LONGITUD TOTAL, 12,5 MM AMPLADA,ESTÈRIL,COMPATIBLE MOTORS SYNTHES O EQUIVALENT
E30237060 | Instrumental quirúrgic d'un sol ús, Serres | INSTRUMENTAL QUIRÚRGIC D'UN SOL ÚS, SERRES, FULLA SERRA AGRESIVA CIRURGIA MALUC, PER A SERRA OSCIL·LANT, MIDA:0,89MM GRUIX TALL, 95 MM LONG UTIL,116MM LONGITUD TOTAL, 25 MM AMPLADA,ESTÈRIL,COMPATIBLE MOTORS SYNTHES O EQUIVALENT
E30237060 | Instrumental quirúrgic d'un sol ús, Serres | INSTRUMENTAL QUIRÚRGIC D'UN SOL ÚS, SERRES, FULLA SERRA AGRESIVA CIRURGIA MALUC, PER A SERRA OSCIL·LANT, MIDA:0,89MM GRUIX TALL, 95 MM LONG UTIL,116MM LONGITUD TOTAL, 19 MM AMPLADA,ESTÈRIL,COMPATIBLE MOTORS SYNTHES O EQUIVALENT
E30237060 | Instrumental quirúrgic d'un sol ús, Serres | INSTRUMENTAL QUIRÚRGIC D'UN SOL ÚS, SERRES, FULLA DE SERRA AMB DENTS ESCALONADES, PER A SERRA OSCIL·LANT AMB ANCORATGE AO/ASIF, 0,8/0,6MM ESPESSOR DE TALL, 90MM LONGITUD TOTAL, 69MM LONGITUD UTILITZABLE, 27MM AMPLADA,ESTÈRIL. MIDA 90/69X27X0,8/0,6MM.PER A SYNTHES O EQUIVALENT
E30237060 | Instrumental quirúrgic d'un sol ús, Serres | INSTRUMENTAL QUIRÚRGIC D'UN SOL ÚS, SERRES, FULLA DE SERRA OSCIL·LANT AMB DENTS, MIDES: DE 25X14X0,60MM, ACER INOX,PER ANCORATGE AO/ASIF , ADAPTADOR COLIBRÍ O EQUIVALENT, ESTÈRIL. COMPATIBLE MOTORS SYNTHES O EQUIVALENT.
E30237060 | Instrumental quirúrgic d'un sol ús, Serres | INSTRUMENTAL QUIRÚRGIC D'UN SOL ÚS, SERRES, FULLA DE SERRA AMB DENTS ESCALONADES, PER A SERRA OSCIL·LANT AMB ANCORATGE AO/ASIF, 0,6/0,4MM ESPESSOR DE TALL, 46MM LONGITUD TOTAL, 25MM LONGITUD UTILITZABLE, 6MM AMPLADA,ESTÈRIL. MIDA 46/25X6X0,6/0,4MM.PER A SYNTHES O EQUIVALENT
E30237040 | Instrumental quirúrgic d'un sol ús, Freses | INSTRUMENTAL QUIRÚRGIC D'UN SOL ÚS, FRESES, COS DEL SISTEMA DE FRESA INTRAMEDULAR MODULAR BIXCUT.MIDA 8X 885MM.COMPATIBLE AMB MOTOR ELÈCTRIC DE STRYKER
E30237040 | Instrumental quirúrgic d'un sol ús, Freses | INSTRUMENTAL QUIRÚRGIC D'UN SOL ÚS, FRESES, FRESA WEDGE-BURR PER CIRURGIA PERCUTÀNIA DE PEU,ACER,Ø4,3MM,13X65MM. ESTÈRIL,UN SOL ÚS.COMPAT MOTOR JACOBS
E30237040 | Instrumental quirúrgic d'un sol ús, Freses | INSTRUMENTAL QUIRÚRGIC D'UN SOL ÚS, FRESES, FRESA WEDGE-BURR PER CIRURGIA PERCUTÀNIA DE PEU,ACER,Ø4,1MM,13X65MM. ESTÈRIL,UN SOL ÚS.COMPAT MOTOR JACOBS
E30237060 | Instrumental quirúrgic d'un sol ús, Serres | INSTRUMENTAL QUIRÚRGIC D'UN SOL ÚS, SERRES, FULLA DE SERRA OSCIL·LANT SAGITAL MIDA : 0,3MM AMPLE X 13 MM DE LLARG , PER TALLAR TEIXIT OSSI,D'ACER INOXIDABLE. ESTÈRIL, D'UN SOL ÚS.COMPATIBLE O EQUIVALENT MOTORS AESCULAP
E30237060 | Instrumental quirúrgic d'un sol ús, Serres | INSTRUMENTAL QUIRÚRGIC D'UN SOL ÚS, SERRES, FULLA DE SERRA OSCIL·LANT SAGITAL MIDA : 0,3MM AMPLE X 20 MM DE LLARG , PER TALLAR TEIXIT OSSI,D'ACER INOXIDABLE. ESTÈRIL, D'UN SOL ÚS.COMPATIBLE O EQUIVALENT MOTORS AESCULAP
E30237060 | Instrumental quirúrgic d'un sol ús, Serres | INSTRUMENTAL QUIRÚRGIC D'UN SOL ÚS, SERRES, FULL SERRA FLEXIBLE T-SAW PER TALLAR OSSOS DE DIÀMETRE 0,54MM EN DOS PARTS PER AGAFAR I UN FILFERRO TALLANT. ACER INOX. NO ESTÈRIL.
E30237040 | Instrumental quirúrgic d'un sol ús, Freses | INSTRUMENTAL QUIRÚRGIC D'UN SOL ÚS, FRESES, FRESA RECTA PER A CIRURGIA PERCUTÀNIA DE PEU MINIMAMENT INVASIVA TIPUS SHANNON, Ø 2,0MM X 12MM DE LLARGÀRIA DE TALL X 75MM LLARGÀRIA TOTAL, D'ACER INOX, ESTÈRIL. COMPATIBLE SISTEMA IN2BONES O EQUIVALENT
E30237040 | Instrumental quirúrgic d'un sol ús, Freses | INSTRUMENTAL QUIRÚRGIC D'UN SOL ÚS, FRESES, FRESA RECTA PER A CIRURGIA PERCUTÀNIA DE PEU MINIMAMENT INVASIVA TIPUS SHANNON, Ø 2,0MM X 20MM DE LLARGÀRIA DE TALL X 75MM LLARGÀRIA TOTAL, D'ACER INOX, ESTÈRIL. COMPATIBLE SISTEMA IN2BONES O EQUIVALENT
E30237040 | Instrumental quirúrgic d'un sol ús, Freses | INSTRUMENTAL QUIRÚRGIC D'UN SOL ÚS, FRESES, FRESA RECTA PER A CIRURGIA PERCUTÀNIA DE PEU MINIMAMENT INVASIVA TIPUS SHANNON, Ø 3,1MM X 15MM DE LLARGÀRIA DE TALL X 75MM LLARGÀRIA TOTAL, D'ACER INOX, ESTÈRIL. COMPATIBLE SISTEMA IN2BONES O EQUIVALENT
E30237060 | Instrumental quirúrgic d'un sol ús, Serres | INSTRUMENTAL QUIRÚRGIC D'UN SOL ÚS, SERRES, FULLA DE SERRA OSCIL·LANT PLANA RECTA PER A ARTROPLASTIA DE MALUC, MIDES: 25MM D'AMPLADA, 73MM DE LLARGÀRIA, 0,89MM GRUIX I 0,89MM GRUIX DE TALL, ACER INOXIDABLE. ESTÈRIL, D'UN SOL ÚS. COMPATIBLE AMB SERRA OSCIL·LANT O EQUIVALENT.
E30237060 | Instrumental quirúrgic d'un sol ús, Serres | INSTRUMENTAL QUIRÚRGIC D'UN SOL ÚS, SERRES, FULLA DE SERRA SAGITAL PER A PETITS FRAGMENTS, MIDES: 19,5MM D'AMPLADA,41MM DE LLARGÀRIA I 0,4MM GRUIX, ACER INOXIDABLE. ESTÈRIL, D'UN SOL ÚS. COMPATIBLE AMB SISTEMES DE MOTORS MICRO 100 I MICROPOWER O EQUIVALENT.
E30237060 | Instrumental quirúrgic d'un sol ús, Serres | INSTRUMENTAL QUIRÚRGIC D'UN SOL ÚS, SERRES, FULLA DE SERRA OSCIL·LANT PLANA RECTA PER A ARTROPLASTIA DE MALUC, MIDES: 19,5MM D'AMPLADA, 90MM DE LLARGÀRIA, 1,19MM GRUIX , MARQUES DE PROFUNDITAT,ACER INOXIDABLE. ESTÈRIL, D'UN SOL ÚS. COMPATIBLE AMB SERRA OSCIL·LANT O EQUIVALENT.
E30237060 | Instrumental quirúrgic d'un sol ús, Serres | INSTRUMENTAL QUIRÚRGIC D'UN SOL ÚS, SERRES, FULLA DE SERRA OSCIL·LANT PLANA RECTA PER A ARTROPLASTIA DE MALUC, MIDES: 19,5MM D'AMPLADA, 90MM DE LLARGÀRIA, 1,27MM GRUIX , MARQUES DE PROFUNDITAT,ACER INOXIDABLE. ESTÈRIL, D'UN SOL ÚS. COMPATIBLE AMB SERRA OSCIL·LANT O EQUIVALENT.
E30237040 | Instrumental quirúrgic d'un sol ús, Freses | INSTRUMENTAL QUIRÚRGIC D'UN SOL ÚS, FRESES, FRESA RODONA FINA D'ACER INOX, CAP DIAMANT DE 1MM DE DIÀMETRE I 54MM LLARG.COMPAT AMB MOTORMICRODRILL O EQUIVALENT
E30237060 | Instrumental quirúrgic d'un sol ús, Serres | INSTRUMENTAL QUIRÚRGIC D'UN SOL ÚS, SERRES, FULLA DE SERRA SAGITAL PER A PETITS FRAGMENTS, MIDES: 5,5MM D'AMPLADA, 18,5MM DE LLARGÀRIA I 0,4MM GRUIX, ACER INOXIDABLE. ESTÈRIL, D'UN SOL ÚS. COMPATIBLE AMB SISTEMES DE MOTORS MICRO 100 I MICROPOWER O EQUIVALENT.
E30237060 | Instrumental quirúrgic d'un sol ús, Serres | INSTRUMENTAL QUIRÚRGIC D'UN SOL ÚS, SERRES, FULLA DE SERRA OSCIL·LANT PLANA RECTA, MIDES: 10,0MM D'AMPLADA, 12,0MM DE LLARGÀRIA I 0,4MM GRUIX, ACER INOXIDABLE. ESTÈRIL, D'UN SOL ÚS. COMPATIBLE AMB MICROMOTOR O EQUIVALENT.
E30237060 | Instrumental quirúrgic d'un sol ús, Serres | INSTRUMENTAL QUIRÚRGIC D'UN SOL ÚS, SERRES, FULLA DE SERRA SAGITAL PER A PETITS FRAGMENTS, MIDES: 9,5MM D'AMPLADA, 25,5MM DE LLARGÀRIA I 0,6MM GRUIX, ACER INOXIDABLE. ESTÈRIL, D'UN SOL ÚS. COMPATIBLE AMB SISTEMES DE MOTORS MICRO 100 I MICROPOWER O EQUIVALENT.
E30237060 | Instrumental quirúrgic d'un sol ús, Serres | INSTRUMENTAL QUIRÚRGIC D'UN SOL ÚS, SERRES, FULLA DE SERRA SAGITAL PER A PETITS FRAGMENTS, MIDES: 9,0MM D'AMPLADA, 31,0MM DE LLARGÀRIA I 0,4MM GRUIX, ACER INOXIDABLE. ESTÈRIL, D'UN SOL ÚS. COMPATIBLE AMB SISTEMES DE MOTORS MICRO 100 I MICROPOWER O EQUIVALENT.
E30237060 | Instrumental quirúrgic d'un sol ús, Serres | INSTRUMENTAL QUIRÚRGIC D'UN SOL ÚS, SERRES, FULLA DE SERRA SAGITAL PER A PETITS FRAGMENTS, MIDES: 10,0MM D'AMPLADA,18,5MM DE LLARGÀRIA I 0,4MM GRUIX, ACER INOXIDABLE. ESTÈRIL, D'UN SOL ÚS. COMPATIBLE AMB SISTEMES DE MOTORS MICRO 100 I MICROPOWER O EQUIVALENT.
E30237060 | Instrumental quirúrgic d'un sol ús, Serres | INSTRUMENTAL QUIRÚRGIC D'UN SOL ÚS, SERRES, FULLA DE SERRA OSCIL·LANT PLANA RECTA, MIDES: 8,5MM D'AMPLADA, 38MM DELLARGÀRIA, 0,4MM GRUIX I 0,80MM GRUIX DE TALL, ACER INOXIDABLE. ESTÈRIL, D'UN SOL ÚS. COMPATIBLE AMB SERRA OSCIL·LANT O EQUIVALENT.
E30237060 | Instrumental quirúrgic d'un sol ús, Serres | INSTRUMENTAL QUIRÚRGIC D'UN SOL ÚS, SERRES, FULLA DE SERRA OSCIL·LANT PLANA RECTA, MIDES: 19,5MM D'AMPLADA, 41MM DELLARGÀRIA, 0,4MM GRUIX I 0,80MM GRUIX DE TALL, ACER INOXIDABLE. ESTÈRIL, D'UN SOL ÚS. COMPATIBLE AMB SERRA OSCIL·LANT O EQUIVALENT.
E30237060 | Instrumental quirúrgic d'un sol ús, Serres | INSTRUMENTAL QUIRÚRGIC D'UN SOL ÚS, SERRES, FULLA DE SERRA OSCIL·LANT PLANA RECTA PER A ARTROPLASTIA DE MALUC, MIDES: 19,5MM D'AMPLADA, 90MM DE LLARGÀRIA, 1,20MM GRUIX I 1,20MM GRUIX DE TALL, ACER INOXIDABLE. ESTÈRIL, D'UN SOL ÚS. COMPATIBLE AMB SERRA OSCIL·LANT O EQUIVALENT.
E30237060 | Instrumental quirúrgic d'un sol ús, Serres | INSTRUMENTAL QUIRÚRGIC D'UN SOL ÚS, SERRES, FULLA DE SERRA OSCIL·LANT PLANA RECTA, MIDES: 9,12MM D'AMPLADA, 25,22MM DE LLARGÀRIA, 0,64MM GRUIX I 0,64MM GRUIX DE TALL, ACER INOXIDABLE. ESTÈRIL, D'UN SOL ÚS. COMPATIBLE AMB SERRA OSCIL·LANT O EQUIVALENT.
E30237060 | Instrumental quirúrgic d'un sol ús, Serres | INSTRUMENTAL QUIRÚRGIC D'UN SOL ÚS, SERRES, FULLA DE SERRA OSCIL·LANT PLANA RECTA PER A LCA, MIDES: 9,50MM D'AMPLADA, 30,0MM DE LLARGÀRIA, 0,64MM GRUIX I 0,84MM GRUIX DE TALL, ACER INOXIDABLE. ESTÈRIL, D'UN SOL ÚS. COMPATIBLE AMB SERRA OSCIL·LANT HALL O EQUIVALENT.
E30237060 | Instrumental quirúrgic d'un sol ús, Serres | INSTRUMENTAL QUIRÚRGIC D'UN SOL ÚS, SERRES, FULLA DE SERRA OSCIL·LANT PLANA RECTA PER A ARTROPLASTIA DE MALUC, MIDES: 12,7MM D'AMPLADA, 90MM DE LLARGÀRIA, 0,89MM GRUIX I 0,89MM GRUIX DE TALL, ACER INOXIDABLE. ESTÈRIL, D'UN SOL ÚS. COMPATIBLE AMB SERRA OSCIL·LANT O EQUIVALENT.
E30237040 | Instrumental quirúrgic d'un sol ús, Freses | INSTRUMENTAL QUIRÚRGIC D'UN SOL ÚS, FRESES, FRESA RODONA DE TALL DE CARBUR PER A PETITS FRAGMENTS, Ø1,5MM, 8MM DE LONG DE TREBALL.ESTÈRIL,UN SOL ÚS. COMPATIBLE AMB SISTEMES DE MOTORS MICRO 100 I MICROPOWER O EQUIVALENT.
E30237040 | Instrumental quirúrgic d'un sol ús, Freses | INSTRUMENTAL QUIRÚRGIC D'UN SOL ÚS, FRESES, FRESA RODONA DE TALL DE CARBUR PER A PETITS FRAGMENTS, Ø2,4MM.ESTÈRIL,UN SOL ÚS. COMPATIBLE AMB SISTEMES DE MOTORS MICRO 100 I MICROPOWER O EQUIVALENT.
E30237040 | Instrumental quirúrgic d'un sol ús, Freses | INSTRUMENTAL QUIRÚRGIC D'UN SOL ÚS, FRESES, FRESA RODONA DE TALL DE CARBUR PER A PETITS FRAGMENTS, Ø1,5MM, 10MM DE LONG DE TREBALL.ESTÈRIL,UN SOL ÚS. COMPATIBLE AMB SISTEMES DE MOTORS MICRO 100 I MICROPOWER O EQUIVALENT.
E30237040 | Instrumental quirúrgic d'un sol ús, Freses | INSTRUMENTAL QUIRÚRGIC D'UN SOL ÚS, FRESES, FRESA RODONA DE TALL DE CARBUR PER A PETITS FRAGMENTS, Ø4,0MM, 8MM DE LONG DE TREBALL.ESTÈRIL,UN SOL ÚS. COMPATIBLE AMB SISTEMES DE MOTORS MICRO 100 I MICROPOWER O EQUIVALENT.
E30237040 | Instrumental quirúrgic d'un sol ús, Freses | INSTRUMENTAL QUIRÚRGIC D'UN SOL ÚS, FRESES, FRESA RODONA DE TALL DE CARBUR PER A PETITS FRAGMENTS, Ø5,5MM, 10MM DE LONG DE TREBALL.ESTÈRIL,UN SOL ÚS. COMPATIBLE AMB SISTEMES DE MOTORS MICRO 100 I MICROPOWER O EQUIVALENT.
E30237040 | Instrumental quirúrgic d'un sol ús, Freses | INSTRUMENTAL QUIRÚRGIC D'UN SOL ÚS, FRESES, FRESA RODONA DE TALL DE DIAMANT FI PER A PETITS FRAGMENTS, Ø3,0MM.ESTÈRIL,UN SOL ÚS. COMPATIBLE AMB SISTEMES DE MOTORS MICRO 100 I MICROPOWER OEQUIVALENT.
E30237040 | Instrumental quirúrgic d'un sol ús, Freses | INSTRUMENTAL QUIRÚRGIC D'UN SOL ÚS, FRESES, FRESA RODONA DE TALL DE DIAMANT FI PER A PETITS FRAGMENTS, Ø4,0MM.ESTÈRIL,UN SOL ÚS. COMPATIBLE AMB SISTEMES DE MOTORS MICRO 100 I MICROPOWER OEQUIVALENT.
E30237040 | Instrumental quirúrgic d'un sol ús, Freses | INSTRUMENTAL QUIRÚRGIC D'UN SOL ÚS, FRESES, FRESA RODONA DE TALL DE DIAMANT FI PER A PETITS FRAGMENTS, Ø5,0MM.ESTÈRIL,UN SOL ÚS. COMPATIBLE AMB SISTEMES DE MOTORS MICRO 100 I MICROPOWER OEQUIVALENT.
E30237040 | Instrumental quirúrgic d'un sol ús, Freses | INSTRUMENTAL QUIRÚRGIC D'UN SOL ÚS, FRESES, FRESA RODONA DE TALL DE CARBUR PER A PETITS FRAGMENTS, Ø5,0MM, 10MM DE LONG DE TREBALL.ESTÈRIL,UN SOL ÚS. COMPATIBLE AMB SISTEMES DE MOTORS MICRO 100 I MICROPOWER O EQUIVALENT.
E30237040 | Instrumental quirúrgic d'un sol ús, Freses | INSTRUMENTAL QUIRÚRGIC D'UN SOL ÚS, FRESES, FRESA PER ARTROPLÀSTIA DE GENOLL, DIÀMETRE 5MM, CILÍNDRICA, ACER INOXIDABLE. ESTÈRIL.COMPATIBLE O EQUIVALENT SISTEMA REAL INTELLIGENCE CORE
E30237040 | Instrumental quirúrgic d'un sol ús, Freses | INSTRUMENTAL QUIRÚRGIC D'UN SOL ÚS, FRESES, FRESA OSTEOSÍNTESI, RODONA, DIAMANT. MIDA: DIÀMETRE DEL CAP 3,5MM, LLARG TOTAL 54MM, 28,2MM DE LONGITUD EXPOSADA, ACER INOXIDABLE, ESTÈRIL, D'UN SOL ÚS. COMPATIBLE MOTOR ELÈCTRIC MICRO F1 I REM B O EQUIVALENT.
E30237060 | Instrumental quirúrgic d'un sol ús, Serres | INSTRUMENTAL QUIRÚRGIC D'UN SOL ÚS, SERRES, SERRA DE TALL PUNTA DIAMANT RODONA ANGULADA MIDA: 24,6X12,85XØ0,6 MM, D'ACER INOXIDABLE,PER A SISTEMA QUIRÚRGIC ULTRASÒNIC, ESTÈRIL,UN SOL ÚS. COMPATIBLE O EQUIVALENT SISTEMA PIEZOELÈCTRIC SYNTHES
E30237060 | Instrumental quirúrgic d'un sol ús, Serres | INSTRUMENTAL QUIRÚRGIC D'UN SOL ÚS, SERRES, FULLA DE SERRA RECÍPROCA PER A PRÒTESI PARCIAL DE GENOLL OXFORD NO CIMENTADA, UN SOL COSTAT,DE1,0/1,19MM X 70X10MM, ACER INOXIDABLE, ESTÈRIL,UNSOL ÚS. COMPATIBLE AMB MOTOR SISTEMA SODEM O EQUIVALENT
E30237060 | Instrumental quirúrgic d'un sol ús, Serres | INSTRUMENTAL QUIRÚRGIC D'UN SOL ÚS, SERRES, FULLA DE SERRA OSCILANT PLANA TIPUS OXFORD,LLISA, LONGITUD AJUSTABLE DE20MM, MIDES: 0,89 MM GRUIX, 80/100MM LONGITUD, 13MM AMPLADA, PER A ÓSSOS DE GRAN TAMANY, D'ACER INOX,ESTÈRIL, D'UN SOL ÚS, COMPATIBLE AMB SISTEMES ELÈCTRICS XSERIES O EQUIVALENT
E30237060 | Instrumental quirúrgic d'un sol ús, Serres | INSTRUMENTAL QUIRÚRGIC D'UN SOL ÚS, SERRES, FULLA DE SERRA OSCIL·LANT PLANA RECTA PER A ARTROPLASTIA DE MALUC, MIDES: 19,5MM D'AMPLADA, 80MM DE LLARGÀRIA, 1,2MM GRUIX I 1,4MM GRUIX DE TALL, ACER INOXIDABLE. ESTÈRIL, D'UN SOL ÚS. COMPATIBLE AMB SERRA OSCIL·LANT O EQUIVALENT.
E30237060 | Instrumental quirúrgic d'un sol ús, Serres | INSTRUMENTAL QUIRÚRGIC D'UN SOL ÚS, SERRES, FULLA DE SERRA OSCIL·LANT PLANA RECTA PER A ARTROPLASTIA DE MALUC, MIDES: 25,4MM D'AMPLADA, 90MM DE LLARGÀRIA, 1,0MM GRUIX I 1,0MM GRUIX DE TALL, ACER INOXIDABLE. ESTÈRIL, D'UN SOL ÚS. COMPATIBLE AMB SERRA OSCIL·LANT O EQUIVALENT.
E30237060 | Instrumental quirúrgic d'un sol ús, Serres | INSTRUMENTAL QUIRÚRGIC D'UN SOL ÚS, SERRES, FULLA DE SERRA RECIPROCA PER A ESTERNOTOMIA, 0.9MM GRUIX PUNTA SERRA, 0.7MM GRUIX FULLA, 7.5MM AMPLE, 43MM LONGITUD, COMPATIBLE AMB PEÇA DE MA GB440, GA674, GA635 MOTOR AESCULAP O EQUIVALENT
E30237060 | Instrumental quirúrgic d'un sol ús, Serres | INSTRUMENTAL QUIRÚRGIC D'UN SOL ÚS, SERRES, FULLA DE SERRA RECIPROCA PER A ESTERNOTOMIA, 0.9MM GRUIX PUNTA SERRA, 0.7MM GRUIX FULLA, 9MM AMPLE, 60MM LONGITUD, COMPATIBLE AMB PEÇA DE MA GB440, GA674, GA635 MOTOR AESCULAP O EQUIVALENT
E30237040 | Instrumental quirúrgic d'un sol ús, Freses | INSTRUMENTAL QUIRÚRGIC D'UN SOL ÚS, FRESES, FRESA CÓNICA Ø7MM I LONGITUD DE PUNTA 12,5. LONGITUD TOTAL 70MM.ACER QUIRURGIC, ESTÈRIL, 1 SOL ÚS.PER MOTOR INTRA AMB ADAPTADOR STANDARD.PREPARAC ÓSS COT,NRC,CMF I ORL.
E30237050 | Instrumental quirúrgic d'un sol ús, Broques | INSTRUMENTAL QUIRÚRGIC D'UN SOL ÚS, BROQUES, BROCA OSTEOSÍNTESI,2,3MMØ PER SIST DE PLAQUES JPS INDICAT EN PACIENTS PEDIATRICS AMB DEFORMITATS AVANÇADES I RECONSTRUCCIONS DE TRAUMATISMES ENEEII. AMB ANCORATGE RÀPID. ESTÈRIL(B*)BAIXA_ESTUDI GERÈNCIA
E30237060 | Instrumental quirúrgic d'un sol ús, Serres | INSTRUMENTAL QUIRÚRGIC D'UN SOL ÚS, SERRES, FULLA DE SERRA UNI RECIP TIPUS OXFORD, MIDES: 0,89 MM GRUIX, 70MM LONGITUD, 10MM AMPLADA, GRUIX 1,00/1,19MM PER A ÓSSOS DE GRAN TAMANY, D'ACER INOX,ESTÈRIL, D'UN SOL ÚS, COMPATIBLE AMB SISTEMES ELÈCTRICS XSERIES O EQUIVALENT
E30237050 | Instrumental quirúrgic d'un sol ús, Broques | INSTRUMENTAL QUIRÚRGIC D'UN SOL ÚS, BROQUES, BROCA OSTEOSÍNTESI DIÀMETRE 2,2X70 MM D'ACER QUIRÚRGIC, ANCORATGE EN J.ESTÈRIL, SOL ÚS. COMPATIBLE AMB SISTEMA STRYKER O EQUIVALENT.(B*)BAIXA_ESTUDI GERÈNCIA
E30237050 | Instrumental quirúrgic d'un sol ús, Broques | INSTRUMENTAL QUIRÚRGIC D'UN SOL ÚS, BROQUES, BROCA Ø 1.5MM X 1,20MM LONGITUD DE TALL I LLARGÀRIA TOTAL PETITA, D'ACER QUIRÚRGIC,ESTÈRIL,SOL ÚS.PER A MOTOR ELÈCTRIC PEN DRIVE O EQUIVALENT.
E30237050 | Instrumental quirúrgic d'un sol ús, Broques | INSTRUMENTAL QUIRÚRGIC D'UN SOL ÚS, BROQUES, BROCA Ø 2.0MM X 1,20MM LONGITUD DE TALL I LLARGÀRIA TOTAL PETITA, D'ACER QUIRÚRGIC,ESTÈRIL,SOL ÚS.PER A MOTOR ELÈCTRIC PEN DRIVE O EQUIVALENT.
E30237050 | Instrumental quirúrgic d'un sol ús, Broques | INSTRUMENTAL QUIRÚRGIC D'UN SOL ÚS, BROQUES, BROCA Ø 2.5MM X 1,20MM LONGITUD DE TALL I LLARGÀRIA TOTAL PETITA, D'ACER QUIRÚRGIC,ESTÈRIL,SOL ÚS.PER A MOTOR ELÈCTRIC PEN DRIVE O EQUIVALENT.(B*)BAIXA_ESTUDI GERÈNCIA
E30237050 | Instrumental quirúrgic d'un sol ús, Broques | INSTRUMENTAL QUIRÚRGIC D'UN SOL ÚS, BROQUES, BROCA PASSA-FILFERRO Ø 1.1MM X 5.0MM LONGITUD DE TALL AMB FORAT A L'EXTREM I LLARGÀRIA TOTAL PETITA, D'ACER QUIRÚRGIC,ESTÈRIL,SOL ÚS.
E30237050 | Instrumental quirúrgic d'un sol ús, Broques | INSTRUMENTAL QUIRÚRGIC D'UN SOL ÚS, BROQUES, BROCA PASSA-FILFERRO, Ø 2.0MMX7.0MM LONGITUD DE TALL AMB FORAT A L'EXTREM I LLARGÀRIA TOTAL PETITA, D'ACER QUIRÚRGIC,ESTÈRIL,SOL ÚS(B*)BAIXA_ESTUDI GERÈNCIA
E30237050 | Instrumental quirúrgic d'un sol ús, Broques | INSTRUMENTAL QUIRÚRGIC D'UN SOL ÚS, BROQUES, BROCA OSTEOSÍNTESI 2,7MM, DIÀMETRE 2,2MM X 115MM LLARGADA, 25MM LONGITUD ÚTIL,D'ACER QUIRÚRGIC, ANCORATGE EN J.UN SOL ÚS.(B*)BAIXA_ESTUDI GERÈNCIA
E30237050 | Instrumental quirúrgic d'un sol ús, Broques | INSTRUMENTAL QUIRÚRGIC D'UN SOL ÚS, BROQUES, BROCA Ø 1.5MM X 1,20MM LONGITUD DE TALL I LLARGÀRIA TOTAL PETITA, D'ACER QUIRÚRGIC,ESTÈRIL,SOL ÚS.PER A MOTOR ELÈCTRIC PEN DRIVE O EQUIVALENT(B*)BAIXA_ESTUDI GERÈNCIA
E30237050 | Instrumental quirúrgic d'un sol ús, Broques | INSTRUMENTAL QUIRÚRGIC D'UN SOL ÚS, BROQUES, BROCA DE CARBUR DE TUNGSTÉ DE Ø 6MM PER A METALL, EN LA EXTRACCIÓ DE MATERIAL D'OSTEOSÍNTESI. ESTÈRIL, UN SOL ÚS.
E30237050 | Instrumental quirúrgic d'un sol ús, Broques | INSTRUMENTAL QUIRÚRGIC D'UN SOL ÚS, BROQUES, BROCA ESPIRAL HELICOIDAL DE Ø 1,5 MM, DOBLE TALL, SOL ÚS. COMPATIBLE AMB MOTOR HI-LINE XS O EQUIVALENT.(B*)BAIXA_ESTUDI GERÈNCIA
E30237050 | Instrumental quirúrgic d'un sol ús, Broques | INSTRUMENTAL QUIRÚRGIC D'UN SOL ÚS, BROQUES, BROCA ESPIRAL HELICOIDAL DE Ø 6 MM,DOBLE TALL, SOL ÚS. COMPATIBLE AMB MOTOR HI-LINE XS, O EQUIVALENT.(B*)BAIXA_ESTUDI GERÈNCIA
E30237050 | Instrumental quirúrgic d'un sol ús, Broques | INSTRUMENTAL QUIRÚRGIC D'UN SOL ÚS, BROQUES, BROCA ESPIRAL HELICOIDAL DE Ø 5MM, DOBLE TALL, SOL ÚS. COMPATIBLE AMB MOTOR HI-LINE XS, O EQUIVALENT(B*)BAIXA_ESTUDI GERÈNCIA
E30237050 | Instrumental quirúrgic d'un sol ús, Broques | INSTRUMENTAL QUIRÚRGIC D'UN SOL ÚS, BROQUES, BROCA HELICOÏDAL Ø 1,5 X 12MM D'ACER INOXIDABLE, ESTÈRIL, D'UN SOL ÚS.(B*)BAIXA_ESTUDI GERÈNCIA
E30237060 | Instrumental quirúrgic d'un sol ús, Serres | INSTRUMENTAL QUIRÚRGIC D'UN SOL ÚS, SERRES, FULLA DE SERRA SAGITAL, MIDA: 20X30X0.38 MM, D'ACER INOXIDABLE, ESTÈRIL, SOL ÚS.PER A MOTOR CORE STRYKER O EQUIVALENT.(B*)BAIXA_ESTUDI GERÈNCIA
E30237040 | Instrumental quirúrgic d'un sol ús, Freses | INSTRUMENTAL QUIRÚRGIC D'UN SOL ÚS, FRESES, FRESA ESFÈRICA D'ACER Ø 1,5 MM DE LLARGÀRIA TOTAL PETITA, ESTÈRIL, SOL ÚS. PER A MOTOR ELÈCTRIC PEN DRIVE O EQUIVALENT.
E30237040 | Instrumental quirúrgic d'un sol ús, Freses | INSTRUMENTAL QUIRÚRGIC D'UN SOL ÚS, FRESES, FRESA ESFÈRICA D'ACER Ø 2,5 MM DE LLARGÀRIA TOTAL PETITA, ESTÈRIL, SOL ÚS.PER A MOTOR ELÈCTRIC PEN DRIVE O EQUIVALENT.
E30237040 | Instrumental quirúrgic d'un sol ús, Freses | INSTRUMENTAL QUIRÚRGIC D'UN SOL ÚS, FRESES, FRESA PUNTA ESFÈRICA DE 4,0 MM Ø DE LLARGÀRIA TOTAL PETITA D'ACER QUIRÚRGIC, PER A ADAPTADOR S, ESTÈRIL, SOL ÚS.PER A MOTOR ELÈCTRIC PEN DRIVE O EQUIVALENT.
E30237040 | Instrumental quirúrgic d'un sol ús, Freses | INSTRUMENTAL QUIRÚRGIC D'UN SOL ÚS, FRESES, FRESA ESFÈRICA D'ACER Ø 8 MM DE LLARGÀRIA TOTAL PETITA, ESTÈRIL, SOL ÚS.PER A MOTOR ELÈCTRIC PEN DRIVE O EQUIVALENT.
E30237040 | Instrumental quirúrgic d'un sol ús, Freses | INSTRUMENTAL QUIRÚRGIC D'UN SOL ÚS, FRESES, FRESA PUNTA ESFÈRICA DIAMANTADA DE 2,5 MM Ø DE LLARGÀRIA TOTAL PETITA D'ACER QUIRÚRGIC, PER A ADAPTADOR S, ESTÈRIL, SOL ÚS.PER A MOTOR ELÈCTRIC PEN DRIVE O EQUIVALENT.
E30237040 | Instrumental quirúrgic d'un sol ús, Freses | INSTRUMENTAL QUIRÚRGIC D'UN SOL ÚS, FRESES, FRESA PUNTA ESFÈRICA DIAMANTADA DE 4,0 MM Ø DE LLARGÀRIA TOTAL PETITA D'ACER QUIRÚRGIC, PER A ADAPTADOR S, ESTÈRIL, SOL ÚS.PER A MOTOR ELÈCTRIC PEN DRIVE O EQUIVALENT.
E30237040 | Instrumental quirúrgic d'un sol ús, Freses | INSTRUMENTAL QUIRÚRGIC D'UN SOL ÚS, FRESES, FRESA CÒNICA Ø 6,0MM I LONGITUD PUNTA 8MM, LLARGÀRIA TOTAL PETITA D'ACER QUIRÚRGIC, ESTÈRIL,SOL ÚS.PER A MOTOR ELÈCTRIC PEN DRIVE O EQUIVALENT.
E30237040 | Instrumental quirúrgic d'un sol ús, Freses | INSTRUMENTAL QUIRÚRGIC D'UN SOL ÚS, FRESES, FRESA CÒNICA Ø 9,0MM I LONGITUD PUNTA 11,4MM, LLARGÀRIA TOTAL PETITA D'ACER QUIRÚRGIC, ESTÈRI,SOL ÚS.PER A MOTOR ELÈCTRIC PEN DRIVE O EQUIVALENT.(B*)BAIXA_ESTUDI GERÈNCIA
E30237040 | Instrumental quirúrgic d'un sol ús, Freses | INSTRUMENTAL QUIRÚRGIC D'UN SOL ÚS, FRESES, FRESA CÒNICA ESTRETA Ø 1,0 -1,6MM I LONGITUD DE CAP 4,5 MM,LLARGÀRIA TOTAL PETITA, D'ACER QUIRÚRGIC, ESTÈRIL,SOL ÚS PER A CARBIDE PEN DRIVE O EQUIVALENT.(B*)BAIXA_ESTUDI GERÈNCIA
E30237040 | Instrumental quirúrgic d'un sol ús, Freses | INSTRUMENTAL QUIRÚRGIC D'UN SOL ÚS, FRESES, FRESA CÒNICA ESTRETA Ø 2,1-2,6MM I LONGITUD DE CAP 6,8 MM, LLARGÀRIA TOTAL PETITA, D'ACER QUIRÚRGIC, ESTÈRIL,SOL ÚS. PER A CARBIDE PEN DRIVE O EQUIVALENT.
E30237040 | Instrumental quirúrgic d'un sol ús, Freses | INSTRUMENTAL QUIRÚRGIC D'UN SOL ÚS, FRESES, FRESA TIPUS LINDEMANN Ø 1,8 -2,3MM I LONGITUD DE TALL 20,2 MM, LLARGÀRIA TOTAL PETITA, D'ACER QUIRÚRGIC,ESTÈRIL,SOL ÚS.PER A CARBIDE PEN DRIVE O EQUIVALENT.
E30237040 | Instrumental quirúrgic d'un sol ús, Freses | INSTRUMENTAL QUIRÚRGIC D'UN SOL ÚS, FRESES, FRESA OSTEOSÍNTESI, TALL RÀPID, DIÀMETRE DEL CAPÇAL 7,1 MM, ACER INOXIDABLE, ESTÈRIL, D'UN SOL ÚS.COMPATIBLE MOTOR STRYKER O EQUIVALENT.(B*)BAIXA_ESTUDI GERÈNCIA
E30237040 | Instrumental quirúrgic d'un sol ús, Freses | INSTRUMENTAL QUIRÚRGIC D'UN SOL ÚS, FRESES, FRESA OSTEOSÍNTESI, TALL RÀPID, DIÀMETRE DEL CAPÇAL 4,8 MM, ACER INOXIDABLE, ESTÈRIL, D'UN SOL ÚS.COMPATIBLE MOTOR STRYKER O EQUIVALENT.(B*)BAIXA_ESTUDI GERÈNCIA
E30237040 | Instrumental quirúrgic d'un sol ús, Freses | INSTRUMENTAL QUIRÚRGIC D'UN SOL ÚS, FRESES, FRESA OSTEOSÍNTESI, RODONA, DIAMANT, PER A TALL I POLIT OSSI. MIDA: Ø CAP 2,0MM, LLARG TOTAL 54,0MM, GRAVETA MITJANA, ACER INOXIDABLE, ESTÈRIL, D'UN SOL ÚS. COMPATIBLE MOTOR ELÈCTRIC STRYKER-MICRO O EQUIVALENT.
E30237040 | Instrumental quirúrgic d'un sol ús, Freses | INSTRUMENTAL QUIRÚRGIC D'UN SOL ÚS, FRESES, FRESA OSTEOSÍNTESI, RODONA, DIAMANT. MIDA: DIÀMETRE DEL CAP 3,0MM, LLARG TOTAL 54MM, 28,2MM DE LONGITUD EXPOSADA, ACER INOXIDABLE, ESTÈRIL, D'UN SOL ÚS. COMPATIBLE MOTOR ELÈCTRIC MICRO F1 I REM B O EQUIVALENT.
E30237040 | Instrumental quirúrgic d'un sol ús, Freses | INSTRUMENTAL QUIRÚRGIC D'UN SOL ÚS, FRESES, FRESA OSTEOSÍNTESI, RODONA, DIAMANT. MIDA: DIÀMETRE DEL CAP 4,0MM, LLARG TOTAL 54MM, 28,2MM DE LONGITUD EXPOSADA, ACER INOXIDABLE, ESTÈRIL, D'UN SOL ÚS. COMPATIBLE MOTOR ELÈCTRIC MICRO F1 I REM B O EQUIVALENT.
E30237040 | Instrumental quirúrgic d'un sol ús, Freses | INSTRUMENTAL QUIRÚRGIC D'UN SOL ÚS, FRESES, MICRO FRESA OSTEOSÍNTESI, RODONA, CARBONI, PER A TALL I POLIT OSSI. MIDA: Ø CAP 1,20MM, LLARG TOTAL 44,50MM, 6 ESTRIES, ACER INOXIDABLE, ESTÈRIL, D'UN SOL ÚS.COMPATIBLE MOTOR STRYKER O EQUIVALENT.(B*)BAIXA_ESTUDI GERÈNCIA
E30237040 | Instrumental quirúrgic d'un sol ús, Freses | INSTRUMENTAL QUIRÚRGIC D'UN SOL ÚS, FRESES, MICRO FRESA OSTEOSÍNTESI, RODONA, CARBONI, PER A TALL I POLIT OSSI. MIDA: Ø CAP 1,80MM, LLARG TOTAL 44,50MM, 6 ESTRIES, ACER INOXIDABLE, ESTÈRIL, D'UN SOL ÚS.COMPATIBLE MOTOR STRYKER O EQUIVALENT.(B*)BAIXA_ESTUDI GERÈNCIA
E30237040 | Instrumental quirúrgic d'un sol ús, Freses | INSTRUMENTAL QUIRÚRGIC D'UN SOL ÚS, FRESES, FRESA OSTEOSÍNTESI FIXA INTRAMEDUL.LAR 9.0MM ACER.COMPATIBLE O EQUIVALENT SCULPT O.R.
E30237040 | Instrumental quirúrgic d'un sol ús, Freses | INSTRUMENTAL QUIRÚRGIC D'UN SOL ÚS, FRESES, FRESA OSTEOSÍNTESI FIXA INTRAMEDUL.LAR 9.5MM ACER.COMPATIBLE O EQUIVALENT SCULPT O.R.(B*)BAIXA_ESTUDI GERÈNCIA
E30237040 | Instrumental quirúrgic d'un sol ús, Freses | INSTRUMENTAL QUIRÚRGIC D'UN SOL ÚS, FRESES, FRESA OSTEOSÍNTESI FIXA INTRAMEDUL.LAR 10.0MM ACER.COMPATIBLE O EQUIVALENT SCULPT O.R.(B*)BAIXA_ESTUDI GERÈNCIA
E30237040 | Instrumental quirúrgic d'un sol ús, Freses | INSTRUMENTAL QUIRÚRGIC D'UN SOL ÚS, FRESES, FRESA OSTEOSÍNTESI FIXA INTRAMEDUL.LAR 10.5MM ACER.COMPATIBLE O EQUIVALENT SCULPT O.R.(B*)BAIXA_ESTUDI GERÈNCIA
E30237040 | Instrumental quirúrgic d'un sol ús, Freses | INSTRUMENTAL QUIRÚRGIC D'UN SOL ÚS, FRESES, FRESA OSTEOSÍNTESI FIXA INTRAMEDUL.LAR 11.0MM ACER.COMPATIBLE O EQUIVALENT SCULPT O.R.(B*)BAIXA_ESTUDI GERÈNCIA
E30237050 | Instrumental quirúrgic d'un sol ús, Broques | INSTRUMENTAL QUIRÚRGIC D'UN SOL ÚS, BROQUES, BROCA OSTEOSÍNTESI ACER INOX, TALLADORA, 10MM DIÀMETRE. MIDA 18CM, 7".
E30237050 | Instrumental quirúrgic d'un sol ús, Broques | INSTRUMENTAL QUIRÚRGIC D'UN SOL ÚS, BROQUES, BROCA OSTEOSÍNTESI ACER INOX, TALLADORA, 12MM DIÀMETRE. MIDA 18CM, 7".(B*)BAIXA_ESTUDI GERÈNCIA
E30237050 | Instrumental quirúrgic d'un sol ús, Broques | INSTRUMENTAL QUIRÚRGIC D'UN SOL ÚS, BROQUES, BROCA OSTEOSÍNTESI, 1,1MM DIÀMETRE DUES ARESTES DE TALL, D'ANCLATGE RÀPID, 6CM LONGITUD TOTAL, 3,5CM LONGITUD UTILITZABLE.
E30237050 | Instrumental quirúrgic d'un sol ús, Broques | INSTRUMENTAL QUIRÚRGIC D'UN SOL ÚS, BROQUES, BROCA T2 DE CLAU INTRAMEDUL·LAR FEMORAL DIÀMETRE 4,2 X 180MM CONNEXIÓ DE 3 PLANS TRI FLAT COMPATIBLE O EQUIVALENT.(B*)BAIXA_ESTUDI GERÈNCIA
E30237050 | Instrumental quirúrgic d'un sol ús, Broques | INSTRUMENTAL QUIRÚRGIC D'UN SOL ÚS, BROQUES, BROCA OSTEOSÍNTESI, 1,25MM DIÀMETRE, AMB TOPALL DE 16MM. MIDA 93MM DE LONGITUD, COMPATIBLE O EQUIVALENT(B*)BAIXA_ESTUDI GERÈNCIA
E30237050 | Instrumental quirúrgic d'un sol ús, Broques | INSTRUMENTAL QUIRÚRGIC D'UN SOL ÚS, BROQUES, BROCA DIÀMETRE 4,0MM PER A CLAU INTRAMEDUL·LAR FEMORAL PFNA.(B*)BAIXA_ESTUDI GERÈNCIA
E30237050 | Instrumental quirúrgic d'un sol ús, Broques | INSTRUMENTAL QUIRÚRGIC D'UN SOL ÚS, BROQUES, BROCA ESPIRAL DIÀMETRE 3,5MM LONGITUD 50MM PER A ANELL DE REFORÇ CCE/CCB(B*)BAIXA_ESTUDI GERÈNCIA
E30237050 | Instrumental quirúrgic d'un sol ús, Broques | INSTRUMENTAL QUIRÚRGIC D'UN SOL ÚS, BROQUES, BROCA OSTEOSÍNTESI 1,3MM ACABAMENT "J", 12MM LONGITUD TOTAL, AMB ANCORATGEJ-LATCH, ACER INOXIDABLE.(B*)BAIXA_ESTUDI GERÈNCIA
E30237050 | Instrumental quirúrgic d'un sol ús, Broques | INSTRUMENTAL QUIRÚRGIC D'UN SOL ÚS, BROQUES, BROCA Ø 3,2 X 200MM DE LONGITUD, PER A SISTEMA DE FIXADOR EXTERN ORTHOFIX O EQUIVALENT.(B*)BAIXA_ESTUDI GERÈNCIA
E30237060 | Instrumental quirúrgic d'un sol ús, Serres | INSTRUMENTAL QUIRÚRGIC D'UN SOL ÚS, SERRES, CABLE MONOPOLAR PER A SISTEMA D'ASPIRACIÓ ULTRASÒNIC,LONGITUD 3,5M ±10CM, LLIURE DE LÀTEX,ESTÈRIL, SOL ÚS. COMPATIBLE PEÇA MÀ SONASTAR O EQUIVALENT.(B*)BAIXA PER GRUP D´ARTICLES INCORRECTE,VEURE CODI 30062263
E30237060 | Instrumental quirúrgic d'un sol ús, Serres | INSTRUMENTAL QUIRÚRGIC D'UN SOL ÚS, SERRES, FULLA DE SERRA OSCIL·LANT DE PRECISIÓ FALCON,EXTREM DISTAL, PLANA,BIFURCADA,MIDES: 1,27MM GRUIX, 105 MM LONGITUD, 25 MM AMPLADA,ESTÈRIL, D'UN SOL ÚS,COMPATIBLE SYSTEM 6-8 I PEÇA DE MA ALTA VELOCITAT PRECISIÓN STRYKER O EQUIVALENT.
E30237060 | Instrumental quirúrgic d'un sol ús, Serres | INSTRUMENTAL QUIRÚRGIC D'UN SOL ÚS, SERRES, FULLA DE SERRA OSCIL·LANT DE PRECISIÓ FALCON,EXTREM DISTAL, PLANA,BIFURCADA,MIDES: 1,27MM GRUIX, 90 MM LONGITUD, 25 MM AMPLADA,ESTÈRIL, D'UN SOL ÚS,COMPATIBLE SYSTEM 6-8 I PEÇA DE MA ALTA VELOCITAT PRECISIÓN STRYKER O EQUIVALENT.
E30237060 | Instrumental quirúrgic d'un sol ús, Serres | INSTRUMENTAL QUIRÚRGIC D'UN SOL ÚS, SERRES, FULLA DE SERRA OSCIL·LANT DE PRECISIÓ FALCON,EXTREM DISTAL, PLANA,BIFURCADA,MIDES: 1,37MM GRUIX, 105 MM LONGITUD, 20 MM AMPLADA,ESTÈRIL, D'UN SOL ÚS,COMPATIBLE SYSTEM 6-8 I PEÇA DE MA ALTA VELOCITAT PRECISIÓN STRYKER O EQUIVALENT.
E30237040 | Instrumental quirúrgic d'un sol ús, Freses | INSTRUMENTAL QUIRÚRGIC D'UN SOL ÚS, FRESES, FRESA PUNTA RODONA DE DIAMANT PULIDORA, Ø 2,7X2,35X70MM,MIDES: DIÀMETRE TIJA Ø 2,35 MM ,LONGITUD TIJA 70 MM. ESTERILITZABLE. COMPATIBLE MOTOR BIENAIR O EQUIVALENT.
E30237040 | Instrumental quirúrgic d'un sol ús, Freses | INSTRUMENTAL QUIRÚRGIC D'UN SOL ÚS, FRESES, FRESA OSTEOSÍNTESI FIXA INTRAMEDUL.LAR 6.5MM ACER.COMPATIBLE O EQUIVALENT SCULPT O.R.(B*)BAIXA_ESTUDI GERÈNCIA
E30237040 | Instrumental quirúrgic d'un sol ús, Freses | INSTRUMENTAL QUIRÚRGIC D'UN SOL ÚS, FRESES, FRESA OSTEOSÍNTESI FIXA INTRAMEDUL.LAR 7.0MM ACER.COMPATIBLE O EQUIVALENT SCULPT O.R.(B*)BAIXA_ESTUDI GERÈNCIA
E30237040 | Instrumental quirúrgic d'un sol ús, Freses | INSTRUMENTAL QUIRÚRGIC D'UN SOL ÚS, FRESES, FRESA OSTEOSÍNTESI, PUNTA DIAMANT, ESFÈRICA, LLISA, 1,5MM DIÀMETRE. MIDA 10,6CM.COMPATIBLE AMB SISTEMA CODMAN O EQUIVALENT.(B*)BAIXA_ESTUDI GERÈNCIA
E30237040 | Instrumental quirúrgic d'un sol ús, Freses | INSTRUMENTAL QUIRÚRGIC D'UN SOL ÚS, FRESES, FRESA OSTEOSÍNTESI, PUNTA DIAMANT, ESFÈRICA, LLISA, 2,7MM DIÀMETRE. MIDA 10,6CM.COMPATIBLE AMB SISTEMA CODMAN O EQUIVALENT. .(B*)BAIXA_ESTUDI GERÈNCIA
E30237060 | Instrumental quirúrgic d'un sol ús, Serres | INSTRUMENTAL QUIRÚRGIC D'UN SOL ÚS, SERRES, FULLA DE SERRA PER A GUIA D'OSTEOTOMIA DE PRÒTESI INFINITY/ INBONE II/INVISION, 8MM AMPLADA X 1,23MM DE GRUIX DE TALL X 90MM LLARGADA. ACER INOXIDABLE, ESTÈRIL, UN SOL ÚS.COMPATIBLE AMB MOTOR LINVATEC O EQUIVALENT .
E30237060 | Instrumental quirúrgic d'un sol ús, Serres | INSTRUMENTAL QUIRÚRGIC D'UN SOL ÚS, SERRES, FULLA DE SERRA PER A GUIA D'OSTEOTOMIA DE PRÒTESI INFINITY/ INBONE II/INVISION, 12,7MM AMPLADA X 1,23MM DE GRUIX DE TALL X 90MM LLARGADA. ACER INOXIDABLE, ESTÈRIL, UN SOL ÚS.COMPATIBLE AMB MOTOR LINVATEC O EQUIVALENT.
E30237060 | Instrumental quirúrgic d'un sol ús, Serres | INSTRUMENTAL QUIRÚRGIC D'UN SOL ÚS, SERRES, EQUIP SERRES 3 UNITATS COMPOST: FULLA SERRA OSCIL·LANT MIDES:0,89X90X13MM, FULLA SERRA RECÍPROCA MIDES: 70 MM X 10 MM X 1.19 MM ,FULLA SERRA RECEQUIP SERRES 3 UNITATS COMPOST: FULLA SERRA OSCIL·LANT MIDES:0,89X90X13MM, FULLA SER
E30237040 | Instrumental quirúrgic d'un sol ús, Freses | INSTRUMENTAL QUIRÚRGIC D'UN SOL ÚS, FRESES, FRESA PER A ABRASIÓ D'OSSOS, PUNTA PERIFORME AMB FORMA DE MISTO DIÀMETRE 2,35MM, LONGITUD DE TREBALL 6,0MM. MIDA 51MM,D'ACER INOXIDABLE. ESTÈRIL. PER A UTILITZAR AMB MOTOR DE BAIXA VELOCITAT.(B*)BAIXA_ESTUDI GERÈNCIA
E30237060 | Instrumental quirúrgic d'un sol ús, Serres | INSTRUMENTAL QUIRÚRGIC D'UN SOL ÚS, SERRES, FULLA DE SERRA RECIPROCA PER A ESTERNOTOMIA, 1,10MM GRUIX PUNTA SERRA, 0,7MM GRUIX FULLA, 8MM AMPLE, 34MM LONGITUD, COMPATIBLE AMB PEÇA DE MA GB435R IGA641R MOTOR AESCULAP O EQUIVALENT .
E30237060 | Instrumental quirúrgic d'un sol ús, Serres | INSTRUMENTAL QUIRÚRGIC D'UN SOL ÚS, SERRES, MICROFULLA DE SERRA SAGITAL FINA.MIDA: AMPLE 10,4MM X PROFUNDITAT DE TALL 31,0MM X GRUIX 0,71 MM, ESPESSOR DE TALL 0,89MM, ESTÈRIL. COMPATIBLE PEÇA DE MA K100/K200 DE MOTOR MINI-DRIVER O EQUIVALENT.(B*)BAIXA_ESTUDI GERÈNCIA
E30237060 | Instrumental quirúrgic d'un sol ús, Serres | INSTRUMENTAL QUIRÚRGIC D'UN SOL ÚS, SERRES, FULLA DE SERRA RECIPROCA, PER A SERRA ALTERNANT. MIDA 27 X 6,4MM I 0,6MM DE GRUIX DE TALL, ACER INOX. ESTÈRIL, UN SOL ÚS. COMPATIBLE AMB MOTORS E-PEN SYNTHES O EQUIVALENT.
E30237060 | Instrumental quirúrgic d'un sol ús, Serres | INSTRUMENTAL QUIRÚRGIC D'UN SOL ÚS, SERRES, FULLA DE SERRA RECIPROCA, PER A SERRA ALTERNANT. MIDA 14,5 X 4MM I 0,6MM DE GRUIX DE TALL, ACER INOX. ESTÈRIL, UN SOL ÚS. COMPATIBLE AMB MOTORS E-PEN SYNTHES O EQUIVALENT.
E30237060 | Instrumental quirúrgic d'un sol ús, Serres | INSTRUMENTAL QUIRÚRGIC D'UN SOL ÚS, SERRES, FULLA DE SERRA TRAPEZOIDAL. MIDA 20 X 6,4MM I 0,6 MM GRUIX DE TALL, ACER INOX. ESTÈRIL, UN SOL ÚS. COMPATIBLE AMB MOTORS E-PEN SYNTHES O EQUIVALENT.
E30237060 | Instrumental quirúrgic d'un sol ús, Serres | INSTRUMENTAL QUIRÚRGIC D'UN SOL ÚS, SERRES, FULLA DE SERRA TRAPEZOIDAL OSCIL·LANT,PER A SERRA SAGITAL, 15X10X0.38 MM, ACER INOX.ESTÈRIL, UN SOL ÚS. COMPATIBLE O EQUIVALENT MOTOR SYNTHES.
E30237060 | Instrumental quirúrgic d'un sol ús, Serres | INSTRUMENTAL QUIRÚRGIC D'UN SOL ÚS, SERRES, FULLA DE SERRA TRAPEZOIDAL OSCIL·LANT PER A SERRA SAGITAL,15X6.0X0.38 MM, ESTÈRIL UN SOL ÚS.COMPATIBLE O EQUIVALENT AMB MOTOR SYNTHES.
E30237060 | Instrumental quirúrgic d'un sol ús, Serres | INSTRUMENTAL QUIRÚRGIC D'UN SOL ÚS, SERRES, PROTECTOR PER A SERRA ESTERNOTOM. COMPATIBLE MOTORS STRYKER O EQUIVALENT .
E30237060 | Instrumental quirúrgic d'un sol ús, Serres | INSTRUMENTAL QUIRÚRGIC D'UN SOL ÚS, SERRES, FULLA DE SERRA OSCIL·LANT PLANA RECTA, MIDES: 0,9 MM GRUIX, 80 MM LONG, 19,5 MM AMPLADA, DENTS DIVERGENTS PER A ÓSSOS GRANS, ACER INOXIDABLE. ESTÈRIL, D'UN SOL ÚS. COMPATIBLE AMB SERRA OSCIL·LANT DE TOTS ELS SISTEMES DE MOTORS HALL/CONMED O EQUIVALENT.
E30237060 | Instrumental quirúrgic d'un sol ús, Serres | INSTRUMENTAL QUIRÚRGIC D'UN SOL ÚS, SERRES, FULLA DE SERRA SAGITAL PER A OSTEOSÍNTESI,FORMA OVAL, 13.0MM LONGITUD TOTAL X 9.0MM AMPLE, 0,3MM GRUIX I 0,3MM AMPLE DE TALL, D'ACER INOX, REUTILITZABLE. PER A PEÇA DE MÀ AESCULAP GD307 I GD370,MOTOR INTRA O EQUIVALENT.
E30237060 | Instrumental quirúrgic d'un sol ús, Serres | INSTRUMENTAL QUIRÚRGIC D'UN SOL ÚS, SERRES, FULLA DE SERRA SAGITAL PER A OSTEOSÍNTESI, RECTA, 5.0MM LONGITUD TOTAL X 15.0MM AMPLE, 0,3MM GRUIX I 0,3MM AMPLE DE TALL, D'ACER INOX, REUTILITZABLE. PER A PEÇA DE MÀ AESCULAP GD307 I GD370,MOTOR INTRA O EQUIVALENT.
E30237060 | Instrumental quirúrgic d'un sol ús, Serres | INSTRUMENTAL QUIRÚRGIC D'UN SOL ÚS, SERRES, FULLA D'ACER INOXIDABLE DE MÀNEC D'AUTÒPSIA, PER A TALL DE DE TEIXITS EN AUTÒPSIES. MIDA: LONGITUD 325MM I ALÇADA 27MM.
E30237060 | Instrumental quirúrgic d'un sol ús, Serres | INSTRUMENTAL QUIRÚRGIC D'UN SOL ÚS, SERRES, FULLA D'ACER INOXIDABLE DE MÀNEC D'AUTÒPSIA. MIDA: 100 MM. REBUTJABLE.VEURE NOTA INTERNA.(B*)BAIXA_ESTUDI GERÈNCIA
E30237060 | Instrumental quirúrgic d'un sol ús, Serres | INSTRUMENTAL QUIRÚRGIC D'UN SOL ÚS, SERRES, FULLA D'ACER INOXIDABLE DE MÀNEC D'AUTÒPSIA, PER A TALL DE DE TEIXITS EN AUTÒPSIES. MIDA: LONGITUD 170MM I ALÇADA 27MM.
E30237060 | Instrumental quirúrgic d'un sol ús, Serres | INSTRUMENTAL QUIRÚRGIC D'UN SOL ÚS, SERRES, FULLA SEMICIRCULAR DE DOBLE RADI (DUES SEMICORONES), PER A AUTÒPSIA, D'ACER INOXIDABLE ENDURIT CROMAT. MIDA: 63,5MM (2.5"). COMPATIBLE AMB SERRA D'AUTÒPSIA AMB SISTEMA EXTRACTOR MODEL SURGIPATH O EQUIVALENT.
E30237060 | Instrumental quirúrgic d'un sol ús, Serres | INSTRUMENTAL QUIRÚRGIC D'UN SOL ÚS, SERRES, FULLA SEMICIRCULAR RADIAL, ACER INOXIDABLE ENDURIT CROMAT, PER AUTÒPSIA. MIDA: 51MM 2". REUTILITZABLE. COMPATIBLE AMB SERRA D'AUTÒPSIA AMB SISTEMA EXTRACTOR MODEL SURGIPATH O EQUIVALENT.
E30237060 | Instrumental quirúrgic d'un sol ús, Serres | INSTRUMENTAL QUIRÚRGIC D'UN SOL ÚS, SERRES, FULLA DE SERRA D'AMPUTACIÓ DE 8MM AMPLADA, D'ACER AL CARBÓ. MIDA: 27CM. BIER
E30237060 | Instrumental quirúrgic d'un sol ús, Serres | INSTRUMENTAL QUIRÚRGIC D'UN SOL ÚS, SERRES, FULLA DE SERRA D'AMPUTACIÓ CHARRIÈRE, DE 12MM AMPLADA X 21,5CM (8 1/2"), D'ACER AL CARBÓ CROMAT. COMPATIBLE AMB MÀNEC CODI 80006970
E30237060 | Instrumental quirúrgic d'un sol ús, Serres | INSTRUMENTAL QUIRÚRGIC D'UN SOL ÚS, SERRES, FULLA DE SERRA D'AMPUTACIÓ CHARRIÈRE, DE 18MM AMPLADA X . 21,5CM (8 1/2"), D'ACER AL CARBÓ CROMAT COMPATIBLE AMB MÀNEC CODI 80006970
E30237060 | Instrumental quirúrgic d'un sol ús, Serres | INSTRUMENTAL QUIRÚRGIC D'UN SOL ÚS, SERRES, FULLA DE SERRA D'AMPUTACIÓ RUST, DE 12MM AMPLADA, D'ACER AL CARBÓ. MIDA: 23,5CM (9 1/4")(B*)BAIXA_ESTUDI GERÈNCIA
E30237040 | Instrumental quirúrgic d'un sol ús, Freses | INSTRUMENTAL QUIRÚRGIC D'UN SOL ÚS, FRESES, FRESA PUNTA BOLA DE DIAMANT Ø 5 MM D'ACER INOXIDABLE, LLARGADA MEDIUM.ESTÈRIL, SOL ÚS. COMPATIBLE O EQUIVALENT. AMB SISTEMA STRYKER.(B*)BAIXA_ESTUDI GERÈNCIA
E30237040 | Instrumental quirúrgic d'un sol ús, Freses | INSTRUMENTAL QUIRÚRGIC D'UN SOL ÚS, FRESES, FRESA PUNTA BOLA DE DIAMANT Ø 3 MM D'ACER INOXIDABLE, LLARGADA MEDIUM. ESTÈRIL, SOL ÚS. COMPATIBLE O EQUIVALENT. AMB SISTEMA STRYKER.(B*)BAIXA_ESTUDI GERÈNCIA
E30237040 | Instrumental quirúrgic d'un sol ús, Freses | INSTRUMENTAL QUIRÚRGIC D'UN SOL ÚS, FRESES, FRESA PUNTA BOLA DE DIAMANT Ø 4,2 MM D'ACER INOXIDABLE, LLARGADA MITJANA.PER A MOTOR SISTEMA STRYKER O EQUIVALENT.(B*)BAIXA_ESTUDI GERÈNCIA
E30237040 | Instrumental quirúrgic d'un sol ús, Freses | INSTRUMENTAL QUIRÚRGIC D'UN SOL ÚS, FRESES, FRESA ESFÈRICA DIAMANTADA Ø 2,35X44,5/Ø3,1MM, MIDES: DIÀMETRE TIJA Ø 2,35 MM,LONGITUD TIJA 44,5 MM, DIÀMETRE CAP Ø 3,1 MM. ESTERILITZABLE. PER A MOTOR BIENAIR O EQUIVALENT.(B*)BAIXA_ESTUDI GERÈNCIA
E30237040 | Instrumental quirúrgic d'un sol ús, Freses | INSTRUMENTAL QUIRÚRGIC D'UN SOL ÚS, FRESES, FRESA ESFÈRICA DIAMANTADA Ø 2,35X44,5/Ø4,0MM, MIDES: DIÀMETRE TIJA Ø 2,35 MM,LONGITUD TIJA 44,5 MM, DIÀMETRE CAP Ø 4 MM. ESTERILITZABLE. PER A MOTOR BIENAIR O EQUIVALENT .(B*)BAIXA_ESTUDI GERÈNCIA
E30237040 | Instrumental quirúrgic d'un sol ús, Freses | INSTRUMENTAL QUIRÚRGIC D'UN SOL ÚS, FRESES, FRESA ESFÈRICA DIAMANTADA Ø 2,35X44,5/Ø5,0MM, MIDES: DIÀMETRE TIJA Ø 2,35 MM,LONGITUD TIJA 44,5 MM, DIÀMETRE TIJA Ø 2,35 MM, DIÀMETRE CAP Ø 5 MM. ESTERILITZABLE. PER A MOTOR BIENAIR O EQUIVALENT .(B*)BAIXA_ESTUDI GERÈNCIA
E30237040 | Instrumental quirúrgic d'un sol ús, Freses | INSTRUMENTAL QUIRÚRGIC D'UN SOL ÚS, FRESES, FRESA MENJADORA I TALLADORA DE CARBUR DE TUNGSTÈ, Ø 6,0X2,35X44,5MM, MIDES: DIÀMETRE TIJA Ø 2,35 MM,LONGITUD TIJA 44,5 MM, DIÀMETRE CAP Ø 6,0 MM. ESTERILITZABLE. COMPATIBLE MOTOR BIENAIR O EQUIVALENT.(B*)BAIXA_ESTUDI GERÈNCIA
E30237040 | Instrumental quirúrgic d'un sol ús, Freses | INSTRUMENTAL QUIRÚRGIC D'UN SOL ÚS, FRESES, FRESA MENJADORA I TALLADORA DE CARBUR DE TUNGSTÈ, Ø 7,0X2,35X44,5MM, MIDES: DIÀMETRE TIJA Ø 2,35 MM,LONGITUD TIJA 44,5 MM, DIÀMETRE CAP Ø 7,0 MM. ESTERILITZABLE. COMPATIBLE MOTOR BIENAIR O EQUIVALENT.(B*)BAIXA_ESTUDI GERÈNCIA
E30237040 | Instrumental quirúrgic d'un sol ús, Freses | INSTRUMENTAL QUIRÚRGIC D'UN SOL ÚS, FRESES, FRESA CARBUR DE TUNGSTÈ (LABORATORI) Ø CAP 6,0X11,7MM,MIDES: DIÀMETRE TIJA Ø 2,35 MM,LONGITUD 44,5 MM. ESTERILITZABLE. PER A MOTOR PEÇA DE MÀ O EQUIVALENT .(B*)BAIXA_ESTUDI GERÈNCIA
E30237040 | Instrumental quirúrgic d'un sol ús, Freses | INSTRUMENTAL QUIRÚRGIC D'UN SOL ÚS, FRESES, FRESA PUNTA RODONA DE DIAMANT PULIDORA, Ø 3,5X2,35X70MM,MIDES: DIÀMETRE TIJA Ø 2,35 MM ,LONGITUD TIJA 70 MM. ESTERILITZABLE. COMPATIBLE MOTOR BIENAIR O EQUIVALENT.
E30237040 | Instrumental quirúrgic d'un sol ús, Freses | INSTRUMENTAL QUIRÚRGIC D'UN SOL ÚS, FRESES, FRESA PUNTA RODONA,OSTEOSÍNTESI, MENJADORA I TALLADORA DE CARBUR DE TUNGSTÈ, Ø 0,6X2,35X70MM,MIDES: DIÀMETRE TIJA Ø 2,35 MM ,LONGITUD TIJA 70 MM. ESTERILITZABLE. COMPATIBLE MOTOR BIENAIR O EQUIVALENT.
E30237040 | Instrumental quirúrgic d'un sol ús, Freses | INSTRUMENTAL QUIRÚRGIC D'UN SOL ÚS, FRESES, FRESA PUNTA RODONA,MENJADORA I TALLADORA DE CARBUR DE TUNGSTÈ, Ø 1,0X2,35X70MM,MIDES: DIÀMETRE TIJA Ø 2,35 MM ,LONGITUD TIJA 70 MM, DIÀMETRE CAP Ø 1,0MM. ESTERILITZABLE.COMPATIBLE MOTOR BIENAIR O EQUIVALENT.
E30237060 | Instrumental quirúrgic d'un sol ús, Serres | INSTRUMENTAL QUIRÚRGIC D'UN SOL ÚS, SERRES, FULLA DE SERRA OSCIL·LANT, MIDES: 0,4 MM DE GRUIX, 25,5 MM LONG, 9,5 MM D'AMPLADA. PER A TALL D'ÓSSOS GRANS I PETITS. ESTÈRIL, UN SOL ÚS. COMPATIBLE AMB SERRA OSCIL·LANT DE TOTS ELS SISTEMES DE MOTORS HALL/CONMED O EQUIVALENT.
E30237060 | Instrumental quirúrgic d'un sol ús, Serres | INSTRUMENTAL QUIRÚRGIC D'UN SOL ÚS, SERRES, FULLA DE SERRA, PER A SERRA OSCIL·LANT, PER A TALLAR OS GRAN, 1,40MM ESPESSOR DE TALL. MIDA 19,5X71X1,2MM.COMPATIBLE O EQUIVALENT MOTOR LINVATEC.(B*)BAIXA_ESTUDI GERÈNCIA
E30237060 | Instrumental quirúrgic d'un sol ús, Serres | INSTRUMENTAL QUIRÚRGIC D'UN SOL ÚS, SERRES, FULLA DE SERRA, PER A SERRA OSCIL·LANT, PER A TALLAR OS GRAN, 0,9MM ESPESSOR DE TALL. MIDA 32,5X64X0,8MM.COMPATIBLE O EQUIVALENT MOTOR LINVATEC.(B*)BAIXA_ESTUDI GERÈNCIA
E30237060 | Instrumental quirúrgic d'un sol ús, Serres | INSTRUMENTAL QUIRÚRGIC D'UN SOL ÚS, SERRES, MICROFULLA SERRA SAGITAL DE 5,5MM D´AMPLE X 0,40MM DE GRUIX X 25,5MM DE LLARGADA, PER TALLAR TEIXIT OSSI, ACER INOXIDABLE, ESTÈRIL. COMPATIBLE AMB ANCORATGE CONMED O EQUIVALENT.
E30237060 | Instrumental quirúrgic d'un sol ús, Serres | INSTRUMENTAL QUIRÚRGIC D'UN SOL ÚS, SERRES, MICROFULLA DE SERRA OSCIL·LANT ACER INOX, FINA, PER A OS PETIT, PER A PEÇA DE MÀ. MIDA 5,5X28,5X0,4MM. COMPATIBLE AMB MICROCHOICE, MICRO100 I MICRO E O EQUIVALENT.(B*)BAIXA_ESTUDI GERÈNCIA
E30237060 | Instrumental quirúrgic d'un sol ús, Serres | INSTRUMENTAL QUIRÚRGIC D'UN SOL ÚS, SERRES, FULLA DE SERRA OSCIL·LANT PLANA, 12,5MM AMPLE DE SERRA, 90MM PROFUNDITAT DE TALL ,1,27MM GRUIX DE TALL.ACER INOX. ESTÈRIL UN SOL ÚS.COMPATIBLE PER A MOTOR LINVATEC/HALL.O EQUIVALENT .
E30237060 | Instrumental quirúrgic d'un sol ús, Serres | INSTRUMENTAL QUIRÚRGIC D'UN SOL ÚS, SERRES, FULLA DE SERRA 1,19MM GRUIX DE MATERIAL I DE TALL, 25,4MM AMPLE DE SERRA, 90MM PROFUNDITAT DE TALL , COMPATIBLE AMB MOTOR LINVATEC/HALL O EQUIVALENT .(B*)BAIXA_ESTUDI GERÈNCIA
E30237060 | Instrumental quirúrgic d'un sol ús, Serres | INSTRUMENTAL QUIRÚRGIC D'UN SOL ÚS, SERRES, MICROFULLA DE SERRA OSCIL·LANT ACER INOX, FINA, PER A OS PETIT, PER A PEÇA DE MÀ. MIDA 10X28,5X0,4MM. COMPATIBLE AMB MICROCHOICE, MICRO100 I MICRO E O EQUIVALENT.(B*)BAIXA_ESTUDI GERÈNCIA
E30237060 | Instrumental quirúrgic d'un sol ús, Serres | INSTRUMENTAL QUIRÚRGIC D'UN SOL ÚS, SERRES, MICROFULLA DE SERRA ACER INOX, PER A ARTROSCÒPIA, AMB TOPALL A 12MM. COMPATIBLE AMB MOTORS MICRO 100 SAGITTAL SAW, MICROCHOICE, ELECTRIC POWERED SURGICAL SYSTEM O EQUIVALENT.(B*)BAIXA_ESTUDI GERÈNCIA
E30237060 | Instrumental quirúrgic d'un sol ús, Serres | INSTRUMENTAL QUIRÚRGIC D'UN SOL ÚS, SERRES, FULLA DE SERRA PER A OSTEOSÍNTESI, 0,8MM GRUIX PUNTA SERRA, 0,5MM GRUIX FULLA, 15MM AMPLE, 50MM LONGITUD.UN SOL ÚS.(B*)BAIXA_ESTUDI GERÈNCIA
E30237060 | Instrumental quirúrgic d'un sol ús, Serres | INSTRUMENTAL QUIRÚRGIC D'UN SOL ÚS, SERRES, FULLA DE SERRA PER A OSTEOSÍNTESI, 0,8MM GRUIX PUNTA SERRA, 0,5MM GRUIX FULLA, 10MM AMPLE, 50MM LONGITUD.UN SOL ÚS.(B*)BAIXA_ESTUDI GERÈNCIA
E30237060 | Instrumental quirúrgic d'un sol ús, Serres | INSTRUMENTAL QUIRÚRGIC D'UN SOL ÚS, SERRES, FULLA DE SERRA OSCIL·LANT DE DE 1,27MM DE GRUIX,19,0MM DE LONGITUD DE TALL, I 90,0MM DE LONGITUT DE FULLA.ESTÈRIL UN SOL ÚS. COMPATIBLE A/MOTOR CONMED (HALL) O EQUIVALENT
E30237060 | Instrumental quirúrgic d'un sol ús, Serres | INSTRUMENTAL QUIRÚRGIC D'UN SOL ÚS, SERRES, FULLA DE SERRA OSCIL·LANT.MIDA 1,27MM GRUIX DE TALL, 25 MM AMPLE DE SERRA, 90 PROFUNDITAT DE TALL,ACER INOX. ESTÈRIL UN SOL ÚS . COMPATIBLE O EQUIVALENT PER A MOTOR LINVATEC/HALL .
E30237060 | Instrumental quirúrgic d'un sol ús, Serres | INSTRUMENTAL QUIRÚRGIC D'UN SOL ÚS, SERRES, FULLA DE SERRA PER A OSTEOSÍNTESI, 0,9MM GRUIX PUNTA SERRA, 0,7MM GRUIX FULLA, 25MM AMPLE, 65MM LONGITUD.D'UN SOL ÚS.(B*)BAIXA_ESTUDI GERÈNCIA
E30237060 | Instrumental quirúrgic d'un sol ús, Serres | INSTRUMENTAL QUIRÚRGIC D'UN SOL ÚS, SERRES, FULLA DE SERRA SAGITAL ACER INOX, 25MM GRUIX, 90MM LONGITUD, 1,25MM AMPLADA.COMPATIBLE O EQUIVALENT MAX DRIVER 3M.(B*)BAIXA_ESTUDI GERÈNCIA
E30237060 | Instrumental quirúrgic d'un sol ús, Serres | INSTRUMENTAL QUIRÚRGIC D'UN SOL ÚS, SERRES, FULLA DE SERRA SAGITAL ACER INOX, 25MM GRUIX, 95MM LONGITUD, 0,09MM AMPLADA.COMPATIBLE O EQUIVALENT MAX DRIVER 3M.(B*)BAIXA_ESTUDI GERÈNCIA
E30237060 | Instrumental quirúrgic d'un sol ús, Serres | INSTRUMENTAL QUIRÚRGIC D'UN SOL ÚS, SERRES, FULLA DE SERRA OSCIL·LANT ACER INOX, 14,5MM GRUIX, 50MM LONGITUD, 0,60MM AMPLADA.COMPATIBLE MAX DRIVER 3M O EQUIVALENT.(B*)BAIXA_ESTUDI GERÈNCIA
E30237060 | Instrumental quirúrgic d'un sol ús, Serres | INSTRUMENTAL QUIRÚRGIC D'UN SOL ÚS, SERRES, FULLA DE SERRA OSCIL·LANT DE 1,3MM AMPLADA X 90MM LONGITUD X 19MM GRUIX D'ACER.PER A MOTOR MAX DRIVER 3M O EQUIVALENT.(B*)BAIXA_ESTUDI GERÈNCIA
E30237060 | Instrumental quirúrgic d'un sol ús, Serres | INSTRUMENTAL QUIRÚRGIC D'UN SOL ÚS, SERRES, FULLA DE SERRA PER A L'ADAPTADOR OSCIL·LANT II, TÈCNICA SEMICIRCULAR. MIDA 33/18X4,0X0,4/0,3MM. ESTÈRIL. COMPATIBLE AMB MOTORS SYNTHES/COLIBRÍ O EQUIVALENT.
E30237060 | Instrumental quirúrgic d'un sol ús, Serres | INSTRUMENTAL QUIRÚRGIC D'UN SOL ÚS, SERRES, FULLA DE SERRA PER A L'ADAPTADOR OSCIL·LANT II, TÈCNICA SEMICIRCULAR. MIDA 46/31X6,0X0,4/0,3MM. NO ESTÈRIL. COMPATIBLE AMB MOTORS SYNTHES/COLIBRÍ O EQUIVALENT.
E30237060 | Instrumental quirúrgic d'un sol ús, Serres | INSTRUMENTAL QUIRÚRGIC D'UN SOL ÚS, SERRES, FULLA DE SERRA PER A L'ADAPTADOR OSCIL·LANT II, TÈCNICA SEMICIRCULAR. MIDA 50 X 14 X 0,6MM. ACER INOX, ESTÈRIL. COMPATIBLE AMB MOTORS SYNTHES/COLIBRÍ O EQUIVALENT.
E30237060 | Instrumental quirúrgic d'un sol ús, Serres | INSTRUMENTAL QUIRÚRGIC D'UN SOL ÚS, SERRES, FULLA DE SERRA SAGITAL TRAPEZOÏDAL D'ACER INOX, 27X14X0.6 MM, ESTÈRIL.PER A MOTOR ELÈCTRIC PEN DRIVE O EQUIVALENT.
E30237060 | Instrumental quirúrgic d'un sol ús, Serres | INSTRUMENTAL QUIRÚRGIC D'UN SOL ÚS, SERRES, FULLA DE SERRA PER A GUIA D'OSTEOTOMIA DE PRÒTESI INFINITY/ INBONE II/INVISION, 12,7MM AMPLADA X 1,23MM DE GRUIX DE TALL X 90MM LLARGADA. ACER INOXIDABLE, ESTÈRIL, UN SOL ÚS.COMPATIBLE AMB MOTOR STRYKER O EQUIVALENT .
E30237060 | Instrumental quirúrgic d'un sol ús, Serres | INSTRUMENTAL QUIRÚRGIC D'UN SOL ÚS, SERRES, FULLA DE SERRA PER A GUIA D'OSTEOTOMIA DE PRÒTESI INFINITY/ INBONE II/INVISION, 8MM AMPLADA X 1,23MM DE GRUIX DE TALL X 90MM LLARGADA. ACER INOXIDABLE, ESTÈRIL, UN SOL ÚS.COMPATIBLE AMB MOTOR STRYKER O EQUIVALENT .
E30237060 | Instrumental quirúrgic d'un sol ús, Serres | INSTRUMENTAL QUIRÚRGIC D'UN SOL ÚS, SERRES, FULLA DE SERRA SAGITAL,MIDA:31X6.0X0.38 MM D'ACER,ESTÈRIL, UN SOL ÚS.PER A MOTOR ELÈCTRIC SYNTHES PEN DRIVE O EQUIVALENT.
E30237060 | Instrumental quirúrgic d'un sol ús, Serres | INSTRUMENTAL QUIRÚRGIC D'UN SOL ÚS, SERRES, FULLA DE SERRA SAGITAL 31X6.0X0.38 MM D'ACER QUIRÚRGIC, PER A L'ADAPTADOR OSCIL·LANT. ESTÈRIL,UN SOL ÚS. PER A MOTOR ELÈCTRIC PEN DRIVE O EQUIVALENT.
E30237060 | Instrumental quirúrgic d'un sol ús, Serres | INSTRUMENTAL QUIRÚRGIC D'UN SOL ÚS, SERRES, FULLA SERRA SAGITAL PER A ESTERNOTOM,RECTA, MIDES: 1.02MM GRUIX DE TALL,VORA DE TALL 80.0 MM,LONG 28,0MM, (1,2X80.0X28,0 MM) D'ACER INOXIDABLE, ESTÈRIL, D'UN SOL ÚS.COMPATIBLE STRYKER SYSTEM 5-6-7-8 O EQUIVALENT .
E30237060 | Instrumental quirúrgic d'un sol ús, Serres | INSTRUMENTAL QUIRÚRGIC D'UN SOL ÚS, SERRES, FULLA DE SERRA OSCIL·LANT. MIDA 30/15X6X0,4/0,3MM.ACER INOX ANCORATGE DE SERRA AO/ASIF, NO ESTÈRIL. COMPATIBLE AMB MOTORS SYNTHES O EQUIVALENT.
E30237060 | Instrumental quirúrgic d'un sol ús, Serres | INSTRUMENTAL QUIRÚRGIC D'UN SOL ÚS, SERRES, MICROFULLA DE SERRA SAGITAL OS PETIT,. MIDA 9,5X25,5X0,4MM.ACER INOX, PER A PEÇA DE MÀ COMPATIBLE A MICROCHOICE, MICRO100 I MICRO E O EQUIVALENT.
E30237060 | Instrumental quirúrgic d'un sol ús, Serres | INSTRUMENTAL QUIRÚRGIC D'UN SOL ÚS, SERRES, FULLA DE SERRA, PER A SERRA OSCIL·LANT, PER A TALLAR OS GRAN, 0,9MM ESPESSOR DE TALL. MIDA 19,5X80X0,8MM.COMPATIBLE O EQUIVALENT MOTOR LINVATEC.
E30237060 | Instrumental quirúrgic d'un sol ús, Serres | INSTRUMENTAL QUIRÚRGIC D'UN SOL ÚS, SERRES, FULLA DE SERRA OSCIL·LANT PLANA RECTA, MIDES: 0,6 MM DE GRUIX, 63,0 MM LONG, 19,5 MM D'AMPLADA. ESTÈRIL UN SOL ÚS. PER A TALL D'ÓSSOS GRANS. COMPATIBLE AMB SERRA OSCIL·LANT DE TOTS ELS SISTEMES DE MOTORS HALL/CONMED O EQUIVALENT.
E30237060 | Instrumental quirúrgic d'un sol ús, Serres | INSTRUMENTAL QUIRÚRGIC D'UN SOL ÚS, SERRES, FULLA DE SERRA OSCIL·LANT AMB DENTS, MIDES: DE 25X14X0,60MM, ACER INOX, PER ANCORATGE AO/ASIF , ADAPTADOR COLIBRÍ O EQUIVALENT, NO ESTÈRIL. COMPATIBLE MOTORS SYNTHES O EQUIVALENTS.
E30237060 | Instrumental quirúrgic d'un sol ús, Serres | INSTRUMENTAL QUIRÚRGIC D'UN SOL ÚS, SERRES, FULLA DE SERRA AMB DENTS ESCALONADES, PER A SERRA OSCIL·LANT AMB ANCORATGE AO/ASIF, 0,8MM ESPESSOR DE TALL, 69MM LONGITUD UTILITZABLE, 27MM AMPLADA, NO ESTÈRIL. COMPATIBLE AMB MOTORS SYNTHES O EQUIVALENT.
E30237060 | Instrumental quirúrgic d'un sol ús, Serres | INSTRUMENTAL QUIRÚRGIC D'UN SOL ÚS, SERRES, FULLASERRA AMB DENTS ESCALONADES, PER A SERRA OSCIL·LANT AMB ANCORATGE AO/ASIF, 0,8/0,6MM ESPESSORTALL, 90MM LONGITUD TOTAL, 69MM LONGITUD UTILITZABLE, 50MM AMPLADA, NO ESTÈRIL. MIDA 90/69X50X0,8/0,6MM.COMPATIBLE SYNTHES O EQUIV
E30237050 | Instrumental quirúrgic d'un sol ús, Broques | INSTRUMENTAL QUIRÚRGIC D'UN SOL ÚS, BROQUES, BROCA OSTEOSÍNTESI Ø 4,0MM, CALIBRADA, LONGITUD 260/60MM, TRES ARESTES DE TALL, ANCORATGE RÀPID, PER A SISTEMA DE CLAU CANULAT TROCANTERI TFN.(B*)BAIXA_ESTUDI GERÈNCIA
E30237060 | Instrumental quirúrgic d'un sol ús, Serres | INSTRUMENTAL QUIRÚRGIC D'UN SOL ÚS, SERRES, FULLA DE SERRA OSCILANT PLANA RECTA, PER A ÓSSOS DE GRAN TAMANY , MIDES: 1,00MM GRUIX, 110 MM LONGITUD, 25 MM AMPLADA, ESTÈRIL, D'UN SOL ÚS, COMPATIBLE SISTEMA UNIVERSAL DE ZIMMER I SISTEMES ELÈCTRICS SYNTHES O EQUIVALENT.
E30237060 | Instrumental quirúrgic d'un sol ús, Serres | INSTRUMENTAL QUIRÚRGIC D'UN SOL ÚS, SERRES, FULLA DE SERRA OSCILANT PLANA RECTA, MIDES: 1,27MM GRUIX, 90MM LONG,13MM AMPLADA, DENTS DIVERGENTS PER A ÓSSOS GRAN TAMANY,ACER INOXIDABLE ESTÈRIL, D'UN SOL ÚS. COMPATIBLE AMB SISTEMA ELÈCTRICS DE ZIMMER,SYNTHES,STRYKER,CONMED LINVATEC O EQUIVALENT.
E30237060 | Instrumental quirúrgic d'un sol ús, Serres | INSTRUMENTAL QUIRÚRGIC D'UN SOL ÚS, SERRES, FULLA DE SERRA OSCILANT GTS, MIDES: 1,27 MM GRUIX, 90 LONGITUD, 19 MM AMPLADA, PER A ÓSSOS DE GRAN TAMANY ,ACER INOXIDABLE,ESTÈRIL, D'UN SOL ÚS, COMPATIBLE AMB SISTEMA UNIVERSAL DE ZIMMER, SYNTHES,STRYKER,CONMED LINVATEC O EQUIVALENT
E30237060 | Instrumental quirúrgic d'un sol ús, Serres | INSTRUMENTAL QUIRÚRGIC D'UN SOL ÚS, SERRES, FULLA DE SERRA OSCILANT, MIDES: 1,27MM GRUIX, 90 LONGITUD,25MM D'AMPLADA,REBAIX DENTS DIVERGENTS (GTS), ÓSSOS DE GRAN TAMANY,D'ACER INOXIDABLE ESTÈRIL, D'UN SOL ÚS.COMPATIBLE AMB SISTEMA ELÈCTRICS DE ZIMMER,SYNTHES,STRYKER,CONMED LINVATEC O EQUIVALENT.
E30237060 | Instrumental quirúrgic d'un sol ús, Serres | INSTRUMENTAL QUIRÚRGIC D'UN SOL ÚS, SERRES, FULLA DE SERRA OSCILANT PLANA, MIDES: 0,89 MM GRUIX, 90 LONGITUD, 13 MM AMPLADA, ESTÈRIL, D'UN SOL ÚS, COMPATIBLE AMB SISTEMA CONMED LINVATEC POWERPRO O EQUIVALENT.(B*)BAIXA_ESTUDI GERÈNCIA
E30237060 | Instrumental quirúrgic d'un sol ús, Serres | INSTRUMENTAL QUIRÚRGIC D'UN SOL ÚS, SERRES, FULLA DE SERRA OSCILANT PLANA RECTA, MIDES: 0,89 MM GRUIX, 75MM LONG, 25MM AMPLADA, DENTS DIVERGENTS PER A ÓSSOS DE GRAN TAMANY,D'ACER INOXIDABLE ESTÈRIL, D'UN SOL ÚS.COMPATIBLE AMB SISTEMA ELÈCTRICS ZIMMER,SYNTHES,STRYKER,CONMED LINVATEC O EQUIVALENT.
E30237060 | Instrumental quirúrgic d'un sol ús, Serres | INSTRUMENTAL QUIRÚRGIC D'UN SOL ÚS, SERRES, DISC AMB REBAVA DE DIAMANT PER A TALL DE METALL I EXTRACCIONS DE MATERIALS METAL·LICS. DIÀMETRE DE 25,4 MM, LONGITUD DE L'EIX 75 MM, ESTÈRIL, D'UN SOL US. COMPATIBLE AMB MOTORS ULTRAPOWER, COOLFLEX I D'ALTA VELOCITAT HALL/CONMED O EQUIVALENT.
E30237060 | Instrumental quirúrgic d'un sol ús, Serres | INSTRUMENTAL QUIRÚRGIC D'UN SOL ÚS, SERRES, FULLA MICROSERRA RECÍPROCA FINA DE PRECISSIÓ, CORBA,. MIDA: 40,5 MM, GRUIX 0,38, ALÇADA 6,4MM X 78,7 LONGITUD TOTAL, 20 DENTS PER POLZADA. PER A TALLAR TEIXIT OSSI,ACER INOXIDABLE, ESTÈRIL, D'UN SOL ÚS.COMPATIBLE TERMINALS CORE, REMB STRYKER O EQUIVALEN
E30237050 | Instrumental quirúrgic d'un sol ús, Broques | INSTRUMENTAL QUIRÚRGIC D'UN SOL ÚS, BROQUES, BROCA OSTEOSÍNTESI 4,0MM DIÀMETRE, TRES ARESTES DE TALL, D'ANCORATGE RÀPID, 19,5CM LONGITUD TOTAL, 17,0CM LONGITUD UTILITZABLE.(B*)BAIXA_ESTUDI GERÈNCIA
E30237050 | Instrumental quirúrgic d'un sol ús, Broques | INSTRUMENTAL QUIRÚRGIC D'UN SOL ÚS, BROQUES, BROCA OSTEOSÍNTESI, 3,2MM DIÀMETRE, 14,5CM LONGITUD TOTAL, 12CM LONGITUD UTILITZABLE,DUES ARESTES DE TALL, AMB ANCORATGE RÀPID.
E30237050 | Instrumental quirúrgic d'un sol ús, Broques | INSTRUMENTAL QUIRÚRGIC D'UN SOL ÚS, BROQUES, BROCA OSTEOSÍNTESI, 4,5MM DIÀMETRE, DUES ARESTES DE TALL, AMB ANCORATGE RÀPID, 14,5CM LONGITUD TOTAL, 12CM LONGITUD UTILITZABLE.
E30237050 | Instrumental quirúrgic d'un sol ús, Broques | INSTRUMENTAL QUIRÚRGIC D'UN SOL ÚS, BROQUES, BROCA OSTEOSÍNTESI, 2,0MM DIÀMETRE, 10,0CM LONGITUD TOTAL, 7,5CM LONGITUD UTILITZABLE,DUES ARESTES DE TALL, AMB ANCORATGE RÀPID.
E30237050 | Instrumental quirúrgic d'un sol ús, Broques | INSTRUMENTAL QUIRÚRGIC D'UN SOL ÚS, BROQUES, BROCA Ø4,2 X 180MM AMB CONNEXIÓ PER A MOTOR AO PER A CLAU INTRAMEDUL·LAR FEMORAL SISTEMA T2, COMPATIBLE O EQUIVALENT.(B*)BAIXA_ESTUDI GERÈNCIA
E30237060 | Instrumental quirúrgic d'un sol ús, Serres | INSTRUMENTAL QUIRÚRGIC D'UN SOL ÚS, SERRES, FULLA SERRA SAGITAL, REINTERVENCIÓ ESTERNAL. MIDES: 1,02 MM GRUIX, 40,5 MM AMPLE, 47, 5 MM PROFUNDITAT DE TALL I 8,66 Nº DENTS PER CM D'ACER INOXIDABLE. ESTÈRIL. 1 SOL ÚS.COMPATIBLE O EQUIVALENT STRYKER SYSTEM 5-6-7-8.
E30237060 | Instrumental quirúrgic d'un sol ús, Serres | INSTRUMENTAL QUIRÚRGIC D'UN SOL ÚS, SERRES, FULLA SERRA SAGITAL, REINTERVENCIÓ ESTERNAL. MIDES 80 MM AMPLE, 0,64 MM GRUIX, 28 MM PROFUNDITAT DE TALL I 8,66 Nº DENTS PER CM D'ACER INOXIDABLE. ESTÈRIL. SOL ÚS.PER MOTORS STRYKER SYSTEM 6 O EQUIVALENT.(B*)BAIXA_ESTUDI GERÈNCIA
E30237060 | Instrumental quirúrgic d'un sol ús, Serres | INSTRUMENTAL QUIRÚRGIC D'UN SOL ÚS, SERRES, FULLA DE SERRA SAGITAL PER A MOTOR ELÈCTRIC, 18MM AMPLADA, 1,47MM DE GRUIX DE TALL, 60MM LLARGADA. ACER INOXIDABLE, ESTÈRIL, UN SOL ÚS. HEAVY DUTY .COMPATIBLE O EQUIVALENT STRYKER SYSTEM 5-6-7-8
E30237060 | Instrumental quirúrgic d'un sol ús, Serres | INSTRUMENTAL QUIRÚRGIC D'UN SOL ÚS, SERRES, FULLA DE SERRA RECÍPROCA FINA, RECTA, MIDA: 27,0 MM, GRUIX 0,38X 69,9MM,20 DENTS PER POLZADA, PER A TALLAR TEIXIT OSSI, ACER INOXIDABLE. ESTÈRIL, D'UN SOL ÚS.COMPATIBLE AMB CORE, REMB STRYKER O EQUIVALENT.
E30237060 | Instrumental quirúrgic d'un sol ús, Serres | INSTRUMENTAL QUIRÚRGIC D'UN SOL ÚS, SERRES, FULLA DE SERRA OSTEOSÍNTESI 1,0 GRUIX, 25MM AMPLE, 90MM LONGITUD, ESTÈRIL., D'UN SOL ÚS.COMPATIBLE AMB MOTOR ACCULAN O EQUIVALENT.(B*)BAIXA_ESTUDI GERÈNCIA
E30237060 | Instrumental quirúrgic d'un sol ús, Serres | INSTRUMENTAL QUIRÚRGIC D'UN SOL ÚS, SERRES, FULLA DE SERRA SAGITAL ALTA RESISTENCIA(HEAVY DUTY) , 13MM AMPLADA, 1,07MM DE GRUIX, 90MM LLARGADA. ACER INOXIDABLE, ESTÈRIL, UN SOL ÚS.COMPATIBLE AMB MOTOR SYSTEM5-6-7 STRYKER O EQUIVALENT STRYKER.
E30237060 | Instrumental quirúrgic d'un sol ús, Serres | INSTRUMENTAL QUIRÚRGIC D'UN SOL ÚS, SERRES, FULLA DE SERRA EXTRAFINA, ACER INOXIDABLE. MIDA: 18,0 X 2,5 MM, PER A TALLAR TEIXIT OSSI, ESTÈRIL, D'UN SOL ÚS.COMPATIBLE O EQUIVALENT STRYKER.(B*)BAIXA_ESTUDI GERÈNCIA
E30237060 | Instrumental quirúrgic d'un sol ús, Serres | INSTRUMENTAL QUIRÚRGIC D'UN SOL ÚS, SERRES, FULLA DE SERRA RECÍPROCA CURTA FINA, ACER INOXIDABLE. MIDA: 14,5 MM, PER A TALLAR TEIXIT OSSI, ESTÈRIL, D'UN SOL ÚS.COMPATIBLE O EQUIVALENT STRYKER.
E30237060 | Instrumental quirúrgic d'un sol ús, Serres | INSTRUMENTAL QUIRÚRGIC D'UN SOL ÚS, SERRES, FULLA DE SERRA SAGITAL PER A MOTOR ELÈCTRIC, 18MM AMPLADA, 1,27MM DE GRUIX, 90MM LLARGADA. ACER INOXIDABLE, ESTÈRIL, UN SOL ÚS.COMPATIBLE O EQUIVALENT SYSTEM6 STRYKER.
E30237050 | Instrumental quirúrgic d'un sol ús, Broques | INSTRUMENTAL QUIRÚRGIC D'UN SOL ÚS, BROQUES, BROCA OSTEOSÍNTESI ESTÀNDARD, 2,0MM DIÀMETRE X 8,5CM DE LONGITUD, DUES ARESTES DE TALL.
E30237050 | Instrumental quirúrgic d'un sol ús, Broques | INSTRUMENTAL QUIRÚRGIC D'UN SOL ÚS, BROQUES, BROCA OSTEOSÍNTESI ESTÀNDARD, 3,5MM DIÀMETRE X 9,5CM DE LONGITUD, DUES ARESTES DE TALL.
E30237050 | Instrumental quirúrgic d'un sol ús, Broques | INSTRUMENTAL QUIRÚRGIC D'UN SOL ÚS, BROQUES, BROCA OSTEOSÍNTESI ESTÀNDARD, 4,5MM DIÀMETRE X 13,0CM DE LONGITUD, DUES ARESTES DE TALL.(B*)BAIXA_ESTUDI GERÈNCIA
E30237050 | Instrumental quirúrgic d'un sol ús, Broques | INSTRUMENTAL QUIRÚRGIC D'UN SOL ÚS, BROQUES, BROCA OSTEOSINTESI, 1,5 DIÀMETRE, SENSE TOPALL, LONGITUD TOTAL 105MM, LONGITUD DE TREBALL 22MM, D'ACER INOXIDABLE, COMPATIBLE O EQUIVALENT AMB MOTORS STRYKER,(B*)BAIXA_ESTUDI GERÈNCIA
E30237050 | Instrumental quirúrgic d'un sol ús, Broques | INSTRUMENTAL QUIRÚRGIC D'UN SOL ÚS, BROQUES, BROCA PER A SISTEMA T2 DE CLAU INTRAMEDUL·LAR TIBIAL DIÀMETRE 4,2 X 130MM CONNEXIÓ AO DE 3 PLANS TRI FLAT, COMPATIBLE O EQUIVALENT.(B*)BAIXA_ESTUDI GERÈNCIA
E30237050 | Instrumental quirúrgic d'un sol ús, Broques | INSTRUMENTAL QUIRÚRGIC D'UN SOL ÚS, BROQUES, BROCA OSTEOSÍNTESI, 3,5MM DIÀMETRE, DUES ARESTES DE TALL, AMB ANCORATGE RÀPID, 11CM LONGITUD TOTAL, 8,5CM LONGITUD UTILITZABLE.(B*)BAIXA_ESTUDI GERÈNCIA
E30237050 | Instrumental quirúrgic d'un sol ús, Broques | INSTRUMENTAL QUIRÚRGIC D'UN SOL ÚS, BROQUES, BROCA OSTEOSÍNTESI, 1,5MM DIÀMETRE, DUES ARESTES DE TALL, AMB TOPALL, ANCORATGE J-LATCH, 4,45CM LONGITUD TOTAL, 6MM LONGITUD UTILITZABLE.(B*)BAIXA_ESTUDI GERÈNCIA
E30237050 | Instrumental quirúrgic d'un sol ús, Broques | INSTRUMENTAL QUIRÚRGIC D'UN SOL ÚS, BROQUES, BROCA Ø4,2 X 130 PER A CLAU INTRAMEDUL·LAR ARTRODESI TURMELL DE 300MM SISTEMA T2, ESTÈRIL. COMPATIBLE O EQUIVALENT.
E30237050 | Instrumental quirúrgic d'un sol ús, Broques | INSTRUMENTAL QUIRÚRGIC D'UN SOL ÚS, BROQUES, BROCA Ø4,2 X 340MM AMB CONNEXIÓ PER A MOTOR AO PER A CLAU INTRAMEDUL·LAR SISTEMA T2, ESTÈRIL, COMPATIBLE O EQUIVALENT.(B*)BAIXA_ESTUDI GERÈNCIA
E30237060 | Instrumental quirúrgic d'un sol ús, Serres | INSTRUMENTAL QUIRÚRGIC D'UN SOL ÚS, SERRES, FULLA DE SERRA SAGITAL ALTA RESISTENCIA PER A MOTOR ELÈCTRIC, 18MM AMPLADA, 1,19 MM DE GRUIX, 90MM LLARGADA. ACER IOXIDABLE, ESTÈRIL, UN SOL ÚS.COMPATIBLE SYSTEM 5-6-7-8 O EQUIVALENT STRYKER.
E30237060 | Instrumental quirúrgic d'un sol ús, Serres | INSTRUMENTAL QUIRÚRGIC D'UN SOL ÚS, SERRES, FULLA DE SERRA RECÍPROCA PER A ESTERNTOM, FINA,0,38MM GRUIX DE TALL, 6,4 MM D'ALÇADA 22,5MM LONGITUD, ESTÈRIL, D'UN SOL ÚS.COMPATIBLEAMB CORE, REMB STRYKER O EQUIVALENT .
E30237060 | Instrumental quirúrgic d'un sol ús, Serres | INSTRUMENTAL QUIRÚRGIC D'UN SOL ÚS, SERRES, FULLA DE SERRA SAGITAL PER A MOTOR ELÈCTRIC, . MIDA : 9MM AMPLE X 0,64MM DE GRUIX X 34,5MM DE LLARG,23 DENTS PER POLÇADA, PER TALLAR TEIXIT OSSI,ACER INOXIDABLE, ESTÈRIL, D'UN SOL ÚS.COMPATIBLE MOTOR SYSTEM 5,6,7,8 STRYKER O EQUIVALENT.
E30237060 | Instrumental quirúrgic d'un sol ús, Serres | INSTRUMENTAL QUIRÚRGIC D'UN SOL ÚS, SERRES, FULLA DE SERRA SAGITAL PER A MOTOR ELÈCTRIC, MIDA : 25MM AMPLE X 0,89MM DE GRUIX X 89,5MM DE LLARG AMB DOS FORATS,12 DENTS PER POLÇADA, PER TALLAR TEIXIT OSSI, ACER INOXIDABLE.ESTÈRIL, D'UN SOL ÚS.COMPATIBLE O EQUIVALENT STRYKER SYSTEM 5-6-7-8
E30237060 | Instrumental quirúrgic d'un sol ús, Serres | INSTRUMENTAL QUIRÚRGIC D'UN SOL ÚS, SERRES, MICROFULLA SERRA SAGITAL. MIDA : 21MM AMPLE X 0,64MM DE GRUIX X 0,64MM DE LLARG,32DENTS X POLÇADA, PER TALLAR TEIXIT OSSI,ACER INOXIDABLE, ESTÈRIL, D'UN SOL ÚS.COMPATIBLE O EQUIVALENT A/PEÇA DE MA STRYKER SABO,CORE, REMB .
E30237060 | Instrumental quirúrgic d'un sol ús, Serres | INSTRUMENTAL QUIRÚRGIC D'UN SOL ÚS, SERRES, FULLA DE SERRA SAGITAL PER A MOTOR ELÈCTRIC, MIDA : 12,5MM AMPLE X 1,19MM DE GRUIX X 80 MM DE LLARG, PER TALLAR TEIXIT OSSI, ACER INOXIDABLE, ESTÈRIL, D'UN SOL ÚS. COMPATIBLE AMB MOTOR STRYKER O EQUIVALENT.
E30237060 | Instrumental quirúrgic d'un sol ús, Serres | INSTRUMENTAL QUIRÚRGIC D'UN SOL ÚS, SERRES, MICROFULLA SERRA SAGITAL. MIDA : 18,5MM AMPLE X7,0MM DE GRUIX X 0,38MM DE LLARG ,32DENTS X POLÇADA,PER TALLAR TEIXIT OSSI, ACER INOX. ESTÈRIL, D'UN SOL ÚS.COMPATIBLE O EQUIVALENT A/PEÇA DE MA STRYKER SABO,CORE, REMB .
E30237060 | Instrumental quirúrgic d'un sol ús, Serres | INSTRUMENTAL QUIRÚRGIC D'UN SOL ÚS, SERRES, FULLA DE SERRA PER A OSTEOSÍNTESI, 0,9MM GRUIX PUNTA SERRA, 0,7MM GRUIX FULLA, 50MM AMPLE, 65MM LONGITUD, ESTÈRIL, D'UN SOL ÚS.(B*)BAIXA_ESTUDI GERÈNCIA
E30237050 | Instrumental quirúrgic d'un sol ús, Broques | INSTRUMENTAL QUIRÚRGIC D'UN SOL ÚS, BROQUES, BROCA OSTEOSÍNTESI PER A FIXACIÓ 1,2, DIÀMETRE 1,0MM, LONGITUD 83MM, LONGITUD DE TREBALL 15MM,CONNEXIÓ COMPATIBLE O EQUIVALENT STRYKER PER SISTEMA PROFYLE MODULAR O EQUIVALENT.(B*)BAIXA_ESTUDI GERÈNCIA
E30237050 | Instrumental quirúrgic d'un sol ús, Broques | INSTRUMENTAL QUIRÚRGIC D'UN SOL ÚS, BROQUES, BROCA OSTEOSÍNTESI PER A TÉCNICA CARGOL COMPRESSIÓ SISTEMA PROFYLE MODULAR 1,7, DIÀMETRE 1,9MM, LONGITUD 94MM, LONGITUD DE TREBALL 27MM, CONNEXIÓ STRYKER.O EQUIVALENT.(B*)BAIXA_ESTUDI GERÈNCIA
E30237050 | Instrumental quirúrgic d'un sol ús, Broques | INSTRUMENTAL QUIRÚRGIC D'UN SOL ÚS, BROQUES, BROCA OSTEOSÍNTESI Ø 1,5MM X 44,5MM TOTAL AMB TOPALL 4 MM LONGITUD DE TREBALL, DUES ARESTES DE TALL I ANCORATGE J-LATCH(B*)BAIXA_ESTUDI GERÈNCIA
E30237050 | Instrumental quirúrgic d'un sol ús, Broques | INSTRUMENTAL QUIRÚRGIC D'UN SOL ÚS, BROQUES, BROCA OSTEOSÍNTESI, Ø2MM X 12MM LONGITUD DEL CAP, D'ACER QUIRÚRGIC, ESTÈRIL. COMPATIBLE O EQUIVALENT PER MOTOR PEN DRIVE.(B*)BAIXA_ESTUDI GERÈNCIA
E30237060 | Instrumental quirúrgic d'un sol ús, Serres | INSTRUMENTAL QUIRÚRGIC D'UN SOL ÚS, SERRES, FULLA DE SERRA PER A OSTEOSÍNTESI, 0,9MM GRUIX PUNTA SERRA, 0,7MM GRUIX FULLA, 25MM AMPLE, 50MM LONGITUD, ESTÈRIL., D'UN SOL ÚS.(B*)BAIXA_ESTUDI GERÈNCIA
E30237060 | Instrumental quirúrgic d'un sol ús, Serres | INSTRUMENTAL QUIRÚRGIC D'UN SOL ÚS, SERRES, FULLA SERRA MICRO SAGITAL,CURTA. MIDA : 16,5MM AMPLE X 18,5MM LLARG X 0.38 GRUIX DE TALL, PER TALLAR TEIXIT OSSI,ACER INOXIDABLE, ESTÈRIL, D'UN SOL ÚS.COMPATIBLE A/PEÇA DE MA REMB/CORE STRYKER O EQUIVALENT.
E30237060 | Instrumental quirúrgic d'un sol ús, Serres | INSTRUMENTAL QUIRÚRGIC D'UN SOL ÚS, SERRES, MICROFULLA SERRA SAGITAL. MIDA : 15MM AMPLE X7,0MM DE GRUIX X 0,38MM DE LLARG ,32DENTS X POLÇADA,PER TALLAR TEIXIT OSSI, ACER INOX. ESTÈRIL, D'UN SOL ÚS.COMPATIBLE O EQUIVALENT A/PEÇA DE MA STRYKER SABO,CORE, REMB .
E30237060 | Instrumental quirúrgic d'un sol ús, Serres | INSTRUMENTAL QUIRÚRGIC D'UN SOL ÚS, SERRES, FULLA DE SERRA SAGITAL PER A MOTOR ELÈCTRIC, 25MM AMPLADA, 0,89MM DE GRUIX, 90MM LLARGADA. ACER INOXIDABLE, ESTÈRIL, UN SOL ÚS.COMPATIBLE O EQUIVALENT SYSTEM6 STRYKER.(B*)BAIXA_ESTUDI GERÈNCIA
E30237060 | Instrumental quirúrgic d'un sol ús, Serres | INSTRUMENTAL QUIRÚRGIC D'UN SOL ÚS, SERRES, FULLA DE SERRA SAGITAL DOBLE TALL PER A MOTOR ELÈCTRIC, 0,89 MM GRUIX, 90MM LONGITUD, 18MM AMPLADA, ESTÈRIL, D'UN SOL ÚS.COMPATIBLE SYSTEM 5, 6,7,8 STRYKER O EQUIVALENT.
E30237060 | Instrumental quirúrgic d'un sol ús, Serres | INSTRUMENTAL QUIRÚRGIC D'UN SOL ÚS, SERRES, FULLA DE SERRA AMB DENTS ESCALONADES DIAMANTADES PER A SERRA OSCIL·LANT DE 1,27MM ESPESSOR DE TALL, 90MM LONGITUD UTILITZABLE, 25MM AMPLADA, D'ACER INOXIDABLE, NO ESTÈRIL. MIDA 90X25X1,27MM.COMPATIBLE AMB MOTORS STRYKER 6-7-8 O EQUIVALENT
E30237060 | Instrumental quirúrgic d'un sol ús, Serres | INSTRUMENTAL QUIRÚRGIC D'UN SOL ÚS, SERRES, FULLA DE SERRA SAGITAL PER A MOTOR ELÈCTRIC, 0,89 MM GRUIX, 90MM LONGITUD, 11MM AMPLADA, DOBLE-TALL ,AMB FENESTRACIÓ OVALADA,ACER INOX. ESTÈRIL, D'UN SOL ÚS.COMPATIBLEPEÇA DE MA SAGITAL SYSTEM 5- 6 -7-8 STRYKER O EQUIVALENT .
E30237060 | Instrumental quirúrgic d'un sol ús, Serres | INSTRUMENTAL QUIRÚRGIC D'UN SOL ÚS, SERRES, FULLA DE SERRA LLARGA FINA, ACER INOXIDABLE. MIDA: 29,9 X 7,0 MM, PER A TALLAR TEIXIT OSSI, ESTÈRIL, D'UN SOL ÚS.COMPATIBLE O EQUIVALENT STRYKER.(B*)BAIXA_ESTUDI GERÈNCIA
E30237060 | Instrumental quirúrgic d'un sol ús, Serres | INSTRUMENTAL QUIRÚRGIC D'UN SOL ÚS, SERRES, MICROFULLA SERRA SAGITAL. MIDA : 39MM AMPLE X13,0MM DE GRUIX X 0,38MM DE LLARG ,32DENTS X POLÇADA,PER TALLAR TEIXIT OSSI, ACER INOX. ESTÈRIL, D'UN SOL ÚS.COMPATIBLE O EQUIVALENT A/PEÇA DE MA STRYKER SABO,CORE, REMB .
E30237050 | Instrumental quirúrgic d'un sol ús, Broques | INSTRUMENTAL QUIRÚRGIC D'UN SOL ÚS, BROQUES, BROCA/TREPÀ UNIVERSAL PER A SISTEMA MICROFX OCD.O EQUIVALENT.
E30237060 | Instrumental quirúrgic d'un sol ús, Serres | INSTRUMENTAL QUIRÚRGIC D'UN SOL ÚS, SERRES, FULLA DE MICROSERRA SAGITAL,MIDA : 34,5MM X 16,5MMX 0,38 GRUIX, 32 DENTS PER POLÇADA,PER TALLAR TEIXIT OSSI, ACER INOXIDABLE.ESTÈRIL, D'UN SOL ÚS.COMPATIBLE TERMINAL MOTOR SABO,CORE REMB STRYKER O EQUIVALENT .
E30237060 | Instrumental quirúrgic d'un sol ús, Serres | INSTRUMENTAL QUIRÚRGIC D'UN SOL ÚS, SERRES, FULLA MICROSERRA SAGITAL FINA PER A MOTOR ELÈCTRIC,. MIDA :0,38MM X 18,0MM X 5,5MM,32 DENTS PER POLZADA PER TALLAR TEIXIT OSSI, ACER INOXIDABLE, ESTÈRIL, D'UN SOL ÚS.COMPATIBLE AMB TERMINALS SABO, CORE, REMB STRYKER O EQUIVALENT .
E30237060 | Instrumental quirúrgic d'un sol ús, Serres | INSTRUMENTAL QUIRÚRGIC D'UN SOL ÚS, SERRES, FULLA DE SERRA SAGITAL DOBLE TALL PER A MOTOR ELÈCTRIC,MIDA : 1,27MM GRUIX X 90MM LLARG X 18MM AMPLE, PER TALLAR TEIXIT OSSI, ACER INOXIDABLE, ESTÈRIL, D'UN SOL ÚS.COMPATIBLE SYSTEM 5,6,7,8 STRYKER O EQUIVALENT.
E30237060 | Instrumental quirúrgic d'un sol ús, Serres | INSTRUMENTAL QUIRÚRGIC D'UN SOL ÚS, SERRES, FULLA DE SERRA SAGITAL PERFORMANCE DOBLE TALL , 0,89 MM GRUIX, 75MM LONGITUD, 25MM AMPLADA, ESTÈRIL, D'UN SOL ÚS.COMPATIBLE SERRA SAGITAL SYSTEM 2000,4,5,6,7 I 8 STRYKER O EQUIVALENT.
E30237060 | Instrumental quirúrgic d'un sol ús, Serres | INSTRUMENTAL QUIRÚRGIC D'UN SOL ÚS, SERRES, FULLA SERRA SAGITAL DE 25,4MM D´AMPLE X 0,89MM DE GRUIX X 90MM DE LLARGADA, PER TALLAR TEIXIT OSSI, ACER INOXIDABLE, ESTÈRIL, D'UN SOL ÚS. COMPATIBLE AMB ANCORATGE STRYKER O EQUIVALENT.
E30237060 | Instrumental quirúrgic d'un sol ús, Serres | INSTRUMENTAL QUIRÚRGIC D'UN SOL ÚS, SERRES, FULLA DE SERRA SAGITAL ALTA RESISTENCIA , 0,64MM GRUIX, 24MM LONGITUD, 9MM AMPLADA, ESTÈRIL, D'UN SOL ÚS.COMPATIBLE SYSTEM 5-6-7-8 STRYKER O EQUIVALENT.
E30237060 | Instrumental quirúrgic d'un sol ús, Serres | INSTRUMENTAL QUIRÚRGIC D'UN SOL ÚS, SERRES, FULLA DE SERRA PER A ESTERNTOM, 0,70MM GRUIX, 30MM LONGITUD, ESTÈRIL, D'UN SOL ÚS.COMPATIBLE STRYKER O EQUIVALENT .(B*)BAIXA_ESTUDI GERÈNCIA
E30237060 | Instrumental quirúrgic d'un sol ús, Serres | INSTRUMENTAL QUIRÚRGIC D'UN SOL ÚS, SERRES, FULLA DE SERRA RECTA PER A ESTERNOTOM, RESISTENT, MIDES: 1.02MM GRUIX, VORA DE TALL 32.0MM, ALÇADA 6.3MM, 20 DENTS PER POLÇADA, D'ACER INOXIDABLE, ESTÈRIL, D'UN SOL ÚS. COMPATIBLE O EQUIVALENT SYSTEM 5-6-7-8 STRYKER.
E30237060 | Instrumental quirúrgic d'un sol ús, Serres | INSTRUMENTAL QUIRÚRGIC D'UN SOL ÚS, SERRES, FULLA DE SERRA MACROMOTOR ELÈCTRIC, 1,24MM GRUIX, 73MM LONGITUD, 25MM AMPLADA, ESTÈRIL, D'UN SOL ÚS.COMPATIBLE O EQUIVALENT STRYKER.
E30237060 | Instrumental quirúrgic d'un sol ús, Serres | INSTRUMENTAL QUIRÚRGIC D'UN SOL ÚS, SERRES, FULLA DE MICROSERRA SAGITAL, MIDES: 0,4 MM DE GRUIX, 25,5 MM LONG, 9,5 MM D'AMPLADA. ESTÈRIL, UN SOL ÚS. COMPATIBLE AMB MICROSERRA SAGITAL I MOTORS HALL/CONMED O EQUIVALENT.
E30237060 | Instrumental quirúrgic d'un sol ús, Serres | INSTRUMENTAL QUIRÚRGIC D'UN SOL ÚS, SERRES, FULLA DE SERRA PER A MOTOR ELÈCTRIC, ACER INOXIDABLE. MIDA: 18,5 MM D'AMPLE X 0,76 MM DE GRUIX X 73MM DE LLARG, PER TALLAR TEIXIT OSSI, ESTÈRIL, D'UN SOL ÚS.COMPATIBLE O EQUIVALENT STRYKER.(B*)BAIXA_ESTUDI GERÈNCIA
E30237060 | Instrumental quirúrgic d'un sol ús, Serres | INSTRUMENTAL QUIRÚRGIC D'UN SOL ÚS, SERRES, FULLA DE SERRA RECTA PER A ESTERNOTOM,RESISTENT. MIDA: 1,02X30,50X0,64MM, 9 DENTS PER POLZADA,PER A TALLAR TEIXIT OSSI, ACER INOXIDABLE,ESTÈRIL, D'UN SOL ÚS.COMPATIBLE O EQUIVALENT SYSTEM 5-6-7-8 STRYKER
E30237060 | Instrumental quirúrgic d'un sol ús, Serres | INSTRUMENTAL QUIRÚRGIC D'UN SOL ÚS, SERRES, FULLA DE SERRA AMPLE, ACER INOXIDABLE. MIDA: 18,5 X 9,0 MM, PER A TALLAR TEIXIT OSSI, ESTÈRIL, D'UN SOL ÚS.COMPATIBLE STRYKER O EQUIVALENT.(B*)BAIXA_ESTUDI GERÈNCIA
E30237060 | Instrumental quirúrgic d'un sol ús, Serres | INSTRUMENTAL QUIRÚRGIC D'UN SOL ÚS, SERRES, FULLA DE SERRA RECÍPROCA GRUIXUDA, ACER INOXIDABLE. MIDA: 14,5 MM, PER A TALLAR TEIXIT OSSI, ESTÈRIL, D'UN SOL ÚS.COMPATIBLE O EQUIVALENT STRYKER.(B*)BAIXA_ESTUDI GERÈNCIA
E30237060 | Instrumental quirúrgic d'un sol ús, Serres | INSTRUMENTAL QUIRÚRGIC D'UN SOL ÚS, SERRES, FULLA DE SERRA RECÍPROCA CURTA FINA, ACER INOXIDABLE. MIDA: 16,0 MM, PER A TALLAR TEIXIT OSSI, ESTÈRIL, D'UN SOL ÚS.COMPATIBLE O EQUIVALENT STRYKER.(B*)BAIXA_ESTUDI GERÈNCIA
E30237060 | Instrumental quirúrgic d'un sol ús, Serres | INSTRUMENTAL QUIRÚRGIC D'UN SOL ÚS, SERRES, FULLA DE SERRA RECIPROCA RESISTENT . MIDA: 0,79MM GRUIX,77,5MM LONGITUD,11,2MM AMPLADA PER TALLAR ÓSSOS, D'ACER INOXIDABLE.ESTÈRIL, D'UN SOL ÚS.COMPATIBLE SYSTEM 5-6-7-8 STRYKER O EQUIVALENT
E30237060 | Instrumental quirúrgic d'un sol ús, Serres | INSTRUMENTAL QUIRÚRGIC D'UN SOL ÚS, SERRES, FULLA DE SERRA PER A MOTOR ELÈCTRIC, 1,35MM GRUIX, 90MM LONGITUD, 25MM AMPLADA, ESTÈRIL, D'UN SOL ÚS.COMPATIBLE DUAL-CUT STRYKER O EQUIVALENT.
E30237060 | Instrumental quirúrgic d'un sol ús, Serres | INSTRUMENTAL QUIRÚRGIC D'UN SOL ÚS, SERRES, FULLA DE SERRA PER A MOTOR ELÈCTRIC, 0,97MM GRUIX, 90MM LONGITUD, 18MM AMPLADA, ESTÈRIL, D'UN SOL ÚS.COMPATIBLE DUAL-CUT STRYKER O EQUIVALENT .(B*)BAIXA_ESTUDI GERÈNCIA
E30237060 | Instrumental quirúrgic d'un sol ús, Serres | INSTRUMENTAL QUIRÚRGIC D'UN SOL ÚS, SERRES, FULLA DE SERRA SAGITAL PER A OSTEOSÍNTESI,AMB ACOPLAMENT D'ESTRELLA, 90/19/1,37MM, ESTÈRIL, D'UN SOL ÚS(B*)BAIXA_ESTUDI GERÈNCIA
E30237060 | Instrumental quirúrgic d'un sol ús, Serres | INSTRUMENTAL QUIRÚRGIC D'UN SOL ÚS, SERRES, FULLA DE SERRA SAGITAL PER A OSTEOSÍNTESI,AMB ACOPLAMENT D'ESTRELLA, 90/13/1,27MM, ESTÈRIL, D'UN SOL ÚS(B*)BAIXA_ESTUDI GERÈNCIA
E30237060 | Instrumental quirúrgic d'un sol ús, Serres | INSTRUMENTAL QUIRÚRGIC D'UN SOL ÚS, SERRES, FULLA DE SERRA SAGITAL PER A MOTOR ELÈCTRIC, 13MM AMPLADA, 0,89MM DE GRUIX, 90MM LLARGADA. ACER INOXIDABLE, ESTÈRIL, UN SOL ÚS.COMPATIBLE O EQUIVALENT SYSTEM6 STRYKER.(B*)BAIXA_ESTUDI GERÈNCIA
E30237060 | Instrumental quirúrgic d'un sol ús, Serres | INSTRUMENTAL QUIRÚRGIC D'UN SOL ÚS, SERRES, FULLA DE SERRA SAGITAL PER A MOTOR ELÈCTRIC, 18MM AMPLADA, 0,89MM DE GRUIX, 90MM LLARGADA. ACER INOXIDABLE, ESTÈRIL, UN SOL ÚS.COMPATIBLE O EQUIVALENT SYSTEM6 STRYKER.(B*)BAIXA_ESTUDI GERÈNCIA
E30237060 | Instrumental quirúrgic d'un sol ús, Serres | INSTRUMENTAL QUIRÚRGIC D'UN SOL ÚS, SERRES, FULLA DE SERRA PER A MOTOR ELÈCTRIC, ACER INOXIDABLE. MIDA : 13MM AMPLE X 1,3MM DE GRUIX X 90MM DE LLARG, PER TALLAR TEIXIT OSSI, ESTÈRIL, D'UN SOL ÚS.COMPATIBLE SYNTHES O EQUIVALENT.(B*)BAIXA_ESTUDI GERÈNCIA
E30237060 | Instrumental quirúrgic d'un sol ús, Serres | INSTRUMENTAL QUIRÚRGIC D'UN SOL ÚS, SERRES, FULLA DE SERRA OSTEOSÍNTESI PUNTA DIAMANT, 1,0 GRUIX, 25MM AMPLE, 90MM LONGITUD, ESTÈRIL., D'UN SOL ÚS.COMPATIBLE AMB MOTOR EXTEND O EQUIVALENT.(B*)BAIXA_ESTUDI GERÈNCIA
E30237060 | Instrumental quirúrgic d'un sol ús, Serres | INSTRUMENTAL QUIRÚRGIC D'UN SOL ÚS, SERRES, FULLA DE SERRA PER A OSTEOSÍNTESI, 1,35MM GRUIX PUNTA SERRA, 1,0MM GRUIX FULLA, 20MM AMPLE, 90MM LONGITUD, ESTÈRIL, D'UN SOL ÚS.(B*)BAIXA_ESTUDI GERÈNCIA
E30237060 | Instrumental quirúrgic d'un sol ús, Serres | INSTRUMENTAL QUIRÚRGIC D'UN SOL ÚS, SERRES, FULLA DE SERRA SAGITAL,. MIDA: 25MM AMPLADA, 0,64MM GRUIX, 73MM LLARGADA, 16 DENTS PER POLZADA. ACER INOXIDABLE. ESTÈRIL, UN SOL ÚS. COMPATIBLE AMB PEÇA DE MA DE SERRA SAGITAL STRYKER MODELS SYSTEM 4, SYSTEM 5, SYSTEM 6, SYSTEM 2000 I EHD O EQUIVALENT.
E30237060 | Instrumental quirúrgic d'un sol ús, Serres | INSTRUMENTAL QUIRÚRGIC D'UN SOL ÚS, SERRES, FULLA DE SERRA RECÍPROCA PER QUILLA NO CIMENTADA, MIDES: 2,87 MM GRUIX,90 LONGITUD X12 MM AMPLADA,D'ACER INOXIDABLE AISI 420, ESTÈRIL, D'UN SOL ÚS.COMPATIBLE AMB SISTEMA UNIVERSAL DE ZIMMER O EQUIVALENT.
E30237060 | Instrumental quirúrgic d'un sol ús, Serres | INSTRUMENTAL QUIRÚRGIC D'UN SOL ÚS, SERRES, FULLA DE SERRA RECÍPROCA 'UN SOL COSTAT, MIDES: 1,19 MM GRUIX, 70 LONGITUD, 10 MM AMPLADA, ESTÈRIL, D'UN SOL ÚS, COMPATIBLE AMB SISTEMA UNIVERSAL DE ZIMMER O EQUIVALENT .
E30237060 | Instrumental quirúrgic d'un sol ús, Serres | INSTRUMENTAL QUIRÚRGIC D'UN SOL ÚS, SERRES, FULLA DE SERRA OSCILANT PLANA RECTA, MIDES: 1,00 MM GRUIX, 90MM LONG, 25MM AMPLADA, DENTS DIVERGENTS PER A ÓSSOS GRAN TAMANY,ACER INOXIDABLE. ESTÈRIL, D'UN SOL ÚS.COMPATIBLE AMB SISTEMA ELÈCTRICS DE ZIMMER,SYNTHES,STRYKER,CONMED LINVATEC O EQUIVALENT.
E30237060 | Instrumental quirúrgic d'un sol ús, Serres | INSTRUMENTAL QUIRÚRGIC D'UN SOL ÚS, SERRES, SERRA FLEXIBLE ACER INOX, TOMITA. MIDA 70CM, 30".(B*)BAIXA_ESTUDI GERÈNCIA
E30237060 | Instrumental quirúrgic d'un sol ús, Serres | INSTRUMENTAL QUIRÚRGIC D'UN SOL ÚS, SERRES, SERRA FLEXIBLE OLIVECRONA-GILI, D'ACER INOXIDABLE. MIDA: Ø1,2 X 40CM LONG(16")
E30237060 | Instrumental quirúrgic d'un sol ús, Serres | INSTRUMENTAL QUIRÚRGIC D'UN SOL ÚS, SERRES, SERRA FLEXIBLE GIGLI, FINA DE SIS FILS, DE DIÀMETRE DE 1,4MM, D'ACER INOXIDABLE. MIDA: 50CM (20")
E30237060 | Instrumental quirúrgic d'un sol ús, Serres | INSTRUMENTAL QUIRÚRGIC D'UN SOL ÚS, SERRES, SERRA FLEXIBLE GIGLI, FINA DE SIS FILS, DE DIÀMETRE DE 1,4MM, D'ACER INOXIDABLE. MIDA: 30CM (12")(B*)BAIXA_ESTUDI GERÈNCIA
E30237060 | Instrumental quirúrgic d'un sol ús, Serres | INSTRUMENTAL QUIRÚRGIC D'UN SOL ÚS, SERRES, SERRA FLEXIBLE GIGLI, FINA DE SIS FILS, DE DIÀMETRE DE 1,4MM, D'ACER INOXIDABLE. MIDA: 40CM (16")
E30237060 | Instrumental quirúrgic d'un sol ús, Serres | INSTRUMENTAL QUIRÚRGIC D'UN SOL ÚS, SERRES, SERRA FLEXIBLE ACER INOX, OLIVECRONA. MIDA Ø1,2MM, LONG.70CM, 28".(B*)BAIXA_ESTUDI GERÈNCIA
E30237060 | Instrumental quirúrgic d'un sol ús, Serres | INSTRUMENTAL QUIRÚRGIC D'UN SOL ÚS, SERRES, SERRA AMPUTACIÓ ACER INOX, AMB SEGMENT AMPLE I ESTRET 32/12MM, GRUIX SERRA 0,5MM, GRUIX FULLA 0,8MM, LONGITUD ÚTIL EN ROTACIÓ 64MM, PER ADAPTAR A PEÇA DE MÀ AESCULAP GB124R O EQUIVALENT.
E30237060 | Instrumental quirúrgic d'un sol ús, Serres | INSTRUMENTAL QUIRÚRGIC D'UN SOL ÚS, SERRES, SERRA AMPUTACIÓ ACER INOX, GRUIX SERRA 0,6MM, GRUIX FULLA 0,7MM, AMPLADA 20MM, LONGITUD ÚTIL 45MM, PER ADAPTAR A PEÇA DE MÀ AESCULAP GB124R O EQUIVALENT.(B*)BAIXA_ESTUDI GERÈNCIA
E30237060 | Instrumental quirúrgic d'un sol ús, Serres | INSTRUMENTAL QUIRÚRGIC D'UN SOL ÚS, SERRES, SERRA PER A AMPUTACIÓ CHARRIERE, COMPLETA AMB 2 FULLS DE 12MM I 18 MM D'AMPLADA, D'ACER INOXIDABLE. MIDA: 35CM (14")(B*)BAIXA_ESTUDI GERÈNCIA
E30237040 | Instrumental quirúrgic d'un sol ús, Freses | INSTRUMENTAL QUIRÚRGIC D'UN SOL ÚS, FRESES, FRESA CÒNICA PER A CIRURGIA PERCUTÀNIA DE PEU MINIMAMENT INVASIVA, WEDGE 4, Ø 4,3MM X 13 MM DE LLARGÀRIA DE TALL X 55MM LLARGÀRIA TOTAL, D'ACER INOX CONNEXIÓ UNIVERSAL, ESTÈRIL.
E30237040 | Instrumental quirúrgic d'un sol ús, Freses | INSTRUMENTAL QUIRÚRGIC D'UN SOL ÚS, FRESES, FRESA CÒNICA PER A CIRURGIA PERCUTÀNIA DE PEU MINIMAMENT INVASIVA, WEDGE 4, Ø 4,3MM X 13 MM DE LLARGÀRIA DE TALL X 65MM LLARGÀRIA TOTAL, D'ACER INOX CONNEXIÓ UNIVERSAL, ESTÈRIL.
E30237040 | Instrumental quirúrgic d'un sol ús, Freses | INSTRUMENTAL QUIRÚRGIC D'UN SOL ÚS, FRESES, FRESA CÒNICA PER A CIRURGIA PERCUTÀNIA Ø 4,3 X 65MM LLARG TOTAL ( LLARGESPIRA 13MM, Ø TIJA 2,35MM), D'ACER INOXIDABLE,WEDGE 4, CONNEXIÓ UNIVERSAL. REUTILITZABLE.(B*)BAIXA_ESTUDI GERÈNCIA
E30237040 | Instrumental quirúrgic d'un sol ús, Freses | INSTRUMENTAL QUIRÚRGIC D'UN SOL ÚS, FRESES, FRESA RECTA PER A CIRURGIA PERCUTÀNIA Ø2X65MM LLARG TOTAL ( LLARG ESPIRA 13MM, Ø TIJA 2,35MM), D'ACER INOXIDABLE, SHANNON , CONNEXIÓ UNIVERSAL.REUTILITZABLE.(B*)BAIXA_ESTUDI GERÈNCIA
E30237040 | Instrumental quirúrgic d'un sol ús, Freses | INSTRUMENTAL QUIRÚRGIC D'UN SOL ÚS, FRESES, FRESA CURTA PER A CIRURGIA PERCUTÀNIA DE PEU MINIMAMENT INVASIVA, SHANNON, Ø 2,0MM X 8 MM DE LLARGÀRIA DE TALL X 65MM LLARGÀRIA TOTAL, D'ACER INOX CONNEXIÓ UNIVERSAL, ESTÈRIL.
E30237040 | Instrumental quirúrgic d'un sol ús, Freses | INSTRUMENTAL QUIRÚRGIC D'UN SOL ÚS, FRESES, FRESA RECTA LLARGA PER A CIRURGIA PERCUTÀNIA Ø2,2X65MM LLARG TOTAL (ESPIRA 11,9MM, Ø TIJA 2,35MM), D'ACER INOXIDABLE, SHANNON , CONNEXIÓ UNIVERSAL.REUTILITZABLE.(B*)BAIXA_ESTUDI GERÈNCIA
E30237060 | Instrumental quirúrgic d'un sol ús, Serres | INSTRUMENTAL QUIRÚRGIC D'UN SOL ÚS, SERRES, SERRA DE TALL PUNTA, MIDES: 20,1X21,4X4X0.6MM I Ø1,8MM, D'ACER INOXIDABLE, PER A SISTEMA QUIRÚRGIC ULTRASÒNIC, ESTÈRIL. COMPATIBLE AMB SISTEMA PIEZOELÈCTRIC SYNTHES O EQUIVALENT.
E30237060 | Instrumental quirúrgic d'un sol ús, Serres | INSTRUMENTAL QUIRÚRGIC D'UN SOL ÚS, SERRES, SERRA TALL ESQUERRA PUNTA MIDES: 39,5X4X0.8 MM I Ø1,8MM, D'ACER INOXIDABLE, PER A SISTEMA QUIRÚRGIC ULTRASÒNIC, ESTÈRIL. COMPATIBLE SISTEMA PIEZOELÈCTRIC SYNTHES O EQUIVALENT.
E30237060 | Instrumental quirúrgic d'un sol ús, Serres | INSTRUMENTAL QUIRÚRGIC D'UN SOL ÚS, SERRES, SERRA DE TALL PUNTA MIDES: 20,9X14,1X4X0.6/1,8Ø MM,D'ACER INOXIDABLE PER A SISTEMA QUIRÚRGIC ULTRASÒNIC, ESTÈRIL, COMPATIBLE O EQUIVALENT SISTEMA PIEZOELÈCTRIC SYNTHES.
E30237060 | Instrumental quirúrgic d'un sol ús, Serres | INSTRUMENTAL QUIRÚRGIC D'UN SOL ÚS, SERRES, MICROFULLA DE SERRA SAGITAL, D'ACER INOX, PER ARTROSCÒPIA I OS PETIT, A PEÇA DE MÀ. MIDA 9,5X25,5X0,4MM.ESTERILITZABLE. COMPATIBLE A MICROCHOICE, MICRO100 I MICRO E O EQUIVALENT.
E30237060 | Instrumental quirúrgic d'un sol ús, Serres | INSTRUMENTAL QUIRÚRGIC D'UN SOL ÚS, SERRES, FULLA DE SERRA AGRESIVA EN CIRURGIA DE MALUC,, 0.89MM ESPESSOR DE TALL, 112MM LONGITUD TOTAL, 90MM LONGITUD UTILITZABLE, 12,5MM AMPLADA, PER A SERRA OSCIL·LANT AMB ANCORATGE AO/ASIF, NO ESTÈRIL. COMPATIBLE MOTOR SYNTHES O EQUIVALENT.
E30237060 | Instrumental quirúrgic d'un sol ús, Serres | INSTRUMENTAL QUIRÚRGIC D'UN SOL ÚS, SERRES, FULLA DE SERRA AGRESIVA EN CIRURGIA DE MALUC, 0.9/0.8MM ESPESSOR DE TALL, 116MM LONGITUD TOTAL, 95MM LONGITUD UTILITZABLE, 19MM AMPLADA, PER A SERRA OSCIL·LANT AMB ANCORATGE AO/ASIF,NO ESTÈRIL. COMPATIBLE MOTORS SYNTHES O EQUIVALENT.
E30237060 | Instrumental quirúrgic d'un sol ús, Serres | INSTRUMENTAL QUIRÚRGIC D'UN SOL ÚS, SERRES, FULLA DE SERRA AGRESIVA EN CIRURGIA DE MALUC,1,27MM ESPESSOR DE TALL, 111MM LONGITUD TOTAL, 90MM LONGITUD UTILITZABLE, 12,5MM AMPLADA PER A SERRA OSCIL·LANT,AMB ANCORATGE AO/ASIF , NO ESTÈRIL. COMPATIBLE AMB MOTORS SYNTHES O EQUIVALENT.
E30237060 | Instrumental quirúrgic d'un sol ús, Serres | INSTRUMENTAL QUIRÚRGIC D'UN SOL ÚS, SERRES, FULLA DE SERRA 34,5X5.0/2,5X0.6 MM, SEMI LLUNA ASCENDENT PER A SERRA ALTERNANT, ESTÈRIL.COMPATIBLE MOTOR ELÈCTRIC PEN DRIVE O EQUIVALENT .
E30237060 | Instrumental quirúrgic d'un sol ús, Serres | INSTRUMENTAL QUIRÚRGIC D'UN SOL ÚS, SERRES, FULLA DE SERRA TRAPEZOIDAL OSCIL·LANT PER A SERRA SAGITAL. MIDA 31 X 6,0 X 0,38MM, ESTÈRIL, UN SOL ÚS. COMPATIBLE MOTOR SYNTHES O EQUIVALENT.
E30237060 | Instrumental quirúrgic d'un sol ús, Serres | INSTRUMENTAL QUIRÚRGIC D'UN SOL ÚS, SERRES, FULLASERRA AGRESIVA EN CIRURGIAMALUC, PER A SERRA OSCIL·LANT AMB ANCORATGE AO/ASIF, 0.9/0.8MM ESPESSORTALL, 112MM LONGITUD TOTAL, 91MM LONGITUD UTILITZABLE,12,5MM AMPLADA,NO ESTÈRIL.MIDA 112/91X19X0,9/0,8MM.PER A SYNTHES O EQUIV
E30237060 | Instrumental quirúrgic d'un sol ús, Serres | INSTRUMENTAL QUIRÚRGIC D'UN SOL ÚS, SERRES, FULLA DE SERRA SAGITAL, . MIDA: 29MM AMPLADA, 0,64MM GRUIX, 58MM LLARGADA, 12 DENTS PER POLZADA.ACER INOXIDABLE. ESTÈRIL, UN SOL ÚS. COMPATIBLE AMB PEÇA DE MA DE SERRA SAGITAL STRYKER MODELS SYSTEM 4 -5-6-7-8 . O EQUIVALENT.
E30237060 | Instrumental quirúrgic d'un sol ús, Serres | INSTRUMENTAL QUIRÚRGIC D'UN SOL ÚS, SERRES, FULL SERRA OSCIL ·LANT LONGITUD 90MM, AMPLE 25MM, GRUIX 1,27MM, ANCORATGE RÈPID, ACER. COMPATIBLE AMB MOTORS SYNTHES/HOWMEDICA, SODEM O EQUIVALENT ESTÈRIL, UN SOL ÚS.(B*)BAIXA_ESTUDI GERÈNCIA
E30237060 | Instrumental quirúrgic d'un sol ús, Serres | INSTRUMENTAL QUIRÚRGIC D'UN SOL ÚS, SERRES, FULLA DE SERRA SAGITAL PER A MOTOR ELÈCTRIC, 25MM AMPLADA, 1,47MM DE GRUIX, 90MM LLARGADA. ACER INOXIDABLE, ESTÈRIL, UN SOL ÚS.COMPATIBLE O EQUIVALENT SYSTEM6 STRYKER.(B*)BAIXA_ESTUDI GERÈNCIA
E30237060 | Instrumental quirúrgic d'un sol ús, Serres | INSTRUMENTAL QUIRÚRGIC D'UN SOL ÚS, SERRES, FULLA DE SERRA SAGITAL PER A MOTOR ELÈCTRIC, 18MM AMPLADA, 0,89MM DE GRUIX, 75MM LLARGADA. ACER INOXIDABLE, ESTÈRIL, UN SOL ÚS.COMPATIBLE O EQUIVALENT SYSTEM6 STRYKER.(B*)BAIXA_ESTUDI GERÈNCIA
E30237060 | Instrumental quirúrgic d'un sol ús, Serres | INSTRUMENTAL QUIRÚRGIC D'UN SOL ÚS, SERRES, FULLA DE SERRA SAGITAL SAFEDGE ↑RESISTEN, MIDA: 17,5MM AMPLADA, 0,64MM GRUIX, 47,5MM LLARGADA, 23 DENTS PER POLZADA.ACER INOX.ESTÈRIL, UN SOL ÚS. COMPATIBLE AMB PEÇA DE MA DE SERRA SAGITAL STRYKER MODELS SYSTEM 4, 5, 6, SYSTEM 2000 I EHD O EQUIVALENT.
E30237060 | Instrumental quirúrgic d'un sol ús, Serres | INSTRUMENTAL QUIRÚRGIC D'UN SOL ÚS, SERRES, FULLA SERRA SAGITAL DOBLE TALL. MIDA: 1,27MM GRUIX, 11MM D'AMPLADA,90MM LONGITUD, FENESTRACIÓ AVALADA,D'ACER INOXIDABLE.ESTÈRIL, D'UN SOL ÚS. COMPATIBLE SYSTEM 5-6-7-8 STRYKER O EQUIVALENT.
E30237060 | Instrumental quirúrgic d'un sol ús, Serres | INSTRUMENTAL QUIRÚRGIC D'UN SOL ÚS, SERRES, FULLA DE SERRA SAGITAL ALT RENDIMENT PER A MOTOR ELÈCTRIC, 25MM AMPLADA, 0,89MM DE GRUIX, 75MM LLARGADA. ACER INOXIDABLE, ESTÈRIL, UN SOL ÚS.COMPATIBLE O EQUIVALENT SYSTEM 5-6-7-8 -SYSTEM2000 STRYKER.
E30237060 | Instrumental quirúrgic d'un sol ús, Serres | INSTRUMENTAL QUIRÚRGIC D'UN SOL ÚS, SERRES, FULLA DE SERRA SAGITAL 70/49X10X0,6/0,4 MM D'ACER INOXIDABLE, ESTÈRIL, UN SOL ÚS. . PER A MOTOR ANCLATGE AO/ASI SYSTEM6 STRYKER O EQUIVALENT .
E30237060 | Instrumental quirúrgic d'un sol ús, Serres | INSTRUMENTAL QUIRÚRGIC D'UN SOL ÚS, SERRES, FULLA DE SERRA SAGITAL DOBLE TALL,PER A MOTOR ELÈCTRIC.MIDA: 0,97MM GRUIX, 25MM D'AMPLADA,90MM LONGITUD, D'ACER INOXIDABLE.ESTÈRIL, D'UN SOL ÚS. COMPATIBLE O EQUIVALENT SYSTEM 5-6-7-8 STRYKER.
E30237060 | Instrumental quirúrgic d'un sol ús, Serres | INSTRUMENTAL QUIRÚRGIC D'UN SOL ÚS, SERRES, FULLA DE SERRA SAGITAL 25MM AMPLADA, 0,89MM DE GRUIX, 75MM LLARGADA. ACER INOXIDABLE, ESTÈRIL, UN SOL ÚS.COMPATIBLE MOTOR SYSTEM 5-6 STRYKER O EQUIVALENT.
E30237060 | Instrumental quirúrgic d'un sol ús, Serres | INSTRUMENTAL QUIRÚRGIC D'UN SOL ÚS, SERRES, FULLA DE SERRA SAGITAL DOBLE TALL, PER A MOTOR ELÈCTRIC, 18MM AMPLADA, 0,97MM DE GRUIX, 90MM LLARGADA, D'ACER INOXIDABLE.ESTÈRIL, D'UN SOL ÚS. COMPATIBLE O EQUIVALENT SYSTEM 5-6-7-8 STRYKER.
E30237060 | Instrumental quirúrgic d'un sol ús, Serres | INSTRUMENTAL QUIRÚRGIC D'UN SOL ÚS, SERRES, FULLA DE SERRA MICRO RECÍPROCA FINA, RECTA.MIDA: 27,0 MM, GRUIX 0,38,LONG TOTAL 69,9MM,PER A TALLAR TEIXIT OSSI, ACER INOXIDABLE, ESTÈRIL, D'UN SOL ÚS.COMPATIBLE AMB CORE, REMB STRYKER O EQUIVALENT.
E30237060 | Instrumental quirúrgic d'un sol ús, Serres | INSTRUMENTAL QUIRÚRGIC D'UN SOL ÚS, SERRES, FULLA DE SERRA OSCIL·LANT PLANA PER A TALLAR OS GRAN, MIDES: 1,27 MM GRUIX, 86 MM LONGITUD, 19,5 MM AMPLADA, ESTÈRIL, D'UN SOL ÚS, COMPATIBLE AMB SISTEMA CONMED LINVATEC/HALL O EQUIVALENT.
E30237060 | Instrumental quirúrgic d'un sol ús, Serres | INSTRUMENTAL QUIRÚRGIC D'UN SOL ÚS, SERRES, FULLA DE SERRA OSCIL·LANT PLANA PER A TALLAR OS GRAN, MIDES: 1,27 MM GRUIX, 95MM LONGITUD, 19,5 MM AMPLADA, ESTÈRIL, D'UN SOL ÚS, COMPATIBLE AMB SISTEMA CONMED LINVATEC/HALL O EQUIVALENT.
E30237060 | Instrumental quirúrgic d'un sol ús, Serres | INSTRUMENTAL QUIRÚRGIC D'UN SOL ÚS, SERRES, FULLA DE SERRA RECIPROCA COMPENSACIÓ CAP A L'ESQUERRA PER A SERRA ALTERNANT , 33.5 X 6.4 X 0.6 MM,D'ACER QUIRÚRGIC, ESTÈRIL,SOL ÚS.PER A MOTOR PEN DRIVE SYNTHES O EQUIVALENT.
E30237040 | Instrumental quirúrgic d'un sol ús, Freses | INSTRUMENTAL QUIRÚRGIC D'UN SOL ÚS, FRESES, FRESA CILÍNDRICA DE CARBUR DE TUNGSTÈ DIÀMETRE 0,60MM X 13,70, LONGITUD TOTAL 44,5MM, DIÀMETRE TIJA 2,35MM, CONNEXIÓ MITJANÇANT ANCLATGE UNIVERSAL.(B*)BAIXA_ESTUDI GERÈNCIA
E30237060 | Instrumental quirúrgic d'un sol ús, Serres | INSTRUMENTAL QUIRÚRGIC D'UN SOL ÚS, SERRES, FULLA DE SERRA AGRESIVA EN CIRURGIA DE MALUC, 0.9/0.8MM ESPESSOR DE TALL,112MM LONGITUD TOTAL, 91MM LONGITUD UTILITZABLE, 19MM AMPLADA, PER A SERRA OSCIL·LANT AMB ANCORATGE AO/ASIF,NO ESTÈRIL. MIDA 116/95X19X0,9/0,8MM.PER A SYNTHES O EQUIVALENT .
E30237060 | Instrumental quirúrgic d'un sol ús, Serres | INSTRUMENTAL QUIRÚRGIC D'UN SOL ÚS, SERRES, FULLA DE SERRA SAGITAL PER A OSTEOSÍNTESI,19MM LONGITUD X1,37MM, ESTÈRIL, UN SOL ÚS.(B*)BAIXA_ESTUDI GERÈNCIA
E30237060 | Instrumental quirúrgic d'un sol ús, Serres | INSTRUMENTAL QUIRÚRGIC D'UN SOL ÚS, SERRES, FULLA DE SERRA OSCIL·LANT. MIDA 42/27X10X0,6/0,4MM.PER A L'ADAPTADOR DE SERRA AO/ASIF,ACER INOX ,COMPATIBLE AMB MOTORS SYNTHES O EQUIVALENT.
E30237060 | Instrumental quirúrgic d'un sol ús, Serres | INSTRUMENTAL QUIRÚRGIC D'UN SOL ÚS, SERRES, FULLA DE SERRA PER A SERRA OSCIL·LANT, 0,25MM GRUIX, 13MM LONGITUD UTILITZABLE, 6MM AMPLADA. MIDA 29/13X6X0,25/0,2.COMPATIBLE MINIMOTOR NEUMÀTIC MICRODRIVE PLUS O EQUIVALENT.(B*)BAIXA_ESTUDI GERÈNCIA
E30237060 | Instrumental quirúrgic d'un sol ús, Serres | INSTRUMENTAL QUIRÚRGIC D'UN SOL ÚS, SERRES, FULLA DE SERRA, PER A SERRA OSCIL.LANT, PER A TALLAR OS GRAN, 0,8MM ESPESSOR DE TALL. MIDA 19,5 X 42 X 0,4MM 19,5X41,0X0,4MM,COMPATIBLE O EQUIVALENT MOTOR LINVATEC.(B*)BAIXA_ESTUDI GERÈNCIA
E30237060 | Instrumental quirúrgic d'un sol ús, Serres | INSTRUMENTAL QUIRÚRGIC D'UN SOL ÚS, SERRES, FULLA DE SERRA SAGITAL DE 0.6 / 0.4MM DE GRUIX, 70/49 MM DE LONGITUD TOTAL, 10 MM DE LONGITUD DE TALL I , D'ACER QUIRÚRGIC, ESTÈRIL, AMB ACOBLAMENT AO/ASIF. COMPATIBLE AMB MOTORS SYNTHES O EQUIVALENT.
E30237060 | Instrumental quirúrgic d'un sol ús, Serres | INSTRUMENTAL QUIRÚRGIC D'UN SOL ÚS, SERRES, FULLA DE SERRA D'ACER INOXIDABLE 120 MM DE LONGITUD TOTAL, 22 MM DE LONGITUD DE TALL I 0,9 MM DE GRUIX(B*)BAIXA_ESTUDI GERÈNCIA
E30237060 | Instrumental quirúrgic d'un sol ús, Serres | INSTRUMENTAL QUIRÚRGIC D'UN SOL ÚS, SERRES, FULLA DE SERRA OSCIL·LANT PLANA RECTA, MIDES: 0,6 MM GRUIX, 64 MM LONG, 13,5 MM AMPLADA, PER A ÓSSOS GRANS, ACER INOXIDABLE. ESTÈRIL, D'UN SOL ÚS. COMPATIBLE AMB SERRA OSCIL·LANT DE TOTS ELS SISTEMES DE MOTORS HALL/CONMED O EQUIVALENT.
E30237060 | Instrumental quirúrgic d'un sol ús, Serres | INSTRUMENTAL QUIRÚRGIC D'UN SOL ÚS, SERRES, FULLA DE SERRA SAGITAL AGRESIVA PER A CIRURGIA DE MALUC, 1,27MM GRUIX DE TALL, 116MM LONGITUD TOTAL, 95MM LONGITUD UTILITZABLE, 25MM AMPLADA, NO ESTÈRIL. PER A SERRA AMB ANCORATGE AO/ASIF.COMPATIBLE O EQUIVALENT MOTORS SYNTHES.
E30237060 | Instrumental quirúrgic d'un sol ús, Serres | INSTRUMENTAL QUIRÚRGIC D'UN SOL ÚS, SERRES, FULLA DE SERRA PER ESTERNOTOMIA DE TALL RECÍPROCA LONGITUD DE TREBALL 35MM, GRUIX DE LA FULLA O,6MM, TALL DE LA FULLA 1,1MM. COMPATIBLE AMB PEÇA DE MOTOR GB131R, GA621R AESCULAP O EQUIVALENT.(B*)BAIXA_ESTUDI GERÈNCIA
E30237060 | Instrumental quirúrgic d'un sol ús, Serres | INSTRUMENTAL QUIRÚRGIC D'UN SOL ÚS, SERRES, FULLA SERRA ESTÀNDARD PER A MOTOR ELÈCTRIC EN MICROCIRURGIA, ACER INOXIDABLE. MIDA MITJANA 18,5X9MM.COMPATIBLE O EQUIVALENT STRYKER.(B*)BAIXA_ESTUDI GERÈNCIA
E30237060 | Instrumental quirúrgic d'un sol ús, Serres | INSTRUMENTAL QUIRÚRGIC D'UN SOL ÚS, SERRES, FULLA SERRA MICRO OSCIL.LANT, MIDES: GRUIX 0,38MM,PROFUNDITAT TALL 25MM PER A MOTOR ELÈCTRIC EN MICROCIRURGIA, ACER INOXIDABLE. COMPATIBLE O EQUIVALENT STRYKER(B*)BAIXA_ESTUDI GERÈNCIA
E30237060 | Instrumental quirúrgic d'un sol ús, Serres | INSTRUMENTAL QUIRÚRGIC D'UN SOL ÚS, SERRES, MICROFULLA DE SERRA SAGITAL FINA.MIDA: AMPLE 16,5MM X PROFUNDITAT DE TALL 15,1MM X GRUIX 0,71 MM, ESPESSOR DE TALL 0,99MM, ESTÈRIL. COMPATIBLE PEÇA DE MA K100/K200 DE MOTOR MINI-DRIVER O EQUIVALENT.(B*)BAIXA_ESTUDI GERÈNCIA
E30237060 | Instrumental quirúrgic d'un sol ús, Serres | INSTRUMENTAL QUIRÚRGIC D'UN SOL ÚS, SERRES, FULLA DE SERRA RECÍPROCA ENTRESCADA PER A PEÇA DE MÀ, GRUIX 0,4 MM LLARGÀRIA 15 MM, DIRECCIÓ DE TALL A AMBDÓS COSTATS,D'ACER INOXIDABLE. COMPLETAMENT DESMUNTABLE,UN SOL ÚS.
E30237060 | Instrumental quirúrgic d'un sol ús, Serres | INSTRUMENTAL QUIRÚRGIC D'UN SOL ÚS, SERRES, FULLA DE SERRA RECÍPROCA ENTRESCADA PER A PEÇA DE MÀ, GRUIX 0,4 MM LLARGÀRIA 30 MM, DIRECCIÓ DE TALL A AMBDÓS COSTATS,D'ACER INOXIDABLE. COMPLETAMENT DESMUNTABLE,UN SOL ÚS.
E30237060 | Instrumental quirúrgic d'un sol ús, Serres | INSTRUMENTAL QUIRÚRGIC D'UN SOL ÚS, SERRES, FULLA DE SERRA RECÍPROCA ENTRESCADA PER A PEÇA DE MÀ, GRUIX 0,4 MM LLARGÀRIA 20 MM, DIRECCIÓ DE TALL A AMBDÓS COSTATS, D'ACER INOXIDABLE. COMPLETAMENT DESMUNTABLE,UN SOL ÚS.
E30237060 | Instrumental quirúrgic d'un sol ús, Serres | INSTRUMENTAL QUIRÚRGIC D'UN SOL ÚS, SERRES, FULLASERRA AMB DENTS ESCALONADES, PER A SERRA OSCIL·LANT AMB ANCORATGE AO/ASIF, 0,6/0,4MM ESPESSORTALL, 46MM LONGITUD TOTAL, 25MM LONGITUD UTILITZABLE, 10MM AMPLADA, NO ESTÈRIL. MIDA 46/25X10X0,6/0,4MM.COMPATIBLE O EQUIVALENT SY
E30237060 | Instrumental quirúrgic d'un sol ús, Serres | INSTRUMENTAL QUIRÚRGIC D'UN SOL ÚS, SERRES, FULLA DE SERRA DE 85MM AMPLADA, 15MM LONGITUD DE TALL, 0,6MM DE GRUIX, ACER INOXIDABLE. COMPATIBLE SODEM GENEVA O EQUIVALENT .(B*)BAIXA_ESTUDI GERÈNCIA
E30237050 | Instrumental quirúrgic d'un sol ús, Broques | INSTRUMENTAL QUIRÚRGIC D'UN SOL ÚS, BROQUES, BROCA CANULADA, 1,9MM COMPATIBLE AMB SISTEMA NETFIX ANTIPEU O EQUIVALENT.(B*)BAIXA_ESTUDI GERÈNCIA
E30237050 | Instrumental quirúrgic d'un sol ús, Broques | INSTRUMENTAL QUIRÚRGIC D'UN SOL ÚS, BROQUES, BROCA LLARGA CALIBRADA DE Ø 4,0MM PER SISTEMA CLAU INTRAMEDUL·LAR TROCANTÈRIC, TIPUS TRIGEN INTERTAN O EQUIVALENT
E30237050 | Instrumental quirúrgic d'un sol ús, Broques | INSTRUMENTAL QUIRÚRGIC D'UN SOL ÚS, BROQUES, BROCA PER A SISTEMA T2 DE CLAU INTRAMEDUL·LAR FEMORAL DIÀMETRE 4,2 X 230MM CONNEXIÓ AO.COMPATIBLE O EQUIVALENT.
E30237050 | Instrumental quirúrgic d'un sol ús, Broques | INSTRUMENTAL QUIRÚRGIC D'UN SOL ÚS, BROQUES, BROCA OSTEOSÍNTESI, 3,2MM DIÀMETRE, DUES ARESTES DE TALL, AMB ANCORATGE RÀPID. MIDA 225/200MM LONGITUD. SISTEMA DHS/DCS O EQUIVALENT.(B*)BAIXA_ESTUDI GERÈNCIA
E30237040 | Instrumental quirúrgic d'un sol ús, Freses | INSTRUMENTAL QUIRÚRGIC D'UN SOL ÚS, FRESES, FRESA LLARGA PER A CIRURGIA PERCUTÀNIA DE PEU MINIMAMENT INVASIVA, SHANNON, Ø 2,2MM X 12 MM DE LLARGÀRIA DE TALL X 65MM LLARGÀRIA TOTAL, D'ACER INOX CONNEXIÓ UNIVERSAL, ESTÈRIL.
E30237040 | Instrumental quirúrgic d'un sol ús, Freses | INSTRUMENTAL QUIRÚRGIC D'UN SOL ÚS, FRESES, FRESA RECTA PER A CIRURGIA PERCUTÀNIA DE PEU MINIMAMENT INVASIVA, SHANNON, Ø 2,0MM X 13 MM DE LLARGÀRIA DE TALL X 65MM LLARGÀRIA TOTAL, D'ACER INOX CONNEXIÓ UNIVERSAL, ESTÈRIL.
E30237040 | Instrumental quirúrgic d'un sol ús, Freses | INSTRUMENTAL QUIRÚRGIC D'UN SOL ÚS, FRESES, FRESA CURTA PER A CIRURGIA PERCUTÀNIA DE PEU MINIMAMENT INVASIVA, SHANNON, Ø 2,0MM X 8 MM DE LLARGÀRIA DE TALL X 55MM LLARGÀRIA TOTAL, D'ACER INOX CONNEXIÓ UNIVERSAL, ESTÈRIL.
E30237050 | Instrumental quirúrgic d'un sol ús, Broques | INSTRUMENTAL QUIRÚRGIC D'UN SOL ÚS, BROQUES, BROCA CURTA CALIBRADA DE 3,2MM SISTEMA CLAU INTRAMEDUL·LAR HUMERAL TRIGEN O EQUIVALENT.
E30237050 | Instrumental quirúrgic d'un sol ús, Broques | INSTRUMENTAL QUIRÚRGIC D'UN SOL ÚS, BROQUES, BROCA OSTEOSÍNTESI, 1,5MM DIÀMETRE DUES ARESTES DE TALL, D'ANCLATGE RÀPID,8,5CM LONGITUD TOTAL, 6CM LONGITUD UTILITZABLE.(B*)BAIXA_ESTUDI GERÈNCIA
E30237050 | Instrumental quirúrgic d'un sol ús, Broques | INSTRUMENTAL QUIRÚRGIC D'UN SOL ÚS, BROQUES, BROCA DE NITINOL DE 1,4MM DE DIÀMETRE, AMB CENTRAT AUTOMÀTIC, PER ANCLATGE AL SISTEMA ARTROSCÒPIA ESPATLLA ICONIX O EQUIVALENT.
E30237050 | Instrumental quirúrgic d'un sol ús, Broques | INSTRUMENTAL QUIRÚRGIC D'UN SOL ÚS, BROQUES, BROCA DE NITINOL DE 2,3MM DE DIÀMETRE, AMB CENTRAT AUTOMÀTIC, PER ANCLATGE AL SISTEMA ARTROSCÒPIA ESPATLLA ICONIX O EQUIVALENT.
E30237050 | Instrumental quirúrgic d'un sol ús, Broques | INSTRUMENTAL QUIRÚRGIC D'UN SOL ÚS, BROQUES, BROCA OSTEOSÍNTESI, 1,5MM DIÀMETRE, DUES ARESTES DE TALL, AMB TOPALL, ANCORATGE J-LATCH, 4,45CM LONGITUD TOTAL, 8MM LONGITUD UTILITZABLE.(B*)BAIXA_ESTUDI GERÈNCIA
E30237050 | Instrumental quirúrgic d'un sol ús, Broques | INSTRUMENTAL QUIRÚRGIC D'UN SOL ÚS, BROQUES, BROCA OSTEOSÍNTESI ESPIRAL 2,0 MM DIÀMETRE, AMB TOPALL LLIS, 8,5CM 3 3/8"
E30237050 | Instrumental quirúrgic d'un sol ús, Broques | INSTRUMENTAL QUIRÚRGIC D'UN SOL ÚS, BROQUES, BROCA OSTEOSÍNTESI ESPIRAL 4,5 MM DIÀMETRE, AMB TOPALL LLIS, 13,0CM 5 1/8"(B*)BAIXA_ESTUDI GERÈNCIA
E30237050 | Instrumental quirúrgic d'un sol ús, Broques | INSTRUMENTAL QUIRÚRGIC D'UN SOL ÚS, BROQUES, BROCA OSTEOSÍNTESI, 1,2MM DIÀMETRE, AMB TOPALL.
E30237050 | Instrumental quirúrgic d'un sol ús, Broques | INSTRUMENTAL QUIRÚRGIC D'UN SOL ÚS, BROQUES, BROCA OSTEOSÍNTESI, 1,5MM DIÀMETRE, DUES ARESTES DE TALL, AMB TOPALL, ANCORATGE J-LATCH, 4,45CM LONGITUD TOTAL, 12MM LONGITUD UTILITZABLE.(B*)BAIXA_ESTUDI GERÈNCIA
E30237050 | Instrumental quirúrgic d'un sol ús, Broques | INSTRUMENTAL QUIRÚRGIC D'UN SOL ÚS, BROQUES, BROCA OSTEOSÍNTESI DE 1,5MM DE DIÀMETRE AMB MARQUES, LONGITUD 110/80MM, AMB DUES ARESTES DE TALL I ANCLATGE TIPUS J-LATCH O EQUIVALENT.
E30237050 | Instrumental quirúrgic d'un sol ús, Broques | INSTRUMENTAL QUIRÚRGIC D'UN SOL ÚS, BROQUES, BROCA OSTEOSÍNTESI ESPIRAL 3,2MM DIÀMETRE, AMB TOPALL LLIS,10CM 4"(B*)BAIXA_ESTUDI GERÈNCIA
E30237050 | Instrumental quirúrgic d'un sol ús, Broques | INSTRUMENTAL QUIRÚRGIC D'UN SOL ÚS, BROQUES, BROCA OSTEOSÍNTESI DIÀMETRE 1.5 MM D'ACER INOXIDABLE.(B*)BAIXA_ESTUDI GERÈNCIA
E30237040 | Instrumental quirúrgic d'un sol ús, Freses | INSTRUMENTAL QUIRÚRGIC D'UN SOL ÚS, FRESES, FRESA PUNTA DE DIAMANT, ESFÈRICA DE 2,90 MM DIÀMETRE, LLARGADA 44,5MM, 2,35MM DIÀMETRE EINA GIRATÒRIA, PER PEÇA DE MÀ.(B*)BAIXA_ESTUDI GERÈNCIA
E30237040 | Instrumental quirúrgic d'un sol ús, Freses | INSTRUMENTAL QUIRÚRGIC D'UN SOL ÚS, FRESES, FRESA PUNTA DE DIAMANT, ESFÈRICA DE 3,5 MM DIÀMETRE, 2,35MM DIÀMETRE EINA GIRATÒRIA, PER PEÇA DE MÀ.(B*)BAIXA_ESTUDI GERÈNCIA
E30237040 | Instrumental quirúrgic d'un sol ús, Freses | INSTRUMENTAL QUIRÚRGIC D'UN SOL ÚS, FRESES, FRESA CILÍNDRICA D'ACER Ø 9MM, ESTÈRIL.COMPATIBLE AMB MOTOR HI-LINE II,O EQUIVALENT.(B*)BAIXA_ESTUDI GERÈNCIA
E30237050 | Instrumental quirúrgic d'un sol ús, Broques | INSTRUMENTAL QUIRÚRGIC D'UN SOL ÚS, BROQUES, BROCA OSTEOSÍNTESI, 3,2MM DIÀMETRE, TRES ARESTES DE TALL, AMB ANCORATGE RÀPID, 14,5CM LONGITUD TOTAL, 12CM LONGITUD UTILITZABLE.(B*)BAIXA_ESTUDI GERÈNCIA
E30237050 | Instrumental quirúrgic d'un sol ús, Broques | INSTRUMENTAL QUIRÚRGIC D'UN SOL ÚS, BROQUES, BROCA OSTEOSÍNTESI, 4,5MM DIÀMETRE, TRES ARESTES DE TALL, AMB ANCORATGE RÀPID, 14,5CM LONGITUD TOTAL, 12CM LONGITUD UTILITZABLE.(B*)BAIXA_ESTUDI GERÈNCIA
E30237050 | Instrumental quirúrgic d'un sol ús, Broques | INSTRUMENTAL QUIRÚRGIC D'UN SOL ÚS, BROQUES, BROCA OSTEOSÍNTESI PER A ARTROSCÒPIA ACER INOX, TALLADORA, 11MM DIÀMETRE. MIDA 18CM, 7".(B*)BAIXA_ESTUDI GERÈNCIA
E30237050 | Instrumental quirúrgic d'un sol ús, Broques | INSTRUMENTAL QUIRÚRGIC D'UN SOL ÚS, BROQUES, BROCA OSTEOSÍNTESI, 2,7MM DIÀMETRE, 10CM LONGITUD TOTAL, 7,5CM LONGITUD UTILITZABLE,TRES ARESTES DE TALL, AMB ANCORATGE RÀPID.
E30237050 | Instrumental quirúrgic d'un sol ús, Broques | INSTRUMENTAL QUIRÚRGIC D'UN SOL ÚS, BROQUES, BROCA OSTEOSÍNTESI, 3,5MM DIÀMETRE, TRES ARESTES DE TALL, AMB ANCORATGE RÀPID, 11CM LONGITUD TOTAL, 8,5CM LONGITUD UTILITZABLE.(B*)BAIXA_ESTUDI GERÈNCIA
E30237050 | Instrumental quirúrgic d'un sol ús, Broques | INSTRUMENTAL QUIRÚRGIC D'UN SOL ÚS, BROQUES, BROCA OSTEOSÍNTESI, DIÀMETRE 2MM,91 MM LONGITUD TOTAL, 40MM LONGITUD UTILITZABLE, TRES ARESTES DE TALL AMB ANCORATGE RÀPID. PER A MOTOR O TERMINAL AO/ JACOB O EQUIVALENT.(B*)BAIXA_ESTUDI GERÈNCIA
E30237050 | Instrumental quirúrgic d'un sol ús, Broques | INSTRUMENTAL QUIRÚRGIC D'UN SOL ÚS, BROQUES, BROCA OSTEOSÍNTESI, 2,7MM DIÀMETRE, 10CM LONGITUD TOTAL, 7,5CM LONGITUD UTILITZABLE, DUES ARESTES DE TALL, AMB ANCORATGE RÀPID.(B*)BAIXA_ESTUDI GERÈNCIA
E30237050 | Instrumental quirúrgic d'un sol ús, Broques | INSTRUMENTAL QUIRÚRGIC D'UN SOL ÚS, BROQUES, BROCA OSTEOSÍNTESI PER A ARTROSCÒPIA ACER INOX, TALLADORA, 9MM DIÀMETRE. MIDA 18CM, 7".(B*)BAIXA_ESTUDI GERÈNCIA
E30237050 | Instrumental quirúrgic d'un sol ús, Broques | INSTRUMENTAL QUIRÚRGIC D'UN SOL ÚS, BROQUES, BROCA OSTEOSÍNTESI, 1,5MM DIÀMETRE PER A CARGOL DE 2MM, PER A CONNECTOR DE 7,2CM. COMPATIBLE AMB MOTORS XMAX, MICROMAX I EMAX O EQUIVALENT(B*)BAIXA_ESTUDI GERÈNCIA
E30237050 | Instrumental quirúrgic d'un sol ús, Broques | INSTRUMENTAL QUIRÚRGIC D'UN SOL ÚS, BROQUES, BROCA OSTEOSÍNTESI, 1,1MM DIÀMETRE PER A CARGOL DE 1,5MM, PER A CONNECTOR DE 7,2CM. COMPATIBLE AMB MOTORS XMAX, MICROMAX I EMAX O EQUIVALENT.(B*)BAIXA_ESTUDI GERÈNCIA
E30237050 | Instrumental quirúrgic d'un sol ús, Broques | INSTRUMENTAL QUIRÚRGIC D'UN SOL ÚS, BROQUES, BROCA OSTEOSÍNTESI, 1,8MM DIÀMETRE, DUES ARESTES DE TALL, D'ANCORATGE RÀPID, 10CM LONGITUD TOTAL, 7,5CM LONGITUD UTILITZABLE.
E30237050 | Instrumental quirúrgic d'un sol ús, Broques | INSTRUMENTAL QUIRÚRGIC D'UN SOL ÚS, BROQUES, BROCA OSTEOSÍNTESI, 2,5MM DIÀMETRE, 18CM LONGITUD TOTAL, 15,5CM LONGITUD UTILITZABLE, DUES ARESTES DE TALL, AMB ANCORATGE RÀPID.
E30237050 | Instrumental quirúrgic d'un sol ús, Broques | INSTRUMENTAL QUIRÚRGIC D'UN SOL ÚS, BROQUES, BROCA OSTEOSÍNTESI ESTÀNDARD, 1,5MM DIÀMETRE X 7,0CM DE LONGITUD, DUES ARESTES DE TALL.
E30237050 | Instrumental quirúrgic d'un sol ús, Broques | INSTRUMENTAL QUIRÚRGIC D'UN SOL ÚS, BROQUES, BROCA OSTEOSÍNTESI, 3,5MM DIÀMETRE, DUES ARESTES DE TALL, AMB ANCORATGE RÀPID, 19,5CM LONGITUD TOTAL, 17CM LONGITUD UTILITZABLE.PER LA PERFORACIÓ PREVIA DE FORATS PILOTS PER A CARGOLS DE SCHANZ DE 5MM I 6MM DIÀMETRE.(B*)BAIXA_ESTUDI GERÈNCIA
E30237050 | Instrumental quirúrgic d'un sol ús, Broques | INSTRUMENTAL QUIRÚRGIC D'UN SOL ÚS, BROQUES, BROCA MINIFRAGMENTS 1700-2000. MESURA 1,5MM X 105MM SENSE LIMITACIONS. COMPATIBLE O EQUIVALENT.(B*)BAIXA_ESTUDI GERÈNCIA
E30237050 | Instrumental quirúrgic d'un sol ús, Broques | INSTRUMENTAL QUIRÚRGIC D'UN SOL ÚS, BROQUES, BROCA MINIFRAGMENTS 1700-2000. MESURA 1,5MM X 50MM SENSE LIMITACIONS.COMPATIBLE O EQUIVALENT.(B*)BAIXA_ESTUDI GERÈNCIA
E30237050 | Instrumental quirúrgic d'un sol ús, Broques | INSTRUMENTAL QUIRÚRGIC D'UN SOL ÚS, BROQUES, BROCA OSTEOSÍNTESI PER A ARTROSCÒPIA ACER INOX, TALLADORA, 12MM DIÀMETRE. MIDA 18CM, 7".(B*)BAIXA_ESTUDI GERÈNCIA
E30237050 | Instrumental quirúrgic d'un sol ús, Broques | INSTRUMENTAL QUIRÚRGIC D'UN SOL ÚS, BROQUES, BROCA OSTEOSÍNTESI, 5MM DIÀMETRE X 30CM., PER A CLAU INTRAMEDUL·LAR GROSSE & KEMPF O EQUIVALENT.(B*)BAIXA_ESTUDI GERÈNCIA
E30237050 | Instrumental quirúrgic d'un sol ús, Broques | INSTRUMENTAL QUIRÚRGIC D'UN SOL ÚS, BROQUES, BROCA OSTEOSÍNTESI PER A ARTROSCÒPIA ACER INOX, TALLADORA, 10MM DIÀMETRE. MIDA 18CM, 7".(B*)BAIXA_ESTUDI GERÈNCIA
E30237040 | Instrumental quirúrgic d'un sol ús, Freses | INSTRUMENTAL QUIRÚRGIC D'UN SOL ÚS, FRESES, FRESA OSTEOSÍNTESI, PUNTA EN FORMA TAMBOR DE 6MM, 2,35MM DIÀMETRE EINA DE TREBALL. MIDA 70MM.
E30237040 | Instrumental quirúrgic d'un sol ús, Freses | INSTRUMENTAL QUIRÚRGIC D'UN SOL ÚS, FRESES, FRESA DE ENTRADA DIÀMETRE 12,5 MM PER A CLAU INTERTROCANTERI ANTERÒGRAD, ACER INOXIDABLE.COMPATIBLE O EQUIVALENT TRIGEN(B*)BAIXA_ESTUDI GERÈNCIA
E30237040 | Instrumental quirúrgic d'un sol ús, Freses | INSTRUMENTAL QUIRÚRGIC D'UN SOL ÚS, FRESES, FRESA DE CONDUCTE DIÀMETRE 16 MM PER A CLAU INTERTROCANTERI ANTERÒGRAD, ACER INOXIDABLE.COMPATIBLE O EQUIVALENT TRIGEN(B*)BAIXA_ESTUDI GERÈNCIA
E30237040 | Instrumental quirúrgic d'un sol ús, Freses | INSTRUMENTAL QUIRÚRGIC D'UN SOL ÚS, FRESES, FRESA DE CONDUCTE DIÀMETRE 17 MM PER A CLAU INTERTROCANTERI ANTERÒGRAD, ACER INOXIDABLE.COMPATIBLE O EQUIVALENT TRIGEN(B*)BAIXA_ESTUDI GERÈNCIA
E30237050 | Instrumental quirúrgic d'un sol ús, Broques | INSTRUMENTAL QUIRÚRGIC D'UN SOL ÚS, BROQUES, BROCA OSTEOSÍNTESI, UNIVERSAL, PER A CARGOL DE 1,6MM DIÀMETRE.(B*)BAIXA_ESTUDI GERÈNCIA
E30237050 | Instrumental quirúrgic d'un sol ús, Broques | INSTRUMENTAL QUIRÚRGIC D'UN SOL ÚS, BROQUES, BROCA OSTEOSÍNTESI, 2MM DIÀMETRE, AMB TOPALL DE 25MM. MIDA 9,75CM.COMPATIBLE O EQUIVALENT BIXCUIT .(B*)BAIXA_ESTUDI GERÈNCIA
E30237050 | Instrumental quirúrgic d'un sol ús, Broques | INSTRUMENTAL QUIRÚRGIC D'UN SOL ÚS, BROQUES, BROCA OSTEOSÍNTESI 1,1MM DIÀMETRE X 4,5CM DE LONGITUD, DUES ARESTES DE TALL.ACER INOX.AMB ANCORATGE RÀPID.
E30237050 | Instrumental quirúrgic d'un sol ús, Broques | INSTRUMENTAL QUIRÚRGIC D'UN SOL ÚS, BROQUES, BROCA OSTEOSÍNTESI, 3,7MM DIÀMETRE X 30CM. PER A CLAU INTRAMEDUL·LAR GROSSE & KEMPF O EQUIVALENT.(B*)BAIXA_ESTUDI GERÈNCIA
E30237050 | Instrumental quirúrgic d'un sol ús, Broques | INSTRUMENTAL QUIRÚRGIC D'UN SOL ÚS, BROQUES, BROCA OSTEOSÍNTESI, 4,3MM DIÀMETRE, DUES ARESTES DE TALL, AMB ANCORATGE RÀPID, 221MM LONGITUD TOTAL(B*)BAIXA_ESTUDI GERÈNCIA
E30237050 | Instrumental quirúrgic d'un sol ús, Broques | INSTRUMENTAL QUIRÚRGIC D'UN SOL ÚS, BROQUES, BROCA OSTEOSÍNTESI, 2MM DIÀMETRE, AMB TOPALL DE 30MM. MIDA 9,75CM.COMPATIBLE O EQUIVALENT BIXCUIT.(B*)BAIXA_ESTUDI GERÈNCIA
E30237050 | Instrumental quirúrgic d'un sol ús, Broques | INSTRUMENTAL QUIRÚRGIC D'UN SOL ÚS, BROQUES, BROCA MINIFRAGMENTS DE Ø 2 MM,COMPATIBLE O EQUIVALENT ZERIMAR(B*)BAIXA_ESTUDI GERÈNCIA
E30237040 | Instrumental quirúrgic d'un sol ús, Freses | INSTRUMENTAL QUIRÚRGIC D'UN SOL ÚS, FRESES, MICRO FRESA RODONA Ø 3MM X 18,6MM I LONGITUD TOTAL 44,5MM AMB 6 CANALS. COMPATIBLE AMB EL MOTOR STRYKER O EQUIVALENT. ESTÈRIL
E30237040 | Instrumental quirúrgic d'un sol ús, Freses | INSTRUMENTAL QUIRÚRGIC D'UN SOL ÚS, FRESES, FRESA OSTEOSÍNTESI, PIRIFORME, 5MM DIÀMETRE, 45MM LONGITUD TOTAL, 33MM LONGITUD UTILITZABLE.(B*)BAIXA_ESTUDI GERÈNCIA
E30237040 | Instrumental quirúrgic d'un sol ús, Freses | INSTRUMENTAL QUIRÚRGIC D'UN SOL ÚS, FRESES, FRESA OSTEOSÍNTESI, ESFÈRICA, 5MM DIÀMETRE, 45MM LONGITUD TOTAL, 33MM LONGITUD UTILITZABLE.(B*)BAIXA_ESTUDI GERÈNCIA
E30237050 | Instrumental quirúrgic d'un sol ús, Broques | INSTRUMENTAL QUIRÚRGIC D'UN SOL ÚS, BROQUES, BROCA OSTEOSÍNTESI SISTEMA MINI-PLACA, ACER INOXIDABLE, DIÀMETRE 1,5MM, LLARGÀRIA TOTAL 50MM, 15MM DE PART ACTIVA(B*)BAIXA_ESTUDI GERÈNCIA
E30237050 | Instrumental quirúrgic d'un sol ús, Broques | INSTRUMENTAL QUIRÚRGIC D'UN SOL ÚS, BROQUES, BROCA OSTEOSÍNTESI DIÀMETRE CAPÇAL 2.3MM ACER INOXIDABLE, COMPATIBLE O EQUIVALENT(B*)BAIXA_ESTUDI GERÈNCIA
E30237050 | Instrumental quirúrgic d'un sol ús, Broques | INSTRUMENTAL QUIRÚRGIC D'UN SOL ÚS, BROQUES, BROCA PASSAFILS DIÀMETRE CAPÇAL 2.0MM, ACER INOXIDABLE, COMPATIBLE O EQUIVALENT.
E30237050 | Instrumental quirúrgic d'un sol ús, Broques | INSTRUMENTAL QUIRÚRGIC D'UN SOL ÚS, BROQUES, BROCA OSTEOSÍNTESI, 2,5MM DIÀMETRE, DUES ARESTES DE TALL, AMB ANCORATGE RÀPID, 11,0CM LONITUD TOTAL, 8,5CM LONGITUD UTILITZABLE.
E30237050 | Instrumental quirúrgic d'un sol ús, Broques | INSTRUMENTAL QUIRÚRGIC D'UN SOL ÚS, BROQUES, BROCA OSTEOSÍNTESI LCP 2,8MM DIÀMETRE, DUES ARESTES DE TALL, AMB ANCORATGE RÀPID, 165MM LONGIUD TOTAL
E30237050 | Instrumental quirúrgic d'un sol ús, Broques | INSTRUMENTAL QUIRÚRGIC D'UN SOL ÚS, BROQUES, BROCA OSTEOSÍNTESI, 2,7MM DIÀMETRE, TRES ARESTES DE TALL, AMB ANCORATGE RÀPID, 12,5CM LONITUD TOTAL, 10,0CM LONGITUD UTILITZABLE.(B*)BAIXA_ESTUDI GERÈNCIA
E30237050 | Instrumental quirúrgic d'un sol ús, Broques | INSTRUMENTAL QUIRÚRGIC D'UN SOL ÚS, BROQUES, BROCA OSTEOSÍNTESI, 1,8MM DIÀMETRE DUES ARESTES DE TALL, D'ANCLATGE RÀPID, 11 CM LONGITUD TOTAL, 8,5CM LONGITUD UTILITZABLE.(B*)BAIXA_ESTUDI GERÈNCIA
E30237060 | Instrumental quirúrgic d'un sol ús, Serres | INSTRUMENTAL QUIRÚRGIC D'UN SOL ÚS, SERRES, FULLA DE SERRA OSCILANT PLANA,LLISA, TALL ESTABLE MIDES: 0,89 MM GRUIX, 90 MM LONGITUD, 25 MM AMPLADA, PER A ÓSSOS DE GRAN TAMANY, ESTÈRIL, D'UN SOL ÚS, COMPATIBLE AMB SISTEMES ELÈCTRICS SYNTHES/ZIMMER/LINVATEC/STRYKER O EQUIVALENT.
E30237040 | Instrumental quirúrgic d'un sol ús, Freses | INSTRUMENTAL QUIRÚRGIC D'UN SOL ÚS, FRESES, FRESA OSTEOSÍNTESI, FLEXIBLE INTAMEDUL·LAR, CAPÇAL FIXE BIXCUT, 11,5MM DIÀMETRE. MIDA APROX 48CM. ACOPLAMENT AO. COMPATIBLE MOTOR STRYKER O EQUIVALENT.
E30237040 | Instrumental quirúrgic d'un sol ús, Freses | INSTRUMENTAL QUIRÚRGIC D'UN SOL ÚS, FRESES, FRESA OSTEOSÍNTESI, FLEXIBLE INTAMEDUL·LAR, CAPÇAL FIXE BIXCUT, 12MM DIÀMETRE. MIDA APROX 48CM. ACOPLAMENT AO.COMPATIBLE MOTOR STRYKER O EQUIVALENT.
E30237040 | Instrumental quirúrgic d'un sol ús, Freses | INSTRUMENTAL QUIRÚRGIC D'UN SOL ÚS, FRESES, FRESA OSTEOSÍNTESI, FLEXIBLE INTAMEDUL·LAR, CAPÇAL FIXE BIXCUT, 12,5MM DIÀMETRE. MIDA APROX 48CM. ACOPLAMENT AO.COMPATIBLE MOTOR STRYKER O EQUIVALENT.(B*)BAIXA_ESTUDI GERÈNCIA
E30237040 | Instrumental quirúrgic d'un sol ús, Freses | INSTRUMENTAL QUIRÚRGIC D'UN SOL ÚS, FRESES, FRESA OSTEOSÍNTESI, FLEXIBLE INTAMEDUL·LAR, CAPÇAL FIXE BIXCUT, 13MM DIÀMETRE. MIDA APROX 48CM. ACOPLAMENT AO.COMPATIBLE MOTOR STRYKER O EQUIVALENT.
E30237040 | Instrumental quirúrgic d'un sol ús, Freses | INSTRUMENTAL QUIRÚRGIC D'UN SOL ÚS, FRESES, FRESA OSTEOSÍNTESI, FLEXIBLE INTAMEDUL·LAR, CAPÇAL FIXE BIXCUT, 13,5MM DIÀMETRE. MIDA APROX 48CM. ACOPLAMENT AO.COMPATIBLE MOTOR STRYKER O EQUIVALENT.(B*)BAIXA_ESTUDI GERÈNCIA
E30237040 | Instrumental quirúrgic d'un sol ús, Freses | INSTRUMENTAL QUIRÚRGIC D'UN SOL ÚS, FRESES, FRESA OSTEOSÍNTESI, FLEXIBLE INTAMEDUL·LAR, CAPÇAL FIXE BIXCUT, 14MM DIÀMETRE. MIDA APROX 48CM. ACOPLAMENT AO.COMPATIBLE MOTOR STRYKER O EQUIVALENT.(B*)BAIXA_ESTUDI GERÈNCIA
E30237040 | Instrumental quirúrgic d'un sol ús, Freses | INSTRUMENTAL QUIRÚRGIC D'UN SOL ÚS, FRESES, FRESA OSTEOSÍNTESI, FLEXIBLE INTAMEDUL·LAR, CAPÇAL FIXE BIXCUT, 14,5MM DIÀMETRE. MIDA APROX 48CM. ACOPLAMENT AO.COMPATIBLE MOTOR STRYKER O EQUIVALENT.(B*)BAIXA_ESTUDI GERÈNCIA
E30237040 | Instrumental quirúrgic d'un sol ús, Freses | INSTRUMENTAL QUIRÚRGIC D'UN SOL ÚS, FRESES, FRESA OSTEOSÍNTESI, FLEXIBLE INTAMEDUL·LAR, CAPÇAL FIXE BIXCUT, 15MM DIÀMETRE. MIDA APROX 48CM. ACOPLAMENT AO.COMPATIBLE MOTOR STRYKER O EQUIVALENT.
E30237040 | Instrumental quirúrgic d'un sol ús, Freses | INSTRUMENTAL QUIRÚRGIC D'UN SOL ÚS, FRESES, FRESA OSTEOSÍNTESI, FLEXIBLE INTAMEDUL·LAR, CAPÇAL FIXE BIXCUT, 15,5MM DIÀMETRE. MIDA APROX 48CM. ACOPLAMENT AO.COMPATIBLE MOTOR STRYKER O EQUIVALENT.(B*)BAIXA_ESTUDI GERÈNCIA
E30237040 | Instrumental quirúrgic d'un sol ús, Freses | INSTRUMENTAL QUIRÚRGIC D'UN SOL ÚS, FRESES, FRESA OSTEOSÍNTESI, ESFÈRICA, 2,9MM DIÀMETRE, 7,6CM PART ACTIVA, 5,000RPM MÀX, COMPATIBLE AMB PECES DE MÀ C9840 I MC9840 O EQUIVALENTS.(B*)BAIXA_ESTUDI GERÈNCIA
E30237040 | Instrumental quirúrgic d'un sol ús, Freses | INSTRUMENTAL QUIRÚRGIC D'UN SOL ÚS, FRESES, FRESA OSTEOSÍNTESI, FLEXIBLE INTAMEDUL·LAR, CAPÇAL FIXE BIXCUT, 16MM DIÀMETRE. MIDA APROX 48CM. ACOPLAMENT AO.COMPATIBLE MOTOR STRYKER O EQUIVALENT.(B*)BAIXA_ESTUDI GERÈNCIA
E30237040 | Instrumental quirúrgic d'un sol ús, Freses | INSTRUMENTAL QUIRÚRGIC D'UN SOL ÚS, FRESES, FRESA OSTEOSÍNTESI, FLEXIBLE INTAMEDUL·LAR, CAPÇAL FIXE BIXCUT, 16,5MM DIÀMETRE. MIDA APROX 48CM. ACOPLAMENT AO.COMPATIBLE MOTOR STRYKER O EQUIVALENT.(B*)BAIXA_ESTUDI GERÈNCIA
E30237040 | Instrumental quirúrgic d'un sol ús, Freses | INSTRUMENTAL QUIRÚRGIC D'UN SOL ÚS, FRESES, FRESA OSTEOSÍNTESI, FLEXIBLE INTAMEDUL·LAR, CAPÇAL FIXE BIXCUT, 17,5MM DIÀMETRE. MIDA APROX 48CM. ACOPLAMENT AO.COMPATIBLE MOTOR STRYKER O EQUIVALENT.(B*)BAIXA_ESTUDI GERÈNCIA
E30237040 | Instrumental quirúrgic d'un sol ús, Freses | INSTRUMENTAL QUIRÚRGIC D'UN SOL ÚS, FRESES, FRESA OSTEOSÍNTESI, FLEXIBLE INTAMEDUL·LAR, CAPÇAL FIXE BIXCUT, 17MM DIÀMETRE. MIDA APROX 48CM. ACOPLAMENT AO.COMPATIBLE MOTOR STRYKER O EQUIVALENT.(B*)BAIXA_ESTUDI GERÈNCIA
E30237040 | Instrumental quirúrgic d'un sol ús, Freses | INSTRUMENTAL QUIRÚRGIC D'UN SOL ÚS, FRESES, FRESA OSTEOSÍNTESI, FLEXIBLE INTAMEDUL·LAR, CAPÇAL FIXE BIXCUT, 18MM DIÀMETRE. MIDA APROX 48CM. ACOPLAMENT AO.COMPATIBLE MOTOR STRYKER O EQUIVALENT.(B*)BAIXA_ESTUDI GERÈNCIA
E30237040 | Instrumental quirúrgic d'un sol ús, Freses | INSTRUMENTAL QUIRÚRGIC D'UN SOL ÚS, FRESES, FRESA PER A CIRURGIA TRAUMATOLÒGICA PERCUTÀNEA D'ACER INOX, BROPHY, 5 X 15,2MM, PER UTILITZAR AMB MICROMOTOR D'ANCORATGE JACOBS. MIDA 70MM
E30237040 | Instrumental quirúrgic d'un sol ús, Freses | INSTRUMENTAL QUIRÚRGIC D'UN SOL ÚS, FRESES, FRESA LLARGA PER A CIRURGIA PERCUTÀNIA DE PEU MINIMAMENT INVASIVA, SHANNON, Ø 2,2MM X 11,9 MM DE LLARGÀRIA DE TALL X 65MM LLARGÀRIA TOTAL, TIJA 2,35MM, D'ACER INOX CONNEXIÓ UNIVERSAL, ESTÈRIL.
E30237040 | Instrumental quirúrgic d'un sol ús, Freses | INSTRUMENTAL QUIRÚRGIC D'UN SOL ÚS, FRESES, FRESA OSTEOSÍNTESI PUNTA CÒNICA AGRESSIVA, EXTRACCIÓ D'OS, MIDES: DIÀMETRE 6 MM PUNTA,ISO 060 2,35MM DIÀMETRE EINA GIRATÒRIA, 70MM LLARGADA TOTAL, D'ACER INOXIDABL, CONNEXIÓ KAVO O ESTÀNDARD, REUTILITZABLE, NO ESTÈRIL.(B*)BAIXA_ESTUDI GERÈNCIA
E30237040 | Instrumental quirúrgic d'un sol ús, Freses | INSTRUMENTAL QUIRÚRGIC D'UN SOL ÚS, FRESES, FRESA DE DIAMANT ABRASSIU 0,18MM, LLARGA DURADA I RESISTÈNCIA, PER A PODOLOGIA(B*)BAIXA_ESTUDI GERÈNCIA
E30237040 | Instrumental quirúrgic d'un sol ús, Freses | INSTRUMENTAL QUIRÚRGIC D'UN SOL ÚS, FRESES, FRESA DE DIAMANT ABRASSIU 0,27MM, LLARGA DURADA I RESISTÈNCIA, PER A PODOLOGIA(B*)BAIXA_ESTUDI GERÈNCIA
E30237040 | Instrumental quirúrgic d'un sol ús, Freses | INSTRUMENTAL QUIRÚRGIC D'UN SOL ÚS, FRESES, FRESA OSTEOSÍNTESI RODONA Ø CAP 3,0MM, LONGITUD TOTAL 54MM, 20 ESTRIES, PER A PULIT D'OS,ACER INOXIDABLE. COMPATIBLE AMB MOTOR MICRO DRILL DE STRYKER O EQUIVALENT.(B*)BAIXA_ESTUDI GERÈNCIA
E30237040 | Instrumental quirúrgic d'un sol ús, Freses | INSTRUMENTAL QUIRÚRGIC D'UN SOL ÚS, FRESES, FRESA OSTEOSÍNTESI, FLEXIBLE INTAMEDUL·LAR, CAPÇAL FIXE BIXCUT, 10MM DIÀMETRE. MIDA 48CM+/-2CM. ACOPLAMENT AO.COMPATIBLE MOTOR ELÈCTRIC STRYKER O EQUIVALENT.
E30237040 | Instrumental quirúrgic d'un sol ús, Freses | INSTRUMENTAL QUIRÚRGIC D'UN SOL ÚS, FRESES, FRESA OSTEOSÍNTESI, FLEXIBLE INTAMEDUL·LAR, CAPÇAL FIXE BIXCUT, 10,5MM DIÀMETRE. MIDA APROX 48CM. ACOPLAMENT AO.COMPATIBLE MOTOR ELÈCTRIC STRYKER O EQUIVALENT.
E30237040 | Instrumental quirúrgic d'un sol ús, Freses | INSTRUMENTAL QUIRÚRGIC D'UN SOL ÚS, FRESES, FRESA OSTEOSÍNTESI, FLEXIBLE INTAMEDUL·LAR, CAPÇAL FIXE BIXCUT, 9,0MM DIÀMETRE. MIDA APROX 48CM. ACOPLAMENT AO.COMPATIBLE MOTOR ELÈCTRIC STRYKER O EQUIVALENT.
E30237040 | Instrumental quirúrgic d'un sol ús, Freses | INSTRUMENTAL QUIRÚRGIC D'UN SOL ÚS, FRESES, FRESA OSTEOSÍNTESI, FLEXIBLE INTAMEDUL·LAR, CAPÇAL FIXE BIXCUT, 8,0MM DIÀMETRE. MIDA 48CM +/-2CM. ACOPLAMENT AO.COMPATIBLE MOTOR ELÈCTRIC STRYKER O EQUIVALENT.
E30237040 | Instrumental quirúrgic d'un sol ús, Freses | INSTRUMENTAL QUIRÚRGIC D'UN SOL ÚS, FRESES, FRESA WEDGE -BURR, Ø 4,1MM X 13MM, LLARGÀRIA TOTAL 65MM,PER A CIRURGIA PERCUTÀNIA DE PEU,D'ACER INOX.ESTÈRIL.COMPATIBLE MICROMOTOR D'ANCORATGE JACOBS O EQUIVALENT.
E30237040 | Instrumental quirúrgic d'un sol ús, Freses | INSTRUMENTAL QUIRÚRGIC D'UN SOL ÚS, FRESES, FRESA OSTEOSÍNTESI, FLEXIBLE INTAMEDUL·LAR, CAPÇAL FIXE BIXCUT, 11MM DIÀMETRE. MIDA APROX 48CM. ACOPLAMENT AO.COMPATIBLE MOTOR ELÈCTRIC STRYKER O EQUIVALENT.
E30237040 | Instrumental quirúrgic d'un sol ús, Freses | INSTRUMENTAL QUIRÚRGIC D'UN SOL ÚS, FRESES, FRESA CÒNICA AMPLA,45 MM LONGITUD I 6.0 MM Ø,AMB ENCLATGE J-LATCH, ESTÈRIL.COMPATIBLE PEN DRIVE O EQUIVALENT.(B*)BAIXA_ESTUDI GERÈNCIA
E30237040 | Instrumental quirúrgic d'un sol ús, Freses | INSTRUMENTAL QUIRÚRGIC D'UN SOL ÚS, FRESES, FRESA DE DISC,28MM LONGITUD I 8.0 MM Ø,AMB ENCLATGE J-LATCH, ESTÈRIL.COMPATIBLE O EQUIVALENT PEN DRIVE(B*)BAIXA_ESTUDI GERÈNCIA
E30237040 | Instrumental quirúrgic d'un sol ús, Freses | INSTRUMENTAL QUIRÚRGIC D'UN SOL ÚS, FRESES, FRESA ESFÈRICA DIAMANTADA DE 2.5 MM Ø,MIDA L, ESTÈRIL UN SOL ÚS .COMPATIBLE MOTOR PEN DRIVE SYNTHES O EQUIVALENT.
E30237040 | Instrumental quirúrgic d'un sol ús, Freses | INSTRUMENTAL QUIRÚRGIC D'UN SOL ÚS, FRESES, FRESA CILÍNDRICA DE CARBUR DE TUNGSTÈ DIÀMETRE 0,70MM X 14,70, LONGITUD TOTAL 44,5MM, DIÀMETRE TIJA 2,35MM, CONNEXIÓ MITJANÇANT ANCLATGE UNIVERSAL.(B*)BAIXA_ESTUDI GERÈNCIA
E30237040 | Instrumental quirúrgic d'un sol ús, Freses | INSTRUMENTAL QUIRÚRGIC D'UN SOL ÚS, FRESES, FRESA OSTEOSÍNTESI, FLEXIBLE INTAMEDUL·LAR, CAPÇAL FIXE BIXCUT TRINKLE, 11MM DIÀMETRE. MIDA APROX 48CM. ACOPLAMENT TRINKLE MODIFICAT.COMPATIBLE MOTOR ELÈCTRIC STRYKER O EQUIVALENT.
E30237040 | Instrumental quirúrgic d'un sol ús, Freses | INSTRUMENTAL QUIRÚRGIC D'UN SOL ÚS, FRESES, FRESA OSTEOSÍNTESI, FLEXIBLE INTAMEDUL·LAR, CAPÇAL FIXE BIXCUT, 12,5MM DIÀMETRE. MIDA APROX 48CM. ACOPLAMENT TRINKLE MODIFICAT.COMPATIBLE MOTORELÈCTRIC STRYKER O EQUIVALENT.
E30237060 | Instrumental quirúrgic d'un sol ús, Serres | INSTRUMENTAL QUIRÚRGIC D'UN SOL ÚS, SERRES, FULLA SERRA AGRESIVA CIRURGIA MALUC, PER A SERRA OSCIL·LANT, MIDA: 1,27MM GRUIX TALL, 95 MM LONG UTIL, 19 MM AMPLADA, NO ESTÈRIL, COMPATIBLE COMPACT AIR DRIVE II, POWER DRIVE, POWER LINE , SYNTHES O EQUIVALENT .
E30237060 | Instrumental quirúrgic d'un sol ús, Serres | INSTRUMENTAL QUIRÚRGIC D'UN SOL ÚS, SERRES, FULLA DE SERRA RECÍPROCA, UN SOL COSTAT, MIDES: 1,19 MM GRUIX, 90 LONGITUD, 12 MM AMPLADA, D'ACER INOXIDABLE AISI 420,ESTÈRIL, D'UN SOL ÚS.COMPATIBLE AMB MOTORS ZIMMER,STRYKER,SYNTHES,CONMED LINVATEC O EQUIVALENT.
E30237050 | Instrumental quirúrgic d'un sol ús, Broques | INSTRUMENTAL QUIRÚRGIC D'UN SOL ÚS, BROQUES, EQU.BROCA CIRURGIA PEU I TURMELL COMPOST PER 1BROCA Ø 2,0 MM X 11.5 CM LONG., ANCORATGE RÀPID,2 PINS POSICIONADORS , 1 MÀNEC PER GUIA DE BROCAI IMPACTADOR,ACER INOX.EST, UN SOL ÚS. COMPATIBLE A/MOTORS SYNTHES O EQUIVALENT.
E30237050 | Instrumental quirúrgic d'un sol ús, Broques | INSTRUMENTAL QUIRÚRGIC D'UN SOL ÚS, BROQUES, EQU BROCA OSTEOSÍNTESI COMPRESSIÓ ELITE COMPOST PER 2 BROQUESØ 3,0 MM X11.5 CM LONG.ANCORATGE RÀPID,4 PINS POSICIONADORS,MÀNEC PER GUIA DE BROCA,IMPACTADOR,MESURADOR DE PROFUNDITAT,AGULLA DE KIRSCHNERØ1.6MM.ACER INOX.COMPATIBLE A/MOTORS SYNTHES O EQUIVAL
E30237060 | Instrumental quirúrgic d'un sol ús, Serres | INSTRUMENTAL QUIRÚRGIC D'UN SOL ÚS, SERRES, EQUIP SERRES 3 UNITATS;PACK PROCEDIMENT DE RESECCIÓ SERRES QUILLA NO CIMENTADA,SIST PRÒT GENOLL UNICOMPART QUILLA N/CIMENT OXFORD.ESTÈRIL,UN SOL ÚS.COMPTBLE SIST OXFORD O EQUIVAL.
E30237040 | Instrumental quirúrgic d'un sol ús, Freses | INSTRUMENTAL QUIRÚRGIC D'UN SOL ÚS, FRESES, MICRO FRESA OVALADA Ø 4MM,D' ACER INOXIDABLE,DE TALL,PER TALLAR I POLIR CARTILEG,,ESTÈRIL,D'UN SOL ÚS.COMPATIBLE A/PEÇA DE MA D'ALTA VELOCITAT,CORDLESS DRIVER/REMB MICRO DRILL/UNIVERSAL DRIVER. STRYKER O EQUIVALENT.
E30237040 | Instrumental quirúrgic d'un sol ús, Freses | INSTRUMENTAL QUIRÚRGIC D'UN SOL ÚS, FRESES, MICRO FRESA RODONA Ø 4MM,D' ACER INOXIDABLE. DE TALL,PER TALLAR I POLIR CARTILEG,ESTÈRIL,D'UN SOL ÚS.COMPATIBLE O EQUIVALENT A/PEÇA DE MA D'ALTA VELOCITAT,CORDLESS DRIVER/REMB MICRO DRILL/UNIVERSAL DRIVER. STRYKER O EQUIVALENT.
E30237040 | Instrumental quirúrgic d'un sol ús, Freses | INSTRUMENTAL QUIRÚRGIC D'UN SOL ÚS, FRESES, FRESA OSTEOSÍNTESI, PUNTA DE DIAMANT, ESFÈRICA DE 3,5MM DIÀMETRE, ISO 035, 2,35MM DIÀMETRE EINA GIRATÒRIA. MIDA 7CM.(B*)BAIXA_ESTUDI GERÈNCIA
E30237040 | Instrumental quirúrgic d'un sol ús, Freses | INSTRUMENTAL QUIRÚRGIC D'UN SOL ÚS, FRESES, FRESA OSTEOSÍNTESI, PUNTA DE DIAMANT, ESFÈRICA DE Ø 4MM X 70MM LONGITUD, 2,35MM DIÀMETRE TIJA, ACER, UN SOL ÚS .COMPATIBLE BIEN AIR O EQUIVALENT.
E30237040 | Instrumental quirúrgic d'un sol ús, Freses | INSTRUMENTAL QUIRÚRGIC D'UN SOL ÚS, FRESES, FRESA OSTEOSÍNTESI, PUNTA DE DIAMANT, ESFÈRICA DE 4,5MM DIÀMETRE, ISO 045, 2,35MM DIÀMETRE EINA GIRATÒRIA. MIDA 7CM.(B*)BAIXA_ESTUDI GERÈNCIA
E30237040 | Instrumental quirúrgic d'un sol ús, Freses | INSTRUMENTAL QUIRÚRGIC D'UN SOL ÚS, FRESES, FRESA OSTEOSÍNTESI CARBUR DE TUNGSTÈ, PUNTA ROSEN, ESFÈRICA DE 6MM DIÀMETRE, ISO 060, 2,35MM DIÀMETRE EINA GIRATÒRIA. MIDA 7CM.(B*)BAIXA_ESTUDI GERÈNCIA
E30237040 | Instrumental quirúrgic d'un sol ús, Freses | INSTRUMENTAL QUIRÚRGIC D'UN SOL ÚS, FRESES, FRESA OSTEOSÍNTESI CARBUR DE TUNGSTÈ, PUNTA ROSEN, ESFÈRICA DE 5MM DIÀMETRE, ISO 050, 2,35MM DIÀMETRE EINA GIRATÒRIA. MIDA 7CM.(B*)BAIXA_ESTUDI GERÈNCIA
E30237040 | Instrumental quirúrgic d'un sol ús, Freses | INSTRUMENTAL QUIRÚRGIC D'UN SOL ÚS, FRESES, FRESA OSTEOSÍNTESI, FLEXIBLE INTAMEDUL·LAR, CAPÇAL FIXE BIXCUT, 9,5MM DIÀMETRE. MIDA APROX 48CM. ACOPLAMENT AO.COMPATIBLE MOTOR ELÈCTRIC STRYKER O EQUIVALENT.
E30237040 | Instrumental quirúrgic d'un sol ús, Freses | INSTRUMENTAL QUIRÚRGIC D'UN SOL ÚS, FRESES, FRESA OSTEOSÍNTESI, PUNTA DIAMANT, ESFÈRICA, LLISA, 3,8MM DIÀMETRE. MIDA 10,6CM.COMPATIBLE AMB SISTEMA CODMAN O EQUIVALENT.(B*)BAIXA_ESTUDI GERÈNCIA
E30237040 | Instrumental quirúrgic d'un sol ús, Freses | INSTRUMENTAL QUIRÚRGIC D'UN SOL ÚS, FRESES, FRESA OSTEOSÍNTESI, PUNTA DE BOLA, ACANALADA, 5,4MM DIÀMETRE. MIDA 10,6CM.COMPATIBLE AMB SISTEMA CODMAN O EQUIVALENT .(B*)BAIXA_ESTUDI GERÈNCIA
E30237040 | Instrumental quirúrgic d'un sol ús, Freses | INSTRUMENTAL QUIRÚRGIC D'UN SOL ÚS, FRESES, FRESA OSTEOSÍNTESI, PUNTA DE BOLA, ACANALADA, 6,4MM DIÀMETRE. MIDA 10,6CM.COMPATIBLE AMB SISTEMA CODMAN O EQUIVALENT .(B*)BAIXA_ESTUDI GERÈNCIA
E30237040 | Instrumental quirúrgic d'un sol ús, Freses | INSTRUMENTAL QUIRÚRGIC D'UN SOL ÚS, FRESES, FRESA OSTEOSÍNTESI, PUNTA DIAMANT, ESFÈRICA, RUGOSA, 4,2MM DIÀMETRE. MIDA 10,6CM.COMPATIBLE AMB SISTEMA CODMAN O EQUIVALENT .(B*)BAIXA_ESTUDI GERÈNCIA
E30237040 | Instrumental quirúrgic d'un sol ús, Freses | INSTRUMENTAL QUIRÚRGIC D'UN SOL ÚS, FRESES, FRESA OSTEOSÍNTESI, PUNTA DE BOLA, ACANALADA, 6 CANALS, DIÀMETRE DE 3,2MM, LLARG TOTAL 54MM, 28,2MM DE LONGITUD EXPOSADA, ACER INOXIDABLE, ESTÈRIL, D'UN SOL ÚS. COMPATIBLE MOTOR ELÈCTRIC MICRO F1 I REM B O EQUIVALENT.
E30237040 | Instrumental quirúrgic d'un sol ús, Freses | INSTRUMENTAL QUIRÚRGIC D'UN SOL ÚS, FRESES, FRESA OSTEOSÍNTESI, PUNTA DE BOLA, ACANALADA, 6 CANALS, DIÀMETRE DE 2,4MM, LLARG TOTAL 54MM, 28,2MM DE LONGITUD EXPOSADA, ACER INOXIDABLE, ESTÈRIL, D'UN SOL ÚS. COMPATIBLE MOTOR ELÈCTRIC MICRO F1 I REM B O EQUIVALENT.
E30237040 | Instrumental quirúrgic d'un sol ús, Freses | INSTRUMENTAL QUIRÚRGIC D'UN SOL ÚS, FRESES, FRESA OSTEOSÍNTESI CARBUR DE TUNGSTÈ, PUNTA ROSEN, ESFÈRICA DE 7MM DIÀMETRE, ISO 070, 2,35MM DIÀMETRE EINA GIRATÒRIA. MIDA 7CM.(B*)BAIXA_ESTUDI GERÈNCIA
E30237040 | Instrumental quirúrgic d'un sol ús, Freses | INSTRUMENTAL QUIRÚRGIC D'UN SOL ÚS, FRESES, FRESA OSTEOSÍNTESI PUNTA ROSEN, ESFÈRICA DE Ø1,8MM, 2,35MM DIÀMETRE TIJA GIRATÒRIA. MIDA 7CM. CARBUR DE TUNGSTÈ.(B*)BAIXA_ESTUDI GERÈNCIA
E30237040 | Instrumental quirúrgic d'un sol ús, Freses | INSTRUMENTAL QUIRÚRGIC D'UN SOL ÚS, FRESES, FRESA OSTEOSÍNTESI CARBUR DE TUNGSTÈ, PUNTA ROSEN, ESFÈRICA DE 2,3MM DIÀMETRE, ISO 023, 2,35MM DIÀMETRE EINA GIRATÒRIA. MIDA 7CM. "
E30237040 | Instrumental quirúrgic d'un sol ús, Freses | INSTRUMENTAL QUIRÚRGIC D'UN SOL ÚS, FRESES, FRESA OSTEOSÍNTESI CARBUR DE TUNGSTÈ, PUNTA ROSEN, ESFÈRICA DE 2,7MM DIÀMETRE, ISO 027, 2,35MM DIÀMETRE EINA GIRATÒRIA. MIDA 7CM.(B*)BAIXA_ESTUDI GERÈNCIA
E30237040 | Instrumental quirúrgic d'un sol ús, Freses | INSTRUMENTAL QUIRÚRGIC D'UN SOL ÚS, FRESES, FRESA OSTEOSÍNTESI CARBUR DE TUNGSTÈ, PUNTA ROSEN, ESFÈRICA DE 3,1MM DIÀMETRE, ISO 031, 2,35MM DIÀMETRE EINA GIRATÒRIA. MIDA 7CM.(B*)BAIXA_ESTUDI GERÈNCIA
E30237040 | Instrumental quirúrgic d'un sol ús, Freses | INSTRUMENTAL QUIRÚRGIC D'UN SOL ÚS, FRESES, FRESA OSTEOSÍNTESI CARBUR DE TUNGSTÈ, PUNTA ROSEN, ESFÈRICA DE4MM DIÀMETRE, ISO 040, 2,35MM DIÀMETRE EINA GIRATÒRIA. MIDA 7CM.
E30237040 | Instrumental quirúrgic d'un sol ús, Freses | INSTRUMENTAL QUIRÚRGIC D'UN SOL ÚS, FRESES, FRESA OSTEOSÍNTESI FIXA INTRAMEDUL.LAR 8.5MM ACER.COMPATIBLE O EQUIVALENT SCULPT O.R.(B*)BAIXA_ESTUDI GERÈNCIA
E30237040 | Instrumental quirúrgic d'un sol ús, Freses | INSTRUMENTAL QUIRÚRGIC D'UN SOL ÚS, FRESES, FRESA OSTEOSÍNTESI FIXA INTRAMEDUL.LAR 6.0MM ACER.COMPATIBLE O EQUIVALENT SCULPT O.R.(B*)BAIXA_ESTUDI GERÈNCIA
E30237050 | Instrumental quirúrgic d'un sol ús, Broques | INSTRUMENTAL QUIRÚRGIC D'UN SOL ÚS, BROQUES, BROCA Ø 2.0MM CURTA,PER A SISTEMA DE OSTEOSÍNTESI PETITS FRAGMENTS EVOSSMALL O EQUIVALENT , D'ACER QUIRÚRGIC, ANCLATGE AO, ESTÈRIL, UN SOL ÚS.
E30237050 | Instrumental quirúrgic d'un sol ús, Broques | INSTRUMENTAL QUIRÚRGIC D'UN SOL ÚS, BROQUES, BROCA Ø 2.7MM CURTA,PER A SISTEMA DE OSTEOSÍNTESI PETITS FRAGMENTS EVOSSMALL O EQUIVALENT , D'ACER QUIRÚRGIC, ANCLATGE AO, ESTÈRIL,UN SOL ÚS.
E30237040 | Instrumental quirúrgic d'un sol ús, Freses | INSTRUMENTAL QUIRÚRGIC D'UN SOL ÚS, FRESES, FRESA PUNTA RODONA DE DIAMANT PULIDORA, Ø 0,6X2,35X70MM,MIDES: DIÀMETRE TIJA Ø 2,35 MM ,LONGITUD TIJA 70 MM. ESTERILITZABLE. COMPATIBLE MOTOR BIENAIR O EQUIVALENT.
E30237050 | Instrumental quirúrgic d'un sol ús, Broques | INSTRUMENTAL QUIRÚRGIC D'UN SOL ÚS, BROQUES, BROCA Ø 3.5MM CURTA,PER A SISTEMA DE OSTEOSÍNTESI PETITS FRAGMENTS EVOSSMALL O EQUIVALENT , D'ACER QUIRÚRGIC, ANCLATGE AO, ESTÈRIL,UN SOL ÚS.
E30237050 | Instrumental quirúrgic d'un sol ús, Broques | INSTRUMENTAL QUIRÚRGIC D'UN SOL ÚS, BROQUES, BROCA Ø 2.0MM LLARGA,PER A SISTEMA DE OSTEOSÍNTESI PETITS FRAGMENTS EVOSSMALL O EQUIVALENT , D'ACER QUIRÚRGIC, ANCLATGE AO, ESTÈRIL,UN SOL ÚS.
E30237050 | Instrumental quirúrgic d'un sol ús, Broques | INSTRUMENTAL QUIRÚRGIC D'UN SOL ÚS, BROQUES, BROCA Ø 2.5MM LLARGA,PER A SISTEMA DE OSTEOSÍNTESI PETITS FRAGMENTS EVOSSMALL O EQUIVALENT , D'ACER QUIRÚRGIC, ANCLATGE AO, ESTÈRIL,UN SOL ÚS.
E30237050 | Instrumental quirúrgic d'un sol ús, Broques | INSTRUMENTAL QUIRÚRGIC D'UN SOL ÚS, BROQUES, BROCA Ø 2.7MM LLARGA,PER A SISTEMA DE OSTEOSÍNTESI PETITS FRAGMENTS EVOSSMALL O EQUIVALENT , D'ACER QUIRÚRGIC, ANCLATGE AO, ESTÈRIL,UN SOL ÚS.
E30237040 | Instrumental quirúrgic d'un sol ús, Freses | INSTRUMENTAL QUIRÚRGIC D'UN SOL ÚS, FRESES, FRESA OSTEOSÍNTESI, FLEXIBLE INTAMEDUL·LAR, CAPÇAL FIXE BIXCUT, 8,5MM DIÀMETRE. MIDA APROX 48CM. ACOPLAMENT AO.COMPATIBLE MOTOR ELÈCTRIC STRYKER O EQUIVALENT.
E30237040 | Instrumental quirúrgic d'un sol ús, Freses | INSTRUMENTAL QUIRÚRGIC D'UN SOL ÚS, FRESES, FRESA OSTEOSÍNTESI, PUNTA DE DIAMANT, ESFÈRICA DE 3,1MM DIÀMETRE, ISO 031, 2,35MM DIÀMETRE EINA GIRATÒRIA. MIDA 7CM.(B*)BAIXA_ESTUDI GERÈNCIA
E30237040 | Instrumental quirúrgic d'un sol ús, Freses | INSTRUMENTAL QUIRÚRGIC D'UN SOL ÚS, FRESES, FRESA OSTEOSÍNTESI CARBUR DE TUNGSTÈ, MENJADORA, BOLA, Ø 6MM , PER A ADAPTADOR DE 7CM. ESTÈRIL, UN SOL ÚS.PER A MOTOR MIDAS REX LEGEND O EQUIVALENT.
E30237040 | Instrumental quirúrgic d'un sol ús, Freses | INSTRUMENTAL QUIRÚRGIC D'UN SOL ÚS, FRESES, FRESA CÒNICA D'ACER INOXIDABLE I CRMO , DIÀMETRE PUNTA 4.1MM, LLARG PUNTA 12 MM, LLARG VARETA 55 MM PER A CIRURGIA TRAUMATOLOGIA PERCUTÀNIA SISTEMA DPR O EQUIVALENT.(B*)BAIXA_ESTUDI GERÈNCIA
E30237040 | Instrumental quirúrgic d'un sol ús, Freses | INSTRUMENTAL QUIRÚRGIC D'UN SOL ÚS, FRESES, FRESA OSTEOSÍNTESI PUNTA CÒNICA AGRESSIVA, EXTRACCIÓ D'OS, MIDES: DIÀMETRE 6 MM PUNTA,ISO 060 2,35MM DIÀMETRE EINA GIRATÒRIA, 70MM LLARGADA TOTAL, D'ACER INOXIDABLE, CONNEXIÓ KAVO O ESTÀNDARD, REUTILITZABLE, NO ESTÈRIL.(B*)BAIXA_ESTUDI GERÈNCIA
E30237060 | Instrumental quirúrgic d'un sol ús, Serres | INSTRUMENTAL QUIRÚRGIC D'UN SOL ÚS, SERRES, EQUIP SERRES 3 UNIT:FULLA SERRA OSCILANT,1,27X90X13MM,FULLA SERRA RECÍPROCA 2,87X90X12MM,FULLA SERRA RECÍPROCA UN SOL COSTAT 1,19X70LONGX10MM AMPLADA SIST PRÒT GENOLL UNICOMPART QUILLA N/CIMENT OXFORD.ESTÈRIL,UN SOL ÚS.COMPTBLE SIST OXFORD O EQUIVAL.
E30237060 | Instrumental quirúrgic d'un sol ús, Serres | INSTRUMENTAL QUIRÚRGIC D'UN SOL ÚS, SERRES, FULLA SERRA SAGITAL DE 13,0MM D´AMPLE X 1,27MM DE GRUIX X 90MM DE LLARGADA, PER TALLAR TEIXIT OSSI, DIAMANTADA, NO ESTÈRIL. COMPATIBLE AMB ANCORATGE SYNTHES O EQUIVALENT.
E30237060 | Instrumental quirúrgic d'un sol ús, Serres | INSTRUMENTAL QUIRÚRGIC D'UN SOL ÚS, SERRES, FULLA DE SERRA SAGITAL, MIDA 46/31MM LONG X 10MM D´AMPLE X 0,4/0,3MM GRUIX DE TALL, NO ESTÈRIL, D'ACER QUIRÚRGIC, PER A L'ADAPTADOR OSCIL·LANT. COMPATIBLE MOTOR SYNTHES O EQUIVALENT.
E30237060 | Instrumental quirúrgic d'un sol ús, Serres | INSTRUMENTAL QUIRÚRGIC D'UN SOL ÚS, SERRES, FULLA DE SERRA SAGITAL, TALL DE 90º , MIDA: 30/22X12X0,4/0,3MM, D'ACER QUIRÚRGIC, PER A L'ADAPTADOR OSCIL·LANT. ESTÈRIL, UN SOL ÚS.PER A MOTOR COLIBRÍ SYNTHES O EQUIVALENT .
E30237060 | Instrumental quirúrgic d'un sol ús, Serres | INSTRUMENTAL QUIRÚRGIC D'UN SOL ÚS, SERRES, FULLA DE SERRA SAGITAL, TALL DE 90º , MIDA: 46/31X10X0,4/0,3MM, D'ACER QUIRÚRGIC, PER A L'ADAPTADOR OSCIL·LANT.ESTÈRIL, UN SOL ÚS. PER A MOTOR COLIBRÍ SYNTHES O EQUIVALENT .
E30237060 | Instrumental quirúrgic d'un sol ús, Serres | INSTRUMENTAL QUIRÚRGIC D'UN SOL ÚS, SERRES, FULLA SERRA SAGITAL DE 14,8MM D´AMPLE X 0,40MM DE GRUIX X 48MM DE LLARGADA, PER TALLAR TEIXIT OSSI, ACER INOXIDABLE, NO ESTÈRIL. COMPATIBLE AMB ANCORATGE SYNTHES O EQUIVALENT.
E30237060 | Instrumental quirúrgic d'un sol ús, Serres | INSTRUMENTAL QUIRÚRGIC D'UN SOL ÚS, SERRES, FULLA DE SERRA PER A ESTERNOTOMIA DE TALL RECÍPROCA,0,7MM GRUIX DE FULLA,GRUIX DE TALL 0,9MM I 43,0MM LONGITUD DE TREBALL,ESTÈRIL, REUTILITZABLE. COMPATIBLE PER PEÇA DE MÀ GA635,GB440,GA674 AESCULAP O EQUIVALENT.(B*)BAIXA_ESTUDI GERÈNCIA
E30237060 | Instrumental quirúrgic d'un sol ús, Serres | INSTRUMENTAL QUIRÚRGIC D'UN SOL ÚS, SERRES, FULLA DE SERRA SAGITAL , TALL DE 90º, MIDA 22X7,9X0,4/0,3 MM D'ACER QUIRÚRGIC, PER A L'ADAPTADOR OSCIL·LANT.PER A CONNEXIÓ SYNTHES O EQUIVALENT.
E30237060 | Instrumental quirúrgic d'un sol ús, Serres | INSTRUMENTAL QUIRÚRGIC D'UN SOL ÚS, SERRES, SERRA DE TALL ESQUERRA PUNTA MIDES: 105,7 X 4,0 X 0,6MM, D'ACER INOXIDABLE, PER A SISTEMA QUIRÚRGIC ULTRASÒNIC, ESTÈRIL. COMPATIBLE AMB SISTEMA PIEZOELÈCTRIC SYNTHES O EQUIVALENT.
E30237060 | Instrumental quirúrgic d'un sol ús, Serres | INSTRUMENTAL QUIRÚRGIC D'UN SOL ÚS, SERRES, FULLA DE SERRA SAGITAL, MIDA 37/22MM LONG X 8MM D´AMPLE X 0,4/0,3MM GRUIX DE TALL, ESTÈRIL, D'ACER QUIRÚRGIC, PER A L'ADAPTADOR OSCIL·LANT. COMPATIBLE MOTOR SYNTHES O EQUIVALENT.
E30237060 | Instrumental quirúrgic d'un sol ús, Serres | INSTRUMENTAL QUIRÚRGIC D'UN SOL ÚS, SERRES, FULLA SERRA SAGITAL DE 11,7MM D´AMPLE X 0,30-0,40MM DE GRUIX X 22MM DE LLARGADA, PER TALLAR TEIXIT OSSI, ACER INOXIDABLE, NO ESTÈRIL. COMPATIBLE AMB ANCORATGE SYNTHES O EQUIVALENT.
E30237060 | Instrumental quirúrgic d'un sol ús, Serres | INSTRUMENTAL QUIRÚRGIC D'UN SOL ÚS, SERRES, FULLA DE SERRA INTERFERENCIAL, PER A ARTROSCÒPIA, PER A TALLAR OS GRAN, 0,6MM ESPESSOR DE TALL. MIDA 9,0X41,0X0,4MM.COMPATIBLE O EQUIVALENT MOTOR LINVATEC.
E30237060 | Instrumental quirúrgic d'un sol ús, Serres | INSTRUMENTAL QUIRÚRGIC D'UN SOL ÚS, SERRES, FULLA SERRA SAGITAL DE 13,0MM D´AMPLE X 1,27MM DE GRUIX X 90MM DE LLARGADA, PER TALLAR TEIXIT OSSI, ACER INOXIDABLE, NO ESTÈRIL. COMPATIBLE AMB ANCORATGE STRYKER O EQUIVALENT.
E30237060 | Instrumental quirúrgic d'un sol ús, Serres | INSTRUMENTAL QUIRÚRGIC D'UN SOL ÚS, SERRES, FULLA DE SERRA AMB DENTS ESCALONADES DIAMANTADES PER A SERRA OSCIL·LANT,0,40MM ESPESSOR DE TALL, 25MM LONGITUD UTILITZABLE, 9,5MM AMPLADA, D'ACER INOXIDABLE,AMB ANCORATGE AO/ASIF, NO ESTÈRIL. .COMPATIBLE SYNTHES / AO O EQUIVALENT.
E30237060 | Instrumental quirúrgic d'un sol ús, Serres | INSTRUMENTAL QUIRÚRGIC D'UN SOL ÚS, SERRES, FULLA DE SERRA AMB DENTS ESCALONADES DIAMANTADES PER A SERRA OSCIL·LANT, 1,27MM ESPESSOR DE TALL, 90MM LONGITUD UTILITZABLE, 25MM AMPLADA, D'ACER INOXIDABLE,AMB ANCORATGE AO/ASIF,REUTILIZABLE,MIDA 90X25,4X1,27MM.COMPATIBLE SYNTHES/ZIMMER O EQUIVALENT .
E30237060 | Instrumental quirúrgic d'un sol ús, Serres | INSTRUMENTAL QUIRÚRGIC D'UN SOL ÚS, SERRES, FULLA DE SERRA SAGITAL OSCIL·LANT, MIDA: 65/50X10X0,6/0,4MM D'ACER QUIRÚRGIC, PER A L'ADAPTADOR OSCIL·LANT. PER A MOTOR COLIBRÍ /SYNTHES O EQUIVALENT .
E30237060 | Instrumental quirúrgic d'un sol ús, Serres | INSTRUMENTAL QUIRÚRGIC D'UN SOL ÚS, SERRES, FULLA DE SERRA AMB DENTS ESCALONADES DIAMANTADES PER A SERRA OSCIL·LANT AMB ANCORATGE CONMED, 1,27MM ESPESSOR DE TALL, 90MM LONGITUD UTILITZABLE,25MM AMPLADA,D'ACER INOXIDABLE,REUTILIZABLE,MIDA 90X25X1,27MM.COMPATIBLE CONMED O EQUIVALENT.
E30237060 | Instrumental quirúrgic d'un sol ús, Serres | INSTRUMENTAL QUIRÚRGIC D'UN SOL ÚS, SERRES, MICROFULLA SERRA SAGITAL, D'ACER INOX. MIDES: GRUIX 0,35 PER 10MM AMPLADA DENTAT,15MM LONGITUD ÚTIL, FORMA TRAPEZOÏDAL.COMPATIBLE MOTOR BIENAIR O EQUIVALENT .(B*)BAIXA_ESTUDI GERÈNCIA
E30237060 | Instrumental quirúrgic d'un sol ús, Serres | INSTRUMENTAL QUIRÚRGIC D'UN SOL ÚS, SERRES, MICROFULLA SERRA SAGITAL, D'ACER INOX. MIDES: GRUIX 0,35 PER 6MM AMPLADA DENTAT,15MM LONGITUD ÚTIL, FORMA TRAPEZOÏDAL.COMPATIBLE MOTOR BIENAIR O EQUIVALENT .(B*)BAIXA_ESTUDI GERÈNCIA
E30237060 | Instrumental quirúrgic d'un sol ús, Serres | INSTRUMENTAL QUIRÚRGIC D'UN SOL ÚS, SERRES, MICROFULLA SERRA RECTA, D'ACER.MIDES: GRUIX 0,35 PER 18MM LONGITUD DELDENTAT, 18X0,35 MM.COMPATIBLE MOTOR BIENAIR O EQUIVALENT.(B*)BAIXA_ESTUDI GERÈNCIA
E30237060 | Instrumental quirúrgic d'un sol ús, Serres | INSTRUMENTAL QUIRÚRGIC D'UN SOL ÚS, SERRES, FULLA DE SERRA AMB DENTS ESCALONADES DIAMANTADES PER A SERRA OSCIL·LANT , 1,27MM ESPESSOR DE TALL, 90MM LONGITUD UTILITZABLE, 13MM AMPLADA, D'ACER INOXIDABLE,REUTILIZABLE, ESTÈRIL, AMB ANCORATGE COMPATIBLE CONMED O EQUIVALENT .
E30237060 | Instrumental quirúrgic d'un sol ús, Serres | INSTRUMENTAL QUIRÚRGIC D'UN SOL ÚS, SERRES, FULLA DE SERRA AGRESIVA EN CIRURGIA DE MALUC, 1,25MM ESPESSOR DE TALL, 116MM LONGITUD TOTAL, 95,5MM LONGITUD UTILITZABLE, 25MM AMPLADA, PER A SERRA OSCIL·LANT AMB ANCORATGE AO/ASIF,NO ESTÈRIL. COMPATIBLE MOTORS SYNTHES O EQUIVALENTS.
E30237060 | Instrumental quirúrgic d'un sol ús, Serres | INSTRUMENTAL QUIRÚRGIC D'UN SOL ÚS, SERRES, FULLASERRA AGRESIVA EN CIRURGIAMALUC, PER A SERRA OSCIL·LANT AMB ANCORATGE AO/ASIF, 1,20MM ESPESSORTALL, 91MM LONGITUD TOTAL, 70MM LONGITUD UTILITZABLE, 18MM AMPLADA, NO ESTÈRIL. MIDA 91/70X18X1,2MM. COMPATIBLE SYNTHES O EQUIVAL
E30237060 | Instrumental quirúrgic d'un sol ús, Serres | INSTRUMENTAL QUIRÚRGIC D'UN SOL ÚS, SERRES, FULLA DE SERRA OSCIL.LANT D'ACER QUIRÚRGIC, MIDA 25X90X1,19MM, ESTÈRIL. COMPATIBLE AMB MOTOR MPOWER2(CONMED) O EQUIVALENT(B*)BAIXA_ESTUDI GERÈNCIA
E30237060 | Instrumental quirúrgic d'un sol ús, Serres | INSTRUMENTAL QUIRÚRGIC D'UN SOL ÚS, SERRES, FULLA DE SERRA OSCIL.LANT D'ACER QUIRÚRGIC, MIDA 13X1X90MM, ESTÈRIL. COMPATIBLE AMB MOTOR MPOWER2(CONMED) O EQUIVALENT(B*)BAIXA_ESTUDI GERÈNCIA
E30237060 | Instrumental quirúrgic d'un sol ús, Serres | INSTRUMENTAL QUIRÚRGIC D'UN SOL ÚS, SERRES, FULLA DE SERRA OSCIL.LANT D'ACER QUIRÚRGIC,MIDA 19 X1,27X105MM, ESTÈRIL. COMPATIBLE AMB MOTOR MPOWER2(CONMED) O EQUIVALENT(B*)BAIXA_ESTUDI GERÈNCIA
E30237060 | Instrumental quirúrgic d'un sol ús, Serres | INSTRUMENTAL QUIRÚRGIC D'UN SOL ÚS, SERRES, SERRA DE TALL PUNTA DIAMANT RODONA ANGULADA MIDA: 21.9X12.4XØ1.8 MM, D'ACER INOXIDABLE,PER A SISTEMA QUIRÚRGIC ULTRASÒNIC, ESTÈRIL,UN SOL ÚS. COMPATIBLE O EQUIVALENT SISTEMA PIEZOELÈCTRIC SYNTHES
E30237040 | Instrumental quirúrgic d'un sol ús, Freses | INSTRUMENTAL QUIRÚRGIC D'UN SOL ÚS, FRESES, FRESA RECTA LLARGA PER A CIRURGIA PERCUTÀNIA Ø2,0X72MM LLARG TOTAL (ESPIRA 19,5MM DE LLARG), D'ACER INOXIDABLE, SHANNON , CONNEXIÓ UNIVERSAL.REUTILITZABLE.
E30237060 | Instrumental quirúrgic d'un sol ús, Serres | INSTRUMENTAL QUIRÚRGIC D'UN SOL ÚS, SERRES, INSERT PER OSTEOTOMIES LATERALS I TRANSVERSAL ESQUERRE EN CIRUGIES DE RINOPLASTIA. CORBA, ARRODONIDA, 1 SOL US. COMPATIBLE AMB IMPLANT CENTER II,PIEZOTOME2,PIEZOTOME CUBE, PIEZOTOME SOLO LED.
E30237060 | Instrumental quirúrgic d'un sol ús, Serres | INSTRUMENTAL QUIRÚRGIC D'UN SOL ÚS, SERRES, INSERT PER OSTEOTOMIES LATERALS I TRANSVERSAL DRET EN CIRUGIES DE RINOPLASTIA. CORBA, ARRODONIDA, 1 SOL US. COMPATIBLE AMB IMPLANT CENTER II,PIEZOTOME2,PIEZOTOME CUBE, PIEZOTOME SOLO LED.
E30237040 | Instrumental quirúrgic d'un sol ús, Freses | INSTRUMENTAL QUIRÚRGIC D'UN SOL ÚS, FRESES, FRESA OSTEOSÍNTESI, PER A CANAL INTRAMEDUL·LAR SISTEMA RIA, DIÀMETRE 18,5MM. ESTÈRIL.COMPATIBLE O EQUIVALENT SYNTHES(B*)BAIXA_ESTUDI GERÈNCIA
E30237040 | Instrumental quirúrgic d'un sol ús, Freses | INSTRUMENTAL QUIRÚRGIC D'UN SOL ÚS, FRESES, FRESA OSTEOSÍNTESI, PER A CANAL INTRAMEDUL·LAR SISTEMA RIA, DIÀMETRE 19MM. ESTÈRIL. COMPATIBLE SYNTHES O EQUIVALENT.(B*)BAIXA_ESTUDI GERÈNCIA
E30237040 | Instrumental quirúrgic d'un sol ús, Freses | INSTRUMENTAL QUIRÚRGIC D'UN SOL ÚS, FRESES, FRESA PER A CIRURGIA TRAUMATOLÒGICA PERCUTÀNIA SISTEMA DPR, D'ACER INOXIDABLE I CRMO, CÒNICA DIÀMETRE 3.1 MM, DIÀMETRE PUNTA 4.1/1.0 MM, LLARG PUNTA 12 MM, LLARG VARETA 53 MM.(B*)BAIXA_ESTUDI GERÈNCIA
E30237040 | Instrumental quirúrgic d'un sol ús, Freses | INSTRUMENTAL QUIRÚRGIC D'UN SOL ÚS, FRESES, FRESA ESFÈRICA D'ACER Ø 3,0MM I LONGITUD TOTAL 28MM AMB ENCLATGE J-LATCH, ESTÈRIL.
E30237040 | Instrumental quirúrgic d'un sol ús, Freses | INSTRUMENTAL QUIRÚRGIC D'UN SOL ÚS, FRESES, FRESA ESFÈRICA D'ACER Ø 5,0MM I LONGITUD TOTAL 45MM AMB ENCLATGE J-LATCH, ESTÈRIL.
E30237040 | Instrumental quirúrgic d'un sol ús, Freses | INSTRUMENTAL QUIRÚRGIC D'UN SOL ÚS, FRESES, FRESA CÒNICA AMPLE D'ACER Ø 5,0MM I LONGITUD DE CAP 8,3 MM,LONGITUD TOTAL 28MM AMB ENCLATGE J-LATCH, ESTÈRIL.
E30237040 | Instrumental quirúrgic d'un sol ús, Freses | INSTRUMENTAL QUIRÚRGIC D'UN SOL ÚS, FRESES, FRESA PER A CIRURGIA PERCUTÀNIA DE PEU, D'ACER INOX, DIÀMETRE 2,0MM X 8,0 MM, LLARGÀRIA TOTAL 65MM,COMPATIBLE O EQUIVALENT MOTOR D'ANCORATGE JACOBS.(B*)BAIXA_ESTUDI GERÈNCIA
E30237040 | Instrumental quirúrgic d'un sol ús, Freses | INSTRUMENTAL QUIRÚRGIC D'UN SOL ÚS, FRESES, FRESA PER A CIRURGIA TRAUMATOLÒGICA PERCUTÀNIA SISTEMA DPR, D'ACER INOXIDABLE I CRMO, CCILÍNDRICA DIÀMETRE 3.1 MM, DIÀMETRE PUNTA 2.0 MM, LLARG PUNTA 15 MM, LLARG VARETA 50 MM.(B*)BAIXA_ESTUDI GERÈNCIA
E30237050 | Instrumental quirúrgic d'un sol ús, Broques | INSTRUMENTAL QUIRÚRGIC D'UN SOL ÚS, BROQUES, BROCA PER A CIRURGIA PERCUTÀNIA, D'ACER INOX, DIÀMETRE 5MM X 15MM, LLARGÀRIA TOTAL 70MM, PER A BROPHY O EQUIVALENT.
E30237050 | Instrumental quirúrgic d'un sol ús, Broques | INSTRUMENTAL QUIRÚRGIC D'UN SOL ÚS, BROQUES, BROCA OSTEOSÍNTESI, 2,5MM DIÀMETRE, 11CM LONGITUD TOTAL, 8,5CM LONGITUD UTILITZABLE, TRES ARESTES DE TALL, AMB ANCORATGE RÀPID.
E30237050 | Instrumental quirúrgic d'un sol ús, Broques | INSTRUMENTAL QUIRÚRGIC D'UN SOL ÚS, BROQUES, BROCA OSTEOSÍNTESI ESTÀNDARD, 2,5MM DIÀMETRE X 9,5CM DE LONGITUD, DUES ARESTES DE TALL.
E30237050 | Instrumental quirúrgic d'un sol ús, Broques | INSTRUMENTAL QUIRÚRGIC D'UN SOL ÚS, BROQUES, BROCA OSTEOSÍNTESI ESTÀNDARD, 3,2MM DIÀMETRE X 13,0CM DE LONGITUD, DUES ARESTES DE TALL.(B*)BAIXA_ESTUDI GERÈNCIA
E30237050 | Instrumental quirúrgic d'un sol ús, Broques | INSTRUMENTAL QUIRÚRGIC D'UN SOL ÚS, BROQUES, BROCA OSTEOSÍNTESI DE Ø 4,2MM I 300MM DE LONGITUD PER A CLAU INTRAMEDUL.LAR GAMMA3 O EQUIVALENT, ESTÈRIL.
E30237050 | Instrumental quirúrgic d'un sol ús, Broques | INSTRUMENTAL QUIRÚRGIC D'UN SOL ÚS, BROQUES, BROCA OSTEOSÍNTESI DE 2,0MM DE DIÀMETRE, LONGITUD 85/70MM, AMB DUES ARESTES DE TALL PER MANDRIL DE TRES MORDASSES.
E30237050 | Instrumental quirúrgic d'un sol ús, Broques | INSTRUMENTAL QUIRÚRGIC D'UN SOL ÚS, BROQUES, BROCA OSTEOSÍNTESI, 3,2MM DIÀMETRE, DUES ARESTES DE TALL, AMB ANCORATGE RÀPID. MIDA 19,5CM LONGITUD TOTAL, 17CM LONGITUD UTILITZABLE.(B*)BAIXA_ESTUDI GERÈNCIA
E30237050 | Instrumental quirúrgic d'un sol ús, Broques | INSTRUMENTAL QUIRÚRGIC D'UN SOL ÚS, BROQUES, BROCA OSTEOSÍNTESI, 1,5MM DIÀMETRE, AMB TOPALL DE 7MM. MIDA 5CM.COMPATIBLE O EQUIVALENT BIXCUIT.(B*)BAIXA_ESTUDI GERÈNCIA
E30237050 | Instrumental quirúrgic d'un sol ús, Broques | INSTRUMENTAL QUIRÚRGIC D'UN SOL ÚS, BROQUES, BROCA OSTEOSÍNTESI, 1,5MM DIÀMETRE, AMB TOPALL DE 10MM. MIDA 8,3CM.COMPATIBLE O EQUIVALENT BIXCUIT.(B*)BAIXA_ESTUDI GERÈNCIA
E30237050 | Instrumental quirúrgic d'un sol ús, Broques | INSTRUMENTAL QUIRÚRGIC D'UN SOL ÚS, BROQUES, BROCA OSTEOSÍNTESI, 1,6MM DIÀMETRE, AMB TOPALL DE 20MM. MIDA 9,3CM.COMPATIBLE O EQUIVALENT STRYKER.(B*)BAIXA_ESTUDI GERÈNCIA
E30237050 | Instrumental quirúrgic d'un sol ús, Broques | INSTRUMENTAL QUIRÚRGIC D'UN SOL ÚS, BROQUES, BROCA OSTEOSÍNTESI, 3,5MM DIÀMETRE, 11CM.LONGITUD UTILITZABLE, DUES ARESTES DE TALL, ACER INOX.AMB ANCORATGE RÀPID.
E30237050 | Instrumental quirúrgic d'un sol ús, Broques | INSTRUMENTAL QUIRÚRGIC D'UN SOL ÚS, BROQUES, BROCA PER A TWIST DRILL, DE 2MM, 1/16", DE 57MM DE LLARGÀRIA(B*)BAIXA_ESTUDI GERÈNCIA
E30237050 | Instrumental quirúrgic d'un sol ús, Broques | INSTRUMENTAL QUIRÚRGIC D'UN SOL ÚS, BROQUES, BROCA OSTEOSÍNTESI, 2,5MM DIÀMETRE, TRES ARESTES DE TALL, AMB ANCORATGE RÀPID, 18,0CM LONGITUD TOTAL, 15,5CM LONGITUD UTILITZABLE.(B*)BAIXA_ESTUDI GERÈNCIA
E30237050 | Instrumental quirúrgic d'un sol ús, Broques | INSTRUMENTAL QUIRÚRGIC D'UN SOL ÚS, BROQUES, BROCA OSTEOSÍNTESI, 3,5MM DIÀMETRE, TRES ARESTES DE TALL, AMB ANCORATGE RÀPID, 19,5CM LONGITUD TOTAL, 17CM LONGITUD UTILITZABLE.(B*)BAIXA_ESTUDI GERÈNCIA
E30237050 | Instrumental quirúrgic d'un sol ús, Broques | INSTRUMENTAL QUIRÚRGIC D'UN SOL ÚS, BROQUES, BROCA OSTEOSÍNTESI DE 2,7MM DE DIÀMETRE, LONGITUD 85/70MM, AMB DUES ARESTES DE TALL PER MANDRIL DE TRES MORDASSES.
E30237050 | Instrumental quirúrgic d'un sol ús, Broques | INSTRUMENTAL QUIRÚRGIC D'UN SOL ÚS, BROQUES, BROCA OSTEOSÍNTESI PER A FIXACIÓ, DIÀMETRE 1,4MM, LONGITUD 94MM, LONGITUD DE TREBALL 27MM, CONNEXIÓ STRYKER PER SISTEMA PROFYLE MODULAR 1,7, REF. 60-14126 COMPATIBLE O EQUIVALENT.(B*)BAIXA_ESTUDI GERÈNCIA
E30237050 | Instrumental quirúrgic d'un sol ús, Broques | INSTRUMENTAL QUIRÚRGIC D'UN SOL ÚS, BROQUES, BROCA T2 DE CLAU INTRAMEDUL·LAR FEMORAL DIÀMETRE 4,2 X 340MM CONNEXIÓ DE 3 PLANS TRI FLAT COMP'ATIBLE O EQUIVALENT.(B*)BAIXA_ESTUDI GERÈNCIA
E30237050 | Instrumental quirúrgic d'un sol ús, Broques | INSTRUMENTAL QUIRÚRGIC D'UN SOL ÚS, BROQUES, BROCA Ø3,5X130MM PER AL CALGOL DE FORRELLAR EL CLAU INTRAMEDUL·LAR T2 DE TIBIA DE 8MM, ESTÈRIL.COMPATIBLE O EQUIVALENT STRYKER.
E30237050 | Instrumental quirúrgic d'un sol ús, Broques | INSTRUMENTAL QUIRÚRGIC D'UN SOL ÚS, BROQUES, BROCA OSTEOSÍNTESI, 4,5MM DIÀMETRE, DUES ARESTES DE TALL, AMB ANCORATGE RÀPID, 19,5CM LONGITUD TOTAL, 17CM LONGITUD UTILITZABLE.(B*)BAIXA_ESTUDI GERÈNCIA
E30237060 | Instrumental quirúrgic d'un sol ús, Serres | INSTRUMENTAL QUIRÚRGIC D'UN SOL ÚS, SERRES, FULLA DE SERRA RECÍPROCA PER A ESTERNTOM, FINA,CORBA,33,5MM GRUIX DE TALL, 6,4 MM D'ALÇADA 76,2MM LONGITUD TOTAL, ESTÈRIL, D'UN SOL ÚS.COMPATIBLEAMB CORE, REMB STRYKER O EQUIVALENT .
E30237060 | Instrumental quirúrgic d'un sol ús, Serres | INSTRUMENTAL QUIRÚRGIC D'UN SOL ÚS, SERRES, FULLA DE SERRA OSCILANT 1,27X90X25MM,FULLA SERRA RECÍPROCA, PER SISTEMES DE PROTESIS DE MALUC, GENOLL I ALTRES ARTICULACIONS. NO ESTERIL, 1 SOLÚS. COMPATIBLE AMB MOTOR AMB CONEXIÓ LINVATEC HALL O EQUIVALENT
E30237050 | Instrumental quirúrgic d'un sol ús, Broques | INSTRUMENTAL QUIRÚRGIC D'UN SOL ÚS, BROQUES, EQUIP BROCA OSTEOSÍNTESI CIRURGIA PEU COMPOST PER 1 BROCAØ 2,65 MM X 11.5 CM LONG., ANCORATGE RÀPID,2 PINS POSICIONADORSØ2,65X17MM,1 IMPACTADOR,1 MÀNEC DE GUIA DE BROCA, ACER INOX. PER A SIST DE GRAPES SPEEDTITAN O EQUIVALENT. ESTÈRIL,UN SOL ÚS
E30237060 | Instrumental quirúrgic d'un sol ús, Serres | INSTRUMENTAL QUIRÚRGIC D'UN SOL ÚS, SERRES, FULLA DE SERRA MICRO RECÍPROCA, RECTA, PUNTA ROMA,CURTA, ESTRETA, ACER INOXIDABLE. MIDA: 14.5MM, GRUIX DE TALL 0,38,LONGITUD TOTAL 57.7MM PER ATALLAR TEIXIT OSSI, ESTÈRIL, D'UN SOL ÚS.COMPATIBLE O EQUIVALENT A/PEÇADE MA REMB/CORE STRYKER
E30237040 | Instrumental quirúrgic d'un sol ús, Freses | INSTRUMENTAL QUIRÚRGIC D'UN SOL ÚS, FRESES, FRESA RECTA DIÀMETRE 2,0MM X 15MM DE LONNGITUD ÚTIL. SISTEMA DPR O O EQUIVALENT.(B*)BAIXA_ESTUDI GERÈNCIA
E30237040 | Instrumental quirúrgic d'un sol ús, Freses | INSTRUMENTAL QUIRÚRGIC D'UN SOL ÚS, FRESES, FRESA OSTEOSÍNTESI, PUNTA DE BOLA, ACER INOXIDABLE, 3,5MM DIÀMETRE. MIDA 2,35 MM X 70 MM.COMPATIBLE AMB ALLPORT O EQUIVALENT.(B*)BAIXA_ESTUDI GERÈNCIA
E30237040 | Instrumental quirúrgic d'un sol ús, Freses | INSTRUMENTAL QUIRÚRGIC D'UN SOL ÚS, FRESES, FRESA CILÍNDRICA DIÀMETRE 4,1MM X 15MM DE LONNGITUD ÚTIL. SISTEMA DPR O EQUIVALENT .(B*)BAIXA_ESTUDI GERÈNCIA
E30237040 | Instrumental quirúrgic d'un sol ús, Freses | INSTRUMENTAL QUIRÚRGIC D'UN SOL ÚS, FRESES, FRESA RECTA DIÀMETRE 2,0MM X 10MM DE LONNGITUD ÚTIL. SISTEMA DPR O EQUIVALENT .
E30237040 | Instrumental quirúrgic d'un sol ús, Freses | INSTRUMENTAL QUIRÚRGIC D'UN SOL ÚS, FRESES, FRESA PER A CIRURGIA PERCUTÀNIA DE PEU, D'ACER INOX, DIÀMETRE 3,1MM X 10MM, LLARGÀRIA TOTAL 55MM,COMPATIBLE O EQUIVALENT MICRO MOTOR D'ANCORATGE JACOBS.
E30237040 | Instrumental quirúrgic d'un sol ús, Freses | INSTRUMENTAL QUIRÚRGIC D'UN SOL ÚS, FRESES, FRESA OSTEOSÍNTESI, FLEXIBLE INTAMEDUL·LAR, CAPÇAL FIXE BIXCUT, 6,5MM DIÀMETRE. MIDA APROX 40CM. ACOPLAMENT AO.COMPATIBLE MOTOR STRYKER O EQUIVALENT.
E30237040 | Instrumental quirúrgic d'un sol ús, Freses | INSTRUMENTAL QUIRÚRGIC D'UN SOL ÚS, FRESES, FRESA OSTEOSÍNTESI, FLEXIBLE INTAMEDUL·LAR, CAPÇAL FIXE BIXCUT, 7,0MM DIÀMETRE. MIDA APROX 40CM. ACOPLAMENT AO.COMPATIBLE MOTOR ELÈCTRIC STRYKER O EQUIVALENT.(B*)BAIXA_ESTUDI GERÈNCIA
E30237040 | Instrumental quirúrgic d'un sol ús, Freses | INSTRUMENTAL QUIRÚRGIC D'UN SOL ÚS, FRESES, FRESA OSTEOSINTESI, FLEXIBLE INTRAMEDUL.LAR, 7,5 MM DIAMETRE. MIDA APROX 48CM +/-2CM. COMPATIBLE MOTOR STRYKER O EQUIVALENT.
E30237060 | Instrumental quirúrgic d'un sol ús, Serres | INSTRUMENTAL QUIRÚRGIC D'UN SOL ÚS, SERRES, FULLA DE SERRA MICRO RECÍPROCA, RECTA, FINA, PUNTA ESTRETA,ACER INOXIDABLE. MIDA: 27 MM, GRUIX DE TALL 0,38MM,LONGITUD TOTAL 69.9MM PER A TALLAR TEIXIT OSSI, ESTÈRIL, D'UN SOL ÚS.COMPATIBLE O EQUIVALENT PEÇA DE MA REMB/CORE STRYKER
E30237060 | Instrumental quirúrgic d'un sol ús, Serres | INSTRUMENTAL QUIRÚRGIC D'UN SOL ÚS, SERRES, FULLA DE SERRA MICRO RECÍPROCA, RECTA, PUNTA ROMA,CURTA, AMPLA, ACER INOXIDABLE. MIDA: 14.5MM, GRUIX DE TALL 0,38,LONGITUD TOTAL 57.7MM PER A TALLAR TEIXIT OSSI, ESTÈRIL, D'UN SOL ÚS.COMPATIBLE O EQUIVALENT A/PEÇA DE MA REMB/CORE STRYKER
E30237060 | Instrumental quirúrgic d'un sol ús, Serres | INSTRUMENTAL QUIRÚRGIC D'UN SOL ÚS, SERRES, EQUIP SERRES 3 UNIT:FULLA SERRA OSCILANT,0,89X90X13MM,FULLA SERRA RECÍPROCA,FULLA SERRA RECÍPROCA TALL UN SOL COSTAT ,SIST PRÒT GENOLL QUILLA NO CIMENTADA .ESTÈRIL,UN SOL ÚS.COMPATIBLE MOTOR LINVATEC POWER PRO SYSTEM O EQUIVALENT
E30237040 | Instrumental quirúrgic d'un sol ús, Freses | INSTRUMENTAL QUIRÚRGIC D'UN SOL ÚS, FRESES, MICRO FRESA OSTEOSÍNTESI, OVAL, DIÀMETRE DEL CAP 4,00MM X 9,50MM LONGITUD, 54MM DE LONGITUD TOTAL, 10 ESTRIES. ACER INOXIDABLE.COMPATIBLE MOTOR STRYKER O EQUIVALENT.(B*)BAIXA_ESTUDI GERÈNCIA
E30237040 | Instrumental quirúrgic d'un sol ús, Freses | INSTRUMENTAL QUIRÚRGIC D'UN SOL ÚS, FRESES, FRESA OSTEOSÍNTESI,TALL LATERAL SHANNON, DIÀMETRE DEL CAP 2,10MM X 11,10MM LONGITUD, 54MMDE LONGITUD TOTAL, 3 ESTRÍES. ACER INOXIDABLE.COMPATIBLE MOTOR ELÈCTRIC STRYKER O EQUIVALENT.
E30237040 | Instrumental quirúrgic d'un sol ús, Freses | INSTRUMENTAL QUIRÚRGIC D'UN SOL ÚS, FRESES, FRESA OSTEOSÍNTESI, PUNTA DE BOLA, ACANALADA, 10 CANALS, DIÀMETRE DE 4,0 X 9,5MM, LLARG TOTAL 44,5MM, 28,2MM DE LONGITUD EXPOSADA, ACER INOXIDABLE, ESTÈRIL, D'UN SOL ÚS. COMPATIBLE MOTOR ELÈCTRIC MICRO F1 I REM B O EQUIVALENT.
E30237040 | Instrumental quirúrgic d'un sol ús, Freses | INSTRUMENTAL QUIRÚRGIC D'UN SOL ÚS, FRESES, FRESA OSTEOSÍNTESI, DE CARBONI AMB FISURA DE TALL CREUAT, DIÀMETRE DEL CAP 2,1MM X 7,0MM LONGITUD, 44,5 MM DE LONGITUD TOTAL, 6 ESTRIES, ANCLATGE RÀPID. ACER INOXIDABLE.COMPATIBLE MOTOR STRYKER O EQUIVALENT.(B*)BAIXA_ESTUDI GERÈNCIA
E30237040 | Instrumental quirúrgic d'un sol ús, Freses | INSTRUMENTAL QUIRÚRGIC D'UN SOL ÚS, FRESES, FRESA MENJADORA I TALLADORA DE CARBUR DE TUNGSTÈ, Ø 2,7X2,35X70MM,MIDES: DIÀMETRE TIJA Ø 2,35 MM ,LONGITUD TIJA 70 MM. ESTERILITZABLE. COMPATIBLE MOTOR BIENAIR O EQUIVALENT.
E30237040 | Instrumental quirúrgic d'un sol ús, Freses | INSTRUMENTAL QUIRÚRGIC D'UN SOL ÚS, FRESES, FRESA OSTEOSÍNTESI, FLEXIBLE INTAMEDUL·LAR, CAPÇAL FIXE BIXCUT, 6,0MM DIÀMETRE. MIDA APROX 40CM. ACOPLAMENT AO.COMPATIBLE MOTOR STRYKER O EQUIVALENT.(B*)BAIXA_ESTUDI GERÈNCIA
E30237040 | Instrumental quirúrgic d'un sol ús, Freses | INSTRUMENTAL QUIRÚRGIC D'UN SOL ÚS, FRESES, FRESA OSTEOSÍNTESI, DE TALL LATERAL, DIÀMETRE DEL CAP 3,20MM X 11,10MM LONGITUD, 54MMDE LONGITUD TOTAL, 8 ESTRÍES. ACER INOXIDABLE.COMPATIBLE MOTOR STRYKER O EQUIVALENT.(B*)BAIXA_ESTUDI GERÈNCIA
E30237040 | Instrumental quirúrgic d'un sol ús, Freses | INSTRUMENTAL QUIRÚRGIC D'UN SOL ÚS, FRESES, FRESA OSTEOSÍNTESI, PER A CANAL INTRAMEDUL·LAR SISTEMA RIA, DIÀMETRE 14MM. ESTÈRIL.COMPATIBLE O EQUIVALENT SYNTHES(B*)BAIXA_ESTUDI GERÈNCIA
E30237060 | Instrumental quirúrgic d'un sol ús, Serres | INSTRUMENTAL QUIRÚRGIC D'UN SOL ÚS, SERRES, FULLA SERRA MICRO OSCIL·LANT ,DE PRECISIÓ INTRA ORAL CURTA, ACER INOXIDABLE.MIDA : 9MM AMPLE X 12MM LLARG X 0.38 GRUIX TALL,OFFSET,PER TALLAR TEIXIT OSSI,ESTÈRIL,D'UN SOL ÚS.COMPATIBLE A/PEÇA DE MA OSCIL·LANT TPS/REMB/CORE STRYKER O EQUIVALENT.
E30237060 | Instrumental quirúrgic d'un sol ús, Serres | INSTRUMENTAL QUIRÚRGIC D'UN SOL ÚS, SERRES, FULLA SERRA MICRO OSCIL·LANT ,DE PRECISIÓ INTRA ORAL CURTA,ESTRETA, ACER INOXIDABLE.MIDA : 5MM AMPLE X 12MM LLARG X 0.38 GRUIX TALL,OFFSET,PER TALLAR TEIXIT OSSI,ESTÈRIL,D'UN SOL ÚS.COMPATIBLE A/PEÇA DEMA OSCIL·LANT TPS/REMB/CORE STRYKER O EQUIVALENT .
E30237040 | Instrumental quirúrgic d'un sol ús, Freses | INSTRUMENTAL QUIRÚRGIC D'UN SOL ÚS, FRESES, MICRO FRESA OVALADA Ø2.5MM,DE,ACER INOXIDABLE,PER TALLAR I POLIR CARTILEG,ESTÈRIL,D'UN SOL ÚS.COMPATIBLE A/PEÇA DE MA D'ALTA VELOCITAT,CORDLESS DRIVER/REMB MICRO DRILL/UNIVERSAL DRIVER. STRYKER O EQUIVALENT.
E30237040 | Instrumental quirúrgic d'un sol ús, Freses | INSTRUMENTAL QUIRÚRGIC D'UN SOL ÚS, FRESES, FRESA OSTEOSÍNTESI, PER A CANAL INTRAMEDUL·LAR SISTEMA RIA, DIÀMETRE 16MM. ESTÈRIL.COMPATIBLE O EQUIVALENT SYNTHES(B*)BAIXA_ESTUDI GERÈNCIA
E30237040 | Instrumental quirúrgic d'un sol ús, Freses | INSTRUMENTAL QUIRÚRGIC D'UN SOL ÚS, FRESES, FRESA OSTEOSÍNTESI, PER A CANAL INTRAMEDUL·LAR SISTEMA RIA, DIÀMETRE 17MM. ESTÈRIL.COMPATIBLE O EQUIVALENT SYNTHES(B*)BAIXA_ESTUDI GERÈNCIA
E30237040 | Instrumental quirúrgic d'un sol ús, Freses | INSTRUMENTAL QUIRÚRGIC D'UN SOL ÚS, FRESES, MICRO FRESA OSTEOSÍNTESI, RODONA, DIÀMETRE DEL CAP 4,00MM X 9,50MM LONGITUD, 54MM DE LONGITUD TOTAL, 25 ESTRIES, ACER INOXIDABLE.COMPATIBLE MOTOR STRYKER O EQUIVALENT.(B*)BAIXA_ESTUDI GERÈNCIA
E30237040 | Instrumental quirúrgic d'un sol ús, Freses | INSTRUMENTAL QUIRÚRGIC D'UN SOL ÚS, FRESES, FRESA PER A CIRURGIA PERCUTÀNIA DE PEU, D'ACER INOX, DIÀMETRE 4,1MM X 13MM, LLARGÀRIA TOTAL 55MM,WEDGE-BURR .PER A MICRO MOTOR D'ANCORATGE JACOBS.
E30237040 | Instrumental quirúrgic d'un sol ús, Freses | INSTRUMENTAL QUIRÚRGIC D'UN SOL ÚS, FRESES, FRESA PER A CIRURGIA PERCUTÀNIA DE PEU, D'ACER INOX, DIÀMETRE 3,1MM X 12MM, LLARGÀRIA TOTAL 55MM,WEDGE-BURR.PER A MICRO MOTOR D'ANCORATGE JACOBS O EQUIVALENT .
E30237040 | Instrumental quirúrgic d'un sol ús, Freses | INSTRUMENTAL QUIRÚRGIC D'UN SOL ÚS, FRESES, FRESA OSTEOSÍNTESI, PER A CANAL INTRAMEDUL·LAR SISTEMA RIA, DIÀMETRE 12MM. ESTÈRIL.COMPATIBLE O EQUIVALENT SYNTHES(B*)BAIXA_ESTUDI GERÈNCIA
E30237040 | Instrumental quirúrgic d'un sol ús, Freses | INSTRUMENTAL QUIRÚRGIC D'UN SOL ÚS, FRESES, FRESA OSTEOSÍNTESI, PER A CANAL INTRAMEDUL·LAR SISTEMA RIA, DIÀMETRE 12,5MM. ESTÈRIL.COMPATIBLE O EQUIVALENT SYNTHES(B*)BAIXA_ESTUDI GERÈNCIA
E30237040 | Instrumental quirúrgic d'un sol ús, Freses | INSTRUMENTAL QUIRÚRGIC D'UN SOL ÚS, FRESES, FRESA OSTEOSÍNTESI, PER A CANAL INTRAMEDUL·LAR SISTEMA RIA, DIÀMETRE 13MM. ESTÈRIL.COMPATIBLE O EQUIVALENT SYNTHES(B*)BAIXA_ESTUDI GERÈNCIA
E30237040 | Instrumental quirúrgic d'un sol ús, Freses | INSTRUMENTAL QUIRÚRGIC D'UN SOL ÚS, FRESES, FRESA OSTEOSÍNTESI, PER A CANAL INTRAMEDUL·LAR SISTEMA RIA, DIÀMETRE 13,5MM. ESTÈRIL.COMPATIBLE O EQUIVALENT SYNTHES(B*)BAIXA_ESTUDI GERÈNCIA
E30237040 | Instrumental quirúrgic d'un sol ús, Freses | INSTRUMENTAL QUIRÚRGIC D'UN SOL ÚS, FRESES, FRESA OSTEOSÍNTESI, PER A CANAL INTRAMEDUL·LAR SISTEMA RIA, DIÀMETRE 14,5MM. ESTÈRIL.COMPATIBLE O EQUIVALENT SYNTHES(B*)BAIXA_ESTUDI GERÈNCIA
E30237040 | Instrumental quirúrgic d'un sol ús, Freses | INSTRUMENTAL QUIRÚRGIC D'UN SOL ÚS, FRESES, FRESA OSTEOSÍNTESI, PER A CANAL INTRAMEDUL·LAR SISTEMA RIA, DIÀMETRE 15MM. ESTÈRIL.COMPATIBLE O EQUIVALENT SYNTHES(B*)BAIXA_ESTUDI GERÈNCIA
E30237040 | Instrumental quirúrgic d'un sol ús, Freses | INSTRUMENTAL QUIRÚRGIC D'UN SOL ÚS, FRESES, FRESA OSTEOSÍNTESI, PER A CANAL INTRAMEDUL·LAR SISTEMA RIA, DIÀMETRE 15,5MM. ESTÈRIL.COMPATIBLE O EQUIVALENT SYNTHES(B*)BAIXA_ESTUDI GERÈNCIA
E30237040 | Instrumental quirúrgic d'un sol ús, Freses | INSTRUMENTAL QUIRÚRGIC D'UN SOL ÚS, FRESES, FRESA OSTEOSÍNTESI, PER A CANAL INTRAMEDUL·LAR SISTEMA RIA, DIÀMETRE 16,5MM. ESTÈRIL.COMPATIBLE O EQUIVALENT SYNTHES(B*)BAIXA_ESTUDI GERÈNCIA
E30237040 | Instrumental quirúrgic d'un sol ús, Freses | INSTRUMENTAL QUIRÚRGIC D'UN SOL ÚS, FRESES, FRESA OSTEOSÍNTESI, PER A CANAL INTRAMEDUL·LAR SISTEMA RIA, DIÀMETRE 17,5MM. ESTÈRIL.COMPATIBLE O EQUIVALENT SYNTHES(B*)BAIXA_ESTUDI GERÈNCIA
E30237040 | Instrumental quirúrgic d'un sol ús, Freses | INSTRUMENTAL QUIRÚRGIC D'UN SOL ÚS, FRESES, FRESA OSTEOSÍNTESI, PER A CANAL INTRAMEDUL·LAR SISTEMA RIA, DIÀMETRE 18MM. ESTÈRIL-COMPATIBLE O EQUIVALENT SYNTHES(B*)BAIXA_ESTUDI GERÈNCIA
E30237060 | Instrumental quirúrgic d'un sol ús, Serres | INSTRUMENTAL QUIRÚRGIC D'UN SOL ÚS, SERRES, FULLA DE SERRA AMB DENTS ESCALONADES, PER A SERRA OSCIL·LANT AMB ANCORATGE AO/ASIF, 0,6/0,4MM ESPESSOR DE TALL, 46MM LONGITUD TOTAL, 25MM LONGITUD UTILITZABLE, 6,0MM AMPLADA, NO ESTÈRIL. MIDA 46/25X6,0X0,6/0,4MM. COMPATIBLE SYNTHES O EQUIVALENT
E30237060 | Instrumental quirúrgic d'un sol ús, Serres | INSTRUMENTAL QUIRÚRGIC D'UN SOL ÚS, SERRES, FULLASERRA RECÍPROCA PER A OSTEOSÍNTESI,FORMA LLÀPIS, 13.0MM LONGITUD ÚTIL X 0,3MM GRUIX I 0,3MM AMPLETALL, D'ACER INOX, REUTILITZABLE. COMPATIBLE AMB PEÇAMA AESCULAP GD305 I GD310, I AMB QUALSEVOL MOTOR INTRA O EQUIVALENT.(B*)BAIXA_ESTUDI GERÈNCIA
E30237060 | Instrumental quirúrgic d'un sol ús, Serres | INSTRUMENTAL QUIRÚRGIC D'UN SOL ÚS, SERRES, FULLASERRA RECÍPROCA PER A OSTEOSÍNTESI,FORMA LLÀPIS, 20.0MM LONGITUD ÚTIL X 0,3MM GRUIX I 0,3MM AMPLETALL, D'ACER INOX, REUTILITZABLE. COMPATIBLE AMB PEÇAMA AESCULAP GD305 I GD310, I AMB QUALSEVOL MOTOR INTRA O EQUIVALENT.(B*)BAIXA_ESTUDI GERÈNCIA
E30237060 | Instrumental quirúrgic d'un sol ús, Serres | INSTRUMENTAL QUIRÚRGIC D'UN SOL ÚS, SERRES, FULLA DE SERRA AGRESIVA EN CIRURGIA DE MALUC, PER A SERRA OSCIL·LANT AMB ANCORATGE AO/ASIF, 1,4/1,3MM ESPESSOR DE TALL, 116MM LONGITUD TOTAL, 95MM LONGITUD UTILITZABLE, 25MM AMPLADA, NO ESTÈRIL. MIDA 116/95X25X1,4/1,3MM.COMPATIBLE O EQUIVALENT SYNTHES
E30237060 | Instrumental quirúrgic d'un sol ús, Serres | INSTRUMENTAL QUIRÚRGIC D'UN SOL ÚS, SERRES, FULLA DE SERRA MICRO AMB TOPALL 14MM PER A MOTOR ELÈCTRIC, TALL TEIXIT OSSI, ACER INOXIDABLE. MIDA: LLARG 31MM X AMPLADA 9MM. COMPATIBLE AMB MOTORS STRYKER, COMMAND II, TPS, CORDLESS DRIVE I CORE O EQUIVALENTS(B*)BAIXA_ESTUDI GERÈNCIA
E30237060 | Instrumental quirúrgic d'un sol ús, Serres | INSTRUMENTAL QUIRÚRGIC D'UN SOL ÚS, SERRES, FULLA DE MICROSERRA RECÍPROCA DE TIJA PLANA, RECTA, PUNTA AGUDA, 0,25MM GRUIX DENTADA 11MM LLARG, ACER INOXIDABLE, COMPATIBLE AMB PEÇA DE MA MOTOR BIEN AIR O EQUIVALENT.(B*)BAIXA_ESTUDI GERÈNCIA
E30237060 | Instrumental quirúrgic d'un sol ús, Serres | INSTRUMENTAL QUIRÚRGIC D'UN SOL ÚS, SERRES, FULLA DE MICROSERRA RECÍPROCA DE TIJA PLANA, RECTA, PUNTA RODONA, 0,25MM GRUIX DENTADA 26MM LLARG, ACER INOXIDABLE, COMPATIBLE AMB PEÇA DE MA MOTOR BIEN AIR O EQUIVALENT.(B*)BAIXA_ESTUDI GERÈNCIA
E30237060 | Instrumental quirúrgic d'un sol ús, Serres | INSTRUMENTAL QUIRÚRGIC D'UN SOL ÚS, SERRES, FULLA DE SERRA RECÍPROCA , TIPUS PALA, PER A QUILLA CIMENTADA, DE 3,55 MM PER 90 X 13 MM, D' ACER INOXIDABLE.PER A MOTOR ZIMMER O EQUIVALENT.(B*)BAIXA_ESTUDI GERÈNCIA
E30237060 | Instrumental quirúrgic d'un sol ús, Serres | INSTRUMENTAL QUIRÚRGIC D'UN SOL ÚS, SERRES, FULLA DE SERRA, PER A SERRA OSCIL·LANT, PER A TALLAR OS GRAN, 1.27MM ESPESSOR DE TALL. MIDA 10X85X127MM,COMPATIBLE O EQUIVALENT MOTOR LINVATEC.
E30237060 | Instrumental quirúrgic d'un sol ús, Serres | INSTRUMENTAL QUIRÚRGIC D'UN SOL ÚS, SERRES, FULLA DE MICROSERRA RECÍPROCA DE TIJA RODONA, RECTA, 0,60MM GRUIX X 28,0MM LLARG, ACER INOXIDABLE, COMPATIBLE AMB MOTOR PNEUMÀTIC LINVATEC MICRO 100 O EQUIVALENT.
E30237060 | Instrumental quirúrgic d'un sol ús, Serres | INSTRUMENTAL QUIRÚRGIC D'UN SOL ÚS, SERRES, FULLA DE MICROSERRA RECÍPROCA DE TIJA PLANA, RECTA, 0,40MM GRUIX X 25,5MM LLARG, ACER INOXIDABLE, COMPATIBLE AMB MOTOR PNEUMÀTIC LINVATEC MICRO 100 O EQUIVALENT.(B*)BAIXA_ESTUDI GERÈNCIA
E30237060 | Instrumental quirúrgic d'un sol ús, Serres | INSTRUMENTAL QUIRÚRGIC D'UN SOL ÚS, SERRES, FULLA DE MICROSERRA RECÍPROCA DE TIJA PLANA, RECTA, 0,40MM GRUIX X 38,0MM LLARG, ACER INOXIDABLE, COMPATIBLE AMB MOTOR PNEUMÀTIC LINVATEC MICRO 100 O EQUIVALENT.
E30237060 | Instrumental quirúrgic d'un sol ús, Serres | INSTRUMENTAL QUIRÚRGIC D'UN SOL ÚS, SERRES, FULLASERRA SAGITAL, ACER INOXIDABLE. MIDA: 10MM AMPLADA, 0,3MM GRUIX I 25MM LLARGADA TOTAL, AMB MESURADORPROFUNDITAT EN INDICAT AL FULL EN DISTÀNCIES2,5MM. COMPATIBLE AMB PEÇAMA S-8SSERRA SAGITAL OSTEOPLAC O EQUIVALENT.(B*)BAIXA_ESTUDI GERÈNCIA
E30237060 | Instrumental quirúrgic d'un sol ús, Serres | INSTRUMENTAL QUIRÚRGIC D'UN SOL ÚS, SERRES, MICROFULLA DE SERRA SAGITAL FINA.MIDA: AMPLE 10,4MM X PROFUNDITAT DE TALL 15,1MM X GRUIX 0,71 MM, ESPESSOR DE TALL 0,89MM, ESTÈRIL.COMPATIBLE PEÇA DE MA K100/K200 DE MOTOR MINI-DRIVER O EQUIVALENT.(B*)BAIXA_ESTUDI GERÈNCIA
E30237060 | Instrumental quirúrgic d'un sol ús, Serres | INSTRUMENTAL QUIRÚRGIC D'UN SOL ÚS, SERRES, FULLA DE MICROSERRA RECÍPROCA CORBADA , 0,60MM GRUIX X 25 MM LLARG,DE TIJA RODONA, ACER INOXIDABLE, COMPATIBLE AMB MOTOR PNEUMÀTIC LINVATEC MICRO 100 , MICROPOWER O EQUIVALENT.
E30237060 | Instrumental quirúrgic d'un sol ús, Serres | INSTRUMENTAL QUIRÚRGIC D'UN SOL ÚS, SERRES, FULLA DE SERRA AMB DENTS ESCALONADES, PER A SERRA OSCIL·LANT 0,6/0,4MM ESPESSOR DE TALL, 70MM LONGITUD TOTAL, 49MM LONGITUD UTILITZABLE, 27MM AMPLADA,D'ACER INOXIDABLE, AMB ANCORATGE AO/ASIF,NO ESTÈRIL. MIDA 70/49X27X0,6/0,4MM.COMPATIBLE SYNTHES O EQUI
E30237060 | Instrumental quirúrgic d'un sol ús, Serres | INSTRUMENTAL QUIRÚRGIC D'UN SOL ÚS, SERRES, FULLA DE SERRA 33,5X6,4X0,6 MM, DISLOCACIÓ CAP AVALL PER A SERRA ALTERNANT, ESTÈRIL.COMPATIBLE PEN DRIVE STRYKER O EQUIVALENT.
E30237060 | Instrumental quirúrgic d'un sol ús, Serres | INSTRUMENTAL QUIRÚRGIC D'UN SOL ÚS, SERRES, FULLA DE SERRA PLANA RECTA AMB DENTS ESCALONADES, MIDES 26X14X0,60MM ESPESSOR DE TALL (26MM LONGITUD UTILITZABLE, 14MM AMPLADA) PER A SERRA OSCIL•LANT AMB ANCORATGE AO/ASIF, NO ESTÈRIL. COMPATIBLE SYNTHES O EQUIVALENT
E30237060 | Instrumental quirúrgic d'un sol ús, Serres | INSTRUMENTAL QUIRÚRGIC D'UN SOL ÚS, SERRES, FULLA DE SERRA 33,5X6,4X0.6 MM, RECTA ASCENDENT PER A SERRA ALTERNANT, ESTÈRIL. COMPATIBLE MOTOR ELÈCTRIC PEN DRIVE O EQUIVALENT .
E30237060 | Instrumental quirúrgic d'un sol ús, Serres | INSTRUMENTAL QUIRÚRGIC D'UN SOL ÚS, SERRES, SERRA DE TALL PUNTA RODONA,MIDA: 38,9XØ5,0X0,6 MM, D'ACER INOXIDABLE,PER A SISTEMA QUIRÚRGIC ULTRASÒNIC, ESTÈRIL. COMPATIBLE O EQUIVALENT SISTEMA PIEZOELÈCTRIC SYNTHES.
E30237060 | Instrumental quirúrgic d'un sol ús, Serres | INSTRUMENTAL QUIRÚRGIC D'UN SOL ÚS, SERRES, FULLA SERRA ESQUERRA PER MOTOR ULTRASÒ, MIDA: 17,8X15,2X4X0.6MM. ESTÈRIL. PER A CMF. COMPATIBLE AMB SISTEMA PIEZOELÈCTRIC O EQUIVALENT
E30237060 | Instrumental quirúrgic d'un sol ús, Serres | INSTRUMENTAL QUIRÚRGIC D'UN SOL ÚS, SERRES, FULLA SERRA DRETA PER MOTOR ULTRASÒ, MIDA: 17,8X15,2X4X0.6MM. ESTÈRIL. PER A CMF. COMPATIBLE AMB SISTEMA PIEZOELÈCTRIC O EQUIVALENT
E30237060 | Instrumental quirúrgic d'un sol ús, Serres | INSTRUMENTAL QUIRÚRGIC D'UN SOL ÚS, SERRES, FULLA SERRA DRETA PER MOTOR ULTRASÒ, MIDA: 39,5X4X0.8MM. ESTÈRIL. PER A CMF. COMPATIBLE AMB SISTEMA PIEZOELÈCTRIC O EQUIVALENT
E30237060 | Instrumental quirúrgic d'un sol ús, Serres | INSTRUMENTAL QUIRÚRGIC D'UN SOL ÚS, SERRES, FULLA DE SERRA OSCIL·LANT SAGITAL MIDA : 12,5MM AMPLE X 1,19MM DE GRUIX X 90 MM DE LLARG, PER TALLAR TEIXIT OSSI,D'ACER INOXIDABLE. ESTÈRIL, D'UN SOL ÚS.COMPATIBLE O EQUIVALENT MOTORS SYNTHES.
E30237060 | Instrumental quirúrgic d'un sol ús, Serres | INSTRUMENTAL QUIRÚRGIC D'UN SOL ÚS, SERRES, FULLA DE SERRA OSCIL·LANT SAGITAL MIDA : 19MM AMPLE X 1,19MMDE GRUIX X 95 MM DE LLARG, PER TALLAR TEIXIT OSSI, ESTÈRIL,D'ACER INOXIDABLE. D'UN SOL ÚS.COMPATIBLE SYNTHES O EQUIVALENT .
E30237040 | Instrumental quirúrgic d'un sol ús, Freses | INSTRUMENTAL QUIRÚRGIC D'UN SOL ÚS, FRESES, FRESA OSTEOSÍNTESI, PUNTA DE BOLA, ACER INOXIDABLE. MIDA 3,1 MM X 70 MM.COMPATIBLE AMB ALLPORT O EQUIVALENT.(B*)BAIXA_ESTUDI GERÈNCIA
E30237040 | Instrumental quirúrgic d'un sol ús, Freses | INSTRUMENTAL QUIRÚRGIC D'UN SOL ÚS, FRESES, FRESA OSTEOSÍNTESI FIXA INTRAMEDUL.LAR 7.5MM ACER.COMPATIBLE O EQUIVALENT SCULPT O.R.(B*)BAIXA_ESTUDI GERÈNCIA
E30237040 | Instrumental quirúrgic d'un sol ús, Freses | INSTRUMENTAL QUIRÚRGIC D'UN SOL ÚS, FRESES, FRESA OSTEOSÍNTESI FIXA INTRAMEDUL.LAR 8.0MM ACER.COMPATIBLE O EQUIVALENT SCULPT O.R.(B*)BAIXA_ESTUDI GERÈNCIA
E30237050 | Instrumental quirúrgic d'un sol ús, Broques | INSTRUMENTAL QUIRÚRGIC D'UN SOL ÚS, BROQUES, BROCA CANULADA PER A OSTEOSÍNTESI DE CARGOL DE DIÀMETRE 2,3MM, ANCORATGE RÀPID I CONNEXIÓ AO. COMPATIBLE AMB SISTEMA OMNITECH O EQUIVALENT
E30237050 | Instrumental quirúrgic d'un sol ús, Broques | INSTRUMENTAL QUIRÚRGIC D'UN SOL ÚS, BROQUES, BROCA OSTEOSÍNTESI, 1,5MM DIÀMETRE, DUES ARESTES DE TALL, AMB ANCORATGE J-LATCH, 12,5CM LONGITUD TOTAL(B*)BAIXA_ESTUDI GERÈNCIA
E30237050 | Instrumental quirúrgic d'un sol ús, Broques | INSTRUMENTAL QUIRÚRGIC D'UN SOL ÚS, BROQUES, BROCA OSTEOSÍNTESI, 1,5MM DIÀMETRE, DUES ARESTES DE TALL, AMB ANCORATGE J-LATCH, 8,0CM LONGITUD TOTAL(B*)BAIXA_ESTUDI GERÈNCIA
E30237050 | Instrumental quirúrgic d'un sol ús, Broques | INSTRUMENTAL QUIRÚRGIC D'UN SOL ÚS, BROQUES, BROCA OSTEOSÍNTESI, 2,4MM DIÀMETRE, DUES ARESTES DE TALL, AMB ANCORATGE RÀPID, 10,0CM LONITUD TOTAL, 7,5CM LONGITUD UTILITZABLE.(B*)BAIXA_ESTUDI GERÈNCIA
E30237050 | Instrumental quirúrgic d'un sol ús, Broques | INSTRUMENTAL QUIRÚRGIC D'UN SOL ÚS, BROQUES, BROCA T2 Ø3,5X230MM CONNEXIÓ AO ESTÈRIL, COMPATIBLE O EQUIVALENT STRYKER.
E30237050 | Instrumental quirúrgic d'un sol ús, Broques | INSTRUMENTAL QUIRÚRGIC D'UN SOL ÚS, BROQUES, BROCA T2 Ø3,5X130MM TRIPLANA COMPATIBLE O EQUIVALENT STRYKER.
E30237050 | Instrumental quirúrgic d'un sol ús, Broques | INSTRUMENTAL QUIRÚRGIC D'UN SOL ÚS, BROQUES, BROCA OSTEOSÍNTESI 1,6MM ACABAMENT "J" PER A CARGOLS 2,0MM, 121MM LONGITUD TOTAL, 29MM LONGITUD UTILITZABLE, ACER INOXIDABLE.(B*)BAIXA_ESTUDI GERÈNCIA
E30237050 | Instrumental quirúrgic d'un sol ús, Broques | INSTRUMENTAL QUIRÚRGIC D'UN SOL ÚS, BROQUES, BROCA OSTEOSÍNTESI 2,0MM ACABAMENT "J" PER A CARGOLS 2,4MM, 70MM LONGITUD TOTAL, 25MM LONGITUD UTILITZABLE, ACER INOXIDABLE.(B*)BAIXA_ESTUDI GERÈNCIA
E30237050 | Instrumental quirúrgic d'un sol ús, Broques | INSTRUMENTAL QUIRÚRGIC D'UN SOL ÚS, BROQUES, BROCA OSTEOSÍNTESI, 3,2MM DIÀMETRE, TRES ARESTES DE TALL, AMB ANCORATGE RÀPID. MIDA 19,5CM LONGITUD TOTAL, 17CM LONGITUD UTILITZABLE.(B*)BAIXA_ESTUDI GERÈNCIA
E30237050 | Instrumental quirúrgic d'un sol ús, Broques | INSTRUMENTAL QUIRÚRGIC D'UN SOL ÚS, BROQUES, TUB DE TEFLÓ PER A INTERCANVI DE GUIES EN LA IMPLANTACIÓ DE CLAU INTRAMEDUL.LAR GROSSE AND KEMPF DE 8'5MM DE DIÀMETRE(B*)BAIXA_ESTUDI GERÈNCIA
E30237050 | Instrumental quirúrgic d'un sol ús, Broques | INSTRUMENTAL QUIRÚRGIC D'UN SOL ÚS, BROQUES, EQU BROCA OSTEOSÍN CIRUR MÀ I CANELL COMPOST P 2 BROQUESØ 2,0MM X11.5 CMLONG.ANCORATGE RÀPID,4 PINS POSICIONADORS,1 MÀNEC GUIA BROCA,1 IMPACTADOR,1 MESURADOR PROFUNDITAT I AGULLA KIRSCHNER Ø1.25MM,ACER INOX. EST,UN SOL ÚS.COMPA A/MOTOR SYNTHES O EQUIVAL
E30237050 | Instrumental quirúrgic d'un sol ús, Broques | INSTRUMENTAL QUIRÚRGIC D'UN SOL ÚS, BROQUES, BROCA OSTEOSÍNTESI SISTEMA DHS/DCS, 2,0MM DIÀMETRE X 245CM DE LONGITUD(B*)BAIXA_ESTUDI GERÈNCIA
E30237040 | Instrumental quirúrgic d'un sol ús, Freses | INSTRUMENTAL QUIRÚRGIC D'UN SOL ÚS, FRESES, FRESA PER A CIRURGIA PERCUTÀNIA DE PEU,MIS PINO MEDIA, RECTA, DIÀMETRE 3.0MM X 15MM X 65MM LONGITUD TOTAL, D'ACER INOX. PER A MOTOR D'ANCORATGEJACOBS
E30237060 | Instrumental quirúrgic d'un sol ús, Serres | INSTRUMENTAL QUIRÚRGIC D'UN SOL ÚS, SERRES, EQUIP SERRES 3 UNITATS;PACK PROCEDIMENT DE RESECCIÓ SERRES QUILLA NO CIMENTADA,SISTEMA PRÒTESI GENOLL UNICOMPARTIMENTAL QUILLA NO CIMENTADA OXFORD.ESTÈRIL,UN SOL ÚS.COMPATIBLE SISTEMA OXFORD O EQUIVAL.
E30237050 | Instrumental quirúrgic d'un sol ús, Broques | INSTRUMENTAL QUIRÚRGIC D'UN SOL ÚS, BROQUES, BROCA Ø 2.5MM CURTA,PER A SISTEMA DE OSTEOSÍNTESI PETITS FRAGMENTS EVOSSMALL O EQUIVALENT , D'ACER QUIRÚRGIC, ANCLATGE AO, ESTÈRIL, UN SOL ÚS.
E30237060 | Instrumental quirúrgic d'un sol ús, Serres | INSTRUMENTAL QUIRÚRGIC D'UN SOL ÚS, SERRES, FULLA DE SERRA SAGITAL PER A MOTOR ELÈCTRIC, 1,07 MM GRUIX, 90MM LONGITUD, 11MM AMPLADA, DOBLE-TALL ,AMB FENESTRACIÓ OVALADA,ACER INOX. ESTÈRIL, D'UN SOL ÚS.COMPATIBLE AMB PEÇA DE MA SAGITAL SYSTEM 5- 6 -7-8 STRYKER O EQUIVALENT
E30237060 | Instrumental quirúrgic d'un sol ús, Serres | INSTRUMENTAL QUIRÚRGIC D'UN SOL ÚS, SERRES, FULLA DE SERRA OSCIL·LANT SAGITAL MIDA : 10MM AMPLE X 35 MM DE LLARG X0.5/0,8MM DE GRUIX, PER TALLAR TEIXIT OSSI,D'ACER INOXIDABLE. ESTÈRIL, D'UN SOL ÚS.COMPATIBLE O EQUIVALENT MOTORS AESCULAP
E30237060 | Instrumental quirúrgic d'un sol ús, Serres | INSTRUMENTAL QUIRÚRGIC D'UN SOL ÚS, SERRES, FULLA DE SERRA OSCIL·LANT SAGITAL MIDA : 23MM AMPLE X 90 MM DE LLARG X0.89 MM DE GRUIX, PER TALLAR TEIXIT OSSI,D'ACER INOXIDABLE. ESTÈRIL, D'UN SOL ÚS. COMPATIBLE O EQUIVALENT MOTORS AESCULAP
E30237060 | Instrumental quirúrgic d'un sol ús, Serres | INSTRUMENTAL QUIRÚRGIC D'UN SOL ÚS, SERRES, FULLA DE SERRA OSCIL·LANT SAGITAL MIDA : 13MM AMPLE X 90 MM DE LLARG X1.27 MM DE GRUIX, PER TALLAR TEIXIT OSSI,D'ACER INOXIDABLE. ESTÈRIL, D'UN SOL ÚS. COMPATIBLE O EQUIVALENT MOTORS AESCULAP
E30237060 | Instrumental quirúrgic d'un sol ús, Serres | INSTRUMENTAL QUIRÚRGIC D'UN SOL ÚS, SERRES, FULLA DE SERRA OSCIL·LANT SAGITAL MIDA : 40MM AMPLE X 50 MM DE LLARG X0.7/0,9MM DE GRUIX, PER TALLAR TEIXIT OSSI,D'ACER INOXIDABLE. ESTÈRIL, D'UN SOL ÚS.COMPATIBLE O EQUIVALENT MOTORS AESCULAP
E30237060 | Instrumental quirúrgic d'un sol ús, Serres | INSTRUMENTAL QUIRÚRGIC D'UN SOL ÚS, SERRES, FULLA DE SERRA OSCIL·LANT SAGITAL MIDA : 30MM AMPLE X 50 MM DE LLARG X0.7/0,9MM DE GRUIX, PER TALLAR TEIXIT OSSI,D'ACER INOXIDABLE. ESTÈRIL, D'UN SOL ÚS.COMPATIBLE O EQUIVALENT MOTORS AESCULAP
E30237060 | Instrumental quirúrgic d'un sol ús, Serres | INSTRUMENTAL QUIRÚRGIC D'UN SOL ÚS, SERRES, FULLA DE SERRA OSCIL·LANT SAGITAL MIDA : 20MM AMPLE X 50 MM DE LLARG X0,7/0,9MM DE GRUIX, PER TALLAR TEIXIT OSSI,D'ACER INOXIDABLE. ESTÈRIL, D'UN SOL ÚS.COMPATIBLE O EQUIVALENT MOTORS AESCULAP
E30237060 | Instrumental quirúrgic d'un sol ús, Serres | INSTRUMENTAL QUIRÚRGIC D'UN SOL ÚS, SERRES, FULLA DE SERRA OSCIL·LANT PLANA I FENESTRADA A ZONA DISTAL PER TALLAR OS GRAN,MIDES:1,27 MM GRUIX,90MM LONGITUD,13 MM AMPLADA,ESTRUCTURA NIU D'ABELLA PER ¿FRICCIÓ A/GUIA DE TALL,ACER INOX,ESTÈRIL,D'UN SOL ÚS COMPATIBLE MOTOR LINVATEC-HALL O EQUIVALENT.
E30237060 | Instrumental quirúrgic d'un sol ús, Serres | INSTRUMENTAL QUIRÚRGIC D'UN SOL ÚS, SERRES, FULLA DE SERRA OSCIL·LANT PLANA I FENESTRADA A ZONA DISTAL PER TALLAR OS GRAN,MIDES:1,27 MM GRUIX,90MM LONGITUD,19 MM AMPLADA,ESTRUCTURA NIU D'ABELLA PER ¿FRICCIÓ A/GUIA DE TALL,ACER INOX,ESTÈRIL,D'UN SOL ÚS COMPATIBLE MOTOR LINVATEC-HALL O EQUIVALENT.
E30237060 | Instrumental quirúrgic d'un sol ús, Serres | INSTRUMENTAL QUIRÚRGIC D'UN SOL ÚS, SERRES, FULLA DE SERRA OSCIL·LANT PLANA I FENESTRADA A ZONA DISTAL PER TALLAR OS GRAN,MIDES:1,27 MM GRUIX,90MM LONGITUD,22 MM AMPLADA,ESTRUCTURA NIU D'ABELLA PER ¿FRICCIÓ A/GUIA DE TALL,ACER INOX,ESTÈRIL,D'UN SOL ÚS COMPATIBLE MOTOR LINVATEC-HALL O EQUIVALENT.
E30237060 | Instrumental quirúrgic d'un sol ús, Serres | INSTRUMENTAL QUIRÚRGIC D'UN SOL ÚS, SERRES, FULLA DE SERRA OSCIL·LANT PLANA I FENESTRADA A ZONA DISTAL PER TALLAR OS GRAN,MIDES:1,37 MM GRUIX,90MM LONGITUD,13 MM AMPLADA,ESTRUCTURA NIU D'ABELLA PER¿FRICCIÓ A/GUIA DE TALL,ACER INOX,ESTÈRIL,D'UN SOL ÚS COMPATIBLE MOTOR LINVATEC-HALL O EQUIVALENT.
E30237060 | Instrumental quirúrgic d'un sol ús, Serres | INSTRUMENTAL QUIRÚRGIC D'UN SOL ÚS, SERRES, FULLA DE SERRA OSCIL·LANT PLANA I FENESTRADA A ZONA DISTAL PER TALLAR OS GRAN,MIDES:1,37 MM GRUIX,90MM LONGITUD,19 MM AMPLADA,ESTRUCTURA NIU D'ABELLA PER ¿FRICCIÓ A/GUIA DE TALL,ACER INOX,ESTÈRIL,D'UN SOL ÚS COMPATIBLE MOTOR LINVATEC-HALL O EQUIVALENT.
E30237060 | Instrumental quirúrgic d'un sol ús, Serres | INSTRUMENTAL QUIRÚRGIC D'UN SOL ÚS, SERRES, FULLA DE SERRA OSCIL·LANT PLANA I FENESTRADA A ZONA DISTAL PER TALLAR OS GRAN,MIDES:1,37 MM GRUIX,90MM LONGITUD,22 MM AMPLADA,ESTRUCTURA NIU D'ABELLA PER¿FRICCIÓ A/GUIA DE TALL,ACER INOX,ESTÈRIL,D'UN SOL ÚS COMPATIBLE MOTOR LINVATEC-HALL O EQUIVALENT.
E30237060 | Instrumental quirúrgic d'un sol ús, Serres | INSTRUMENTAL QUIRÚRGIC D'UN SOL ÚS, SERRES, FULLA DE SERRA SAGITAL AGRESIVA PER A CIRURGIA DE MALUC, 1,19MM GRUIX DE TALL, 116MM LONGITUD TOTAL, 95MM LONGITUD UTILITZABLE, 25MM AMPLADA, ESTÈRIL, UN SOL ÚS, PER A MOTOR AMB ANCORATGE AO/ASIF.COMPATIBLE O EQUIVALENT MOTORS SYNTHES
E30237060 | Instrumental quirúrgic d'un sol ús, Serres | INSTRUMENTAL QUIRÚRGIC D'UN SOL ÚS, SERRES, FULL MICRO SERRA SAGITAL OSCIL·LANT,DOBLE TALL.MIDA: 0,38MM DE GRUIX, 9.0MM D'AMPLADA, 11.5MM LONGITUD, 32 DENTS PER POLÇADA, PER TALLAR ÓSSOS,D'ACER INOXIDABLE.ESTÈRIL, D'UN SOL ÚS. COMPATIBLE AMB TERMINALS SABO, CORE, REMB , STRYKER O EQUIVALENT
E30237050 | Instrumental quirúrgic d'un sol ús, Broques | INSTRUMENTAL QUIRÚRGIC D'UN SOL ÚS, BROQUES, BROCA OSTEOSÍNTESI, 2,7MM DIÀMETRE, DUES ARESTES DE TALL, AMB ANCORATGERÀPID, 12,5CM LONGITUD TOTAL, 29MM LONGITUD UTILITZABLE,ACER INOX.
E30237050 | Instrumental quirúrgic d'un sol ús, Broques | INSTRUMENTAL QUIRÚRGIC D'UN SOL ÚS, BROQUES, BROCA OSTEOSÍNTESI, 3.2MM DIÀMETRE, DUES ARESTES DE TALL, AMB ANCORATGERÀPID, 14,5CM LONGITUD TOTAL, 43MM LONGITUD UTILITZABLE,ACER INOX.
E30237050 | Instrumental quirúrgic d'un sol ús, Broques | INSTRUMENTAL QUIRÚRGIC D'UN SOL ÚS, BROQUES, BROCA OSTEOSÍNTESI, 3.2MM DIÀMETRE, DUES ARESTES DE TALL, AMB ANCORATGERÀPID, 19,5CM LONGITUD TOTAL, 50MM LONGITUD UTILITZABLE,ACER INOX.
E30237050 | Instrumental quirúrgic d'un sol ús, Broques | INSTRUMENTAL QUIRÚRGIC D'UN SOL ÚS, BROQUES, BROCA OSTEOSÍNTESI, 3.5MM DIÀMETRE, DUES ARESTES DE TALL, AMB ANCORATGERÀPID, 11CM LONGITUD TOTAL, 41,5MM LONGITUD UTILITZABLE,ACER INOX.
E30237050 | Instrumental quirúrgic d'un sol ús, Broques | INSTRUMENTAL QUIRÚRGIC D'UN SOL ÚS, BROQUES, BROCA OSTEOSÍNTESI, 2MM DIÀMETRE, DUES ARESTES DE TALL, AMB ANCORATGE RÀPID, 10CM LONGITUD TOTAL, 21,5MM LONGITUD UTILITZABLE,ACER INOX.
E30237040 | Instrumental quirúrgic d'un sol ús, Freses | INSTRUMENTAL QUIRÚRGIC D'UN SOL ÚS, FRESES, FRESA CÒNICA PER A CIRURGIA PERCUTÀNIA DE PEU MÍNIMAMENT INVASIVA WEDGE, Ø 2,2X12MM, D'ACER INOXIDABLE, ESTÈRIL D'UN SOL US
E30237050 | Instrumental quirúrgic d'un sol ús, Broques | INSTRUMENTAL QUIRÚRGIC D'UN SOL ÚS, BROQUES, EQUIP BROCA OSTEOSÍNTESI CIRURGIA PEU COMPOST PER 1 BROCAØ2,65MM,ANCORATGE RÀPID,2 PINS POSICIONADORSØ2,65MM,1 IMPAC,1 MÀNEC GUIA/BROCA,1 GUÍA MESURA,1 ADAP/MÀNEC,1 AGULLA GUÍA 1,37X4MM,ACER INOX.SIST DE GRAPES BME SPEEDTITAN O EQ.ESTÈRIL,UN SOL ÚS
E30237060 | Instrumental quirúrgic d'un sol ús, Serres | INSTRUMENTAL QUIRÚRGIC D'UN SOL ÚS, SERRES, FULLA SERRA SAGITAL MICRO,PRECISIO FINA,5,5MM AMPLADA X 0,38GRUIX X25MMLONGITUT. COMPATIBLE AMB SERRES SAGITAL I OSCIL.LANT REM B, SABO 2 F1 STRYKER O EQUIVALENT. ACER INOX, 1 SOL ÚS
E30237050 | Instrumental quirúrgic d'un sol ús, Broques | INSTRUMENTAL QUIRÚRGIC D'UN SOL ÚS, BROQUES, BROCA PER A GUIA I ADAPTADOR RADIOTRASPARENT PER A MOTOR DE PETITES ARTICULACIONS, Ø4,2MM.
E30237050 | Instrumental quirúrgic d'un sol ús, Broques | INSTRUMENTAL QUIRÚRGIC D'UN SOL ÚS, BROQUES, BROCA PER A GUIA I ADAPTADOR RADIOTRASPARENT PER A MOTOR DE PETITES ARTICULACIONS, Ø3,5MM.
E30237050 | Instrumental quirúrgic d'un sol ús, Broques | INSTRUMENTAL QUIRÚRGIC D'UN SOL ÚS, BROQUES, EQUIP BROCA OSTEOSÍNTESI CIRURGIA PEU COMPOST PER BROCAØ 2,10MM DE LONGITUD.SISTEMA BME HAMMERLOCK 2 HAMMERSPLINT REF:DK-H2(B*)BAIXA_ESTUDI GERÈNCIA
E30237050 | Instrumental quirúrgic d'un sol ús, Broques | INSTRUMENTAL QUIRÚRGIC D'UN SOL ÚS, BROQUES, BROCA GUÍA CALIBRADA LLARGA DE Ø 4,0MMX324MM DE LONGITUD,D'ACER, UN SOLÚS,PER SISTEMA CLAU INTRAMEDUL·LAR TIPUS TRIGEN O EQUIVALENT
E30237060 | Instrumental quirúrgic d'un sol ús, Serres | INSTRUMENTAL QUIRÚRGIC D'UN SOL ÚS, SERRES, SERRA / DISC PER TALLAR I EXTREURE IMPLANTS OSSIS DE PRÒTESI DE MALUC, REBAVA DE DIAMANT, DIÀMETRE DE 25,4MM, EIX 25MM, ESTÈRIL, D'UN SOL ÚS. PER A MOTOR DE BAJA I MITJA VELOCITAT.
E30237050 | Instrumental quirúrgic d'un sol ús, Broques | INSTRUMENTAL QUIRÚRGIC D'UN SOL ÚS, BROQUES, EQUIP BROCA OSTEOSÍNTESI CIRURGIA PEU COMPOST PER 1 BROCAØ 2,0 MM,2 PINS POSICIONADORSØ2,65X17MM,1 IMPACTADOR,1 MÀNEC DE GUIA DE BROCA, ACER INOX. PER A SIST DE GRAPES BME SPEEDTRIAD O EQUIVALENT. ESTÈRIL,UN SOL ÚS(B*)BAIXA_ESTUDI GERÈNCIA
E30237050 | Instrumental quirúrgic d'un sol ús, Broques | INSTRUMENTAL QUIRÚRGIC D'UN SOL ÚS, BROQUES, BROCA OSTEOSÍNTESI, 2MM DIÀMETRE, DUES ARESTES DE TALL, AMB ANCORATGE RÀPID, 12,5CM LONGTUD TOTAL, 2.5CM LONGITUD UTILITZABLE,ACER INOX.
E30237050 | Instrumental quirúrgic d'un sol ús, Broques | INSTRUMENTAL QUIRÚRGIC D'UN SOL ÚS, BROQUES, BROCA OSTEOSÍNTESI, 2.5MM DIÀMETRE, DUES ARESTES DE TALL, AMB ANCORATGERÀPID, 11CM LONGTUD TOTAL, 32MM LONGITUD UTILITZABLE,ACER INOX.
E30237050 | Instrumental quirúrgic d'un sol ús, Broques | INSTRUMENTAL QUIRÚRGIC D'UN SOL ÚS, BROQUES, BROCA OSTEOSÍNTESI, 2.5MM DIÀMETRE, DUES ARESTES DE TALL, AMB ANCORATGERÀPID, 18CM LONGITUD TOTAL, 45MM LONGITUD UTILITZABLE,ACER INOX.
E30237050 | Instrumental quirúrgic d'un sol ús, Broques | INSTRUMENTAL QUIRÚRGIC D'UN SOL ÚS, BROQUES, BROCA OSTEOSÍNTESI, 2.7MM DIÀMETRE, DUES ARESTES DE TALL, AMB ANCORATGERÀPID, 10CM LONGITUD TOTAL, 29MM LONGITUD UTILITZABLE,ACER INOX.
E30237050 | Instrumental quirúrgic d'un sol ús, Broques | INSTRUMENTAL QUIRÚRGIC D'UN SOL ÚS, BROQUES, BROCA GUÍA CANULADA RANURADA DE Ø7 MM REBUTJABLE PER A DISPOSITIU JUGGERLOC 2.3/ TOGGLELOC 2.9 EN SUTURA DE BICEPS. ESTÈRIL.
E30237050 | Instrumental quirúrgic d'un sol ús, Broques | INSTRUMENTAL QUIRÚRGIC D'UN SOL ÚS, BROQUES, BROCA GUÍA CANULADA RANURADA DE Ø6 MM REBUTJABLE PER A DISPOSITIU JUGGERLOC 2.3/ TOGGLELOC 2.9 EN SUTURA DE BICEPS.ESTÈRIL.
E30237050 | Instrumental quirúrgic d'un sol ús, Broques | INSTRUMENTAL QUIRÚRGIC D'UN SOL ÚS, BROQUES, BROCA PER A GUIA I ADAPTADOR RADIOTRASPARENT PER A MOTOR DE PETITES ARTICULACIONS, Ø4,0MM.
E30252016 | Material fungible per artroscòpia, Terminal de vaporització d'artroscòpia | MATERIAL FUNGIBLE PER ARTROSCÒPIA, TERMINAL DE VAPORITZACIÓ D'ARTROSCÒPIA, TERMINAL DE ARTROSCÒPIA POR RADIOFREQÜÈNCIA ARTROSCÒPIA MULTIVAC 50 XL,BIPOLAR,P/PROCEDIMENTS ARTROSCÒPICS DE MALUC,ANGULAT 50º,Ø 3,75MM,CABLE INTEGRAT,ACER INOX,EST,1ÚS.COMPATIBLE AMB GENERADORS DE RADIOFREQÜÈNCIA QUANTUM2 I WEREWOLF
E30252015 | Material fungible per artroscòpia, Terminal de motors per a artroscòpia | MATERIAL FUNGIBLE PER ARTROSCÒPIA, TERMINAL DE MOTORS PER A ARTROSCÒPIA, TERMINAL PER A ARTROSCÒPIA GENOLL,PUNTA CILÍNDRICA BISELL FORMAPERA,Ø 4,2MMX13CM LLARG,BEINA EXTERNA SENSE DENTS I INTERNA DENTADA,P/TALL AGRESSIUTEIXIT,ACER INOX I POLICARBONAT,COLOR BLAU,ESTÈRIL,1ÚS.COM/PEÇA MÀ-CONSOLA DYONICS
E30252015 | Material fungible per artroscòpia, Terminal de motors per a artroscòpia | MATERIAL FUNGIBLE PER ARTROSCÒPIA, TERMINAL DE MOTORS PER A ARTROSCÒPIA, TERMINAL PER A ARTROSCÒPIAGENOLL,PUNTA ARRODONIDA,Ø 4,2MMX13CM LLARG,BEINA EXTERNA I INTERNA DENTADA,P/TALL AGRESSIU TEIXIT TOU I CARTÍLEG,ACER INOX I POLICARBONAT,COLOR DISTINTIU VERMELL/BLAU,ESTÈRIL,1ÚS.COMPATIBLE MOTOR DYONIC
E30252015 | Material fungible per artroscòpia, Terminal de motors per a artroscòpia | MATERIAL FUNGIBLE PER ARTROSCÒPIA, TERMINAL DE MOTORS PER A ARTROSCÒPIA, FRESA D'ARTROSCÒPIA ACROMIONIZER,MENJADORA D'OS I POLIDORA,P/PROCEDIMENTS D'ACROMIOPLÀSTIA(SAD),Ø 5,5MM,TREB/MÀXIM8.000RPM,COLOR DISTINTIU MARRÓ,ESTÈRIL,1ÚS.COMP/PEÇAMÀ I CONSOLA DYONICS POWER I DYONICS POWER II O EQUIVALENT(B*)BAIXA_ESTUDI GERÈNCIA
E30252015 | Material fungible per artroscòpia, Terminal de motors per a artroscòpia | MATERIAL FUNGIBLE PER ARTROSCÒPIA, TERMINAL DE MOTORS PER A ARTROSCÒPIA, TERMINAL D'ARTROSCÒPIA TURBOTRIMMER, PER A RESECCIÓD'OS I TEIXITS TOUS, PUNTA RECTA AMB FINESTRA4,5MM, COLOR DISTINTIU BLAU FOSC, ESTÈRIL, D'UN SOL ÚS. COMPATIBLE AMB PEÇAMÀ I CONSOLA DYONICS POWER I DYONICS POWER II O EQU(B*)BAIXA_ESTUDI GERÈNCIA
E30252016 | Material fungible per artroscòpia, Terminal de vaporització d'artroscòpia | MATERIAL FUNGIBLE PER ARTROSCÒPIA, TERMINAL DE VAPORITZACIÓ D'ARTROSCÒPIA, TERMINAL VAPORITZADOR PER A ARTROSCÒPIA PER RADIOFREQÜÈCIA ARTHROWAND, SIDEWINDER BLADE,BIPOLAR,P/PROCEDIMENTS ARTROSCÒPICS DE MALUC,ANGULAT 55º,Ø 2,7MM,CABLE INTEGRAT,ACER INOX,EST,1ÚS.COMPATIBLE AMB GENERADORS DE RADIOFREQÜÈNCIA QUANTUM2 I WEREWOLF
E30252015 | Material fungible per artroscòpia, Terminal de motors per a artroscòpia | MATERIAL FUNGIBLE PER ARTROSCÒPIA, TERMINAL DE MOTORS PER A ARTROSCÒPIA, TERMINAL D'ARTROSCÒPIA CUTTER, PER A RESECCIÓ DE D'OS I TEIXITS TOUS, PUNTA RECTA AMB FINESTRA DE 3,5MM, COLOR DISTINTIU VERMELL, ESTÈRIL,1ÚS. COMPATIBLE PEÇA DE MÀ I CONSOLA DYONICS POWER I DYONICS POWER II O EQUIVALENT(B*)BAIXA_ESTUDI GERÈNCIA
E30252015 | Material fungible per artroscòpia, Terminal de motors per a artroscòpia | MATERIAL FUNGIBLE PER ARTROSCÒPIA, TERMINAL DE MOTORS PER A ARTROSCÒPIA, TERMINAL P/ARTROSCÒPIA INCISOR PLUS ELITE,P/PROCEDIMENTS ARTROSCÒPICS GENOLL,TALL AMPLE-FULLA INTERNA/DENT,PUNTA RECTA-LLARGA A/FINESTRA 4,5MMX18CM LLARG,ACER-POLICARBONAT,PISSARRA,EST,1ÚS.COMPATIBLE AMB PEÇA MÀ I CONSOLA DYONICS POWER I POWER II O EQ
E30252016 | Material fungible per artroscòpia, Terminal de vaporització d'artroscòpia | MATERIAL FUNGIBLE PER ARTROSCÒPIA, TERMINAL DE VAPORITZACIÓ D'ARTROSCÒPIA, TERMINAL VAPORITZADOR BIPOLAR,CORBAT 90º,RADIOFREQÜÈNCIA A/SUCCIÓ I MÀNEC MANUAL,ALTA CAPACITAT PER PROCEDIMENTS D'ARTROSCÒPIA GENOL/ESPATLLA,Ø 4,2MM,CABLE INTEGRAT,ACER INOX ESTÈRIL,1 SOL ÚS.COMPATIBLE A/GENERADORS DE RADIOFREQÜÈNCIA QUANTUM2 I WEREWOLF
E30252999 | Material fungible per artroscòpia, Altre material per a artroscòpia | MATERIAL FUNGIBLE PER ARTROSCÒPIA, ALTRE MATERIAL PER A ARTROSCÒPIA, ESPONJA ESCUMA PROTECTORA GENOLL P/ARTROSCÒPIA,P/PROTEGIR GENOLL DE PREMSA Q/APLICA P/FER ARTROSCÒPIES,MIDA:96CM+/-3CM(LLARG)X9CM+/-0,5CM(AMPLE)X3,5CM+/-0,3CM(ALT),ESCUMA POLIÈSTER-POLIETILÈ,NO LÀTEX,NO EST,1ÚS.COMP/SIST/ALLEN SUPORT DE CAMA O EQUIVALENT
E30248999 | Material fungible per a cirurgia traumatològica, Altre material per a cirurgia traumatològica d'un sol ús | MATERIAL FUNGIBLE PER A CIRURGIA TRAUMATOLÒGICA, ALTRE MATERIAL PER A CIRURGIA TRAUMATOLÒGICA D'UN SOL ÚS, TERMINAL PER A RENTAT PULSÀTIL D'ALT FLUX. ESTÈRIL. D'UN SOL ÚS. COMPATIBLE AMB SISTEMA INTERPULSE O EQUIVALENT.
E30248999 | Material fungible per a cirurgia traumatològica, Altre material per a cirurgia traumatològica d'un sol ús | MATERIAL FUNGIBLE PER A CIRURGIA TRAUMATOLÒGICA, ALTRE MATERIAL PER A CIRURGIA TRAUMATOLÒGICA D'UN SOL ÚS, TERMINAL PER A RENTAT PULSÀTIL DE TEIXIT OSSI DELICAT, PER A CIRURGIA TRAUMATOLÒGICA I ORTOPÈDICA, ESTÈRIL, UN SOL ÚS. COMPATIBLE AMB SISTEMA INTERPULSE O EQUIVALENT(B*)BAIXA_ESTUDI GERÈNCIA
E30252015 | Material fungible per artroscòpia, Terminal de motors per a artroscòpia | MATERIAL FUNGIBLE PER ARTROSCÒPIA, TERMINAL DE MOTORS PER A ARTROSCÒPIA, TERMINAL FRESA D'ARTROSCÒPIA BARRIL DE 6 ARESTES, FINESTRA AMB FRESA DE Ø 5,5 X 190 MM. PER A PROCEDIMENTS ARTROSCÒPICS DE RESECCIÓ D'OS, D'ACER INOXIDABLE, ESTÈRIL, 1ÚS. COMPATIBLE AMB MOTOR I AMB IDENTIFICACIÓ EN CONSOLA STRYKER O EQUIVALENT.
E30252019 | Material fungible per artroscòpia, Equips bomba artroscòpia | MATERIAL FUNGIBLE PER ARTROSCÒPIA, EQUIPS BOMBA ARTROSCÒPIA, CASSET I TUBS D'ASPIRACIÓ / D'IRRIGACIÓ, PER A PROCEDIMENTS ARTROSCÒPICS, SENSE LÀTEX, ESTÈRIL, D'UN SOL ÚS. COMPATIBLE AMB LA BOMBA D'ARTROSCÒPIA FLOCONTROL (REF: 0350600501) DE STRYKER O EQUIVALENT(B*)BAIXA_ESTUDI GERÈNCIA
E30252015 | Material fungible per artroscòpia, Terminal de motors per a artroscòpia | MATERIAL FUNGIBLE PER ARTROSCÒPIA, TERMINAL DE MOTORS PER A ARTROSCÒPIA, TERMINAL D'ARTROSCÒPIA AGGRESSIVE PLUS, RECTA, FINESTRA INTERIOR DENTADA DE 4,0 X 190 MM, PER A PROCEDIMENTS ARTROSCÒPICS DE RESECCIÓ DE TEIXIT, D'ACER INOXIDABLE, ESTÈRIL, 1ÚS. COMPATIBLE AMB MOTOR I AMB IDENTIFICACIÓ EN CONSOLA STRYKER O EQUIVALENT
E30252015 | Material fungible per artroscòpia, Terminal de motors per a artroscòpia | MATERIAL FUNGIBLE PER ARTROSCÒPIA, TERMINAL DE MOTORS PER A ARTROSCÒPIA, TERMINAL D'ARTROSCÒPIA AGRESSIU PLUS, ANGULADA, FINESTRA INTERIOR DENTADA DE Ø 4,5 X 190 MM. PER A PROCEDIMENTS ARTROSCÒPICS DE RESECCIÓ DE TEIXIT, D'ACER INOXIDABLE, ESTÈRIL,1ÚS. COMPATIBLE AMB MOTOR I AMB IDENTIFICACIÓ EN CONSOLA STRYKER O EQUIVALENT.
E30252015 | Material fungible per artroscòpia, Terminal de motors per a artroscòpia | MATERIAL FUNGIBLE PER ARTROSCÒPIA, TERMINAL DE MOTORS PER A ARTROSCÒPIA, TERMINAL D'ARTROSCÒPIA RESSECTOR, RECTA, FINESTRA INTERIOR DENTADA DE 3,5 X190 MM, PER A PROCEDIMENTS ARTROSCÒPICS DE RESECCIÓ DE TEIXIT, D'ACER INOXIDABLE, ESTÈRIL, 1ÚS. COMPATIBLE AMB MOTOR I AMB IDENTIFICACIÓ EN CONSOLA STRYKER O EQUIVALENT
E30252015 | Material fungible per artroscòpia, Terminal de motors per a artroscòpia | MATERIAL FUNGIBLE PER ARTROSCÒPIA, TERMINAL DE MOTORS PER A ARTROSCÒPIA, TERMINAL - FRESA D'ARTROSCÒPIA SLAP,RECTA,FINESTRA DE 4,0MM,P/PROCEDIMENTS ARTROSCÒPICS P/PROTECCIÓ DEL LABRUM QUAN ES PREPARA NÚCLI OSSI DEL GLENOIDES EN UNA LESIÓ,ACER INOX,ESTÈRIL,1ÚS.COMP/MOTOR I A/IDENTIFICACIÓ EN CONSOLA STRYKER O EQUIVALENT
E30252015 | Material fungible per artroscòpia, Terminal de motors per a artroscòpia | MATERIAL FUNGIBLE PER ARTROSCÒPIA, TERMINAL DE MOTORS PER A ARTROSCÒPIA, TERMINAL - FRESA PUNTA TRÒCAR D'ARTROSCÒPIA SUBCHONDRALDRIL, RECTA, FINESTRA DE 4,0MM, PER A PROCEDIMENTS ARTROSCÒPICS TREPANT OS, D'ACER INOXIDABLE, ESTÈRIL, 1ÚS. COMPATIBLE AMB MOTOR I AMB IDENTIFICACIÓ EN CONSOLA STRYKER O EQUIVALENT
E30252015 | Material fungible per artroscòpia, Terminal de motors per a artroscòpia | MATERIAL FUNGIBLE PER ARTROSCÒPIA, TERMINAL DE MOTORS PER A ARTROSCÒPIA, TERMINAL D'ARTROSCÒPIA FULL RADIUS, FINESTRA DE 2,5 X 145 MM, PER A PROCEDIMENTS ARTROSCÒPICS DE PETITES ARTICULACIONS, D'ACER INOXIDABLE, ESTÈRIL, D'UN SOL ÚS. COMPATIBLE AMB MOTOR I AMB IDENTIFICACIÓ EN CONSOLA STRYKER O EQUIVALENT
E30252015 | Material fungible per artroscòpia, Terminal de motors per a artroscòpia | MATERIAL FUNGIBLE PER ARTROSCÒPIA, TERMINAL DE MOTORS PER A ARTROSCÒPIA, TERMINAL FRESA D'ARTROSCÒPIA HOODED,FINESTRA A/BEINA I INTERIOR AMB FRESA ESFÈRICA I PODER D'ABRASIÓ DE 2,0 X 145 MM, P/PROCEDIMENTS ARTROSCÒPICS DE PETITES ARTICULACIONS,ACER INOX,EST,1ÚS.COMPATIBLE A/MOTOR I A/IDENTIFICACIÓ EN CONSOLA STRYKER O EQUIV
E30252015 | Material fungible per artroscòpia, Terminal de motors per a artroscòpia | MATERIAL FUNGIBLE PER ARTROSCÒPIA, TERMINAL DE MOTORS PER A ARTROSCÒPIA, TERMINAL D'ARTROSCÒPIA TOMCAT, RECTA, FINESTRA DENTADA DE 5,0X 190 MM. PER A PROCEDIMENTS ARTROSCÒPICS DE RESECCIÓ AGRESSIVA DE TEIXIT, D'ACER INOXIDABLE, ESTÈRIL,1ÚS. COMPATIBLE AMB MOTOR I AMB IDENTIFICACIÓ EN CONSOLA STRYKER O EQUIVALENT.
E30252015 | Material fungible per artroscòpia, Terminal de motors per a artroscòpia | MATERIAL FUNGIBLE PER ARTROSCÒPIA, TERMINAL DE MOTORS PER A ARTROSCÒPIA, TERMINAL D'ARTROSCÒPIA TOMCAT, RECTA, FINESTRA DENTADA DE 4,0 X 190 MM, PER A PROCEDIMENTS ARTROSCÒPICS DE RESECCIÓ AGRESSIVA DE TEIXIT TOU, D'ACER INOXIDABLE, ESTÈRIL, 1ÚS. COMPATIBLE AMB MOTOR I AMB IDENTIFICACIÓ EN CONSOLA STRYKER O EQUIVALENT
E30252015 | Material fungible per artroscòpia, Terminal de motors per a artroscòpia | MATERIAL FUNGIBLE PER ARTROSCÒPIA, TERMINAL DE MOTORS PER A ARTROSCÒPIA, TERMINAL - FRESA D'ARTROSCÒPIA BARRIL DE 12 ARESTES, FINESTRA AMB FRESA DE 4,0X190MM, PER A PROCEDIMENTS ARTROSCÒPICS DE RESECCIÓ D'OS, D'ACER INOXIDABLE, ESTÈRIL, D'UN SOL ÚS. COMPATIBLE AMB MOTOR STRYKER I AMB IDENTIFICACIÓ EN CONSOLA STRYKER O EQU
E30252015 | Material fungible per artroscòpia, Terminal de motors per a artroscòpia | MATERIAL FUNGIBLE PER ARTROSCÒPIA, TERMINAL DE MOTORS PER A ARTROSCÒPIA, TERMINAL - FRESA D'ARTROSCÒPIA AGRESSIVA +, FINESTRA AMB FRESA DE 4,0MM, PER A PROCEDIMENTS ARTROSCÒPICS DE RESECCIÓ D'OS, D'ACER INOXIDABLE,MAX RPM 10000, ESTÈRIL, 1ÚS COMPATIBLE AMB MOTOR I AMB IDENTIFICACIÓ EN CONSOLA DYONICS O EQUIVALENT
E30248999 | Material fungible per a cirurgia traumatològica, Altre material per a cirurgia traumatològica d'un sol ús | MATERIAL FUNGIBLE PER A CIRURGIA TRAUMATOLÒGICA, ALTRE MATERIAL PER A CIRURGIA TRAUMATOLÒGICA D'UN SOL ÚS, PEÇA DE MÀ ANGULADA, ERGONÒMICA PER RENTAT PULSATIU D'ALT FLUX AMB BATERIA,SUCCIÓ I IRRIGACIÓ CONTROL MANUAL, PER A NETEJA DE FERIDES I LESIONSÒSSIES. ESTÈRIL I D'UN_X00D_#SOL ÚS. COMPATIBLE AMB SISTEMA INTERPULSE O EQUIVALENT.
E30248999 | Material fungible per a cirurgia traumatològica, Altre material per a cirurgia traumatològica d'un sol ús | MATERIAL FUNGIBLE PER A CIRURGIA TRAUMATOLÒGICA, ALTRE MATERIAL PER A CIRURGIA TRAUMATOLÒGICA D'UN SOL ÚS, TERMINAL D'IRRIG/ASPIR Ø 3,17 CM, SISTEMA DOBLE TUB, AMB PROTECTOR CONTRA ESQUITXADES FLEXIBLE I ADAPTABLE A LA ZONA DE TREBALL. PER A CIRURGIA DE PRÒTESI DE GENOLL I FRESAT ACETABULAR.COMPAT PISTOLA RENTAT SISTEMA ULTREX O EQUIV. REF 0067710
E30248999 | Material fungible per a cirurgia traumatològica, Altre material per a cirurgia traumatològica d'un sol ús | MATERIAL FUNGIBLE PER A CIRURGIA TRAUMATOLÒGICA, ALTRE MATERIAL PER A CIRURGIA TRAUMATOLÒGICA D'UN SOL ÚS, TERMINAL RASPALL DE RENTAT PULSATIU DEL CANAL FEMORAL , TUB IRRIGACIÓ I ASPIRACIÓ. ESTÈRIL. D'UN SOL ÚS. COMPATIBLE AMB SISTEMA INTERPULSE O EQUIVALENT.
E30248999 | Material fungible per a cirurgia traumatològica, Altre material per a cirurgia traumatològica d'un sol ús | MATERIAL FUNGIBLE PER A CIRURGIA TRAUMATOLÒGICA, ALTRE MATERIAL PER A CIRURGIA TRAUMATOLÒGICA D'UN SOL ÚS, TERMINAL RASPALL D'IRRIGACIÓ I ASPIRACIÓ FEMORAL, DIÀMETRE 0,8 CMLLARGÀRIA 24,5 CM, ESTÈRIL, UN SOL ÚS. COMPATIBLE AMB PISTOLA DE RENTAT PULSATIU SIMPULSE SOLO O EQUIVALENT, REF. 0067910.
E30248999 | Material fungible per a cirurgia traumatològica, Altre material per a cirurgia traumatològica d'un sol ús | MATERIAL FUNGIBLE PER A CIRURGIA TRAUMATOLÒGICA, ALTRE MATERIAL PER A CIRURGIA TRAUMATOLÒGICA D'UN SOL ÚS, AGULLA JAM SHIDI DE DIÀMETRE 10G, LLARGADA 5" PER A CANULAR PEDICLE EN CIRURGIA DE COLUMNA MINIMAMENT INVASIVA, D'ACER INOXIDABLE TÈCNICA M.I.S. COMPATIBLE AMB SISTEMA XIA PRECISION O EQUIVALENT. REFERÈNCIA 48237105(B*)BAIXA_ESTUDI GERÈNCIA
E30248999 | Material fungible per a cirurgia traumatològica, Altre material per a cirurgia traumatològica d'un sol ús | MATERIAL FUNGIBLE PER A CIRURGIA TRAUMATOLÒGICA, ALTRE MATERIAL PER A CIRURGIA TRAUMATOLÒGICA D'UN SOL ÚS, TERMINAL ALT FLUX PER A RENTAT PULSÀTIL DE TEIXIT OSSI TOU , PSI < 15, PER A CIRURGIA TRAUMATOLÒGICA I ORTOPÈDICA, ESTÈRIL, UN SOL ÚS. COMPATIBLE AMB SISTEMA INTERPULSE O EQUIVALENT
E30252015 | Material fungible per artroscòpia, Terminal de motors per a artroscòpia | MATERIAL FUNGIBLE PER ARTROSCÒPIA, TERMINAL DE MOTORS PER A ARTROSCÒPIA, TERMINAL PER A ARTROSCÒPIA FULL RADIUS,P/PROCEDIMENTS ARTROSCÒPICS MENJADORA TEIXITS TOUS,PUNTA RECTA I LLARGA A/FINESTRA4,5MM X15CM LLARG,ACER INOX I POLICARBONAT,COL/IDENT/GROC,EST,1ÚS.COMPATIBLE AMB MOTORS DYONICS POWER I POW
E30252019 | Material fungible per artroscòpia, Equips bomba artroscòpia | MATERIAL FUNGIBLE PER ARTROSCÒPIA, EQUIPS BOMBA ARTROSCÒPIA, TUB PRINCIPAL PER UTILITZAR AMB EL SISTEMA DE TUB DE PACIENT, PER IRRIGAR I MESURAR LA PRESSIÓ EN BOMBA D'ARTROSCÒPIA, ESTÈRIL,1ÚS,ENVÀS INDIVIDUAL. COMPATIBLE AMB EL SISTEMA DE TUB DE PACIENT SAP30008400 I BOMBES ARTHREX (AR-6450 I AR-6475) O EQUIVALENT
E30252019 | Material fungible per artroscòpia, Equips bomba artroscòpia | MATERIAL FUNGIBLE PER ARTROSCÒPIA, EQUIPS BOMBA ARTROSCÒPIA, SISTEMA D'EXTENSIÓ DE TUB PACIENT PER UTILITZAR AMB EL SISTEMA DE TUB PRINCIPAL, PER IRRIGAR I MESURAR LA PRESSIÓ EN BOMBA D'ARTROSCÒPIA,ESTÈRIL,1ÚS,INDIVIDUAL.COMPATIBLE AMB EL TUB PRINCIPAL SAP30008398 I BOMBES ARTHREX (AR-6450 I AR-6475) O EQUIVALENT
E30252015 | Material fungible per artroscòpia, Terminal de motors per a artroscòpia | MATERIAL FUNGIBLE PER ARTROSCÒPIA, TERMINAL DE MOTORS PER A ARTROSCÒPIA, TERMINAL - FRESA D'ARTROSCÒPIA ROUND-RODONA6 ARESTES, FINESTRA AMB FRESA5,5MM, PER A PROCEDIMENTS ARTROSCÒPICSRESECCIÓ D'OS, D'ACER INOXIDABLE, ESTÈRIL,1ÚS. COMPATIBLE AMB MOTOR I AMB IDENTIFICACIÓ EN CONSOLA STRYKER O EQUIVALENT(B*)BAIXA_ESTUDI GERÈNCIA
E30252016 | Material fungible per artroscòpia, Terminal de vaporització d'artroscòpia | MATERIAL FUNGIBLE PER ARTROSCÒPIA, TERMINAL DE VAPORITZACIÓ D'ARTROSCÒPIA, TERMINAL DE VAPORITZACIÓ/ABLADOR OPES (SISTEMA ELECTROQUIRÚRGIC EN PROCEDIMENTS ORTOPÈDICS) AMB ASPIRACIÓ, MONOPOLAR, PER A TALL I COAGULACIÓ, 60º, DIÀMETRE DE 3MM, ESTÈRIL, D'UN SOL ÚS(B*)BAIXA_ESTUDI GERÈNCIA
E30252016 | Material fungible per artroscòpia, Terminal de vaporització d'artroscòpia | MATERIAL FUNGIBLE PER ARTROSCÒPIA, TERMINAL DE VAPORITZACIÓ D'ARTROSCÒPIA, TERMINAL DE VAPORITZACIÓ/ ABLADOROPES (SIST/ELECTROQUIRÚRGIC PROCEDIMENTS ORTOPÈDICS) AMB ASPIRACIÓ, MONOPOLAR,PER A TALL I COAGULACIÓ, 90º, DIÀMETRE DE 5MM,ESTÈRIL,1ÚS.COMP/CONSOLA-MOTOR ARTHREX O EQUIVALENT I AMB QUALSEVOL ELECTROBISTURÍ
E30252015 | Material fungible per artroscòpia, Terminal de motors per a artroscòpia | MATERIAL FUNGIBLE PER ARTROSCÒPIA, TERMINAL DE MOTORS PER A ARTROSCÒPIA, TERMINAL FRESA D'ARTROSCÒPIA RODONA DE 12 ARESTES, FINESTRA AMB FRESA DE 5,0 X 190 MM. PER A PROCEDIMENTS ARTROSCÒPICS DE RESECCIÓ D'OS. D'ACER INOXIDABLE, ESTÈRIL, 1ÚS COMPATIBLE AMB MOTOR I AMB IDENTIFICACIÓ EN CONSOLA STRYKER O EQUIVALENT
E30252015 | Material fungible per artroscòpia, Terminal de motors per a artroscòpia | MATERIAL FUNGIBLE PER ARTROSCÒPIA, TERMINAL DE MOTORS PER A ARTROSCÒPIA, TERMINAL - FRESA D'ARTROSCÒPIA BARRIL DE 12 ARESTES, FINESTRA AMB FRESA DE 5,5 X 190 MM, PER A PROCEDIMENTS ARTROSCÒPICS DE RESECCIÓ D'OS, D'ACER INOXIDABLE, ESTÈRIL, 1ÚS. COMPATIBLE AMB MOTOR I AMB IDENTIFICACIÓ EN CONSOLA STRYKER O EQUIVALENT
E30252015 | Material fungible per artroscòpia, Terminal de motors per a artroscòpia | MATERIAL FUNGIBLE PER ARTROSCÒPIA, TERMINAL DE MOTORS PER A ARTROSCÒPIA, TERMINAL - FRESA D'ARTROSCÒPIA BARRIL DE 12 ARESTES, FINESTRA AMB FRESA DE 5,0 X 190 MM, PER A PROCEDIMENTS ARTROSCÒPICS DE RESECCIÓ D'OS, D'ACER INOXIDABLE, ESTÈRIL, 1ÚS. COMPATIBLE AMB MOTOR I AMB IDENTIFICACIÓ EN CONSOLA STRYKER O EQUIVALENT
E30252016 | Material fungible per artroscòpia, Terminal de vaporització d'artroscòpia | MATERIAL FUNGIBLE PER ARTROSCÒPIA, TERMINAL DE VAPORITZACIÓ D'ARTROSCÒPIA, TERMINAL D'ARTROSCÒPIA MICRO ABLATOR,MONOPOLAR TALL I COAGULACIÓ,P/PROCEDIMENTS ARTROSCÒPICS PETITES ARTICULACIONS,Ø1,5MMX8CM LLARG,CABLE INTEGRAT,ACER INOX I TUNGSTÈ,COLOR IDENTIF/NEGRE,ESTÈRIL,1ÚS.COMPATIBLE AMB MOTOR-CONSOLA
E30252016 | Material fungible per artroscòpia, Terminal de vaporització d'artroscòpia | MATERIAL FUNGIBLE PER ARTROSCÒPIA, TERMINAL DE VAPORITZACIÓ D'ARTROSCÒPIA, TERMINAL D'ARTROSCÒPIA EFLEX TAC-S,MONOPOLAR,PER A PROCEDIMENTS ARTROSCÒPICSTEIXITS TOUS I ARTICULACIONS,Ø3MM,A/CABLE INTEGRAT,ACER INOX I TUNGSTÈ,COLOR IDENTIFIC/BLAU,ESTÈRIL,1ÚS.COMP/MOTOR-CONSOLA VULCANDYONICS O EQUIVALENT(B*)BAIXA_ESTUDI GERÈNCIA
E30252016 | Material fungible per artroscòpia, Terminal de vaporització d'artroscòpia | MATERIAL FUNGIBLE PER ARTROSCÒPIA, TERMINAL DE VAPORITZACIÓ D'ARTROSCÒPIA, TERMINAL D'ARTROSCÒPIA LIGAMENT CHISEL,MONOPOLAR COAGULACIÓ, P/PROCEDIMENTS ARTROSCÒPICS, PUNTA GANXO, Ø 3,0MM,A/CABLE INTEGRAT, ACER INOX I TUNGSTÈ, COLOR IDENTIF/VERD, ESTÈRIL,1 ÚS. COMPATIBLE AMB CONSOLA VULCANDYONICS O EQUIV
E30252999 | Material fungible per artroscòpia, Altre material per a artroscòpia | MATERIAL FUNGIBLE PER ARTROSCÒPIA, ALTRE MATERIAL PER A ARTROSCÒPIA, CONDUCTOR DARD PER A MENISC, AMB CÀNULA DE 15 º CAP A DALT, ESTÈRIL
E30252015 | Material fungible per artroscòpia, Terminal de motors per a artroscòpia | MATERIAL FUNGIBLE PER ARTROSCÒPIA, TERMINAL DE MOTORS PER A ARTROSCÒPIA, TERMINAL D'ARTROSCÒPIA AGGRESSIVE PLUS, RECTA, FINESTRA INTERIOR DENTADA DE 3,5 X190MM, PER A PROCEDIMENTS ARTROSCÒPICS DE RESECCIÓ, D'ACER INOXIDABLE, ESTÈRIL, 1ÚS. COMPATIBLE AMB MOTOR I AMB IDENTIFICACIÓ EN CONSOLA STRYKER O EQUIVALENT
E30252016 | Material fungible per artroscòpia, Terminal de vaporització d'artroscòpia | MATERIAL FUNGIBLE PER ARTROSCÒPIA, TERMINAL DE VAPORITZACIÓ D'ARTROSCÒPIA, TERMINAL SERFAS MICRO PINÇA,ELECTRODE BIPOLAR P/RADIOFREQÜÈNCIA A/MÀNEC MANUAL,ARTROSCÒ/PETITES ARTICULACIONS,6 NIVELLS/ABLACIÓ I 3/COAGULACIÓ,DETEC/IMPEDÀNCIA,Ø2,5MMX26,5CM LLARG,CABLE INCORPORAT-287,5CM,EST,1ÚS.COMPATIBLE AMB CONSOLA STRYKER O EQU
E30252016 | Material fungible per artroscòpia, Terminal de vaporització d'artroscòpia | MATERIAL FUNGIBLE PER ARTROSCÒPIA, TERMINAL DE VAPORITZACIÓ D'ARTROSCÒPIA, TERM VAPORIT RADIOFREQÜÈNCIA BIPOLAR ELÈCTRODE SERFAS MICRO RASPALL,MÀNEC MANUAL,ARTROSCÒP PETITES ARTICULA,6 NIVELLS ABLACIÓ I 3 COAG,DETECC IMPEDÀNCIA,Ø 2,5MMX26,5CM LLARG CABLE INCORPORAT 287,5CM,ESTÈRIL,SOL ÚS.COMPATIBLE CONSOLA STRYKER O EQUIVALENT.
E30252016 | Material fungible per artroscòpia, Terminal de vaporització d'artroscòpia | MATERIAL FUNGIBLE PER ARTROSCÒPIA, TERMINAL DE VAPORITZACIÓ D'ARTROSCÒPIA, TERMINAL SERFAS AARDVARK,ELECTRODE BIPOLAR P/RADIOFREQÜÈNCIA A/SUCCIÓ,MÀNEC MANUAL,ARTROSC/EN GENOLL I ESPATLLA,11NIV/ABLACIÓ I 3/COAGULACIÓ,A/DETECCIÓ IMPEDÀNCIA,Ø3,5MMX31CM LLARG,CABLE INCORPORAT-287,5CM,ESTÈ,1ÚS.COMPATIBLE AM
E30252016 | Material fungible per artroscòpia, Terminal de vaporització d'artroscòpia | MATERIAL FUNGIBLE PER ARTROSCÒPIA, TERMINAL DE VAPORITZACIÓ D'ARTROSCÒPIA, TERMINAL SERFAS AARDVARK,ELECTRODE BIPOLAR P/RADIOFREQÜÈNCIA A/MÀNEC MANUAL,ARTROSCÒPIA GENOLL I ESPATLLA,7 NIVELLS/ABLACIÓ I 3/COAGULACIÓ,A/DETECCIÓ IMPEDÀNCIA,Ø3,5MMX31CM LLARG,CABLE INCORPORAT-287,5CM,ESTÈ,1ÚS.COMPATIBLE AMB
E30252016 | Material fungible per artroscòpia, Terminal de vaporització d'artroscòpia | MATERIAL FUNGIBLE PER ARTROSCÒPIA, TERMINAL DE VAPORITZACIÓ D'ARTROSCÒPIA, TERMINAL VAPO RADIOFREQ BIPO ELÈCT SERFAS SUCCIÓ A/MÀNEC MANUAL 50°,ARTROSCÒPIA MALUC,11 NIVELLS ABLACIÓ,3 COAG,DETECCIÓ IMPEDÀNCIA,Ø3,5MMX36CM LLARGÀRIA,CABLE INCORPORAT 287,5CM,ESTÈRIL,SOL ÚS.COMPATIBLE SERFAS 50-S XL CONSOLA STRYKER O EQUIVALENT.
E30252015 | Material fungible per artroscòpia, Terminal de motors per a artroscòpia | MATERIAL FUNGIBLE PER ARTROSCÒPIA, TERMINAL DE MOTORS PER A ARTROSCÒPIA, TERMINAL D'ARTROSCÒPIA AGGRESSIVE PLUS, RECTA, FINESTRA INTERIOR DENTADA DE 5,5 X 190 MM, PER A PROCEDIMENTS ARTROSCÒPICS DE RESECCIÓ, D'ACER INOXIDABLE, ESTÈRIL, 1ÚS. COMPATIBLE AMB MOTOR I AMB IDENTIFICACIÓ EN CONSOLA STRYKER O EQUIVALENT
E30252016 | Material fungible per artroscòpia, Terminal de vaporització d'artroscòpia | MATERIAL FUNGIBLE PER ARTROSCÒPIA, TERMINAL DE VAPORITZACIÓ D'ARTROSCÒPIA, TERMINAL SERFAS GANXO XL,ELECTRODE BIPOLAR P/RADIOFREQÜÈNCIA A/SUCCIÓ,MÀNEC MANUAL,P/PROCED/ARTROSCÒPIA MALUC,A/GANXO,7NIV/ABLACIÓ I 3 COAGULACIÓ,DETEC/IMPEDÀNCIA,Ø 3,5MMX35,5CM LLARG,A/CABLE INCORPOR/287,5CM,EST,1ÚS.COMPATIBLE AMB CONSOLA STRYKER O EQUI
E30252016 | Material fungible per artroscòpia, Terminal de vaporització d'artroscòpia | MATERIAL FUNGIBLE PER ARTROSCÒPIA, TERMINAL DE VAPORITZACIÓ D'ARTROSCÒPIA, TERMINAL VAP SERFAS 90S,ELECTR/BIPOLAR,CORB/90º,P/RADIOFREQÜÈNCIA A/SUCCIÓ,MÀNEC MANUAL,ARTROSCÒPIA-MODULA GENOLL I ESPATLLA,11NIV/ABLACIÓ I 3/COAGULACIÓ,A/DETEC/IMPEDÀNCIA,Ø3,5MMX33CM LLARG,CABLE INCORP 287,5CM,EST,1ÚS.COMATIBLE A/CONSOLA STRYKER O EQUI
E30252016 | Material fungible per artroscòpia, Terminal de vaporització d'artroscòpia | MATERIAL FUNGIBLE PER ARTROSCÒPIA, TERMINAL DE VAPORITZACIÓ D'ARTROSCÒPIA, TERMINAL VAPO RADIOFREQ BIPOLAR ELÈCT SERFAS SUCCIÓ A/MÀNEC MANUAL 90°,SERFAS 90-S XL ARTROSCÒPIA MALUC,11 NIVELLS ABLACIÓ,3 COAG, TEIXIT TOU I CARTILAG ARTICULAR,Ø4MMX36CM LLARGÀRIA,CABLE 287,5CM,ESTÈRIL,SOL ÚS.COMPATIBLE CONSOLA STRYKER O EQUIVALENT.
E30252016 | Material fungible per artroscòpia, Terminal de vaporització d'artroscòpia | MATERIAL FUNGIBLE PER ARTROSCÒPIA, TERMINAL DE VAPORITZACIÓ D'ARTROSCÒPIA, TERMINAL VAPORITZADOR SERFAS 90S-MAX,BIPOLAR,CORB/90º,P/RADIOFREQÜÈNCI A/SUCCIÓ,MÀNEC MANUAL,ARTROSC/MODULA GENOLL I ESPATLLA,11NIV/ABLACIÓ,3/COAGULACIÓ,A/DETEC/IMPEDÀNCIA,Ø4,0MMX31CM LLARG,CABLE INCORP 287,5CM,EST,1ÚS.COMPATIBLE A/CONSOLA STRYKER O EQUI
E30252999 | Material fungible per artroscòpia, Altre material per a artroscòpia | MATERIAL FUNGIBLE PER ARTROSCÒPIA, ALTRE MATERIAL PER A ARTROSCÒPIA, AGULLA FLEXIBLE ELITE PASS, PER A PROCEDIMENTS ARTROSCÒPICS D'ESPATLLA, DE NITINOL, PART FLEXIBLE DE 1,5MM D'AMPLE X 6,5CM DE LLARGÀRIA, LONGITUD TOTAL DE 23,6CM,ESTÈRIL,1ÚS.COMPATIBLE PINÇA PASSA-SUTURA ELIE PASS PREMIUM O EQUIVALENT
E30252015 | Material fungible per artroscòpia, Terminal de motors per a artroscòpia | MATERIAL FUNGIBLE PER ARTROSCÒPIA, TERMINAL DE MOTORS PER A ARTROSCÒPIA, TERMINAL PER A ARTROSCÒPIA INCISOR, PER A PROCEDIMENTS ARTROSCÒPICS, PUNTA RECTA TALLANT I DENTADA AMB FINESTRA DE 3,5MM,D'ACER INOX I POLICARBONAT,COLOR GRIS,ESTÈRIL,1ÚS.COMPATIBLE AMB PEÇA DE MÀ I CONSOLA DYONICS POWER I POWER II O EQU
E30252015 | Material fungible per artroscòpia, Terminal de motors per a artroscòpia | MATERIAL FUNGIBLE PER ARTROSCÒPIA, TERMINAL DE MOTORS PER A ARTROSCÒPIA, TERMINAL PER A ARTROSCÒPIA INCISOR,P/PROCEDIMENTS ARTROSCÒPICS,PUNTA RECTA TALLANT I DENTADA A/FINESTRA DE 5,5MM,D'ACER INOX I POLICARBONAT,COLOR MOCCA,ESTÈRIL,1ÚS.COMPATIBLE PEÇA DE MÀ I CONSOLA DYONICS POWER I POWER II O EQU(B*)BAIXA_ESTUDI GERÈNCIA
E30252015 | Material fungible per artroscòpia, Terminal de motors per a artroscòpia | MATERIAL FUNGIBLE PER ARTROSCÒPIA, TERMINAL DE MOTORS PER A ARTROSCÒPIA, TERMINAL ARTROSCÒPIA 12K GANIVETA PETITES ARTICULACIONS FULL RADIUS Ø 3,5MM AMB PUNTA RECTA I GANIVETA INTERIOR. ACER INOXIDABLE DE GRAU MÈDIC. ADAPTADOR PER A MOTOR DE MATERIAL PLÀSTIC.
E30252015 | Material fungible per artroscòpia, Terminal de motors per a artroscòpia | MATERIAL FUNGIBLE PER ARTROSCÒPIA, TERMINAL DE MOTORS PER A ARTROSCÒPIA, TERMINAL D'ARTROSCÒPIA FRESA RODONA Ø3,5MM X 13CM LONGITUD,RESECCIÓ D'OS I CARTILEG, TUB EXTERN BISELLAT, BASE DE PLÀSTIC I TIJA D'ACER INOX, VELOCITAT MÀXIMA 12.000RPM, ESTÈRIL, 1 ÚS. COMPATIBLE MOTOR ERGO, APEX, ADVANTAGE, ADVANTAGE TURBO O EQUIVALENT
E30252999 | Material fungible per artroscòpia, Altre material per a artroscòpia | MATERIAL FUNGIBLE PER ARTROSCÒPIA, ALTRE MATERIAL PER A ARTROSCÒPIA, AGULLA PASSADOR, PER A ARTROSCÒPIA D'ESPATLLA, L'AGULLA TRAVESSA EL FIL DE SUTURA, METÀL·LICA, FLEXIBLE, ESTÈRIL, D'UN SOL ÚS. COMPATIBLE AMB PINÇA SCORPION D'ARTHREX O EQUIVALENT
E30252016 | Material fungible per artroscòpia, Terminal de vaporització d'artroscòpia | MATERIAL FUNGIBLE PER ARTROSCÒPIA, TERMINAL DE VAPORITZACIÓ D'ARTROSCÒPIA, TERMINAL D'ARTROSCÒPIA SAPHYRE II ABLATION,BIPOLAR,AMB SUCCIÓ,DE 90º,P/PROCEDIMENTS ARTROSCÒPICS EN L'ABLACIÓ I HEMOSTÀSIATEIXITS TOUS,ACER INOX I TUNSGTÈ,ESTÈRIL,1ÚS.COMPATIBLE MOTOR-CONSOLA VULCAN EASDYONICS O EQUIVALENT(B*)BAIXA_ESTUDI GERÈNCIA
E30252015 | Material fungible per artroscòpia, Terminal de motors per a artroscòpia | MATERIAL FUNGIBLE PER ARTROSCÒPIA, TERMINAL DE MOTORS PER A ARTROSCÒPIA, TERMINAL D'ARTROSCÒPIA RESSECTOR, RECTA, FINESTRA DE 4,0 X 190 MM, PER A PROCEDIMENTS ARTROSCÒPICS DE RESECCIÓ DE TEIXIT -CONDROTOMIES, D'ACER INOXIDABLE, ESTÈRIL, D'UN SOL ÚS. COMPATIBLE AMB MOTOR I AMB IDENTIFICACIÓ EN CONSOLA STRYKER O EQUIVALENT
E30252015 | Material fungible per artroscòpia, Terminal de motors per a artroscòpia | MATERIAL FUNGIBLE PER ARTROSCÒPIA, TERMINAL DE MOTORS PER A ARTROSCÒPIA, TERMINAL D'ARTROSCÒPIA DOUBLE BITE,RECTA,FINESTRA AMB DOBLE GANIVETA AGRESSIVA DE 4,0MM,PER A PROCEDIMENTS ARTROSCÒPICS DE RESECCIÓ DE TEIXIT-SINOVECTOMÍA EXTENSA,D'ACER INOX,ESTÈRIL,1ÚS.COMPATIBLE AMB MOTOR I AMB IDENTIFICACIÓ EN CONSOLA STRYKER O EQUIV
E30252015 | Material fungible per artroscòpia, Terminal de motors per a artroscòpia | MATERIAL FUNGIBLE PER ARTROSCÒPIA, TERMINAL DE MOTORS PER A ARTROSCÒPIA, TERMINAL D'ARTROSCÒPIA SCALLOPED,RECTA,FINESTRA AMB GANIVETA 4,0X190 MM,P/PROCEDIMENTS ARTROSCÒPICS RESECCIÓ TEIXIT (CARTÍLEG DUR I DESBRIDAMENTRESTES LCA),ACER INOX,ESTÈRIL,1ÚS.COMP/MOTOR STRYKER I AMB IDENTIFICACIÓ EN CONSOLA STRYKER O EQUIVALENT
E30252999 | Material fungible per artroscòpia, Altre material per a artroscòpia | MATERIAL FUNGIBLE PER ARTROSCÒPIA, ALTRE MATERIAL PER A ARTROSCÒPIA, EQUIP PER A ARTROSCÒPIA, PER A REPARACIÓ DE CARTÍLAG, CONSTA: BROCA, INSERTADOR DEL CHONDRAL DART Ø1,3MM X 18MM LLARG,CAMISA-GUIA,CÀNULA,D'ACER INOXIDABLE I PLÀSTIC,ESTÈRIL,1ÚS.COMPATIBLE AMB SISTEMA DE REPARACIÓ DART CONDRAL O EQUIVALENT
E30252015 | Material fungible per artroscòpia, Terminal de motors per a artroscòpia | MATERIAL FUNGIBLE PER ARTROSCÒPIA, TERMINAL DE MOTORS PER A ARTROSCÒPIA, TERMINAL P/ARTROSCÒPIA FULL RADIUS,P/PROCEDIMENTS ARTROSCÒPICS,MENJADORA TEIXITS TOUS,PUNTA CORBA,CÒNCAVA-LLARGA A/FINESTRA DE 4,5MM,ACER INOX I POLICARBONAT,CO/IDENT/GROC,EST,1ÚS.COMPATIBLE AMB PEÇA MÀ I CONSOLA DYONICS POWER I POWER II O EQ
E30252015 | Material fungible per artroscòpia, Terminal de motors per a artroscòpia | MATERIAL FUNGIBLE PER ARTROSCÒPIA, TERMINAL DE MOTORS PER A ARTROSCÒPIA, TERMINAL P/ARTROSCÒPIA INCISOR,P/PROCEDIMENTS ARTROSCÒPICS,PUNTA RECTA-LLARGA TALLANT-DENTADA A/FINESTRA 4,5MMX18CM LLARG,ACER INOX I POLICARBONAT,COLOR VERD LLIMA,EST,1ÚS.COMPATIBLE AMB PEÇAMÀ I CONSOLA DYONICS POWER I POWER II
E30252016 | Material fungible per artroscòpia, Terminal de vaporització d'artroscòpia | MATERIAL FUNGIBLE PER ARTROSCÒPIA, TERMINAL DE VAPORITZACIÓ D'ARTROSCÒPIA, TERMINAL D'ARTROSCÒPIA EFLEX ABLATOR,MONOPOLAR TALL/COAGULACIÓ,P/PROCEDIMENTS ARTROSCÒPICS MALUC,Ø3,0MM,AMB CABLE INTEGRAT,D'ACER INOX I TUNGSTÈ,COLOR IDENTIFICATIU NEGRE,ESTÈRIL,1ÚS.COMP/MOTOR-CONSOLA VULCANDYONICS O EQUIVALENT(B*)BAIXA_ESTUDI GERÈNCIA
E30252019 | Material fungible per artroscòpia, Equips bomba artroscòpia | MATERIAL FUNGIBLE PER ARTROSCÒPIA, EQUIPS BOMBA ARTROSCÒPIA, EQUIP TUBS I CASSET PER A IRRIGACIÓ EN CIRURGIA ARTROSCÒPIA,A/2 PARTS:UNA A BOSSA I L'ALTRA AL MALALT,5M LLARG APROX,PINÇA MANUAL P/INTERROMPRE EL FLUX,CONNEX LUER A LA BEINA,UTILITZAR 1DIA,NO LÀTEX,ESTÈRIL,1ÚS.COMP/BOMBA 10K I 24K/CONMED O EQUIVALENT
E30252019 | Material fungible per artroscòpia, Equips bomba artroscòpia | MATERIAL FUNGIBLE PER ARTROSCÒPIA, EQUIPS BOMBA ARTROSCÒPIA, EQUIP DE TUBS EN UNA SOLA PEÇA, UNIÓ DE TUB PRINCIPAL I SISTEMA D'EXTENSIÓ DE TUB DE PACIENT, PER IRRIGAR I MESURAR LA PRESSIÓ EN BOMBA D'ARTROSCÒPIA, ESTÈRIL, D'UN SOL ÚS,ENVÀS INDIVIDUAL.COMPATIBLE AMB BOMBA ARTHREX (AR-6450) O EQUIVALENT
E30252015 | Material fungible per artroscòpia, Terminal de motors per a artroscòpia | MATERIAL FUNGIBLE PER ARTROSCÒPIA, TERMINAL DE MOTORS PER A ARTROSCÒPIA, TERMINAL D'ARTROSCÒPIA RESSECTOR, RECTA, FINESTRA DE 5,0X190 MM, PER A PROCEDIMENTS ARTROSCÒPICS DE RESECCIÓ DE TEIXIT - CONDROTOMIES, D'ACER INOXIDABLE, ESTÈRIL, D'UN SOL ÚS. COMPATIBLE AMB MOTOR I AMB IDENTIFICACIÓ EN CONSOLA STRYKER O EQUIVALENT
E30252015 | Material fungible per artroscòpia, Terminal de motors per a artroscòpia | MATERIAL FUNGIBLE PER ARTROSCÒPIA, TERMINAL DE MOTORS PER A ARTROSCÒPIA, TERMINAL D'ARTROSCÒPIA AGGRESSIVE PLUS, RECTA, FINESTRA INTERIOR DENTADA DE 5,0X190MM. PER A PROCEDIMENTS ARTROSCÒPICS DE RESECCIÓ DE TEIXIT. D'ACER INOXIDABLE, ESTÈRIL, 1ÚS. COMPATIBLE AMB MOTOR I AMB IDENTIFICACIÓ EN CONSOLA STRYKER O EQUIVALENT
E30248999 | Material fungible per a cirurgia traumatològica, Altre material per a cirurgia traumatològica d'un sol ús | MATERIAL FUNGIBLE PER A CIRURGIA TRAUMATOLÒGICA, ALTRE MATERIAL PER A CIRURGIA TRAUMATOLÒGICA D'UN SOL ÚS, EQUIPRENTAT PULSÀTIL PER A GENOLL COMPOST PER: TUB3MLONGITUD, CÀNULA10MLONGITUD, ESCUT ANTIESQUITXADES PETIT, DIÀMETRE EXTERN 41MM. ESTÈRIL, D'UN SOL ÚS. COMPATIBLE AMB PISTOLARENTAT PULSÀTIL TIPUS OPTILAVAGE O EQUIVALENT.(B*)BAIXA_ESTUDI GERÈNCIA
E30252999 | Material fungible per artroscòpia, Altre material per a artroscòpia | MATERIAL FUNGIBLE PER ARTROSCÒPIA, ALTRE MATERIAL PER A ARTROSCÒPIA, EQUIP EXTRACTOR DE CILINDRE OSTEOCONDRAL OATS (MOSAICOPLASTIA), PER A ARTROSCÒPIA, DE 6,0MM-7,0MM, ESTÈRIL, D'UN SOL ÚS
E30252999 | Material fungible per artroscòpia, Altre material per a artroscòpia | MATERIAL FUNGIBLE PER ARTROSCÒPIA, ALTRE MATERIAL PER A ARTROSCÒPIA, EQUIP EXTRACTOR DE CILINDRE OSTEOCONDRAL OATS (MOSAICOPLASTIA), PER A ARTROSCÒPIA DE GENOLL, DE 8,0MM-9,0MM, ESTÈRIL, D'UN SOL ÚS
E30252999 | Material fungible per artroscòpia, Altre material per a artroscòpia | MATERIAL FUNGIBLE PER ARTROSCÒPIA, ALTRE MATERIAL PER A ARTROSCÒPIA, EQUIP EXTRACTOR DE CILINDRE OSTEOCONDRAL OATS (MOSAICOPLASTIA), PER A ARTROSCÒPIA DE GENOLL, DE 10,0MM-11,0MM, ESTÈRIL, D'UN SOL ÚS
E30252015 | Material fungible per artroscòpia, Terminal de motors per a artroscòpia | MATERIAL FUNGIBLE PER ARTROSCÒPIA, TERMINAL DE MOTORS PER A ARTROSCÒPIA, FRESA D'ARTROSCÒPIA ABRADER,D'ALTA VISIBILITAT,RESECCIÓ D'OS I TEIXITS TOUS,P/PROCEDIMENTS ARTROSCÒPICS MALUC,Ø 4,0MMX18CM LLARG,TREB/MÀXIM 8.000RPM,ESTÈRIL,1ÚS.COMP/PEÇAMÀ I CONSOLA DYONICS POWER I DYONICS POWER II O EQUIVALENT(B*)BAIXA_ESTUDI GERÈNCIA
E30252015 | Material fungible per artroscòpia, Terminal de motors per a artroscòpia | MATERIAL FUNGIBLE PER ARTROSCÒPIA, TERMINAL DE MOTORS PER A ARTROSCÒPIA, DYONICS ACROMIOBLASTER 4,0MMCOMPATIBLE AMB MOTOR SMITH&NEPHEW, ACER. DE FRESA LLARGA PER REMOURE I MODELAR L'ACROMION, GRAN ÀREA DE TALL EXPOSADA I A/DENTS A EXTREM, MÉS AGRESSIVA QUE LA TERMINAL ACROMINZER Ø4MM.(B*)BAIXA_ESTUDI GERÈNCIA
E30252015 | Material fungible per artroscòpia, Terminal de motors per a artroscòpia | MATERIAL FUNGIBLE PER ARTROSCÒPIA, TERMINAL DE MOTORS PER A ARTROSCÒPIA, FRESA D'ARTROSCÒPIA ABRADER, MENJADORA D'OS I POLIDORA,P/PROCEDIMENTS ACROMIOPLÀSTIA(SAD),Ø 5,5MM,TREB/MÀXIM8.000RPM,COLOR DISTINTIU NEGRE,ESTÈRIL,1ÚS.COMP/PEÇA MÀ I CONSOLA ARTROSCOPIA DYONICS POWER I DYONICS POWER II O EQUIVAL
E30252015 | Material fungible per artroscòpia, Terminal de motors per a artroscòpia | MATERIAL FUNGIBLE PER ARTROSCÒPIA, TERMINAL DE MOTORS PER A ARTROSCÒPIA, TERMINAL D'ARTROSCÒPIA AGGRESIVE CUTTER,RECTA,FINESTRA 2,5X145MM,GANIVETA INTERIOR DENTADA,NO DENTADA EXTERN,P/PROCEDIMENTS ARTROSCÒPICS PETITES ARTICULACIONS-SINOVIOTOMIA,ACER INOX,EST,1ÚS.COMPATIBLE A/MOTOR I A/IDENTIFICACIÓ EN CONSOLA STRYKER O EQUIV
E30252999 | Material fungible per artroscòpia, Altre material per a artroscòpia | MATERIAL FUNGIBLE PER ARTROSCÒPIA, ALTRE MATERIAL PER A ARTROSCÒPIA, RECUPERADOR / PASSAFILS DE SUTURES, PER A INTERVENCIONS D'ARTROSCÒPIA, RETRÀCTIL, PER PASSAR SUTURES A TRAVÉS D'INSTRUMENTAL AMB CANULACIONS DE 1,5MM O MÉS, UN SOL ÚS
E30252999 | Material fungible per artroscòpia, Altre material per a artroscòpia | MATERIAL FUNGIBLE PER ARTROSCÒPIA, ALTRE MATERIAL PER A ARTROSCÒPIA, CORRETJA DISTRACTORA DE TURMELL PER A CIRURGIA ARTROSCÒPICA, DE NAILON I ACER INOXIDABLE, ESTÈRIL, D'UN SOL ÚS
E30252015 | Material fungible per artroscòpia, Terminal de motors per a artroscòpia | MATERIAL FUNGIBLE PER ARTROSCÒPIA, TERMINAL DE MOTORS PER A ARTROSCÒPIA, TERMINAL MOTOR SABRE RESECCIÓ DE TEIXIT TOU EN ARTROSCÒPIA PETITES ARTICULACIONS, Ø 3MM X7CM DE LLARGÀRIA,CONNEXIÓ A LA PEÇA MÀ DE PLÀSTIC,TUB INTERN I EXTERN D'ACER INOX,NO LÀTEX, ESTÈRIL,UN SOL ÚS.COMPATIBLE AMB MOTOR D'ARTROSCÒPIA ARTHREX O EQUIVALENT
E30252015 | Material fungible per artroscòpia, Terminal de motors per a artroscòpia | MATERIAL FUNGIBLE PER ARTROSCÒPIA, TERMINAL DE MOTORS PER A ARTROSCÒPIA, FRESA D'ARTROSCÒPIA ACROMIONIZER, MENJADORA D'OS I POLIDORA,P/PROCEDIMENTS D'ACROMIOPLÀSTIA(SAD),Ø 4,0MM,TREB/MÀXIM DE 8.000RPM,COLOR DISTINTIU MALVA,ESTÈRIL,1ÚS.COMPATIBLE AMB PEÇA DE MÀ I CONSOLA DYONICS POWER I DYONICS POWER II O EQUIVALENT
E30252015 | Material fungible per artroscòpia, Terminal de motors per a artroscòpia | MATERIAL FUNGIBLE PER ARTROSCÒPIA, TERMINAL DE MOTORS PER A ARTROSCÒPIA, TERMINAL PER A ARTROSCÒPIA BONECUTTER FULL RADIUS ELITE,P/PROCEDIMENTS ARTROSCÒPICS,MENJADORA OS I TEIXITS TOUS,PU-RECTA A/FINESTRA 5,5MMX13CM LLARG,ACER I POLICARBONAT, COL/IDENT/TARONJA,ESTÈRIL,1ÚS.COMPATIBLE AMB MOTORS DYONIC
E30252015 | Material fungible per artroscòpia, Terminal de motors per a artroscòpia | MATERIAL FUNGIBLE PER ARTROSCÒPIA, TERMINAL DE MOTORS PER A ARTROSCÒPIA, TERMINAL D'ARTROSCÒPIA AGGRESIVE CUTTER,RECTA,FINESTRA 3,5X145MM,GANIVETA INTERIOR DENTADA,NO DENTADA EXTERN,P/PROCEDIMENTS ARTROSCÒPICS PETITES ARTICULACIONS-SINOVIOTOMIA,ACER INOX,EST,1ÚS.COMPATIBLE A/MOTOR I A/IDENTIFICACIÓ EN CONSOLA STRYKER O EQUIV
E30252999 | Material fungible per artroscòpia, Altre material per a artroscòpia | MATERIAL FUNGIBLE PER ARTROSCÒPIA, ALTRE MATERIAL PER A ARTROSCÒPIA, PASSADOR DE FILS MICRO SUTURE LASSO CURT, ANGLE DE 70º, D'ACER INOXIDABLE I MÀNEC DE PLÀSTIC, PER A LA REPARACIÓ DE DESGARRAMENTS PERIFÈRICS CUBITALS DEL DISC ARTICULAR (TFCC), ESTÈRIL, D'UN SOL ÚS
E30252999 | Material fungible per artroscòpia, Altre material per a artroscòpia | MATERIAL FUNGIBLE PER ARTROSCÒPIA, ALTRE MATERIAL PER A ARTROSCÒPIA, LLAÇ SUTURA SUTURELASSO FASTAK II, DE 45º CORBADA A LA ESQUERRA PUNTA FINA, PER A ARTROSCÒPIA D'ESPATLLA, FILFERRO DE NITINOL, ESTÈRIL, D'UN SOL ÚS
E30252999 | Material fungible per artroscòpia, Altre material per a artroscòpia | MATERIAL FUNGIBLE PER ARTROSCÒPIA, ALTRE MATERIAL PER A ARTROSCÒPIA, LLAÇ SUTURA SUTURELASSO FASTAK II, DE 45º CORBADA A LA DRETA PUNTA FINA, PER A ARTROSCÒPIA D'ESPATLLA, FILFERRO DE NITINOL, ESTÈRIL, D'UN SOL ÚS
E30252999 | Material fungible per artroscòpia, Altre material per a artroscòpia | MATERIAL FUNGIBLE PER ARTROSCÒPIA, ALTRE MATERIAL PER A ARTROSCÒPIA, LLAÇ SUTURA SUTURELASSO FASTAK II, DE 90º RECTA AMUNT, PER A ARTROSCÒPIA D'ESPATLLA, FILFERRO DE NITINOL, ESTÈRIL, D'UN SOL ÚS
E30252999 | Material fungible per artroscòpia, Altre material per a artroscòpia | MATERIAL FUNGIBLE PER ARTROSCÒPIA, ALTRE MATERIAL PER A ARTROSCÒPIA, LLAÇ SUTURA SUTURELASSO FASTAK II, DE 45º PUNTA FINA, PER A ARTROSCÒPIA D'ESPATLLA, MONOFILAMENT, ESTÈRIL, D'UN SOL ÚS
E30252999 | Material fungible per artroscòpia, Altre material per a artroscòpia | MATERIAL FUNGIBLE PER ARTROSCÒPIA, ALTRE MATERIAL PER A ARTROSCÒPIA, CÀNULA TRANSPARENT, PER A ARTROSCÒPIA D'ESPATLLA, DE DIÀMETRE 8,25MM X 70MM DE LLARGÀRIA, ESTÈRIL, D'UN SOL ÚS.
E30252999 | Material fungible per artroscòpia, Altre material per a artroscòpia | MATERIAL FUNGIBLE PER ARTROSCÒPIA, ALTRE MATERIAL PER A ARTROSCÒPIA, CÀNULA TRANSPARENT, PER A ARTROSCÒPIA D'ESPATLLA, DE DIÀMETRE 6,0MM X 70MM DE LLARGÀRIA, ESTÈRIL, D'UN SOL ÚS
E30252999 | Material fungible per artroscòpia, Altre material per a artroscòpia | MATERIAL FUNGIBLE PER ARTROSCÒPIA, ALTRE MATERIAL PER A ARTROSCÒPIA, CÀNULA TRANSPARENT, PER A ARTROSCÒPIA D'ESPATLLA, DE DIÀMETRE 8,25MM X 90MM DE LLARGÀRIA, ESTÈRIL, D'UN SOL ÚS
E30252999 | Material fungible per artroscòpia, Altre material per a artroscòpia | MATERIAL FUNGIBLE PER ARTROSCÒPIA, ALTRE MATERIAL PER A ARTROSCÒPIA, CÀNULA TRANSPARENT, PER A ARTROSCÒPIA D'ESPATLLA, DE DIÀMETRE 6,0MM X 90MM DE LLARGÀRIA, ESTÈRIL, D'UN SOL ÚS
E30252999 | Material fungible per artroscòpia, Altre material per a artroscòpia | MATERIAL FUNGIBLE PER ARTROSCÒPIA, ALTRE MATERIAL PER A ARTROSCÒPIA, EQUIP D'INSTRUMENTAL PER ANCLATJE TIGERWIRE, AMB: BROCA DE 1,6MM, GUIA CORBADA I OBTURADOR. ESTÈRIL. COMPATIBLE AMB REF: AR-3600 (SAP 20094856) O EQUIVALENT
E30252999 | Material fungible per artroscòpia, Altre material per a artroscòpia | MATERIAL FUNGIBLE PER ARTROSCÒPIA, ALTRE MATERIAL PER A ARTROSCÒPIA, CÀNULA TRANSPARENT, PER A ARTROSCÒPIA D'ESPATLLA, DE DIÀMETRE 5,75MM X 70MM DE LLARGÀRIA, ESTÈRIL, D'UN SOL ÚS
E30252999 | Material fungible per artroscòpia, Altre material per a artroscòpia | MATERIAL FUNGIBLE PER ARTROSCÒPIA, ALTRE MATERIAL PER A ARTROSCÒPIA, CÀNULA TRANSPARENT PER A ARTROSCÒPIA, DE DIÀMETRE 8,5MM X 75MM DE LLARGÀRIA, ROSCADA, AMB OBTURADOR PUNTA ROMA, ESTÈRIL, D'UN SOL ÚS
E30252999 | Material fungible per artroscòpia, Altre material per a artroscòpia | MATERIAL FUNGIBLE PER ARTROSCÒPIA, ALTRE MATERIAL PER A ARTROSCÒPIA, CÀNULA D'ARTROSCÒPIA, RÍGIDA, PER A CIRURGIA ARTROSCÒPICA D'ESPATLLA, DE DIÀMETRE 7MM X 85MM DE LLARGÀRIA, SENSE LÀTEX, ESTÈRIL, D'UN SOL ÚS
E30252015 | Material fungible per artroscòpia, Terminal de motors per a artroscòpia | MATERIAL FUNGIBLE PER ARTROSCÒPIA, TERMINAL DE MOTORS PER A ARTROSCÒPIA, TERMINAL - FRESA D'ARTROSCÒPIA HOODED,FINESTRA AMB BEINA I INTERIOR AMB FRESA ESFÈRICA I PODER D'ABRASIÓ DE 3,0MM,P/PROCEDIMENTS ARTROSCÒPICS DE PETITES ARTICULACIONS,ACER INOX,ESTÈ,1ÚS..COMPATIBLE AMB MOTOR I AMB IDENTIFICACIÓ EN CONSOLA STRYKER O EQUIV
E30252999 | Material fungible per artroscòpia, Altre material per a artroscòpia | MATERIAL FUNGIBLE PER ARTROSCÒPIA, ALTRE MATERIAL PER A ARTROSCÒPIA, MÀNEGA DE TRACCIÓ AMB VELCRO, PER A ARTROSCÒPIA D'ESPATLLA, PER TRACCIONAR L'EXTREMITAT SUPERIOR, DE NILÓ I POLIURETÀ, ESTÈRIL, D'UN SOL ÚS. COMPATIBLE AMB TORRE DE TRACCIÓ D'ESPATLLA (HOLDER) O EQUIVALENT
E30252016 | Material fungible per artroscòpia, Terminal de vaporització d'artroscòpia | MATERIAL FUNGIBLE PER ARTROSCÒPIA, TERMINAL DE VAPORITZACIÓ D'ARTROSCÒPIA, TERMINAL DE VAPORITZACIÓ/ABLADOR OPES (SISTEMA ELECTROQUIRÚRGIC EN PROCEDIMENTS ORTOPÈDICS),MONOPOLAR,PER A TALL I COAGULACIÓ, 90º,DIÀMETRE DE 3MM,ESTÈRIL,1ÚS.COMPATIBLE CONSOLA-MOTOR D'ARTHREX O EQUIVALENT .
E30252016 | Material fungible per artroscòpia, Terminal de vaporització d'artroscòpia | MATERIAL FUNGIBLE PER ARTROSCÒPIA, TERMINAL DE VAPORITZACIÓ D'ARTROSCÒPIA, TERMINAL DE VAPORITZACIÓ/ABLADOR OPES (SISTEMA ELECTROQUIRÚRGIC EN PROCEDIMENTS ORTOPÈDICS), MONOPOLAR, PER A TALL I COAGULACIÓ, 90º, DIÀMETRE DE 4MM, ESTÈRIL, D'UN SOL ÚS(B*)BAIXA_ESTUDI GERÈNCIA
E30252015 | Material fungible per artroscòpia, Terminal de motors per a artroscòpia | MATERIAL FUNGIBLE PER ARTROSCÒPIA, TERMINAL DE MOTORS PER A ARTROSCÒPIA, TERMINAL - FRESA D'ARTROSCÒPIA ROUND-RODONA DE 6 ARESTES, FINESTRA AMB FRESA DE 4,0MM, PER A PROCEDIMENTS ARTROSCÒPICS DE RESECCIÓ D'OS, D'ACER INOXIDABLE, ESTÈRIL, 1ÚS. COMPATIBLE AMB MOTOR I AMB IDENTIFICACIÓ EN CONSOLA STRYKER O EQUIVALENT
E30252015 | Material fungible per artroscòpia, Terminal de motors per a artroscòpia | MATERIAL FUNGIBLE PER ARTROSCÒPIA, TERMINAL DE MOTORS PER A ARTROSCÒPIA, TERMINAL - FRESA D'ARTROSCÒPIA BARRIL DE 6 ARESTES, FINESTRA AMB FRESA DE 4,0MM, PER A PROCEDIMENTS ARTROSCÒPICS DE RESECCIÓ D'OS, D'ACER INOXIDABLE, ESTÈRIL, 1ÚS. COMPATIBLE AMB MOTOR I AMB IDENTIFICACIÓ EN CONSOLA STRYKER O EQUIVALENT
E30252999 | Material fungible per artroscòpia, Altre material per a artroscòpia | MATERIAL FUNGIBLE PER ARTROSCÒPIA, ALTRE MATERIAL PER A ARTROSCÒPIA, BROCA D'ARTROSCÒP,PER A FIXACIÓ FEMORAL-CORTICAL PER A LA REPARACIÓ DEL LLIGAMENT CREUAT ANTERIOR, DE DIÀMETRE DE 4.5MM PER CANULACIÓ 2,4MM,17,75CM LONG,ESTÈRIL,1SOL ÚS.COMP SIST ENDOBUTTON O EQ
E30252999 | Material fungible per artroscòpia, Altre material per a artroscòpia | MATERIAL FUNGIBLE PER ARTROSCÒPIA, ALTRE MATERIAL PER A ARTROSCÒPIA, AGULLA-PIN AMB PUNTA DE BROCA I AMB TRAU, PER A PROCEDIMENTS ARTROSCÒPICS DEL LLIGAMENT CREUAT LCA/LCP, DE DIÀMETRE 2,4MM X 38CM DE LLARGÀRIA, ESTÈRIL, D'UN SOL ÚS
E30252999 | Material fungible per artroscòpia, Altre material per a artroscòpia | MATERIAL FUNGIBLE PER ARTROSCÒPIA, ALTRE MATERIAL PER A ARTROSCÒPIA, AGULLA GUIA AMB PUNTA DE BROCA I SENSE TRAU, PER A PROCEDIMENTS ARTROSCÒPICS DEL LLIGAMENT CREUAT LCA/LCP, DE DIÀMETRE 2,4MM X 25CM DE LLARGÀRIA, ESTÈRIL, D'UN SOL ÚS
E30252999 | Material fungible per artroscòpia, Altre material per a artroscòpia | MATERIAL FUNGIBLE PER ARTROSCÒPIA, ALTRE MATERIAL PER A ARTROSCÒPIA, GUIA FLEXIBLE CANNU-FLEX, DE 1,5MM X 30CM, PUNTA ROMA, PER A CARGOLS INTERFERENCIALS EN PLÀSTIES DE LLIGAMENTS, DE NITINOL, ESTÈRIL, UN SOL ÚS. COMPATIBLE AMB AMB CARGOLS BIORCI, BIORCI HA (BIOABSORVIBLES) O SOFTSILK (TIO EQUIVALENT
E30252999 | Material fungible per artroscòpia, Altre material per a artroscòpia | MATERIAL FUNGIBLE PER ARTROSCÒPIA, ALTRE MATERIAL PER A ARTROSCÒPIA, BEINA D'ARTROSCÒPIA, PER A TRACCIÓ DE DIT (ATRAPA DITS / CAZAMUCHACHAS), AMB GANXO A L'EXTREM DISTAL, MIDA PETITA DE DIÀMETRE 15MM FINS A 25MM APROXIMADAMENT, DE NYLON, SENSE LÀTEX, ESTÈRIL,1ÚS.COMPATIBLE QUALSEVOL APARELL TRACCIÓ CANELL O EQU. PAQU 2UN
E30252015 | Material fungible per artroscòpia, Terminal de motors per a artroscòpia | MATERIAL FUNGIBLE PER ARTROSCÒPIA, TERMINAL DE MOTORS PER A ARTROSCÒPIA, TERMINAL D'ARTROSCÒPIA CUDA,PER A TALL I RESECCIÓ DE TEIXIT TOU DE PETITES ARTICULACIONS,Ø 2,9MMX8CM LLARGÀRIA,BASE PLÀSTIC I TIJA D'ACER INOX,VELOCITAT MÀXIMA 6.000RPM,NO LÀTEX,ESTÈRIL,1 ÚS.COMPATIBLE AMB PEÇA MÀ I MOTOR CONMED/LINVATEC O EQUIV
E30248999 | Material fungible per a cirurgia traumatològica, Altre material per a cirurgia traumatològica d'un sol ús | MATERIAL FUNGIBLE PER A CIRURGIA TRAUMATOLÒGICA, ALTRE MATERIAL PER A CIRURGIA TRAUMATOLÒGICA D'UN SOL ÚS, FILTRE PER A EXTREURE ENCENALLS D'OS I MEDUL·LA ÒSSIA, CAPACITAT 100C, GRADUAT, ESTÈRIL, UN SOL ÚS. COMPATIBLE AMB SISTEMA DE FRESAT/IRRIGACIÓ/ASPIRACIÓ RIA O EQUIVALENT
E30248999 | Material fungible per a cirurgia traumatològica, Altre material per a cirurgia traumatològica d'un sol ús | MATERIAL FUNGIBLE PER A CIRURGIA TRAUMATOLÒGICA, ALTRE MATERIAL PER A CIRURGIA TRAUMATOLÒGICA D'UN SOL ÚS, TERMINAL PER A RENTAT PULSÀTIL D'IRRIGACIÓ DEL CANAL FEMORAL EN CIRURGIA TRAUMATOLÒGICA, ESTÈRIL, UN SOL ÚS. COMPATIBLE AMB SISTEMA INTERPULSE O EQUIVALENT(B*)BAIXA_ESTUDI GERÈNCIA
E30252019 | Material fungible per artroscòpia, Equips bomba artroscòpia | MATERIAL FUNGIBLE PER ARTROSCÒPIA, EQUIPS BOMBA ARTROSCÒPIA, CASSET AMB TUBS INTEGRATS PER A IRRIGACIÓ EN PROCEDIMENTS D'ARTROSCÒPIA, SENSE LÀTEX, ESTÈRIL, D'UN SOL ÚS. COMPATIBLE AMB BOMBA D'ARTROSCÒPIA FLOSTEADY DE STRYKER O EQUIVALENT
E30252999 | Material fungible per artroscòpia, Altre material per a artroscòpia | MATERIAL FUNGIBLE PER ARTROSCÒPIA, ALTRE MATERIAL PER A ARTROSCÒPIA, BEINA D'ARTROSCÒPIA, PER A TRACCIÓ DE DIT (ATRAPA DITS / CAZAMUCHACHAS), AMB GANXO A L'EXTREM DISTAL, MIDA GRAN DE DIÀMETRE 25MM FINS A 35MM APROXIMADAMENT, DE NYLON, SENSE LÀTEX, ESTÈRIL, D'UN SOL ÚS. PAQUET DE 2 UNITATS
E30252015 | Material fungible per artroscòpia, Terminal de motors per a artroscòpia | MATERIAL FUNGIBLE PER ARTROSCÒPIA, TERMINAL DE MOTORS PER A ARTROSCÒPIA, TERMINAL D'ARTROSCÒPIA ESFÈRICA,PER RESSECCIÓ D'OS I TEIXIT TOU DE PETITES ARTICULACIONS,A/FRESA RODONA Ø 2,9MMX8CM LLARG,BEINA BISELL, BASE PLÀSTIC I TIJA ACER INOX,VELOCITAT MÀXIMA 12.000RPM,NO LÀTEX,ESTÈRIL,1ÚS. COMP/PEÇA MÀ MOTOR CONMED/LINVATEC O EQ
E30248999 | Material fungible per a cirurgia traumatològica, Altre material per a cirurgia traumatològica d'un sol ús | MATERIAL FUNGIBLE PER A CIRURGIA TRAUMATOLÒGICA, ALTRE MATERIAL PER A CIRURGIA TRAUMATOLÒGICA D'UN SOL ÚS, TANCAMENT ELASTÒMER PER A ARBRE DE TRANSMISSIÓ. ESTÈRIL, D'UN SOL ÚS. COMPATIBLE AMB SISTEMA DE FRESAT/IRRIGACIÓ/ASPIRACIÓ INTRAMEDUL·LAR RIA O EQUIVALENT.
E30248999 | Material fungible per a cirurgia traumatològica, Altre material per a cirurgia traumatològica d'un sol ús | MATERIAL FUNGIBLE PER A CIRURGIA TRAUMATOLÒGICA, ALTRE MATERIAL PER A CIRURGIA TRAUMATOLÒGICA D'UN SOL ÚS, GRAPA DE BLOQUEIG,PER A FIXAR LA CONEXIÓ ENTRE L'ARBRE DE TRANSMISSIÓ I EL SISTEMA DE MÀNEGUES, ESTÈRIL, UN SOL ÚS. COMPATIBLE AMB SISTEMA DE FRESAT/IRRIGACIÓ/ASPIRACIÓ INTRAMEDUL·LAR RIA O EQUIVALENT
E30252019 | Material fungible per artroscòpia, Equips bomba artroscòpia | MATERIAL FUNGIBLE PER ARTROSCÒPIA, EQUIPS BOMBA ARTROSCÒPIA, EQUIP DE TUBS DE FLUX D'ENTRADA/SORTIDA AMB SISTEMA DE CASSET,AMB SORTIDA FORCADA,AMB SUCCIÓ,P/SUBMINISTRAR FLUX D'IRRIGACIÓ A ARTICULACIÓ INTRAARTICULAR EN PROCEDIMENTS ARTROSCÒPICS,ESTÈRIL,1ÚS.COMPATIBLE UNITAT DE CONTROL DYONICS 25 O EQU
E30248999 | Material fungible per a cirurgia traumatològica, Altre material per a cirurgia traumatològica d'un sol ús | MATERIAL FUNGIBLE PER A CIRURGIA TRAUMATOLÒGICA, ALTRE MATERIAL PER A CIRURGIA TRAUMATOLÒGICA D'UN SOL ÚS, SIST MANEGUES FRESAT, IRRIGACIÓ/ASPIRACIÓ CANAL INF 350 MM PER A ARBRE TRANSMISSIÓ 520MM LONG TIPUS RIA. EST 1ÚS, COMPATIBLE AMB SISTEMA DE FRESAT/IRRIGACIÓ/ASPIRACIÓ INTRAMEDUL·LAR RIA O EQUIVALENT,
E30252999 | Material fungible per artroscòpia, Altre material per a artroscòpia | MATERIAL FUNGIBLE PER ARTROSCÒPIA, ALTRE MATERIAL PER A ARTROSCÒPIA, CÀNULA PER A ARTROSCÒPIA D'ESPATLLA,ROSCADA,MATERIAL TRANSLUCID,Ø6.5X75MM AMB PORT PER A IRRIGACIÓ,SENSE LÀTEX, ESTÈRIL, D'UN SOL ÚS.
E30252999 | Material fungible per artroscòpia, Altre material per a artroscòpia | MATERIAL FUNGIBLE PER ARTROSCÒPIA, ALTRE MATERIAL PER A ARTROSCÒPIA, CÀNULA D'ARTROSCÒPIA D'ESPATLLA, DIÀMETRE DE 8,0MM, AMB VÀLVULA AJUSTABLE I OBTURADOR, ROSCADA, DE PLÀSTIC MOLT RESISTENT I TRANSLÚCID, SENSE LÀTEX, ESTÈRIL, D'UN SOL ÚS
E30248999 | Material fungible per a cirurgia traumatològica, Altre material per a cirurgia traumatològica d'un sol ús | MATERIAL FUNGIBLE PER A CIRURGIA TRAUMATOLÒGICA, ALTRE MATERIAL PER A CIRURGIA TRAUMATOLÒGICA D'UN SOL ÚS, EQUIP PER A LA COL·LOCACIÓ DE CARGOLS TRANSFACETARIS AXIALIF 360º, ESTÈRIL, UN SOL ÚS(B*)BAIXA_ESTUDI GERÈNCIA
E30248999 | Material fungible per a cirurgia traumatològica, Altre material per a cirurgia traumatològica d'un sol ús | MATERIAL FUNGIBLE PER A CIRURGIA TRAUMATOLÒGICA, ALTRE MATERIAL PER A CIRURGIA TRAUMATOLÒGICA D'UN SOL ÚS, TERMINAL PER A RENTAT PULSÀTIL DE TEIXIT OSSI DEL CANAL FEMORAL, IRRIGACIÓ-ASPIRACIÓ. ESTÈRIL. D'UN SOL ÚS. COMPATIBLE AMB SISTEMA INTERPULSE O EQUIVALENT.
E30248999 | Material fungible per a cirurgia traumatològica, Altre material per a cirurgia traumatològica d'un sol ús | MATERIAL FUNGIBLE PER A CIRURGIA TRAUMATOLÒGICA, ALTRE MATERIAL PER A CIRURGIA TRAUMATOLÒGICA D'UN SOL ÚS, EQUIP RENTAT PULSÀTIL MALUC COMPOST PER: CÀNULA 10CM, CÀNULA 25CM AMB ORIFICIS DISTALS I LATERALS, ADAPTADOR SUCCIÓ FEMORAL 41CM I TUB SUCCIÓ 3M. LLIURELÀTEX, ESTÈRIL, UN SOL ÚS. COMPATIBLE AMB PISTOLA RENTAT PULSÀTIL SISTEMA OP
E30252015 | Material fungible per artroscòpia, Terminal de motors per a artroscòpia | MATERIAL FUNGIBLE PER ARTROSCÒPIA, TERMINAL DE MOTORS PER A ARTROSCÒPIA, TERMINAL D'ARTROSCÒPIA TOMCAT, RECTA, FINESTRA DENTADA DE 3,5MM, PER A PROCEDIMENTS ARTROSCÒPICS DE RESECCIÓ AGRESSIVA DE TEIXIT TOU PER A PETITES ARTICULACIONS, D'ACER INOXIDABLE, ESTÈRIL,1ÚS. COMPATIBLE A/MOTOR I A/IDENTIFICA EN CONSOLA STRYKER O EQUIV
E30252015 | Material fungible per artroscòpia, Terminal de motors per a artroscòpia | MATERIAL FUNGIBLE PER ARTROSCÒPIA, TERMINAL DE MOTORS PER A ARTROSCÒPIA, TERMINAL D'ARTROSCÒPIA TOMCAT, RECTA, FINESTRA DENTADA3,5MM, PER A PROCEDIMENTS ARTROSCÒPICSRESECCIÓ AGRESSIVATEIXIT TOU, D'ACER INOXIDABLE, ESTÈRIL, 1 ÚS. COMPATIBLE AMB MOTOR I AMB IDENTIFICACIÓ EN CONSOLA STRYKER O EQUIVALENT(B*)BAIXA_ESTUDI GERÈNCIA
E30252999 | Material fungible per artroscòpia, Altre material per a artroscòpia | MATERIAL FUNGIBLE PER ARTROSCÒPIA, ALTRE MATERIAL PER A ARTROSCÒPIA, FULLA DE BISTURÍ ARTHRO-LOCK, PER A ARTROSCÒPIA, DE 4MM, MINI-BANANA DE TALL PLANA, D'ACER INOXIDABLE, ESTÈRIL, D'UN SOL ÚS. COMPATIBLE AMB MÀNECS BEAVER REF: 371394 I REF: 371395 O EQUIVALENT. REF: BVI-376984
E30252015 | Material fungible per artroscòpia, Terminal de motors per a artroscòpia | MATERIAL FUNGIBLE PER ARTROSCÒPIA, TERMINAL DE MOTORS PER A ARTROSCÒPIA, TERMINAL D'ARTROSCÒPIA GATOR,PER TALL I RESECCIÓ DE TEIXIT TOU I CARTILEG,PETITES ARTICULACIONS I ENDOS NASAL PEDIATRICA, Ø 2,0MMX8CM LONG, TIJA D'ACER INOX,VELOCITAT MÀXIM 6.000RPM,NO LÀTEX,ESTÈRIL,1 ÚS.COMPATIBLE A/PEÇA DE MÀ I MOTOR CONMED O EQUI.
E30252015 | Material fungible per artroscòpia, Terminal de motors per a artroscòpia | MATERIAL FUNGIBLE PER ARTROSCÒPIA, TERMINAL DE MOTORS PER A ARTROSCÒPIA, TERMINAL D'ARTROSCÒPIA GATOR,PER TALL I RESECCIÓ DE TEIXIT TOU I CARTILEG DE PETITES ARTICULACIONS,Ø 2,9MMX8CM LONG,BASE DE PLÀSTIC I TIJA D'ACER INOX,VELOCITAT MÀXIM 6.000RPM,NO LÀTEX,ESTÈRIL,1 ÚS.COMPATIBLE AMB PEÇA DE MÀ I MOTOR CONMED O EQUIVALENT.
E30248999 | Material fungible per a cirurgia traumatològica, Altre material per a cirurgia traumatològica d'un sol ús | MATERIAL FUNGIBLE PER A CIRURGIA TRAUMATOLÒGICA, ALTRE MATERIAL PER A CIRURGIA TRAUMATOLÒGICA D'UN SOL ÚS, AGULLA JAM SHIDI DE DIÀMETRE 10G, LLARGADA 9" PER A CANULAR PEDICLE EN CIRURGIA DE COLUMNA MINIMAMENT INVASIVA, D'ACER INOXIDABLE TÈCNICA M.I.S. COMPATIBLE AMB SISTEMA XIA PRECISION O EQUIVALENT. REFERÈNCIA 48237110(B*)BAIXA_ESTUDI GERÈNCIA
E30248999 | Material fungible per a cirurgia traumatològica, Altre material per a cirurgia traumatològica d'un sol ús | MATERIAL FUNGIBLE PER A CIRURGIA TRAUMATOLÒGICA, ALTRE MATERIAL PER A CIRURGIA TRAUMATOLÒGICA D'UN SOL ÚS, AGULLA JAM SHIDI DE DIÀMETRE 13G, LLARGADA 5" PER A CANULAR PEDICLE EN CIRURGIA DE COLUMNA MINIMAMENT INVASIVA, D'ACER INOXIDABLE TÈCNICA M.I.S. COMPATIBLE AMB SISTEMA XIA PRECISION O EQUIVALENT. REFERÈNCIA 48237135(B*)BAIXA_ESTUDI GERÈNCIA
E30252016 | Material fungible per artroscòpia, Terminal de vaporització d'artroscòpia | MATERIAL FUNGIBLE PER ARTROSCÒPIA, TERMINAL DE VAPORITZACIÓ D'ARTROSCÒPIA, TERMINAL VAPORITZA-COAGULADOR MONOPOLAR A/ANCLATGE DIRECTE A LLAPIS ELECTROBISTURÍ, ANGULACIÓ30º, Ø2,5MMX6CM LONG,PER PROCEDIMENTS ARTROSCOPICS PETITES ARTICULACIONS,TEIXITS TOUS,CONTROL SAGNAT,CAPÇAL CERÀMIC,1EST,ÚS.COMPATIBLE A/GENERADORS MONOPOLARS
E30248999 | Material fungible per a cirurgia traumatològica, Altre material per a cirurgia traumatològica d'un sol ús | MATERIAL FUNGIBLE PER A CIRURGIA TRAUMATOLÒGICA, ALTRE MATERIAL PER A CIRURGIA TRAUMATOLÒGICA D'UN SOL ÚS, EQUIP PER A IMPLANTAR CARGOLS CANULATS DELS SISTEMES SILVERBOLT I DYNABOLT COMPOST PER: 6 AGULLES DE KIRSCHNER, 2 FULLES DE BISTURÍ I 2 INICIADORS PEDICULARS, ACER INOXIDABLE, ESTÈRIL, UN SOL ÚS(B*)BAIXA_ESTUDI GERÈNCIA
E30252015 | Material fungible per artroscòpia, Terminal de motors per a artroscòpia | MATERIAL FUNGIBLE PER ARTROSCÒPIA, TERMINAL DE MOTORS PER A ARTROSCÒPIA, TERMINAL PER A ARTROSCÒPIA ELECTROBLADE RESECTOR ELITE, PER A PROCEDIMENTS ARTROSCÒPICS DE TALL I COAGULACIÓ SIMULTÀNIA DE TEIXITS, DE 4,5MM, ESTÈRIL, D'UN SOL ÚS. COMPATIBLE MOTOR-CONSOLA VULCAN DE DYONICS O EQUIVALENT(B*)BAIXA_ESTUDI GERÈNCIA
E30252999 | Material fungible per artroscòpia, Altre material per a artroscòpia | MATERIAL FUNGIBLE PER ARTROSCÒPIA, ALTRE MATERIAL PER A ARTROSCÒPIA, CÀNULA PASSPORT BUTTON PER A ARTROSCÒPIA, DE DIÀMETRE 6MM X 2CM DE LLARGÀRIA, DE SILICONA FLEXIBLE AMB DUES PESTANYES DE BAIX PERFIL I UN SEPARADOR DE 5MM, ESTÈRIL, D'UN SOL ÚS
E30252999 | Material fungible per artroscòpia, Altre material per a artroscòpia | MATERIAL FUNGIBLE PER ARTROSCÒPIA, ALTRE MATERIAL PER A ARTROSCÒPIA, CÀNULA PASSPORT BUTTON PER A ARTROSCÒPIA, DE DIÀMETRE 8MM X 3CM DE LLARGÀRIA, DE SILICONA FLEXIBLE AMB DUES PESTANYES DE BAIX PERFIL I UN SEPARADOR DE 5MM, ESTÈRIL, D'UN SOL ÚS
E30252999 | Material fungible per artroscòpia, Altre material per a artroscòpia | MATERIAL FUNGIBLE PER ARTROSCÒPIA, ALTRE MATERIAL PER A ARTROSCÒPIA, CÀNULA PASSPORT BUTTON PER A ARTROSCÒPIA, DE DIÀMETRE 8MM X 4CM DE LLARGÀRIA, DE SILICONA FLEXIBLE AMB DUES PESTANYES DE BAIX PERFIL I UN SEPARADOR DE 5MM, ESTÈRIL, D'UN SOL ÚS
E30252999 | Material fungible per artroscòpia, Altre material per a artroscòpia | MATERIAL FUNGIBLE PER ARTROSCÒPIA, ALTRE MATERIAL PER A ARTROSCÒPIA, CÀNULA PASSPORT BUTTON PER A ARTROSCÒPIA, DE DIÀMETRE 10MM X 4CM DE LLARGÀRIA, DE SILICONA FLEXIBLE AMB DUES PESTANYES DE BAIX PERFIL I UN SEPARADOR DE 5MM, ESTÈRIL, D'UN SOL ÚS
E30252016 | Material fungible per artroscòpia, Terminal de vaporització d'artroscòpia | MATERIAL FUNGIBLE PER ARTROSCÒPIA, TERMINAL DE VAPORITZACIÓ D'ARTROSCÒPIA, TERMINALRADIOFREQÜÈNCIA ARTROSCÒPIA ABLATION 90º RF DYONICS,BIPOLAR,P/PROCEDIMENTS ARTROSCÒPICS TEIXITS TOUS,ANGULAT 90º,Ø 3,5MM,CABLE INTEGRAT,ACER INOX I TUNGSTÈ,EST,1ÚS.COMPATIBLE AMB GENERADOR RADIOFREQÜÈNCIA BIPOLAR DYONICS
E30252016 | Material fungible per artroscòpia, Terminal de vaporització d'artroscòpia | MATERIAL FUNGIBLE PER ARTROSCÒPIA, TERMINAL DE VAPORITZACIÓ D'ARTROSCÒPIA, TERMINALRADIOFREQÜÈNCIA ARTROSCÒPIA RF-S WHIRLWIND (REMOLÍ),BIPOLAR, P/PROCEDIMENTS ARTROSCÒPICS TEIXITS TOUS,ANGULAT 90º,Ø 3,75MM,CABLE INTEGRAT,ACER INOX I TUNGSTÈ,ESTÈRIL,1ÚS.COMPATIBLE AMB GENERADORRADIOFREQÜÈNCIA BIPOLAR DY
E30252015 | Material fungible per artroscòpia, Terminal de motors per a artroscòpia | MATERIAL FUNGIBLE PER ARTROSCÒPIA, TERMINAL DE MOTORS PER A ARTROSCÒPIA, TERMINAL D'ARTROSCÒPIA INCISOR PLUSELITE,PROCEDIMENTS DE GENOLL,TALL AMPLE FULLA INTERIOR DENTADA,MÉS AGRESSIVA,P/CORBA,LLARGA AMB FINESTRA DE 4,5MM, D'ACER INOX IPOLICARBONAT,CODI COLOR,ESTÈRIL,D'UN SOL ÚS.COMPATIBLE PEÇA MÀ DYONICSPOWERII O EQUIVAL.
E30252016 | Material fungible per artroscòpia, Terminal de vaporització d'artroscòpia | MATERIAL FUNGIBLE PER ARTROSCÒPIA, TERMINAL DE VAPORITZACIÓ D'ARTROSCÒPIA, TERMINALRADIOFREQÜÈNCIA ARTROSCÒPIA DYONICS-S CROSS 50,BIPOLAR,P/PROCEDIMENTS ARTROSCÒPICS TEIXITS TOUS,ANGULAT 50º,Ø 3,0MM,CABLE INTEGRAT,ACER INOX I TUNGSTÈ,EST,1ÚS.COMPATIBLE AMB GENERADOR RADIOFREQÜÈNCIA BIPOLAR DYONICS RF O
E30248999 | Material fungible per a cirurgia traumatològica, Altre material per a cirurgia traumatològica d'un sol ús | MATERIAL FUNGIBLE PER A CIRURGIA TRAUMATOLÒGICA, ALTRE MATERIAL PER A CIRURGIA TRAUMATOLÒGICA D'UN SOL ÚS, TERMINAL IRRIGACIÓ I ASPIRACIÓ PETITA, Ø1,75", SISTEMA DOBLE TUB, AMB PROTECTOR CONTRA ESQUITXADES FLEXIBLE I ADAPTABLE ZONA TREBALL. PER A CIR PRÒTESI DE GENOLL I FRESAT ACETABULAR. COMPATIBLE PISTOLA RENTAT SIMPULSE SOLO O EQ, REF. 0067740.
E30252999 | Material fungible per artroscòpia, Altre material per a artroscòpia | MATERIAL FUNGIBLE PER ARTROSCÒPIA, ALTRE MATERIAL PER A ARTROSCÒPIA, CÀNULA D'ARTROSCÒPIA, FLEXIBLE, PER A CIRURGIA ARTROSCÒPICA D'ESPATLLA, DE DIÀMETRE 8,5MM X 75MM DE LLARGÀRIA, SENSE LÀTEX, ESTÈRIL, D'UN SOL ÚS
E30252016 | Material fungible per artroscòpia, Terminal de vaporització d'artroscòpia | MATERIAL FUNGIBLE PER ARTROSCÒPIA, TERMINAL DE VAPORITZACIÓ D'ARTROSCÒPIA, TERMINAL VAPORITZADOR BIPOLAR PER RADIOFREQÜÈNCIA SERFAS 90-S,SUCCIÓ MÀNEC MANUAL,ANGLE 90º, PROCEDIMENTS D'ARTROSCÒPIA DE GENOLL I ESPATLLA,11 NIVELLS ABLACIÓ,3 COAGULACIÓ,Ø3,5MMX33CM LLARG. A/CABLE 287,5CM. EST,1 ÚS.COMPATIBLE A/CONSOLA STRYKER O EQU
E30252015 | Material fungible per artroscòpia, Terminal de motors per a artroscòpia | MATERIAL FUNGIBLE PER ARTROSCÒPIA, TERMINAL DE MOTORS PER A ARTROSCÒPIA, TERMINAL PER A ARTROSCÒPIA, AMB PUNTA OVAL ESTRIADA, DIÀMETRE 5MM X 13CM LLARGÀRIA, PER A RESECCIÓ D'OS, TUB D'ACER, SENSE LÀTEX, ESTÈRIL, D'UN SOL ÚS. COMPATIBLE AMB MOTOR D'ARTHREX O EQUIVALENT
E30248999 | Material fungible per a cirurgia traumatològica, Altre material per a cirurgia traumatològica d'un sol ús | MATERIAL FUNGIBLE PER A CIRURGIA TRAUMATOLÒGICA, ALTRE MATERIAL PER A CIRURGIA TRAUMATOLÒGICA D'UN SOL ÚS, TROCAR D'ACCÉS OSSI PER TÈCNICA PERCUTANIA ACCES VERTEBRAL COMPOST:1TROCAR D'INICIACIÓ DE PUNTA DIAMANT Ø11GA X15 CM LONG, MÀNEC PLÀSTIC 7,8CM AMPLA, AGULLA BISELLADA,ACER A/INTERIOR TEFLONAT, 8GX15CM LONG. CONNEXIÓ LUER-LOCK . ESTÈRIL,UN SOL ÚS.
E30252999 | Material fungible per artroscòpia, Altre material per a artroscòpia | MATERIAL FUNGIBLE PER ARTROSCÒPIA, ALTRE MATERIAL PER A ARTROSCÒPIA, CÀNULA D'ARTROSCÒPIA, FLEXIBLE, PER A CIRURGIA ARTROSCÒPICA D'ESPATLLA, DE DIÀMETRE 7MM X 75MM DE LLARGÀRIA, SENSE LÀTEX, ESTÈRIL, D'UN SOL ÚS
E30252999 | Material fungible per artroscòpia, Altre material per a artroscòpia | MATERIAL FUNGIBLE PER ARTROSCÒPIA, ALTRE MATERIAL PER A ARTROSCÒPIA, PROTECCIÓ PER LA BOTA DEL SISTEMA POSICIONADOR DECÚBIT SUPÍ P/PROCEDIMENTS ARTROSCÒPICS DE MALUC, D'UN SOL ÚS. COMPATIBLE AMB SISTEMA POSICIONADOR ACTIVE HEEL I TAULES QUIRÚRGIQUES: MAQUET, ESCHMANN, BERCHTOLD, AMSCO I ALM DE STERIS O EQUIVALENT
E30252999 | Material fungible per artroscòpia, Altre material per a artroscòpia | MATERIAL FUNGIBLE PER ARTROSCÒPIA, ALTRE MATERIAL PER A ARTROSCÒPIA, ESCUMA PROTECTORA PERINEAL PER A INTERVENCIONS D'ARTROSCÒPIA DE MALUC, DE DIÀMETRE 22CM X 28CM D'ALÇADA, SENSE LÀTEX, NO ESTÈRIL, REUTILITZABLE. COMPATIBLE AMB QUALSEVOL TAULA QUIRÚRGICA
E30252015 | Material fungible per artroscòpia, Terminal de motors per a artroscòpia | MATERIAL FUNGIBLE PER ARTROSCÒPIA, TERMINAL DE MOTORS PER A ARTROSCÒPIA, TERMINAL PER A ARTROSCÒPIA, AMB DENTS, DIÀMETRE 5MM X 13CM LLARG, PER A RESECCIÓ DE TEIXIT, TUB D'ACER I CONNEXIÓ A PEÇA DE MÀ DE PLÀSTIC, SENSE LÀTEX, ESTÈRIL, D'UN SOL ÚS. COMPATIBLE AMB MOTOR D'ARTHREX O EQUIVALENT.
E30252015 | Material fungible per artroscòpia, Terminal de motors per a artroscòpia | MATERIAL FUNGIBLE PER ARTROSCÒPIA, TERMINAL DE MOTORS PER A ARTROSCÒPIA, TERMINAL MOTOR FRESA OVALADA, CLEARCUT 8 ESTRIES,Ø 5,MM X 13CM LLARG,PER A RESECCIÓ D'OS EN ARTROSCÒPIA, TUB D'ACER I CONNEXIÓ A PEÇA DE MA DE PLÀSTIC.COMPATIBLE AMB MOTOR ARTROSCÒPIA ARTHREX.LLIURE DE LÀTEX,ESTÈRIL,UN SOL ÚS.
E30252016 | Material fungible per artroscòpia, Terminal de vaporització d'artroscòpia | MATERIAL FUNGIBLE PER ARTROSCÒPIA, TERMINAL DE VAPORITZACIÓ D'ARTROSCÒPIA, TERMINAL DE VAPORITZACIÓ MONOPOLAR,GANXO DE 90º,ABLACIÓ I COAGULACIÓ DE TEIXIT TOU EN PROCEDIMENTS ARTROSCÒPICS,30CM DE LLARGÀRIA,D'CER INOX,PLÀSTIC,PTFE,SENSE LÀTEX,ESTÈRIL,SOL ÚS.COMPATIBLE AMB COOLCUT ARTHREX O EQUIVALENT.
E30252015 | Material fungible per artroscòpia, Terminal de motors per a artroscòpia | MATERIAL FUNGIBLE PER ARTROSCÒPIA, TERMINAL DE MOTORS PER A ARTROSCÒPIA, TERMINAL D'ARTROSCÒPIA FULL-RADIUS, PER A TALL I RESECCIÓPETITES ARTICULACIONS, DIÀMETRE 2,0MM X 8,0CM LLARGÀRIA, BASEPLÀSTIC I TIJA D'ACER INOX,VELOCITAT MÀXIMA 6.000RPM,NO LÀTEX,ESTÈRIL,1 ÚS.COMPATIBLE AMB PEÇAMÀ I MOTOR CONME
E30252999 | Material fungible per artroscòpia, Altre material per a artroscòpia | MATERIAL FUNGIBLE PER ARTROSCÒPIA, ALTRE MATERIAL PER A ARTROSCÒPIA, CÀNULA PER A ARTROSCÒPIA DE MALUC, DE 7MM X 11CM, AMB CÀNULA DE POLIÈSTER TRANSPARENT I OBTURADOR DE POLÍMER ABS, SENSE LÀTEX, ESTÈRIL, D'UN SÓL ÚS.
E30252999 | Material fungible per artroscòpia, Altre material per a artroscòpia | MATERIAL FUNGIBLE PER ARTROSCÒPIA, ALTRE MATERIAL PER A ARTROSCÒPIA, CÀNULA INTRODUCTORA D'INSTRUMENTAL PER A ARTROSCÒPIA DE MALUC, AJUSTABLE, DE DIÀMETRE 8MM, LLARGÀRIA TELESCÒPICA DE 7-8-9CM AMB PORT PER A IRRIGACIÓ, ESTÈRIL, D'UN SOL ÚS
E30248999 | Material fungible per a cirurgia traumatològica, Altre material per a cirurgia traumatològica d'un sol ús | MATERIAL FUNGIBLE PER A CIRURGIA TRAUMATOLÒGICA, ALTRE MATERIAL PER A CIRURGIA TRAUMATOLÒGICA D'UN SOL ÚS, COMPONENT ADAPTADOR PER A CARGOL PER A SISTEMA DE FIXACIÓ TORACO LUMBAR.COMPATIBLE AMB SISTEMA CD HORIZON/SOLERA, REF: 7480741T
E30248999 | Material fungible per a cirurgia traumatològica, Altre material per a cirurgia traumatològica d'un sol ús | MATERIAL FUNGIBLE PER A CIRURGIA TRAUMATOLÒGICA, ALTRE MATERIAL PER A CIRURGIA TRAUMATOLÒGICA D'UN SOL ÚS, EQUIP INSTRUMENTAL PER A SISTEMA ENDOSCÒPICCOLUM MAXMORESPINE COMPOST PER: AGULLA GUÍA 1,0MM,TREFINA Ø2,0MMX231MM,DILATADOR 4,2MM,AGULLACOLUM 17GX200MM,COAGULADOR ESFÈRIC CORB 360MM,BISTURÍ,ROTULADORPELL I REGLA, ESTÈRIL, UN SOL
E30248999 | Material fungible per a cirurgia traumatològica, Altre material per a cirurgia traumatològica d'un sol ús | MATERIAL FUNGIBLE PER A CIRURGIA TRAUMATOLÒGICA, ALTRE MATERIAL PER A CIRURGIA TRAUMATOLÒGICA D'UN SOL ÚS, EQUIP INSTRUMENTAL PER SIST ENDOSCÒPIC TRANSFORAMIDAL/INTERLAMINAR MAXMORESPINE O EQUIVALENT COMPOST:AGULLA GUÍA 1,5MM I 1MM,BROCA ÒSSIA MANUAL 4,0MM,AGULLA DE COLUMNA 17GX150MM,COAGULADOR ESFÈRIC 390MM,BISTURÍ,ROTULADOR DE PELL I REGLA,ESTÈRIL,UN SOL ÚS
E30248999 | Material fungible per a cirurgia traumatològica, Altre material per a cirurgia traumatològica d'un sol ús | MATERIAL FUNGIBLE PER A CIRURGIA TRAUMATOLÒGICA, ALTRE MATERIAL PER A CIRURGIA TRAUMATOLÒGICA D'UN SOL ÚS, EQUIP INSTRUMENTAL PER A SISTEMA ENDOSCÒPIC PER A SINDROME FACETARI MAXMORESPINE COMPOST PER: AGULLA GUÍA 1,5MM,DILATADOR 8,4MM,CÀNULATREBALL,RASPADOR OSSI Ø8,4MM,PLASMA BIPOLARRF Ø2,4MMX232MMLONGITUDTREBALL,ESTÈRIL, UN SOL ÚS(B*)BAIXA_ESTUDI GERÈNCIA
E30248999 | Material fungible per a cirurgia traumatològica, Altre material per a cirurgia traumatològica d'un sol ús | MATERIAL FUNGIBLE PER A CIRURGIA TRAUMATOLÒGICA, ALTRE MATERIAL PER A CIRURGIA TRAUMATOLÒGICA D'UN SOL ÚS, BISTURÍ/TENOTOMO PER A EXTRACCIÓ DE PLÀSTIA DE TENDONS,Ø 9MM,D'ACER INOXIDABLE I POLICARBONAT,ESTÈRIL,UN SOL ÚS
E30248999 | Material fungible per a cirurgia traumatològica, Altre material per a cirurgia traumatològica d'un sol ús | MATERIAL FUNGIBLE PER A CIRURGIA TRAUMATOLÒGICA, ALTRE MATERIAL PER A CIRURGIA TRAUMATOLÒGICA D'UN SOL ÚS, BISTURÍ/TENOTOMO PER A EXTRACCIÓ DE PLÀSTIA DE TENDONS,Ø10MM,D'ACER INOXIDABLE I POLICARBONAT,ESTÈRIL,UN SOL ÚS
E30248999 | Material fungible per a cirurgia traumatològica, Altre material per a cirurgia traumatològica d'un sol ús | MATERIAL FUNGIBLE PER A CIRURGIA TRAUMATOLÒGICA, ALTRE MATERIAL PER A CIRURGIA TRAUMATOLÒGICA D'UN SOL ÚS, CLIP DSC DE CONNEXIÓ DEL SISTEMA DE MONITORITZACIÓ AL INSTRUMENTAL QUIRÚRGIC PER AL CONTROL NEUROFISIOLÒGIC INTRAOPERATÒRI PER CIRURGIES DE COLUMNA VERTEBRAL PROVIST D' ELECTRODES, COMPATIBLE AMB SISTEMA NVM5
E30248999 | Material fungible per a cirurgia traumatològica, Altre material per a cirurgia traumatològica d'un sol ús | MATERIAL FUNGIBLE PER A CIRURGIA TRAUMATOLÒGICA, ALTRE MATERIAL PER A CIRURGIA TRAUMATOLÒGICA D'UN SOL ÚS, RECIPIENT AMB DOBLE GANIVETA REBUTJABLE PER PROCESSAMENT D'OS. VOLUMEN MÀX 10CC. AMB ESPÀTULA PER RETIRAR OS PROCESSAT. COMPATIBLE AMB MIDAS REX BONE MILL O EQUIVALENT
E30252999 | Material fungible per artroscòpia, Altre material per a artroscòpia | MATERIAL FUNGIBLE PER ARTROSCÒPIA, ALTRE MATERIAL PER A ARTROSCÒPIA, CÀNULA D'ARTROSCÒPIA D'ESPATLLA, DIÀMETRE DE 8,0MM I 90MM DE LLARGÀRIA, AMB VÀLVULA AJUSTABLE I OBTURADOR, ROSCADA, DE PLÀSTIC MOLT RESISTENT I TRANSLÚCID, SENSE LÀTEX, ESTÈRIL, D'UN SOL ÚS
E30252016 | Material fungible per artroscòpia, Terminal de vaporització d'artroscòpia | MATERIAL FUNGIBLE PER ARTROSCÒPIA, TERMINAL DE VAPORITZACIÓ D'ARTROSCÒPIA, TERMINAL VAPORITZADOR TIPUS SERFAS 50S ELECTR/BIPOL,CORB/50º,RADIOFREQÜÈNCIA A/SUCCIÓ,C/MANUAL,ARTROSCÒPIA GENOLL-MALUC,11NIV/ABLACIÓ I 3/COAGUL,A/DETEC/IMPEDÀNCIA,Ø3,5MMX33CM LLARG,CABLE INCORP 287,5CM,EST,1ÚS.COMPATIBLE A/CONSOLA CROSSFIRE O EQU
E30252016 | Material fungible per artroscòpia, Terminal de vaporització d'artroscòpia | MATERIAL FUNGIBLE PER ARTROSCÒPIA, TERMINAL DE VAPORITZACIÓ D'ARTROSCÒPIA, TER VA BIP Ø2,4X390MMMAXMORE SPINE MC302A
E30248999 | Material fungible per a cirurgia traumatològica, Altre material per a cirurgia traumatològica d'un sol ús | MATERIAL FUNGIBLE PER A CIRURGIA TRAUMATOLÒGICA, ALTRE MATERIAL PER A CIRURGIA TRAUMATOLÒGICA D'UN SOL ÚS, BISTURÍ/TENOTOMO PER A EXTRACCIÓ DE PLÀSTIA DE TENDONS,Ø 8MM,D'ACER INOXIDABLE I POLICARBONAT,ESTÈRIL,UN SOL ÚS
E30252999 | Material fungible per artroscòpia, Altre material per a artroscòpia | MATERIAL FUNGIBLE PER ARTROSCÒPIA, ALTRE MATERIAL PER A ARTROSCÒPIA, AGULLA LLISCANT PASSADORA DE SUTURES, DE 30° RECTA, COLOR VERD CLAR, ESTÈRIL, D'UN SOL ÚS. COMPATIBLE LLANÇADORA LLISCANT-FILFERRO DE NITINOL (REF:3910-500-761/SAP 30032798) I MÀNEC (REF:3919-500-750) DEL SISTEMA LLISCANT CHAMPION O EQUIVALENT
E30252999 | Material fungible per artroscòpia, Altre material per a artroscòpia | MATERIAL FUNGIBLE PER ARTROSCÒPIA, ALTRE MATERIAL PER A ARTROSCÒPIA, EQUIP PER A SISTEMA DE FIXACIÓ PER A LUXACIONS ACROMI-CLAVICULAR TÉCNICA ZIPLOOP COMPOST PER: AGULLA GUÍAØ2,4MM,BROCA ANULADA Ø4,5MM, AGULLA KIRSCHNER Ø2,4MM I APLICADOR. SISTEMA ZIP TIGHT O EQUIVALENT
E30248999 | Material fungible per a cirurgia traumatològica, Altre material per a cirurgia traumatològica d'un sol ús | MATERIAL FUNGIBLE PER A CIRURGIA TRAUMATOLÒGICA, ALTRE MATERIAL PER A CIRURGIA TRAUMATOLÒGICA D'UN SOL ÚS, DISTRACTOR RÀPID MAX DE CLAU INTRAMEDUL·LAR PER ALLARGAMENT D'EXTREMITATS, EXTENSIBLE PER INTERACCIÓ MAGNÈTICA,MANEIG INTRAOPERATORI,VELOCITAT DE DISTRACCIÓ 1500RPM, 7MM/MINUT. ESTÈRIL, D'UN SÒL ÚS.SISTEMA PRECICE, REF: ELL.PFD2.000
E30248999 | Material fungible per a cirurgia traumatològica, Altre material per a cirurgia traumatològica d'un sol ús | MATERIAL FUNGIBLE PER A CIRURGIA TRAUMATOLÒGICA, ALTRE MATERIAL PER A CIRURGIA TRAUMATOLÒGICA D'UN SOL ÚS, ESTILET PER LOCALITZACIÓ PEDICULAR,DE Ø1.6MM ESTÈRIL, D' UN SOL ÚS. COMPATIBLES AMB SISTEMA DE NAVEGACIÓ VERTEBRAL VIPER PRIME O EQUIVALENT
E30248999 | Material fungible per a cirurgia traumatològica, Altre material per a cirurgia traumatològica d'un sol ús | MATERIAL FUNGIBLE PER A CIRURGIA TRAUMATOLÒGICA, ALTRE MATERIAL PER A CIRURGIA TRAUMATOLÒGICA D'UN SOL ÚS, GUIA DE LLUM FREDA ANGULADA DE FIBRA ÒPTICA I ALUMINI PER A CAMPS QUIRÚRGICS EN CIRURGIA DE COLUMNA VERTEBRAL,MIDES:38CMX18CMX5CM,ESTÈRIL, SOL ÚS, LLIURE DE LÀTEX.
E30248999 | Material fungible per a cirurgia traumatològica, Altre material per a cirurgia traumatològica d'un sol ús | MATERIAL FUNGIBLE PER A CIRURGIA TRAUMATOLÒGICA, ALTRE MATERIAL PER A CIRURGIA TRAUMATOLÒGICA D'UN SOL ÚS, DISPOSITIU DE LLUM FREDA DE FIBRA ÒPTICA PER A CAMPS QUIRÚRGICS PROFUNSI CIRURGIA DE COLUMNA VERTEBRAL,DE PLÀSTIC AMB ADAPTADOR PER A CABLE IL·LUMINADOR,ESTÈRIL, SOL ÚS,LLIURE DE LÀTEX.COMPATIBLE AMB CABLE IL·LUMINADOR SPINEART O EQUIVALENT
E30252999 | Material fungible per artroscòpia, Altre material per a artroscòpia | MATERIAL FUNGIBLE PER ARTROSCÒPIA, ALTRE MATERIAL PER A ARTROSCÒPIA, PASSADOR DE FILS AMB LLAÇ DE NITINOL, Ø1,4MM, D'ACER INOXIDABLE PER A LA REPARACIÓ ARTROSCÒPIQUES, ESTÈRIL, D'UN SOL ÚS, COMPATIBLE AMB SISTEMAMICROLINK O EQUIVALENT
E30248999 | Material fungible per a cirurgia traumatològica, Altre material per a cirurgia traumatològica d'un sol ús | MATERIAL FUNGIBLE PER A CIRURGIA TRAUMATOLÒGICA, ALTRE MATERIAL PER A CIRURGIA TRAUMATOLÒGICA D'UN SOL ÚS, GUIA/CÀNULA PER A CARGOLS FENESTRATS DE SISTEMA PRÒTESI COLUMNA TORACOLUMBAR EVEREST MI, Ø10G, PUNTA BISELLADA, PER A SUBMINISTRAMENT DE CIMENT, ESTÈRIL, UN SOL ÚS
E30248999 | Material fungible per a cirurgia traumatològica, Altre material per a cirurgia traumatològica d'un sol ús | MATERIAL FUNGIBLE PER A CIRURGIA TRAUMATOLÒGICA, ALTRE MATERIAL PER A CIRURGIA TRAUMATOLÒGICA D'UN SOL ÚS, GUIA QUIRURGICA A MIDA PER A SISTEMA FIXACIÓ DE CARGOLS PEDICULARS PER ACOLUMNA CERVICAL,TORÀCICA I LUMBAR, RESINA DE GRAU MÈDIC, AUTOCLAVABLE,ÚS INDIVIDUAL, REF:SWK.GQCC
E30252999 | Material fungible per artroscòpia, Altre material per a artroscòpia | MATERIAL FUNGIBLE PER ARTROSCÒPIA, ALTRE MATERIAL PER A ARTROSCÒPIA, AGULLA-GUIA PER A ARTROSCÒPIA DE GENOLL,PER A RECONSTRUCCIÓ DEL LLIGAMENT CREUAT ANTERIOR (LCA),AMB TRAU PER ENFILAR LA SUTURA,D'ACER INOXIDABLE,ESTÈRIL,1ÚS.COMPAT/SISTEMA TIGHTROPE O EQUIVALENT
E30248999 | Material fungible per a cirurgia traumatològica, Altre material per a cirurgia traumatològica d'un sol ús | MATERIAL FUNGIBLE PER A CIRURGIA TRAUMATOLÒGICA, ALTRE MATERIAL PER A CIRURGIA TRAUMATOLÒGICA D'UN SOL ÚS, CARGOL D'EXTRACCIÓ D'OS D'ACER,SENSE MÀNEC.ESTÈRIL,D'UN SOL ÚS.COMPATIBLE AMB SISTEMA TOTAL DE TURMELL INFINITY O EQUIVALENT REF:IB200051
E30252999 | Material fungible per artroscòpia, Altre material per a artroscòpia | MATERIAL FUNGIBLE PER ARTROSCÒPIA, ALTRE MATERIAL PER A ARTROSCÒPIA, CÀNULA PER PROCEDIMENTS ARTROSCÒPIA PASSPORT BUTTON,Ø12MMX4CM,SILICONA FLEXIBLE,DUES PESTANYES DE BAIX PERFIL I SEPARADOR DE 5MM,ESTÈRIL,UN SOLÚS, REF: AR-6592-12-40
E30248999 | Material fungible per a cirurgia traumatològica, Altre material per a cirurgia traumatològica d'un sol ús | MATERIAL FUNGIBLE PER A CIRURGIA TRAUMATOLÒGICA, ALTRE MATERIAL PER A CIRURGIA TRAUMATOLÒGICA D'UN SOL ÚS, AGULLA INTRODUCTORA DE NITINOL Ø7G PER SISTEMA ENDOSCÒPIA DE COLUMNA MAXMORE SPINE,ESTÈRIL,UN SOL ÚS
E30248999 | Material fungible per a cirurgia traumatològica, Altre material per a cirurgia traumatològica d'un sol ús | MATERIAL FUNGIBLE PER A CIRURGIA TRAUMATOLÒGICA, ALTRE MATERIAL PER A CIRURGIA TRAUMATOLÒGICA D'UN SOL ÚS, TERMINAL RASPALL DE RENTAT PULSATIU DEL CANAL FEMORAL,280 X 32MM,ESTÈRIL,UN SOL ÚS. COMPATIBLE AMB MODEL W-202,W-203 O EQUIVALENT.
E30248999 | Material fungible per a cirurgia traumatològica, Altre material per a cirurgia traumatològica d'un sol ús | MATERIAL FUNGIBLE PER A CIRURGIA TRAUMATOLÒGICA, ALTRE MATERIAL PER A CIRURGIA TRAUMATOLÒGICA D'UN SOL ÚS, AGULLA GUIA PER A CLAU SUPRARROTULIÀ T2 SPI,INTRODUIR CLAUS T2 TIBIAL ABORDATGE SUPRAPATELAR.REF:18061417(B*)BAIXA_ESTUDI GERÈNCIA
E30248999 | Material fungible per a cirurgia traumatològica, Altre material per a cirurgia traumatològica d'un sol ús | MATERIAL FUNGIBLE PER A CIRURGIA TRAUMATOLÒGICA, ALTRE MATERIAL PER A CIRURGIA TRAUMATOLÒGICA D'UN SOL ÚS, IL.LUMINADOR QUIRÚRGIC LLUM FREDA,PER A CAMP QUIRÚRGIC PROFUN I CIR.ESPINAL MENYS INVASIVA,DE PLÀSTIC A/ADAPTADOR PER A CABLE IL·LUMINADOR DE 300W,ESTÈRIL,SOL ÚS,LLIURE DE LÀTEX.COMPATIBLE AMB CABLE SPINEART DE LUMITEX MD TM REF.MIS-IN 44 00 -S
E30248999 | Material fungible per a cirurgia traumatològica, Altre material per a cirurgia traumatològica d'un sol ús | MATERIAL FUNGIBLE PER A CIRURGIA TRAUMATOLÒGICA, ALTRE MATERIAL PER A CIRURGIA TRAUMATOLÒGICA D'UN SOL ÚS, PASSADOR DE TENDONS SHUTTLE PER A TRANSPOSICIÓ TENDINOSA, CIRURGIA RECONSTRICTIVA DE LLIGAMENT LATERAL DEL TURMELL, MIDA GRAN,Ø3,1X223,5MM LONGITUD, MATERIAL PLÀSTIC, LLIURE DE LÀTEX, ESTÈRIL, UN SOL ÚS(B*)BAIXA_ESTUDI GERÈNCIA
E30252015 | Material fungible per artroscòpia, Terminal de motors per a artroscòpia | MATERIAL FUNGIBLE PER ARTROSCÒPIA, TERMINAL DE MOTORS PER A ARTROSCÒPIA, TERMINAL MOTOR A/DENTS SABRE PER RESECCIÓ DE TEIXIT TOU EN ARTROSCÒPIA, Ø 3,5MM X 13CM DE LLARGÀRIA,CONNEXIÓ PEÇA DE MÀ DE PLÀSTIC,TUB INTERN I EXTERN D'ACER,NO LÀTEX,ESTÈRIL,UN SOL ÚS.COMPATIBLE AMB MOTORS D'ARTROSCÒPIA ARTHREX O EQUIVALENT.
E30252016 | Material fungible per artroscòpia, Terminal de vaporització d'artroscòpia | MATERIAL FUNGIBLE PER ARTROSCÒPIA, TERMINAL DE VAPORITZACIÓ D'ARTROSCÒPIA, TERMINAL DE VAPORITZACIÓ PER A SISTEMA ENDOSCÒPIC BIPORTAL PER A COLUMMNA VERTEBRAL,PUNTA GANXO FÍ Ø0,9MM I 150MM+/-10MM DE LLARGÀRIA. SISTEMA BESS BIPORTAL ENDOCÒPICA MAXMORE SPINE O EQUIVALENT
E30248999 | Material fungible per a cirurgia traumatològica, Altre material per a cirurgia traumatològica d'un sol ús | MATERIAL FUNGIBLE PER A CIRURGIA TRAUMATOLÒGICA, ALTRE MATERIAL PER A CIRURGIA TRAUMATOLÒGICA D'UN SOL ÚS, INSTRUMENT PER A TALL TIPUS WAVE CUTTER Ø4,0 X 130MM DE LLARGÀRIA, ESTÈRIL,UN SOL ÚS.SISTEMA BESS BIPORTAL ENDOCÒPICA MAXMORE SPINE O EQUIVALENT
E30248999 | Material fungible per a cirurgia traumatològica, Altre material per a cirurgia traumatològica d'un sol ús | MATERIAL FUNGIBLE PER A CIRURGIA TRAUMATOLÒGICA, ALTRE MATERIAL PER A CIRURGIA TRAUMATOLÒGICA D'UN SOL ÚS, INSTRUMENT PER A TALL TIPUS PIT BULL Ø4,0 X 130MM DE LLARGÀRIA, ESTÈRIL,UN SOL ÚS.SISTEMA BESS BIPORTAL ENDOCÒPICA MAXMORE SPINE O EQUIVALENT
E30248999 | Material fungible per a cirurgia traumatològica, Altre material per a cirurgia traumatològica d'un sol ús | MATERIAL FUNGIBLE PER A CIRURGIA TRAUMATOLÒGICA, ALTRE MATERIAL PER A CIRURGIA TRAUMATOLÒGICA D'UN SOL ÚS, SINOVIOTOM Ø4,0 X 130MM DE LLARGÀRIA, ESTÈRIL,UN SOL ÚS.SISTEMA BESS BIPORTAL ENDOCÒPICA MAXMORE SPINE O EQUIVALENT
E30252999 | Material fungible per artroscòpia, Altre material per a artroscòpia | MATERIAL FUNGIBLE PER ARTROSCÒPIA, ALTRE MATERIAL PER A ARTROSCÒPIA, ÒPTICA ARTROSCÒPIA MÍNIMAMENT INVASIVA PER A PETITES ARTICULACIONS, Ø1,9MM, 125MM LONGITUD, ESTÈRIL, UN SOL ÚS, COMPATIBLE AMB CONSOLA NANOSCOPE O SIMILAR
E30252999 | Material fungible per artroscòpia, Altre material per a artroscòpia | MATERIAL FUNGIBLE PER ARTROSCÒPIA, ALTRE MATERIAL PER A ARTROSCÒPIA, EQUIP CÀNULES ARTOSCOPIA, MINIMAMENT INVASIVA PER A PETITES ARTICULACIONS, D'ALT FLUXE,COMPOST PER: CANULA RECTA, CÀNULA ANGULADA 10° AMB OBTURADORS DE Ø3,3MM,125MM LONGITUD I CLAU DE PAS, ESTÈRIL, UN SOL ÚS, COMPATIBLE AMB CONSOLA NANOSCOPE O SIMILAR
E30248999 | Material fungible per a cirurgia traumatològica, Altre material per a cirurgia traumatològica d'un sol ús | MATERIAL FUNGIBLE PER A CIRURGIA TRAUMATOLÒGICA, ALTRE MATERIAL PER A CIRURGIA TRAUMATOLÒGICA D'UN SOL ÚS, TUB INTERCANVIADOR D'AGULLA GUIA,PER A INTRODUCCIÓ DE CLAU AL CANAL INTRAMEDUL·LAR, ESTÈRIL , UN SOL ÚS,SISTEMA CARBOFIX REF:CBF.PFT912240
E30248999 | Material fungible per a cirurgia traumatològica, Altre material per a cirurgia traumatològica d'un sol ús | MATERIAL FUNGIBLE PER A CIRURGIA TRAUMATOLÒGICA, ALTRE MATERIAL PER A CIRURGIA TRAUMATOLÒGICA D'UN SOL ÚS, BISTURÍ AMB MÀNEC CONTORNEJAT, LAMA DE 21MM,D'ACER INOXIDABLE I POLIPROPILÈ,ESTÈRIL,UN SOL ÚS. SISTEMA EVEREST MI I XT O EQUIVALENT
E30252999 | Material fungible per artroscòpia, Altre material per a artroscòpia | MATERIAL FUNGIBLE PER ARTROSCÒPIA, ALTRE MATERIAL PER A ARTROSCÒPIA, CÀNULA SHOEHORN PER A ARTROSCÒPIA ØINTERN 6MM X 9CM DE LLARGÀRIA AMB RANURA LONGITUDINAL A L'EXTREM SUPERIOR PER INSERCIÓ D'INSTRUMENTS DE MAJOR TAMANY,ESTÈRIL D'UN SOL ÚS. REF: AR-6565
E30252999 | Material fungible per artroscòpia, Altre material per a artroscòpia | MATERIAL FUNGIBLE PER ARTROSCÒPIA, ALTRE MATERIAL PER A ARTROSCÒPIA, BISTURÍ SAMURAI FULL RADIUS, PER A ARTROSCÒPIA DE MALUC, CORV, MÀNEC FIX ERGONÒMIC, POLIVALENT SEGONS EL PACIENT, PER A DISECCIÓ LABRUM, ESTÈRIL, D'UN SOL ÚS
E30252016 | Material fungible per artroscòpia, Terminal de vaporització d'artroscòpia | MATERIAL FUNGIBLE PER ARTROSCÒPIA, TERMINAL DE VAPORITZACIÓ D'ARTROSCÒPIA, TERMINAL DE VAPORITZACIÓ AMB SUCCIÓ PER A SISTEMA ENDOSCÒPIC BIPORTAL PER A COLUMMNA VERTEBRAL, 90° I 150MM+/-10MM DE LLARGÀRIA. SISTEMA BESS BIPORTAL ENDOCÒPICA MAXMORE SPINE O EQUIVALENT
E30252016 | Material fungible per artroscòpia, Terminal de vaporització d'artroscòpia | MATERIAL FUNGIBLE PER ARTROSCÒPIA, TERMINAL DE VAPORITZACIÓ D'ARTROSCÒPIA, TERMINAL DE VAPORITZACIÓ PER A SISTEMA ENDOSCÒPIC BIPORTAL PER A COLUMMNA VERTEBRAL, 70° I 150MM+/-10MM DE LLARGÀRIA. SISTEMA BESS BIPORTAL ENDOCÒPICA MAXMORE SPINE O EQUIVALENT
E30252016 | Material fungible per artroscòpia, Terminal de vaporització d'artroscòpia | MATERIAL FUNGIBLE PER ARTROSCÒPIA, TERMINAL DE VAPORITZACIÓ D'ARTROSCÒPIA, TERMINAL DE VAPORITZACIÓ PER A SISTEMA ENDOSCÒPIC BIPORTAL PER A COLUMMNA VERTEBRAL,TIJA CORBA,PUNTA 45° I 150MM+/-10MM DE LLARGÀRIA. SISTEMA BESS BIPORTAL ENDOCÒPICA MAXMORE SPINE O EQUIVALENT
E30252016 | Material fungible per artroscòpia, Terminal de vaporització d'artroscòpia | MATERIAL FUNGIBLE PER ARTROSCÒPIA, TERMINAL DE VAPORITZACIÓ D'ARTROSCÒPIA, TERMINAL DE VAPORITZACIÓ PER A SISTEMA ENDOSCÒPIC BIPORTAL PER A COLUMMNA VERTEBRAL,TIJA RECTA,PUNTA 45° I 150MM+/-10MM DE LLARGÀRIA. SISTEMA BESS BIPORTAL ENDOCÒPICA MAXMORE SPINE O EQUIVALENT
E30252016 | Material fungible per artroscòpia, Terminal de vaporització d'artroscòpia | MATERIAL FUNGIBLE PER ARTROSCÒPIA, TERMINAL DE VAPORITZACIÓ D'ARTROSCÒPIA, TERMINAL DE VAPORITZACIÓ FLEXIBLE PER A SISTEMA ENDOSCÒPIC BIPORTAL PER A COLUMMNA VERTEBRAL, 45° I 150MM+/-10MM DE LLARGÀRIA. SISTEMA BESS BIPORTAL ENDOCÒPICA MAXMORE SPINE O EQUIVALENT
E30252999 | Material fungible per artroscòpia, Altre material per a artroscòpia | MATERIAL FUNGIBLE PER ARTROSCÒPIA, ALTRE MATERIAL PER A ARTROSCÒPIA, RECUPERADOR-PASSADOR SUTURA,Ø1,5MM,PUNTA DIAMANT AMB AGULLA LLISCANT AMB FORMADE MITJA LLUNA MITJANA,ESTÈRIL, D'UN SOL ÚS. COMPATIBLE AMB CANULAS 8MM I SUTURES CA-2.
E30252999 | Material fungible per artroscòpia, Altre material per a artroscòpia | MATERIAL FUNGIBLE PER ARTROSCÒPIA, ALTRE MATERIAL PER A ARTROSCÒPIA, AGULLA-PASSADOR FLEXIBLE SUTURES, PER A ARTROSCÒPIA D'ESPATLLA, NITINOLI PLÀSTIC, PER TRANSPORT DE SUTURES,254MM, ESTÈRIL, D'UN SOL ÚS. COMPATIBLE AMB PINÇA PASSA-SUTURES SCORPION D'ARTHREX O EQUIVALENT
E30248999 | Material fungible per a cirurgia traumatològica, Altre material per a cirurgia traumatològica d'un sol ús | MATERIAL FUNGIBLE PER A CIRURGIA TRAUMATOLÒGICA, ALTRE MATERIAL PER A CIRURGIA TRAUMATOLÒGICA D'UN SOL ÚS, GUIA D'ACER CONFIGURACIÓ 2 PECES PER A SISTEMA ESPINAL TORACOLUMBAR,ESTÈRIL,UN SOL ÚS. COMPATIBLE AMB SISTEMA EVEREST MI O EQUIVALENT
E30248999 | Material fungible per a cirurgia traumatològica, Altre material per a cirurgia traumatològica d'un sol ús | MATERIAL FUNGIBLE PER A CIRURGIA TRAUMATOLÒGICA, ALTRE MATERIAL PER A CIRURGIA TRAUMATOLÒGICA D'UN SOL ÚS, AGULLA PER A ACCÉS PEDICULAR PER A SISTEMA ESPINAL TORACOLUMBAR, DE 8G AMB PUNTA DE DIAMANT,ESTÈRIL,UN SOL ÚS. COMPATIBLE AMB SISTEMA EVEREST MI O EQUIVALENT
E30252999 | Material fungible per artroscòpia, Altre material per a artroscòpia | MATERIAL FUNGIBLE PER ARTROSCÒPIA, ALTRE MATERIAL PER A ARTROSCÒPIA, AGULLA-GUIA PER A CARGOL INTERFERENCIAL, DE NITINOL, DE 1,2MM X 46CM, ESTÈRIL, D'UN SOL ÚS. COMPATIBLE AMB CARGOL BIOSURE O EQUIVALENT
E30252999 | Material fungible per artroscòpia, Altre material per a artroscòpia | MATERIAL FUNGIBLE PER ARTROSCÒPIA, ALTRE MATERIAL PER A ARTROSCÒPIA, CÀNULA PER PROCEDIMENTS ARTROSCÒPIA GATEWAY,Ø8,0MMX50MM,SILICONA FLEXIBLE DE COLOR TRANSPARENT AMB PESTANYA DE BAIX PERFIL I ESPACIADOR DE 5MM,ESTÈRIL,UN SOL ÚS, REF: 3910-080-050
E30248999 | Material fungible per a cirurgia traumatològica, Altre material per a cirurgia traumatològica d'un sol ús | MATERIAL FUNGIBLE PER A CIRURGIA TRAUMATOLÒGICA, ALTRE MATERIAL PER A CIRURGIA TRAUMATOLÒGICA D'UN SOL ÚS, EQUIP RENTAT PULSATIU PER A MALUC AMB PEÇA DE MA ERG, 2 VIES CONNEXIÓ IRRIGACIÓ/ASPIRACIÓ AMB CLIP SEGURETAT A L'EXTREM, TERMINAL EN ESPRAI I BAT FORA DEL CAMP QUIRÚR.LLIURE DE LÀTEX, ESTÈRIL, UN SOL ÚS. COMPATIBLE AMB SISTEMA PULSAVAC PLUS O EQUIVALENT
E30248999 | Material fungible per a cirurgia traumatològica, Altre material per a cirurgia traumatològica d'un sol ús | MATERIAL FUNGIBLE PER A CIRURGIA TRAUMATOLÒGICA, ALTRE MATERIAL PER A CIRURGIA TRAUMATOLÒGICA D'UN SOL ÚS, EMPENYEDOR DE CÀNULA PER A CARGOLS FENESTRATS DE SISTEMA PRÒTESI COLUMNA TORACOLUMBAR EVEREST MI, PER A SUBMINISTRAMENT DE CIMENT, ESTÈRIL, UN SOL ÚS
E30252999 | Material fungible per artroscòpia, Altre material per a artroscòpia | MATERIAL FUNGIBLE PER ARTROSCÒPIA, ALTRE MATERIAL PER A ARTROSCÒPIA, EQUIP D'INSTRUMENTAL PER ANCLATJE FIBERTAK, AMB: BROCA DE 1,8MMX25,6CM I OBTURADORFLEXIBLE. ESTÈRIL
E30248999 | Material fungible per a cirurgia traumatològica, Altre material per a cirurgia traumatològica d'un sol ús | MATERIAL FUNGIBLE PER A CIRURGIA TRAUMATOLÒGICA, ALTRE MATERIAL PER A CIRURGIA TRAUMATOLÒGICA D'UN SOL ÚS, EQUIP DE PINS DE Ø3,15MM PER A SISTEMA ATTUNE INTUITON O EQUIVALENT INCLOU: UN PIN UNIVERSAL, UN PIN ROSCAT AMB CAP, I UN PIN ROSCAT SENSE CAP, ESTÈRIL D'UN SOL ÚS.
E30248999 | Material fungible per a cirurgia traumatològica, Altre material per a cirurgia traumatològica d'un sol ús | MATERIAL FUNGIBLE PER A CIRURGIA TRAUMATOLÒGICA, ALTRE MATERIAL PER A CIRURGIA TRAUMATOLÒGICA D'UN SOL ÚS, CAPÇAL PER A FRESAT INTRAMEDUL·LAR, DIÀMETRE 11,5MM, ESTÈRIL, UN SOL ÚS. COMPATIBLE AMB SISTEMA DE FRESAT/IRRIGACIÓ/ASPIRACIÓ RIA2
E30248999 | Material fungible per a cirurgia traumatològica, Altre material per a cirurgia traumatològica d'un sol ús | MATERIAL FUNGIBLE PER A CIRURGIA TRAUMATOLÒGICA, ALTRE MATERIAL PER A CIRURGIA TRAUMATOLÒGICA D'UN SOL ÚS, CAPÇAL PER A FRESAT INTRAMEDUL·LAR, DIÀMETRE 12MM, ESTÈRIL, UN SOL ÚS. COMPATIBLE AMB SISTEMA DE FRESAT/IRRIGACIÓ/ASPIRACIÓ RIA2
E30248999 | Material fungible per a cirurgia traumatològica, Altre material per a cirurgia traumatològica d'un sol ús | MATERIAL FUNGIBLE PER A CIRURGIA TRAUMATOLÒGICA, ALTRE MATERIAL PER A CIRURGIA TRAUMATOLÒGICA D'UN SOL ÚS, CAPÇAL PER A FRESAT INTRAMEDUL·LAR, DIÀMETRE 12,5MM, ESTÈRIL, UN SOL ÚS. COMPATIBLE AMB SISTEMA DE FRESAT/IRRIGACIÓ/ASPIRACIÓ RIA2
E30248999 | Material fungible per a cirurgia traumatològica, Altre material per a cirurgia traumatològica d'un sol ús | MATERIAL FUNGIBLE PER A CIRURGIA TRAUMATOLÒGICA, ALTRE MATERIAL PER A CIRURGIA TRAUMATOLÒGICA D'UN SOL ÚS, CAPÇAL PER A FRESAT INTRAMEDUL·LAR, DIÀMETRE 13MM, ESTÈRIL, UN SOL ÚS. COMPATIBLE AMB SISTEMA DE FRESAT/IRRIGACIÓ/ASPIRACIÓ RIA2
E30248999 | Material fungible per a cirurgia traumatològica, Altre material per a cirurgia traumatològica d'un sol ús | MATERIAL FUNGIBLE PER A CIRURGIA TRAUMATOLÒGICA, ALTRE MATERIAL PER A CIRURGIA TRAUMATOLÒGICA D'UN SOL ÚS, CAPÇAL PER A FRESAT INTRAMEDUL·LAR, DIÀMETRE 13,5MM, ESTÈRIL, UN SOL ÚS. COMPATIBLE AMB SISTEMA DE FRESAT/IRRIGACIÓ/ASPIRACIÓ RIA2
E30248999 | Material fungible per a cirurgia traumatològica, Altre material per a cirurgia traumatològica d'un sol ús | MATERIAL FUNGIBLE PER A CIRURGIA TRAUMATOLÒGICA, ALTRE MATERIAL PER A CIRURGIA TRAUMATOLÒGICA D'UN SOL ÚS, CAPÇAL PER A FRESAT INTRAMEDUL·LAR, DIÀMETRE 14MM, ESTÈRIL, UN SOL ÚS. COMPATIBLE AMB SISTEMA DE FRESAT/IRRIGACIÓ/ASPIRACIÓ RIA2
E30248999 | Material fungible per a cirurgia traumatològica, Altre material per a cirurgia traumatològica d'un sol ús | MATERIAL FUNGIBLE PER A CIRURGIA TRAUMATOLÒGICA, ALTRE MATERIAL PER A CIRURGIA TRAUMATOLÒGICA D'UN SOL ÚS, CAPÇAL PER A FRESAT INTRAMEDUL·LAR, DIÀMETRE 14,5MM, ESTÈRIL, UN SOL ÚS. COMPATIBLE AMB SISTEMA DE FRESAT/IRRIGACIÓ/ASPIRACIÓ RIA2
E30248999 | Material fungible per a cirurgia traumatològica, Altre material per a cirurgia traumatològica d'un sol ús | MATERIAL FUNGIBLE PER A CIRURGIA TRAUMATOLÒGICA, ALTRE MATERIAL PER A CIRURGIA TRAUMATOLÒGICA D'UN SOL ÚS, CAPÇAL PER A FRESAT INTRAMEDUL·LAR, DIÀMETRE 15MM, ESTÈRIL, UN SOL ÚS. COMPATIBLE AMB SISTEMA DE FRESAT/IRRIGACIÓ/ASPIRACIÓ RIA2
E30248999 | Material fungible per a cirurgia traumatològica, Altre material per a cirurgia traumatològica d'un sol ús | MATERIAL FUNGIBLE PER A CIRURGIA TRAUMATOLÒGICA, ALTRE MATERIAL PER A CIRURGIA TRAUMATOLÒGICA D'UN SOL ÚS, CAPÇAL PER A FRESAT INTRAMEDUL·LAR, DIÀMETRE 15,5MM, ESTÈRIL, UN SOL ÚS. COMPATIBLE AMB SISTEMA DE FRESAT/IRRIGACIÓ/ASPIRACIÓ RIA2
E30248999 | Material fungible per a cirurgia traumatològica, Altre material per a cirurgia traumatològica d'un sol ús | MATERIAL FUNGIBLE PER A CIRURGIA TRAUMATOLÒGICA, ALTRE MATERIAL PER A CIRURGIA TRAUMATOLÒGICA D'UN SOL ÚS, GUÍA-FRESAT Ø2.5 L950 AMB OLIVA
E30252016 | Material fungible per artroscòpia, Terminal de vaporització d'artroscòpia | MATERIAL FUNGIBLE PER ARTROSCÒPIA, TERMINAL DE VAPORITZACIÓ D'ARTROSCÒPIA, TERMINAL DE VAPORITZACIÓ BIPOLAR RADIOFREQUÈNCIA PLASMA Ø2,4MM,LONGITUD DE TREBALL 390MM,COMPATIBLE AMB PROCEDIMENTS ENDOSCÒPICS D'ABORDATGE TRANSFORAMIDAL,INTERLAMINAR O DESCOMPRESIÓ DE L'ESTENOSI MAXMORE SPINE O EQUIVALENT
E30252015 | Material fungible per artroscòpia, Terminal de motors per a artroscòpia | MATERIAL FUNGIBLE PER ARTROSCÒPIA, TERMINAL DE MOTORS PER A ARTROSCÒPIA, TERMINAL - FRESA D'ARTROSCÒPIA CROSSBLADE, DE DIAMANT,Ø5,5MM,PROCEDIMENTS ARTROSCÒPICS DE MALUC,RESECCIÓ RAPIDA D'OS,D'ACER INOX.MAX RPM 12000,ACER INOXIDABLE,ESTÈRIL,1ÚS
E30248999 | Material fungible per a cirurgia traumatològica, Altre material per a cirurgia traumatològica d'un sol ús | MATERIAL FUNGIBLE PER A CIRURGIA TRAUMATOLÒGICA, ALTRE MATERIAL PER A CIRURGIA TRAUMATOLÒGICA D'UN SOL ÚS, EQUIP PER A EXTRACCIÓ D'OS INTRAMEDUL·LAR, LONGITUD 520MM, ESTÈRIL, UN SOL ÚS. COMPATIBLE AMB SISTEMA DE FRESAT/IRRIGACIÓ/ASPIRACIÓ RIA2
E30248999 | Material fungible per a cirurgia traumatològica, Altre material per a cirurgia traumatològica d'un sol ús | MATERIAL FUNGIBLE PER A CIRURGIA TRAUMATOLÒGICA, ALTRE MATERIAL PER A CIRURGIA TRAUMATOLÒGICA D'UN SOL ÚS, PINS UNIVERSALS I, PINS ROSCATS AMB CAP, PER SISTEMA DE PRÒTESI GENOLL PRIMÀRIA ATTUNE, ESTÈRILS, UN SOL ÚS, REF:254400111(B*)BAIXA_ESTUDI GERÈNCIA
E30252999 | Material fungible per artroscòpia, Altre material per a artroscòpia | MATERIAL FUNGIBLE PER ARTROSCÒPIA, ALTRE MATERIAL PER A ARTROSCÒPIA, RECUPERADOR-PASSADOR SUTURA,Ø1,5MM,PUNTA DIAMANT AMB AGULLA LLISCANT AMB FORMADE MITJA LLUNA GRAN,ESTÈRIL, D'UN SOL ÚS. COMPATIBLE AMB CANULAS 8MM I SUTURES CA-2.
E30248999 | Material fungible per a cirurgia traumatològica, Altre material per a cirurgia traumatològica d'un sol ús | MATERIAL FUNGIBLE PER A CIRURGIA TRAUMATOLÒGICA, ALTRE MATERIAL PER A CIRURGIA TRAUMATOLÒGICA D'UN SOL ÚS, PUNTA PER A CÀNULA DE CIMENTACIÓ, METÀL·LICA, PER A CARGOLS SISTEMA CD HORIZON,SOLERA I VOYAGER 5,5/6,0 O EQUIVALENT
E30248999 | Material fungible per a cirurgia traumatològica, Altre material per a cirurgia traumatològica d'un sol ús | MATERIAL FUNGIBLE PER A CIRURGIA TRAUMATOLÒGICA, ALTRE MATERIAL PER A CIRURGIA TRAUMATOLÒGICA D'UN SOL ÚS, EQUIP BROQUES PER A CARGOLS Ø4,5MM, SISTEMA ENNOVATE CERVICAL O EQUIVALENT, ESTÈRIL D'UN SOL ÚS.
E30248999 | Material fungible per a cirurgia traumatològica, Altre material per a cirurgia traumatològica d'un sol ús | MATERIAL FUNGIBLE PER A CIRURGIA TRAUMATOLÒGICA, ALTRE MATERIAL PER A CIRURGIA TRAUMATOLÒGICA D'UN SOL ÚS, EQUIP 6 TOPALLS DE PROFUNDITAT, SISTEMA ENNOVATE CERVICAL O EQUIVALENT, ESTÈRIL D'UN SOL ÚS.
E30248999 | Material fungible per a cirurgia traumatològica, Altre material per a cirurgia traumatològica d'un sol ús | MATERIAL FUNGIBLE PER A CIRURGIA TRAUMATOLÒGICA, ALTRE MATERIAL PER A CIRURGIA TRAUMATOLÒGICA D'UN SOL ÚS, TORNAVÍS PER A , SISTEMA ENNOVATE CERVICAL O EQUIVALENT, ESTÈRIL D'UN SOL ÚS.
E30252999 | Material fungible per artroscòpia, Altre material per a artroscòpia | MATERIAL FUNGIBLE PER ARTROSCÒPIA, ALTRE MATERIAL PER A ARTROSCÒPIA, IMMOBILITZADOR DE DIT (ATRAPA DITS / CAZAMUCHACHAS), DE NYLON AMB CADENA I GANXO A L'EXTREM DISTAL, MIDA PETITA, DIÀMETRE: 9,5MM, LONGITUD: 178MM+/-10MM, ESTÈRIL, D'UN SOL ÚS. COMPATIBLE AMB TORRE DE TRACCIÓ DE CANELL DE ARTHREX O EQUIVALENT
E30252999 | Material fungible per artroscòpia, Altre material per a artroscòpia | MATERIAL FUNGIBLE PER ARTROSCÒPIA, ALTRE MATERIAL PER A ARTROSCÒPIA, IMMOBILITZADOR DE DIT (ATRAPA DITS / CAZAMUCHACHAS), DE NYLON AMB CADENA I GANXO A L'EXTREM DISTAL, MIDA MITJANA, DIÀMETRE: 12,7MM, LONGITUD: 178MM+/-10MM, ESTÈRIL, D'UN SOL ÚS. COMPATIBLE AMB TORRE DE TRACCIÓ DE CANELL DE ARTHREX O EQUIVALENT
E30252999 | Material fungible per artroscòpia, Altre material per a artroscòpia | MATERIAL FUNGIBLE PER ARTROSCÒPIA, ALTRE MATERIAL PER A ARTROSCÒPIA, IMMOBILITZADOR DE DIT (ATRAPA DITS / CAZAMUCHACHAS), DE NYLON AMB CADENA I GANXO A L'EXTREM DISTAL, MIDA GRAN, DIÀMETRE: 15,9MM, LONGITUD: 178MM+/-10MM, ESTÈRIL, D'UN SOL ÚS. COMPATIBLE AMB TORRE DE TRACCIÓ DE CANELL DE ARTHREX O EQUIVALENT
E30252999 | Material fungible per artroscòpia, Altre material per a artroscòpia | MATERIAL FUNGIBLE PER ARTROSCÒPIA, ALTRE MATERIAL PER A ARTROSCÒPIA, IMMOBILITZADOR DE DIT (ATRAPA DITS / CAZAMUCHACHAS), DE NYLON AMB CADENA I GANXO A L'EXTREM DISTAL, MIDA EXTRAGRAN, DIÀMETRE: 17,5MM, LONGITUD:178MM+/-10MM, ESTÈRIL, D'UN SOL ÚS. COMPATIBLE AMB TORRE DE TRACCIÓ DE CANELL DE ARTHREX O EQUIVALENT
E30248999 | Material fungible per a cirurgia traumatològica, Altre material per a cirurgia traumatològica d'un sol ús | MATERIAL FUNGIBLE PER A CIRURGIA TRAUMATOLÒGICA, ALTRE MATERIAL PER A CIRURGIA TRAUMATOLÒGICA D'UN SOL ÚS, CÀNULA PER A CARGÒL PEDICULAR POLIAXIAL SISTEMA ESPINAL TORACOLUMBAR, DE 10G AMB PUNTA BISELLADA,ESTÈRIL,UN SOL ÚS. COMPATIBLE AMB SISTEMA EVEREST MI O EQUIVALENT
E30252999 | Material fungible per artroscòpia, Altre material per a artroscòpia | MATERIAL FUNGIBLE PER ARTROSCÒPIA, ALTRE MATERIAL PER A ARTROSCÒPIA, DIVISOR DE CÀNULA PASSPORT BUTTON PER A ARTROSCÒPIA,DE DIÀMETRE 12MM, DE POLICARBONAT,PER A MANTENIR VÍES D'ACCÉS INDEPENDENTS DINS LA MATEIXA CÀNULA,ESTÈRIL, D'UN SOL ÚS.COMPATIBLE AMB CÀNULA DE Ø12MM.
E30248999 | Material fungible per a cirurgia traumatològica, Altre material per a cirurgia traumatològica d'un sol ús | MATERIAL FUNGIBLE PER A CIRURGIA TRAUMATOLÒGICA, ALTRE MATERIAL PER A CIRURGIA TRAUMATOLÒGICA D'UN SOL ÚS, SEPARADOR-PROTECTOR QUIRÚRGIC ORTOPÈDIC 360°,CÈRCOL SUPERIOR RÍGID INFERIOR FLEXIBLE,INCISIÓ 2,5-7CM,LLARG MEMBRANA 14-15CM FORMA CÒNICA,AUTO-RETRACCIÓ,CÈRCOL FIXACIÓ I DISTENSIÓ,SUBJEC AUTOMÀTICA,POLIÈSTER-PUR LAMINAT COLOR PÚRPURA,N/LÀTEX/DEHP,EST,1ÚS
E30248999 | Material fungible per a cirurgia traumatològica, Altre material per a cirurgia traumatològica d'un sol ús | MATERIAL FUNGIBLE PER A CIRURGIA TRAUMATOLÒGICA, ALTRE MATERIAL PER A CIRURGIA TRAUMATOLÒGICA D'UN SOL ÚS, SEPARADOR-PROTECTOR QUIRÚRGIC ORTOPÈDIC 360°,CÈRCOL SUPERIOR RÍGID INFERIOR FLEXIBLE,INCISIÓ 2,5-8CM,LLARG MEMBRANA 14-15CM FORMA RECTE,AUTO-RETRACCIÓ,CÈRCOL FIXACIÓ I DISTENSIÓ,SUBJEC AUTOMÀTICA,POLIÈSTER-PUR LAMINAT COLOR PÚRPURA,N/LÀTEX/DEHP,EST,1ÚS
E30248999 | Material fungible per a cirurgia traumatològica, Altre material per a cirurgia traumatològica d'un sol ús | MATERIAL FUNGIBLE PER A CIRURGIA TRAUMATOLÒGICA, ALTRE MATERIAL PER A CIRURGIA TRAUMATOLÒGICA D'UN SOL ÚS, SEPARADOR-PROTECTOR QUIRÚRGIC ORTOPÈDIC 360°,CÈRCOL SUPERIOR RÍGID INFERIOR FLEXIBLE,INCISIÓ 2,5-8CM,LLARG MEMBRANA 14-15CM FORMA CÒNICA,AUTO-RETRACCIÓ,CÈRCOL FIXACIÓ I DISTENSIÓ,SUBJEC AUTOMÀTICA,POLIÈSTER-PUR LAMINAT COLOR PÚRPURA,N/LÀTEX/DEHP,EST,1ÚS
E30248999 | Material fungible per a cirurgia traumatològica, Altre material per a cirurgia traumatològica d'un sol ús | MATERIAL FUNGIBLE PER A CIRURGIA TRAUMATOLÒGICA, ALTRE MATERIAL PER A CIRURGIA TRAUMATOLÒGICA D'UN SOL ÚS, SEPARADOR-PROTECTOR QUIRÚRGIC ORTOPÈDIC 360°,CÈRCOL SUPERIOR RÍGID INFERIOR FLEXIBLE,INCISIÓ 5-13CM,LLARG MEMBRANA 17-18CM FORMA CÒNICA,AUTO-RETRACCIÓ,CÈRCOL FIXACIÓ I DISTENSIÓ,SUBJEC AUTOMÀTICA,POLIÈSTER-PUR LAMINAT COLOR PÚRPURA,N/LÀTEX/DEHP,EST,1ÚS
E30248999 | Material fungible per a cirurgia traumatològica, Altre material per a cirurgia traumatològica d'un sol ús | MATERIAL FUNGIBLE PER A CIRURGIA TRAUMATOLÒGICA, ALTRE MATERIAL PER A CIRURGIA TRAUMATOLÒGICA D'UN SOL ÚS, SEPARADOR-PROTECTOR QUIRÚRGIC ORTOPÈDIC 360°,CÈRCOL SUPERIOR I INFERIORFLEXIBLE,INCISIÓ 2,5-7CM,LLARG MEMBRANA 14-15CM FORMA CÒNICA,AUTO-RETRACCIÓ,CÈRCOL FIXACIÓ I DISTENSIÓ,SUBJEC AUTOMÀTICA,POLIÈSTER-PUR LAMINAT COLOR PÚRPURA,N/LÀTEX/DEHP,EST,1ÚS
E30248999 | Material fungible per a cirurgia traumatològica, Altre material per a cirurgia traumatològica d'un sol ús | MATERIAL FUNGIBLE PER A CIRURGIA TRAUMATOLÒGICA, ALTRE MATERIAL PER A CIRURGIA TRAUMATOLÒGICA D'UN SOL ÚS, EQUIP INSTRUMENTAL PER A OSTOTOMIA DE WEIL,Ø2MM,COMPATIBLE AMB CARGOLS SNAPP-OFF O SIMILAR,REF: KIT-S2.0
E30252016 | Material fungible per artroscòpia, Terminal de vaporització d'artroscòpia | MATERIAL FUNGIBLE PER ARTROSCÒPIA, TERMINAL DE VAPORITZACIÓ D'ARTROSCÒPIA, TERMINAL DE VAPORITZACIÓ BIPOLAR RADIOFREQUÈNCIA PLASMA Ø2,4MM,LONGITUDDE TREBALL 232MM,COMPATIBLE AMB PROCEDIMENTS ENDOSCÒPICS D'ABORDATGE TRANSFORAMIDAL,INTERLAMINAR O DESCOMPRESIÓ DE L'ESTENOSI MAXMORE SPINE O EQUIVALENT(B*)BAIXA_ESTUDI GERÈNCIA
E30252999 | Material fungible per artroscòpia, Altre material per a artroscòpia | MATERIAL FUNGIBLE PER ARTROSCÒPIA, ALTRE MATERIAL PER A ARTROSCÒPIA, CÀNULA PER PROCEDIMENTS ARTROSCÒPIA PASSPORT BUTTON,Ø12MMX5CM,SILICONA FLEXIBLE,DUES PESTANYES DE BAIX PERFIL I SEPARADOR DE 5MM,ESTÈRIL,UN SOLÚS, REF: AR-6592-12-50
E30252015 | Material fungible per artroscòpia, Terminal de motors per a artroscòpia | MATERIAL FUNGIBLE PER ARTROSCÒPIA, TERMINAL DE MOTORS PER A ARTROSCÒPIA, TERMINAL - FRESA D'ARTROSCÒPIA CROSSBLADE, DE DIAMANT,Ø4,0X180MM,PROCEDIMENTS ARTROSCÒPICS DE MALUC,RESECCIÓ RAPIDA D'OS,D'ACER INOX.MAX RPM 12000,ACER INOXIDABLE,ESTÈRIL,1ÚS
E30252016 | Material fungible per artroscòpia, Terminal de vaporització d'artroscòpia | MATERIAL FUNGIBLE PER ARTROSCÒPIA, TERMINAL DE VAPORITZACIÓ D'ARTROSCÒPIA, TERMINAL VAPORITZADOR PER RADIOFREQÜÈNCIA BIPOLAR ELÈCTRODE SERFAS 50-SSWEEP,ARTROSCÒPIA MALUC,ANGULACIÓ DE 50° AMB SUCCIÓ POTÈNCIA MAX 11W,Ø3,5MM I 180MM DE LONG DE TREBALL,NIVEL TALL 9 I COAG 1,ESTÈRIL,SOL ÚS.COMP SERFAS 50-S SWEEP CROSSFIRE2 O EQUIV.
E30248999 | Material fungible per a cirurgia traumatològica, Altre material per a cirurgia traumatològica d'un sol ús | MATERIAL FUNGIBLE PER A CIRURGIA TRAUMATOLÒGICA, ALTRE MATERIAL PER A CIRURGIA TRAUMATOLÒGICA D'UN SOL ÚS, ESTILET PER NAVEGACIÓ PEDICULAR DE Ø1.6MM. ESTÈRIL, D' UN SOL ÚS. COMPATIBLES AMB SISTEMA DE NAVEGACIÓ VERTEBRAL VIPER PRIME O EQUIVALENT
E30248999 | Material fungible per a cirurgia traumatològica, Altre material per a cirurgia traumatològica d'un sol ús | MATERIAL FUNGIBLE PER A CIRURGIA TRAUMATOLÒGICA, ALTRE MATERIAL PER A CIRURGIA TRAUMATOLÒGICA D'UN SOL ÚS, EQUIP BROQUES PER A CARGOLS Ø5,5MM, SISTEMA ENNOVATE CERVICAL O EQUIVALENT, ESTÈRIL D'UN SOL ÚS,SZ121SU
E30248999 | Material fungible per a cirurgia traumatològica, Altre material per a cirurgia traumatològica d'un sol ús | MATERIAL FUNGIBLE PER A CIRURGIA TRAUMATOLÒGICA, ALTRE MATERIAL PER A CIRURGIA TRAUMATOLÒGICA D'UN SOL ÚS, EQUIP BÀSIC PER A ARTROPLÀSTIA DE CAP DE RADI.COMPOST: MÀNEC D'ANCLATGERÀPID;5 SONDES DE 4,5-8,5; IMPLANTS DE PROVA Ø19(TIJA 5,5/6,5 I 7,5MM),Ø22(TIJA 5,5/6,5/7,5,I 8,5) I Ø25MM(TIJA 6,5/7,5 I 8,5) ;1 FRESA;CAPS PROVA/SEPARØ19,22 I 25MM,ESTÈRIL,1 SOL ÚS
E30252999 | Material fungible per artroscòpia, Altre material per a artroscòpia | MATERIAL FUNGIBLE PER ARTROSCÒPIA, ALTRE MATERIAL PER A ARTROSCÒPIA, AGULLA GUIA PASSADOR SUTURES ARTOSCOPIA,Ø2,4MM X 435MM DE LLARGÀRIA AMBULLAL,ACER INOXIDABLE,ESTÈRIL,UN SOL ÚS.
E30252016 | Material fungible per artroscòpia, Terminal de vaporització d'artroscòpia | MATERIAL FUNGIBLE PER ARTROSCÒPIA, TERMINAL DE VAPORITZACIÓ D'ARTROSCÒPIA, TERMINAL VAPORITZADOR APOLLO, AMB ASPIRACIÓ, BIPOLAR PER A PROCEDIMENTSARTROSCÒPICS, ANGULAT 50°, DIÀMETRE DE 4.5X185MM, AMB CABLE INTEGRAT, D'ACER INOXIDABLE I PTFE (POLITETRAFLUOROTILÈ), ESTÈRIL,1 ÚS. COMPATIBLE CONSOLA-MOTOR APOLLO D'ARTHREX O EQUIV
E30248999 | Material fungible per a cirurgia traumatològica, Altre material per a cirurgia traumatològica d'un sol ús | MATERIAL FUNGIBLE PER A CIRURGIA TRAUMATOLÒGICA, ALTRE MATERIAL PER A CIRURGIA TRAUMATOLÒGICA D'UN SOL ÚS, EQUIP DE GUÍES 3D A MIDA PER A SISTEMA FIXACIÓ DE CARGOLS PEDICULARS PER A INTERVENCIONS DE COLUMNA, POLIAMIDA BIOCOMPATIBLE PA2200, AUTOCLAVABLE,ÚS INDIVIDUAL, REF: VI-KFTL-7G
E30252999 | Material fungible per artroscòpia, Altre material per a artroscòpia | MATERIAL FUNGIBLE PER ARTROSCÒPIA, ALTRE MATERIAL PER A ARTROSCÒPIA, BROCA D'ANCORATGE DE SUTURA, DE DIÀMETRE 2,2MM PER A DISPOSITIU D'INSERCIÓ D'ANCORATGE OSSI, SENSE LÀTEX, ESTÈRIL, D'UN SOL
E30252999 | Material fungible per artroscòpia, Altre material per a artroscòpia | MATERIAL FUNGIBLE PER ARTROSCÒPIA, ALTRE MATERIAL PER A ARTROSCÒPIA, EQUIP D'INSTRUMENTAL PER A ANCLATJE FIBERTAK,AMB: 1 INTRODUCTOR RECTE,1BROCA Ø1,8MM I 1 OBTURADOR PUNTA ROMA,D'ACER I PLÀSTIC.ESTÈRIL. COMPATIBLE AMB ANCORATGE DE SUTURA REF: AR-3638DHS O EQUIVALENT
E30252999 | Material fungible per artroscòpia, Altre material per a artroscòpia | MATERIAL FUNGIBLE PER ARTROSCÒPIA, ALTRE MATERIAL PER A ARTROSCÒPIA, AGULLA/PIN GUIA DE 3,5MM QUE ES POT TRANSFORMAR EN BROCA DE 6,5MM DE DIÀMETRE, EN UN SOL INSTRUMENT, CURTA, D'ACER INOXIDABLE, ESTÈRIL, D'UN SOL ÚS
E30252015 | Material fungible per artroscòpia, Terminal de motors per a artroscòpia | MATERIAL FUNGIBLE PER ARTROSCÒPIA, TERMINAL DE MOTORS PER A ARTROSCÒPIA, TERMINAL FRESA D'ARTROSCÒPIA RODONA DE 6 ARESTES, FINESTRA AMB FRESA DE5,0 X 190 MM. PER A PROCEDIMENTS ARTROSCÒPICS DE RESECCIÓ D'OS. D'ACER INOXIDABLE, ESTÈRIL, 1ÚS COMPATIBLE AMB MOTOR I AMB IDENTIFICACIÓ EN CONSOLA STRYKER O EQUIVALENT
E30252015 | Material fungible per artroscòpia, Terminal de motors per a artroscòpia | MATERIAL FUNGIBLE PER ARTROSCÒPIA, TERMINAL DE MOTORS PER A ARTROSCÒPIA, TERMINAL MOTOR AMB DENTS, PER A DISSECCIÓ DE TEIXITS TOUS EN PROCEDIMENTS ARTROSCÒPICS,Ø 4 MM X 13 CM DE LLARGÀRIA, CONNEXIÓ A LA PEÇA DE MÀ DEPLÀSTIC, TUB INTERN I EXTERN D'ACER, NO LÀTEX,ESTÈRIL,1 ÚS. COMPATIBLE MOTORS ARTROSCÒPIA ARTHREX O EQUIVALENT
E30252015 | Material fungible per artroscòpia, Terminal de motors per a artroscòpia | MATERIAL FUNGIBLE PER ARTROSCÒPIA, TERMINAL DE MOTORS PER A ARTROSCÒPIA, TERMINAL MOTOR DOUBLE CUT, PER A DISSECCIÓ DE TEIXITS TOUS I CARTILAG ARTICULAR EN PROCEDIMENTS ARTROSCÒPICS,Ø 4 MM X 13 CM DE LLARGÀRIA, CONNEXIÓ A LA PEÇA DE MÀ DEPLÀSTIC, TUB INTERN I EXTERN D'ACER, NO LÀTEX,ESTÈRIL,1 ÚS.COMP MOTORS ARTRO ARTHREX O EQ
E30248999 | Material fungible per a cirurgia traumatològica, Altre material per a cirurgia traumatològica d'un sol ús | MATERIAL FUNGIBLE PER A CIRURGIA TRAUMATOLÒGICA, ALTRE MATERIAL PER A CIRURGIA TRAUMATOLÒGICA D'UN SOL ÚS, EQUIP DE GUÍES 3D A MIDA PER A SISTEMA FIXACIÓ DE CARGOLS PEDICULARS PER A INTERVENCIONS DE COLUMNA, POLIAMIDA BIOCOMPATIBLE PA2200, AUTOCLAVABLE,ÚS INDIVIDUAL, REF: VI-KFTL
E30252016 | Material fungible per artroscòpia, Terminal de vaporització d'artroscòpia | MATERIAL FUNGIBLE PER ARTROSCÒPIA, TERMINAL DE VAPORITZACIÓ D'ARTROSCÒPIA, TERMINAL DE VAPORITZACIÓ PER A SISTEMA ENDOSCÒPIC BIPORTAL PER A COLUMMNA VERTEBRAL,PUNTA GANXO FÍ Ø0,8MM I 150MM+/-10MM DE LLARGÀRIA. SISTEMA BESS BIPORTAL ENDOCÒPICA MAXMORE SPINE O EQUIVALENT
E30252999 | Material fungible per artroscòpia, Altre material per a artroscòpia | MATERIAL FUNGIBLE PER ARTROSCÒPIA, ALTRE MATERIAL PER A ARTROSCÒPIA, BISTURÍ SAMURAI FULL RADIUS, PER A ARTROSCÒPIA DE MALUC, RECTE, MÀNEC FIX ERGONÒMIC, POLIVALENT SEGONS EL PACIENT, PER A PROCEDIMENTS DE CAPSULECTOMIA, ESTÈRIL, D'UN SOL ÚS
E30252999 | Material fungible per artroscòpia, Altre material per a artroscòpia | MATERIAL FUNGIBLE PER ARTROSCÒPIA, ALTRE MATERIAL PER A ARTROSCÒPIA, BROCA SISTEMA ARTROSCÒPIA DE MALUC NANO TACK FLEX, PER A IMPLANT NANO TACK DE 1,4MM, ESTÈRIL, D'UN SOL ÚS
E30252999 | Material fungible per artroscòpia, Altre material per a artroscòpia | MATERIAL FUNGIBLE PER ARTROSCÒPIA, ALTRE MATERIAL PER A ARTROSCÒPIA, CÀNULA INTRODUCTORA D'INSTRUMENTAL PER A ARTROSCÒPIA DE MALUC, AJUSTABLE, DE DIÀMETRE 8MM, LLARGÀRIA TELESCÒPICA DE 4-5-6CM, AMB PORT PER A IRRIGACIÓ, ESTÈRIL, D'UN SOL ÚS
E30252999 | Material fungible per artroscòpia, Altre material per a artroscòpia | MATERIAL FUNGIBLE PER ARTROSCÒPIA, ALTRE MATERIAL PER A ARTROSCÒPIA, PASSADOR DE SUTURES D'ARTROSCÒPIA NANOPASS 45º ESQUERRA, PER A SUTURA DE BAIX PERFIL, DE DIÀMETRE DE 1,5MM X 21CM DE LLARGÀRIA, ESTÈRIL, ENVÀS INDIVIDUAL, D'UN SOL ÚS. COMPATIBLE SISTEMA D'ARTROSCÒPIA PIVOT O EQUIVALENT
E30248999 | Material fungible per a cirurgia traumatològica, Altre material per a cirurgia traumatològica d'un sol ús | MATERIAL FUNGIBLE PER A CIRURGIA TRAUMATOLÒGICA, ALTRE MATERIAL PER A CIRURGIA TRAUMATOLÒGICA D'UN SOL ÚS, BLOC DE GUIA O TALL GENOLL ESQUERRA, FET A MIDA, MATERIAL BIOCOMPATIBLE,ESTÈRIL, D'UN SOL ÚS. COMPATIBLE AMB SISTEMA D'ARTROPLÀSTIA DE GENOLL SIGMA - ATTUNE.TRUMATCH O EQUIVALENT.
E30237999 | Instrumental quirúrgic d'un sol ús, Altre instrumental i accessoris p/ORL CMF NEUROCIRURGIA | INSTRUMENTAL QUIRÚRGIC D'UN SOL ÚS, ALTRE INSTRUMENTAL I ACCESSORIS P/ORL CMF NEUROCIRURGIA, BROCA D'EXTRACCIÓ DE Ø 3.2 MM PER A CARGOLS DE 2.6 A 3.2 MM DIÀMETRE. ESTÈRIL,D'UN SOL ÚS.PER A MÀNEC OPERACE O EQUIVALENT.
E30248999 | Material fungible per a cirurgia traumatològica, Altre material per a cirurgia traumatològica d'un sol ús | MATERIAL FUNGIBLE PER A CIRURGIA TRAUMATOLÒGICA, ALTRE MATERIAL PER A CIRURGIA TRAUMATOLÒGICA D'UN SOL ÚS, EQUIP D'AGULLES I CABLES DE MONITORITZACIÓ NEUROFISIOLÒGICA INTRAOPERATORIA EN CIRURGIA DE COLUMNA VERTEBRAL, COMPATIBLE AMB SISTEMA ARMADA, COROENT, XLIFT XLP O EQUIVALENT
E30237050 | Instrumental quirúrgic d'un sol ús, Broques | INSTRUMENTAL QUIRÚRGIC D'UN SOL ÚS, BROQUES, BROCA HELICOIDAL DE DIÀMETRE 3,9MM AMB TOPALL PER A OCCIPITAL,PER ESTABILITZACIÓ CERVICAL S4. ESTÈRIL, UN SOL ÚS
E30237050 | Instrumental quirúrgic d'un sol ús, Broques | INSTRUMENTAL QUIRÚRGIC D'UN SOL ÚS, BROQUES, BROCA HSS DE DIÀMETRE 4,8MM PER A METALL, MASSISSA I RESISTENT, PER L'EXTRACCIÓ DE MATERIAL D'OSTEOSÍNTESI. ESTÈRIL, UN SOL ÚS.(B*)BAIXA_ESTUDI GERÈNCIA
E30237050 | Instrumental quirúrgic d'un sol ús, Broques | INSTRUMENTAL QUIRÚRGIC D'UN SOL ÚS, BROQUES, BROCA CANULADA PER A NAVEGACIÓ DE Ø 2,4MM AMB TOPALL DE SEGURETAT,D'ACER, PER A ORIFICI EN PEDICLES CERVICALS INFERIORS A 4MM Ø, PER A CARGOLS POLIAXIALS. ESTÈRIL,D'UN SOL ÚS.PER A SISTEMA S4 OCCIPITAL CERVICAL TORÀCIC O EQUIVALENT.
E30237060 | Instrumental quirúrgic d'un sol ús, Serres | INSTRUMENTAL QUIRÚRGIC D'UN SOL ÚS, SERRES, TERMINAL RECTA PUNTA SERRADA(TIPUS NAKAGAWA), TITANI,MIDES: LONGITUD 10,9CM ØID 2,11MM. ESTÈRIL, UN SOL ÚS. COMPATIBLE AMB PEÇA DE MÀ ESTÀNDARD I LT DEL SISTEMA D'IRRIGACIÓ/ASPIRACIÓ ULTRASÒNIC. REF. N600-25. SONOPET STRYKER.(B*)BAIXA_ESTUDI GERÈNCIA
E30237050 | Instrumental quirúrgic d'un sol ús, Broques | INSTRUMENTAL QUIRÚRGIC D'UN SOL ÚS, BROQUES, BROCA CANULADA PER A NAVEGACIÓ DE Ø 2,9 MM DE GRAN LONGITUD AMB TOPALL DE SEGURETAT, PER A GUIES D’ESTABILITZACIÓ D'ORIFICI EN PEDICLES DE DIÀMETRE 4 MM. ESTÈRIL, D'UN SOL ÚS. PER A SISTEMA S4 OCCIPITAL CERVICAL TORÀCIC O EQUIVALENT.
E30237050 | Instrumental quirúrgic d'un sol ús, Broques | INSTRUMENTAL QUIRÚRGIC D'UN SOL ÚS, BROQUES, BROCA CANULADA PER A NAVEGACIÓ DE Ø2,4MM AMB TOPALL DE SEGURETAT,D'ACER, PER A ORIFICI EN PEDICLES CERVICALS INFERIORS A 3,5MM Ø, PER A CARGOLS POLIAXIALS .ESTÈRIL,D'UN SOL ÚS,REF: FW666SU. PER A SISTEMA S4 OCCIPITAL CERVICAL TORÀCIC O EQUIVALENT.
E30252999 | Material fungible per artroscòpia, Altre material per a artroscòpia | MATERIAL FUNGIBLE PER ARTROSCÒPIA, ALTRE MATERIAL PER A ARTROSCÒPIA, LLAÇ PASSADOR DE SUTURES, DE FILFERRO DE NITINOL, LONGITUD 56CM, DIÀMETRE 1MM, ESTÈRIL. COMPATIBLE AMB SUTURELASSO O EQUIVALENT
E30252999 | Material fungible per artroscòpia, Altre material per a artroscòpia | MATERIAL FUNGIBLE PER ARTROSCÒPIA, ALTRE MATERIAL PER A ARTROSCÒPIA, AGULLA/PIN GUIA DE 3,5MM QUE ES POT TRANSFORMAR EN BROCA DE 6MM DE DIÀMETRE, EN UN SOL INSTRUMENT, D'ACER INOXIDABLE, ESTÈRIL, D'UN SOL ÚS
E30252999 | Material fungible per artroscòpia, Altre material per a artroscòpia | MATERIAL FUNGIBLE PER ARTROSCÒPIA, ALTRE MATERIAL PER A ARTROSCÒPIA, AGULLA/PIN GUIA DE 3,5MM QUE ES POT TRANSFORMAR EN BROCA DE 7MM DE DIÀMETRE, EN UN SOL INSTRUMENT, D'ACER INOXIDABLE, ESTÈRIL, D'UN SOL ÚS
E30252999 | Material fungible per artroscòpia, Altre material per a artroscòpia | MATERIAL FUNGIBLE PER ARTROSCÒPIA, ALTRE MATERIAL PER A ARTROSCÒPIA, AGULLA/PIN GUIA DE 3,5MM QUE ES POT TRANSFORMAR EN BROCA DE 8MM DE DIÀMETRE, EN UN SOL INSTRUMENT, D'ACER INOXIDABLE, ESTÈRIL, D'UN SOL ÚS
E30252999 | Material fungible per artroscòpia, Altre material per a artroscòpia | MATERIAL FUNGIBLE PER ARTROSCÒPIA, ALTRE MATERIAL PER A ARTROSCÒPIA, AGULLA/PIN GUIA DE 3,5MM QUE ES POT TRANSFORMAR EN BROCA DE 9MM DE DIÀMETRE, EN UN SOL INSTRUMENT, D'ACER INOXIDABLE, ESTÈRIL, D'UN SOL ÚS
E30252999 | Material fungible per artroscòpia, Altre material per a artroscòpia | MATERIAL FUNGIBLE PER ARTROSCÒPIA, ALTRE MATERIAL PER A ARTROSCÒPIA, BISTURÍ PER A ARTROSCÒPIA DE MALUC,CAPSULOTOM CORBAT,Ø39MM X 252MM (±20MM),PUNTA CORBA AMB 15°D'ANGULACIÓ,MÀNEC D'ACER INOXIDABLE,ESTÈRIL,UN SOL ÚS.
E30252999 | Material fungible per artroscòpia, Altre material per a artroscòpia | MATERIAL FUNGIBLE PER ARTROSCÒPIA, ALTRE MATERIAL PER A ARTROSCÒPIA, SISTEMA DE RECUPERACIÓ DE SUTURES TFCC MENDER, AMB: 2 AGULLES RECTES AMB MANDRÍ, 2 AGULLES CORBES AMB MANDRÍ, 2 LLAÇOS AMB SISTEMA DE FIXACIÓ INTERN, D'ACER INOXIDABLE, PUNTA DELS LLAÇOS DE PLÀSTIC, 152MM DE LLARGÀRIA, ESTÈRIL, D'UN SOL ÚS
E30248999 | Material fungible per a cirurgia traumatològica, Altre material per a cirurgia traumatològica d'un sol ús | MATERIAL FUNGIBLE PER A CIRURGIA TRAUMATOLÒGICA, ALTRE MATERIAL PER A CIRURGIA TRAUMATOLÒGICA D'UN SOL ÚS, EQUIP PER A LA DILATACIÓ DEL PSOAS, COMPOST DE: DILATADORS + PALPADOR + AGULLES KISHNER,PER A INSERCIÓ RETRACTOR I/O MONITORITZACIÓ NEUROFISIOLÒGICA EN CIRURGIA COLUMNA VERTEBRAL INTERSOMÀTIC LATERAL. COMPATIBLE AMB SISTEMA XLIFT O EQUIVALENT.
E30252999 | Material fungible per artroscòpia, Altre material per a artroscòpia | MATERIAL FUNGIBLE PER ARTROSCÒPIA, ALTRE MATERIAL PER A ARTROSCÒPIA, PISTOLA PRECARREGADA A/AUTOCAPTURA DIRECT PASS XL,P/PROCEDIMENTS ARTROSCÒPIA,AMB PUNTA DE NITINOL DE DIÀMETRE 1,65MM,LLARGÀRIA TREBALL DE 185,8MM, MIDES PISTOLA 3CM (AMPLE) X 33CM (LONGITUD),ESTÈRIL,1ÚS.COMPATIBLE AMB SUTURES D'ALTA RESISTÈNCIA
E30252999 | Material fungible per artroscòpia, Altre material per a artroscòpia | MATERIAL FUNGIBLE PER ARTROSCÒPIA, ALTRE MATERIAL PER A ARTROSCÒPIA, CÀNULA PASSPORT BUTTON PER A ARTROSCÒPIA, DE DIÀMETRE 6MM X 3CM DE LLARGÀRIA, DE SILICONA FLEXIBLE AMB DUES PESTANYES DE BAIX PERFIL I UN SEPARADOR DE 5MM, ESTÈRIL, D'UN SOL ÚS
E30252016 | Material fungible per artroscòpia, Terminal de vaporització d'artroscòpia | MATERIAL FUNGIBLE PER ARTROSCÒPIA, TERMINAL DE VAPORITZACIÓ D'ARTROSCÒPIA, TERMINAL DE VAPORITZACIÓ/ABLADOR OPES (SIST/ELECTROQUIRÚRGIC PROCEDIMENTS ORTOPÈDICS), MONOPOLAR,PER A TALL I COAGULACIÓ, 90º,PUNTA 65MM LLARGÀRIA,MÀNEC 3,5CM (AMPLADA) X 16CM (LONGITUD),ESTÈRIL,1ÚS.COMPAT/CONSOLA-MOTOR D'ARTHREX O EQU.
E30252016 | Material fungible per artroscòpia, Terminal de vaporització d'artroscòpia | MATERIAL FUNGIBLE PER ARTROSCÒPIA, TERMINAL DE VAPORITZACIÓ D'ARTROSCÒPIA, TERMINAL DE VAPORITZACIÓ/ABLADOR OPES (SIST/ELECTROQUIRÚRGIC PROCEDIMENTS ORTOPÈDICS), MONOPOLAR,PER A TALL I COAGULACIÓ, 45º,PUNTA 65MM LLARGÀRIA,MÀNEC 3,5CM (AMPLADA) X 16CM (LONGITUD),ESTÈRIL,1ÚS.COMPAT/CONSOLA-MOTOR D'ARTHREX O EQU.
E30252016 | Material fungible per artroscòpia, Terminal de vaporització d'artroscòpia | MATERIAL FUNGIBLE PER ARTROSCÒPIA, TERMINAL DE VAPORITZACIÓ D'ARTROSCÒPIA, TERMINAL VAPORITZADOR APOLLO, AMB ASPIRACIÓ, BIPOLAR, PER A PROCEDIMENTS ARTROSCÒPICS, ANGULAT 90º, DIÀMETRE DE 3MM, AMB CABLE INTEGRAT, D'ACER INOXIDABLE I PTFE (POLITETRAFLUOROTILÈ), ESTÈRIL, D'UN SOL ÚS. COMPATIBLE CONSOLA-MOTOR APOLLO D'ARTHREX O EQU
E30248999 | Material fungible per a cirurgia traumatològica, Altre material per a cirurgia traumatològica d'un sol ús | MATERIAL FUNGIBLE PER A CIRURGIA TRAUMATOLÒGICA, ALTRE MATERIAL PER A CIRURGIA TRAUMATOLÒGICA D'UN SOL ÚS, LLUM FREDA PER A VALVES, ADAPTADOR DE PLÀSTIC EN CIRURGIA DE COLUMNA VERTEBRAL POSTERIOR (PROFUND),ESTÈRIL, SOL ÚS.PER A SISTEMA ILLICO-ALPHATEC.(B*)BAIXA_ESTUDI GERÈNCIA
E30248999 | Material fungible per a cirurgia traumatològica, Altre material per a cirurgia traumatològica d'un sol ús | MATERIAL FUNGIBLE PER A CIRURGIA TRAUMATOLÒGICA, ALTRE MATERIAL PER A CIRURGIA TRAUMATOLÒGICA D'UN SOL ÚS, CLIP ADAPTABLE A LA GUIA INTRODUCTORA DE CLAUS INTRAMEDULARS GAMMA 3, QUE SERVEIX COM A POSICIONADOR PER A SOFWARE FLUOROMAP UTILITZANT BOLES RADIO-OPAQUES.ESTÈRIL.
E30248999 | Material fungible per a cirurgia traumatològica, Altre material per a cirurgia traumatològica d'un sol ús | MATERIAL FUNGIBLE PER A CIRURGIA TRAUMATOLÒGICA, ALTRE MATERIAL PER A CIRURGIA TRAUMATOLÒGICA D'UN SOL ÚS, TERMINAL ALT FLUX PER A RENTAT PULSÀTIL DE TEIXIT OSSI TOU , PSI < 15,IRRIGACIÓ-ASPIRACIÓ, TUB DE 3 M, PER A CIRURGIA TRAUMATOLÒGICA I ORTOPÈDICA, ESTÈRIL, UN SOL ÚS. PER A SISTEMA SOLOMAX O EQUIVALENT.(B*)BAIXA_ESTUDI GERÈNCIA
E30237999 | Instrumental quirúrgic d'un sol ús, Altre instrumental i accessoris p/ORL CMF NEUROCIRURGIA | INSTRUMENTAL QUIRÚRGIC D'UN SOL ÚS, ALTRE INSTRUMENTAL I ACCESSORIS P/ORL CMF NEUROCIRURGIA, PUNTA TORNAVÍS PER RETIRADA DE CARGOLS HEXÀGON INTERIOR HEX 3.0 ,CAIXA D'OSTEOSÍNTESIS SISTEMA OPERACE, D'UN SOL ÚS.(B*)BAIXA_ESTUDI GERÈNCIA
E30237999 | Instrumental quirúrgic d'un sol ús, Altre instrumental i accessoris p/ORL CMF NEUROCIRURGIA | INSTRUMENTAL QUIRÚRGIC D'UN SOL ÚS, ALTRE INSTRUMENTAL I ACCESSORIS P/ORL CMF NEUROCIRURGIA, PUNTA TORNAVÍS PER RETIRADA DE CARGOLS HEXÀGON INTERIOR HEX 3.5,CAIXA D'OSTEOSÍNTESIS SISTEMA OPERACE, D'UN SOL ÚS.(B*)BAIXA_ESTUDI GERÈNCIA
E30237999 | Instrumental quirúrgic d'un sol ús, Altre instrumental i accessoris p/ORL CMF NEUROCIRURGIA | INSTRUMENTAL QUIRÚRGIC D'UN SOL ÚS, ALTRE INSTRUMENTAL I ACCESSORIS P/ORL CMF NEUROCIRURGIA, PUNTA TORNAVÍS PER RETIRADA DE CARGOLS HEXÀGON INTERIOR HEX 4.0,CAIXA D'OSTEOSÍNTESIS SISTEMA OPERACE, D'UN SOL ÚS.(B*)BAIXA_ESTUDI GERÈNCIA
E30237999 | Instrumental quirúrgic d'un sol ús, Altre instrumental i accessoris p/ORL CMF NEUROCIRURGIA | INSTRUMENTAL QUIRÚRGIC D'UN SOL ÚS, ALTRE INSTRUMENTAL I ACCESSORIS P/ORL CMF NEUROCIRURGIA, PUNTA TORNAVÍS PER RETIRADA DE CARGOLS HEXÀGON INTERIOR HEX 5.0,CAIXA D'OSTEOSÍNTESIS SISTEMA OPERACE, D'UN SOL ÚS.
E30237999 | Instrumental quirúrgic d'un sol ús, Altre instrumental i accessoris p/ORL CMF NEUROCIRURGIA | INSTRUMENTAL QUIRÚRGIC D'UN SOL ÚS, ALTRE INSTRUMENTAL I ACCESSORIS P/ORL CMF NEUROCIRURGIA, PUNTA TORNAVÍS PER RETIRADA DE CARGOLS TORX I STARDRIVE T 25, CAIXA D'OSTEOSÍNTESIS SISTEMA OPERACE, D'UN SOL ÚS.
E30237999 | Instrumental quirúrgic d'un sol ús, Altre instrumental i accessoris p/ORL CMF NEUROCIRURGIA | INSTRUMENTAL QUIRÚRGIC D'UN SOL ÚS, ALTRE INSTRUMENTAL I ACCESSORIS P/ORL CMF NEUROCIRURGIA, PUNTA TORNAVÍS PER RETIRADA DE CARGOLS TORX I STARDRIVE T 30,CAIXA D'OSTEOSÍNTESIS SISTEMA OPERACE, D'UN SOL ÚS.
E30237999 | Instrumental quirúrgic d'un sol ús, Altre instrumental i accessoris p/ORL CMF NEUROCIRURGIA | INSTRUMENTAL QUIRÚRGIC D'UN SOL ÚS, ALTRE INSTRUMENTAL I ACCESSORIS P/ORL CMF NEUROCIRURGIA, PUNTA TORNAVÍS PER RETIRADA DE CARGOLS TORX I STARDRIVE T 40,CAIXA D'OSTEOSÍNTESIS SISTEMA OPERACE, D'UN SOL ÚS.
E30237999 | Instrumental quirúrgic d'un sol ús, Altre instrumental i accessoris p/ORL CMF NEUROCIRURGIA | INSTRUMENTAL QUIRÚRGIC D'UN SOL ÚS, ALTRE INSTRUMENTAL I ACCESSORIS P/ORL CMF NEUROCIRURGIA, BROCA D'EXTRACCIÓ MINI DE Ø 2.0MM PER A CARGOLS DE 1.4 A 2.0 MM DIÀMETRE. ESTÈRIL,D'UN SOL ÚS.PER A MÀNEC OPERACE O EQUIVALENT. COMPATIBLE SAP 80010862-80010863(B*)BAIXA_ESTUDI GERÈNCIA
E30248999 | Material fungible per a cirurgia traumatològica, Altre material per a cirurgia traumatològica d'un sol ús | MATERIAL FUNGIBLE PER A CIRURGIA TRAUMATOLÒGICA, ALTRE MATERIAL PER A CIRURGIA TRAUMATOLÒGICA D'UN SOL ÚS, MANEGOT D'ISQUÈMIA PER A TORNIQUET PNEUMÀTIC,SIMPLE, ADULT. MIDA 46X7,5 CM, PORT ÚNIC AMB CONNEXIÓ QUICK O LUER LOCK AMB PROTECCIÓ DE LA ZONA, TUB DE 40 "/ 102 CM.RANG DE PRESSIÓ 100-475 MMHG,LLIURE DE LÁTEX, UN SOL ÚS,ESTÈRIL.
E30248999 | Material fungible per a cirurgia traumatològica, Altre material per a cirurgia traumatològica d'un sol ús | MATERIAL FUNGIBLE PER A CIRURGIA TRAUMATOLÒGICA, ALTRE MATERIAL PER A CIRURGIA TRAUMATOLÒGICA D'UN SOL ÚS, MANEGOT D'ISQUÈMIA PER A TORNIQUET PNEUMÀTIC,SIMPLE, ADULT. MIDA 76X10 CM, PORT ÚNIC AMB CONNEXIÓ QUICK O LUER LOCK AMB PROTECCIÓ DE LA ZONA, TUB DE 40 "/ 102 CM.RANG DE PRESSIÓ 100-475 MMHG,LLIURE DE LÁTEX, UN SOL ÚS,ESTÈRIL.
E30252016 | Material fungible per artroscòpia, Terminal de vaporització d'artroscòpia | MATERIAL FUNGIBLE PER ARTROSCÒPIA, TERMINAL DE VAPORITZACIÓ D'ARTROSCÒPIA, TERMINAL VAPORITZADOR PER RADIOFREQÜÈNCIA BIPOLAR, P/PROCEDIMENTS ARTROSCÒPICS GENOLL,ANGULAT 50º,Ø 3,75MM,CABLE INTEGRAT,ACER INOX I TUNGSTÈ,ESTÈRIL,1ÚS SUPER MULTIVAC 50.COMPATIBLE AMB GENERADOR RADIOFREQÜÈNCIA ARTHROWAND QUANTUM O EQUIVALENT.
E30237010 | Instrumental quirúrgic d'un sol ús, Separadors, retractors, ganxos i accessoris | INSTRUMENTAL QUIRÚRGIC D'UN SOL ÚS, SEPARADORS, RETRACTORS, GANXOS I ACCESSORIS, RETRACTOR O VALVA ACOBLABLE DE LLUM, RADIOTRANSPARENT PER SISTEMA EN TÈCNICA QUIRÚRGICA DE CAIXA INTERSOMÀTICA DE FUSIÓ LATERAL, COMPATIBLE TIMBERLINE O EQUIVALENT.
E30252999 | Material fungible per artroscòpia, Altre material per a artroscòpia | MATERIAL FUNGIBLE PER ARTROSCÒPIA, ALTRE MATERIAL PER A ARTROSCÒPIA, INSERTADOR PER A BOTÓ PER AL SISTEMA ACROMIOCLAVICULAR, D'ACER INOXIDABLE I PLÀSTIC, PER A SISTEMA DE FIXACIÓ AMB TECNOLOGIA ZIPLOOP, ESTÈRIL, D'UN SOL ÚS
E30237999 | Instrumental quirúrgic d'un sol ús, Altre instrumental i accessoris p/ORL CMF NEUROCIRURGIA | INSTRUMENTAL QUIRÚRGIC D'UN SOL ÚS, ALTRE INSTRUMENTAL I ACCESSORIS P/ORL CMF NEUROCIRURGIA, ADAPTADOR PER CARGOL D'EXTRACCIÓ Ø 2.0 MM. ESTÈRIL,D'UN SOL ÚS.SISTEMA OPERACE.COMPATIBLE SAP 80010862-80010863.
E30237999 | Instrumental quirúrgic d'un sol ús, Altre instrumental i accessoris p/ORL CMF NEUROCIRURGIA | INSTRUMENTAL QUIRÚRGIC D'UN SOL ÚS, ALTRE INSTRUMENTAL I ACCESSORIS P/ORL CMF NEUROCIRURGIA, FRESA D'EXTRACCIÓ 4 MM DIÀM,INTERCANVIABLE I ADAPTABLE PER CARGOLS Ø 3.4-4MM, TITANI I ACER INOXIDABLE. ESTÈRIL,D'UN SOL ÚS. SISTEMA OPERACE PETIT.COMPATIBLE SAP 80010862-80010863.
E30120999 | Bisturís, fulles/plaques per a microtom i dermatom i ganivetes, Altre material tallant | BISTURÍS, FULLES/PLAQUES PER A MICROTOM I DERMATOM I GANIVETES, ALTRE MATERIAL TALLANT, EQUIP DE TALL, COMPOST DE: REGLA FLEXIBLE,SERRA I LLIMA, PER A FIXACIÓ EN CIRURGIA TORACOLUMBAR POSTERIOR DE FIBRA DE CARBONI, ESTÈRIL, UN SOL ÚS. COMPATIBLE AMB SISTEMA CARBOCLEAR O EQUIVALENT.
E30252999 | Material fungible per artroscòpia, Altre material per a artroscòpia | MATERIAL FUNGIBLE PER ARTROSCÒPIA, ALTRE MATERIAL PER A ARTROSCÒPIA, AGULLA-GUIA PER A CARGOL INTERFERENCIAL, DE NITINOL, DE 1,2MM X 23CM, ESTÈRIL, D'UN SOL ÚS. COMPATIBLE AMB CARGOL BIOSURE O EQUIVALENT
E30237999 | Instrumental quirúrgic d'un sol ús, Altre instrumental i accessoris p/ORL CMF NEUROCIRURGIA | INSTRUMENTAL QUIRÚRGIC D'UN SOL ÚS, ALTRE INSTRUMENTAL I ACCESSORIS P/ORL CMF NEUROCIRURGIA, PUNTA TORNAVÍS PER RETIRADA DE CARGOLS PHILLIPS PH 1,CAIXA D'OSTEOSÍNTESIS SISTEMA OPERACE, D'UN SOL ÚS.
E30237999 | Instrumental quirúrgic d'un sol ús, Altre instrumental i accessoris p/ORL CMF NEUROCIRURGIA | INSTRUMENTAL QUIRÚRGIC D'UN SOL ÚS, ALTRE INSTRUMENTAL I ACCESSORIS P/ORL CMF NEUROCIRURGIA, PUNTA TORNAVÍS CARGOL CAP QUADRAT BUIT 1.2, CAIXA D'OSTEOSÍNTESIS SISTEMA OPERACE, D'UN SOL ÚS.(B*)BAIXA_ESTUDI GERÈNCIA
E30237999 | Instrumental quirúrgic d'un sol ús, Altre instrumental i accessoris p/ORL CMF NEUROCIRURGIA | INSTRUMENTAL QUIRÚRGIC D'UN SOL ÚS, ALTRE INSTRUMENTAL I ACCESSORIS P/ORL CMF NEUROCIRURGIA, PUNTA TORNAVÍS CARGOL CAP QUADRAT BUIT 1.5, CAIXA D'OSTEOSÍNTESIS SISTEMA OPERACE, D'UN SOL ÚS.
E30237999 | Instrumental quirúrgic d'un sol ús, Altre instrumental i accessoris p/ORL CMF NEUROCIRURGIA | INSTRUMENTAL QUIRÚRGIC D'UN SOL ÚS, ALTRE INSTRUMENTAL I ACCESSORIS P/ORL CMF NEUROCIRURGIA, PUNTA TORNAVÍS CARGOL CAP QUADRAT BUIT 1.8, CAIXA D'OSTEOSÍNTESIS SISTEMA OPERACE, D'UN SOL ÚS.(B*)BAIXA_ESTUDI GERÈNCIA
E30237999 | Instrumental quirúrgic d'un sol ús, Altre instrumental i accessoris p/ORL CMF NEUROCIRURGIA | INSTRUMENTAL QUIRÚRGIC D'UN SOL ÚS, ALTRE INSTRUMENTAL I ACCESSORIS P/ORL CMF NEUROCIRURGIA, PUNTA TORNAVÍS CARGOL CAP QUADRAT BUIT 2.2, CAIXA D'OSTEOSÍNTESIS SISTEMA OPERACE, D'UN SOL ÚS.(B*)BAIXA_ESTUDI GERÈNCIA
E30237999 | Instrumental quirúrgic d'un sol ús, Altre instrumental i accessoris p/ORL CMF NEUROCIRURGIA | INSTRUMENTAL QUIRÚRGIC D'UN SOL ÚS, ALTRE INSTRUMENTAL I ACCESSORIS P/ORL CMF NEUROCIRURGIA, PUNTA TORNAVÍS CARGOL CAP QUADRAT BUIT 2.3, CAIXA D'OSTEOSÍNTESIS SISTEMA OPERACE, D'UN SOL ÚS.(B*)BAIXA_ESTUDI GERÈNCIA
E30237999 | Instrumental quirúrgic d'un sol ús, Altre instrumental i accessoris p/ORL CMF NEUROCIRURGIA | INSTRUMENTAL QUIRÚRGIC D'UN SOL ÚS, ALTRE INSTRUMENTAL I ACCESSORIS P/ORL CMF NEUROCIRURGIA, PUNTA TORNAVÍS CARGOL CAP RANURAT 0.6, CAIXA D'OSTEOSÍNTESIS SISTEMA OPERACE, D'UN SOL ÚS.(B*)BAIXA_ESTUDI GERÈNCIA
E30237999 | Instrumental quirúrgic d'un sol ús, Altre instrumental i accessoris p/ORL CMF NEUROCIRURGIA | INSTRUMENTAL QUIRÚRGIC D'UN SOL ÚS, ALTRE INSTRUMENTAL I ACCESSORIS P/ORL CMF NEUROCIRURGIA, PUNTA TORNAVÍS CARGOL CAP RANURAT 0.8,CAIXA D'OSTEOSÍNTESIS SISTEMA OPERACE, D'UN SOL ÚS.(B*)BAIXA_ESTUDI GERÈNCIA
E30237999 | Instrumental quirúrgic d'un sol ús, Altre instrumental i accessoris p/ORL CMF NEUROCIRURGIA | INSTRUMENTAL QUIRÚRGIC D'UN SOL ÚS, ALTRE INSTRUMENTAL I ACCESSORIS P/ORL CMF NEUROCIRURGIA, PUNTA TORNAVÍS CARGOL CAP RANURAT 1.0,CAIXA D'OSTEOSÍNTESIS SISTEMA OPERACE, D'UN SOL ÚS.(B*)BAIXA_ESTUDI GERÈNCIA
E30237040 | Instrumental quirúrgic d'un sol ús, Freses | INSTRUMENTAL QUIRÚRGIC D'UN SOL ÚS, FRESES, FRESA CANULADA PER A CLAU PLACA RICHARD.MIDA 8MM, NO ESTÈRIL I REUTILIZABLE.(B*)BAIXA_ESTUDI GERÈNCIA
E30252016 | Material fungible per artroscòpia, Terminal de vaporització d'artroscòpia | MATERIAL FUNGIBLE PER ARTROSCÒPIA, TERMINAL DE VAPORITZACIÓ D'ARTROSCÒPIA, TERMINALVAPORITZACIÓ/ABLADOR OPES (SIST/ELECTROQUIRÚRGIC PROCEDIMENTS ORTOPÈDICS), AMB ASPIRACIÓ, MONOPOLAR, PER A TALL I COAGULACIÓ, 90º, DIÀMETRE 3MM,ESTÈRIL,1ÚS. COMPATIBLE AMB CONSOLA-MOTOR D'ARTHREX O EQU I AMB QUALSEVOL EL
E30252016 | Material fungible per artroscòpia, Terminal de vaporització d'artroscòpia | MATERIAL FUNGIBLE PER ARTROSCÒPIA, TERMINAL DE VAPORITZACIÓ D'ARTROSCÒPIA, TERMINAL DE VAPORITZACIÓ/ABLADOR OPES (SISTEMA ELECTROQUIRÚRGIC EN PROCEDIMENTS ORTOPÈDICS), MONOPOLAR, PER A TALL I COAGULACIÓ, 30º, DIÀMETRE DE 3MM, ESTÈRIL,1 ÚS.COMPATIBLE AMB CONSOLA-MOTOR ARTHREX O EQU I AMB QUALSEVOL ELECTROBISTURÍ
E30237010 | Instrumental quirúrgic d'un sol ús, Separadors, retractors, ganxos i accessoris | INSTRUMENTAL QUIRÚRGIC D'UN SOL ÚS, SEPARADORS, RETRACTORS, GANXOS I ACCESSORIS, SEPARADOR O VALVA ACOBLABLE DE LLUM, RADIOTRANSPARENT PER SISTEMA EN TÈCNICA QUIRÚRGICA D'IMPLANT O CAIXA INTERSOMÀTICA DE FUSIÓ LATERAL.ESTÈRIL, SOL ÚS. COMPATIBLE SISTEMA TIMBERLINE O EQUIVALENT.
E30248999 | Material fungible per a cirurgia traumatològica, Altre material per a cirurgia traumatològica d'un sol ús | MATERIAL FUNGIBLE PER A CIRURGIA TRAUMATOLÒGICA, ALTRE MATERIAL PER A CIRURGIA TRAUMATOLÒGICA D'UN SOL ÚS, CAPÇAL PER A FRESAT INTRAMEDUL·LAR, DIÀMETRE 13,5 MM ESTÈRIL, UN SOL ÚS. COMPATIBLE AMB SISTEMA DE FRESAT/IRRIGACIÓ/ASPIRACIÓ RIA. O EQUIVALENT
E30248999 | Material fungible per a cirurgia traumatològica, Altre material per a cirurgia traumatològica d'un sol ús | MATERIAL FUNGIBLE PER A CIRURGIA TRAUMATOLÒGICA, ALTRE MATERIAL PER A CIRURGIA TRAUMATOLÒGICA D'UN SOL ÚS, CAPÇAL PER A FRESAT INTRAMEDUL·LAR, DIÀMETRE 13,0 MM ESTÈRIL, UN SOL ÚS. COMPATIBLE AMB SISTEMA DE FRESAT/IRRIGACIÓ/ASPIRACIÓ RIA. O EQUIVALENT
E30248999 | Material fungible per a cirurgia traumatològica, Altre material per a cirurgia traumatològica d'un sol ús | MATERIAL FUNGIBLE PER A CIRURGIA TRAUMATOLÒGICA, ALTRE MATERIAL PER A CIRURGIA TRAUMATOLÒGICA D'UN SOL ÚS, CAPÇAL DE MANDRÍ PER A FRESAT INTRAMEDUL.LAR, PER A IRRIGACIÓ/ASPIRACIÓ, DIÀMETRE 15 MM. ESTÈRIL.COMPATIBLE SISTEMA RIA
E30248999 | Material fungible per a cirurgia traumatològica, Altre material per a cirurgia traumatològica d'un sol ús | MATERIAL FUNGIBLE PER A CIRURGIA TRAUMATOLÒGICA, ALTRE MATERIAL PER A CIRURGIA TRAUMATOLÒGICA D'UN SOL ÚS, CAPÇAL DE MANDRÍ PER A FRESAT INTRAMEDUL.LAR, PER A IRRIGACIÓ/ASPIRACIÓ, DIÀMETRE 15,5 MM. ESTÈRIL.COMPATIBLE SAP 30029542/30015511 SISTEMA RIA O EQUIVALENT
E30248999 | Material fungible per a cirurgia traumatològica, Altre material per a cirurgia traumatològica d'un sol ús | MATERIAL FUNGIBLE PER A CIRURGIA TRAUMATOLÒGICA, ALTRE MATERIAL PER A CIRURGIA TRAUMATOLÒGICA D'UN SOL ÚS, CAPÇAL DE MANDRÍ PER A FRESAT INTRAMEDUL.LAR, PER A IRRIGACIÓ/ASPIRACIÓ, DIÀMETRE 14 MM. ESTÈRIL.COMPATIBLE SAP 30029542/30015511 SISTEMA RIA O EQUIVALENT
E30248999 | Material fungible per a cirurgia traumatològica, Altre material per a cirurgia traumatològica d'un sol ús | MATERIAL FUNGIBLE PER A CIRURGIA TRAUMATOLÒGICA, ALTRE MATERIAL PER A CIRURGIA TRAUMATOLÒGICA D'UN SOL ÚS, CAPÇAL PER A FRESAT INTRAMEDUL·LAR, DIÀMETRE 12,0 MM ESTÈRIL, UN SOL ÚS. COMPATIBLE AMB SISTEMA DE FRESAT/IRRIGACIÓ/ASPIRACIÓ RIA. O EQUIVALENT
E30248999 | Material fungible per a cirurgia traumatològica, Altre material per a cirurgia traumatològica d'un sol ús | MATERIAL FUNGIBLE PER A CIRURGIA TRAUMATOLÒGICA, ALTRE MATERIAL PER A CIRURGIA TRAUMATOLÒGICA D'UN SOL ÚS, CAPÇAL PER A FRESAT INTRAMEDUL·LAR, DIÀMETRE 12,5 MM ESTÈRIL, UN SOL ÚS. COMPATIBLE AMB SISTEMA DE FRESAT/IRRIGACIÓ/ASPIRACIÓ RIA. O EQUIVALENT
E30248999 | Material fungible per a cirurgia traumatològica, Altre material per a cirurgia traumatològica d'un sol ús | MATERIAL FUNGIBLE PER A CIRURGIA TRAUMATOLÒGICA, ALTRE MATERIAL PER A CIRURGIA TRAUMATOLÒGICA D'UN SOL ÚS, CAPÇAL PER A FRESAT INTRAMEDUL·LAR, DIÀMETRE 14,5 MM ESTÈRIL, UN SOL ÚS. COMPATIBLE AMB SISTEMA DE FRESAT/IRRIGACIÓ/ASPIRACIÓ RIA. O EQUIVALENT
E30248999 | Material fungible per a cirurgia traumatològica, Altre material per a cirurgia traumatològica d'un sol ús | MATERIAL FUNGIBLE PER A CIRURGIA TRAUMATOLÒGICA, ALTRE MATERIAL PER A CIRURGIA TRAUMATOLÒGICA D'UN SOL ÚS, CAPÇAL DE MANDRÍ PER A FRESAT INTRAMEDUL.LAR PER IRRIGACIÓ/ASPIRACIÓ,DIÀMETRE 16,5MM ESTÈRIL, UN SOL ÚS. COMPATIBLE SAP 30029542/30015511 SIST RIA O EQUIVALENT.
E30252999 | Material fungible per artroscòpia, Altre material per a artroscòpia | MATERIAL FUNGIBLE PER ARTROSCÒPIA, ALTRE MATERIAL PER A ARTROSCÒPIA, LLAÇ SUTURA SUTURELASSO FASTAK II, DE 45º MITJA LLUNA RECTA, PUNTA FINA, PER A ARTROSCÒPIA D'ESPATLLA, FILFERRO DE NITINOL, ESTÈRIL, D'UN SOL ÚS
E30252999 | Material fungible per artroscòpia, Altre material per a artroscòpia | MATERIAL FUNGIBLE PER ARTROSCÒPIA, ALTRE MATERIAL PER A ARTROSCÒPIA, BISTURÍ RETRÀCTIL CANULAT PER A ARTROSCÒPIA, RECTE, DE FULLA TIPUS BANANA DE 2,67CM, LONGITUD DE TREBALL DE 16,62CM, D'ACER INOXIDABLE I MATERIAL PLÀSTIC, ESTÈRIL, D'UN SOL ÚS
E30252015 | Material fungible per artroscòpia, Terminal de motors per a artroscòpia | MATERIAL FUNGIBLE PER ARTROSCÒPIA, TERMINAL DE MOTORS PER A ARTROSCÒPIA, TERMINAL - FRESA D'ARTROSCÒPIA BARRIL DE 6 ARESTES, FINESTRA AMB FRESA DE 5,0MM, PER A PROCEDIMENTS ARTROSCÒPICS DE RESECCIÓ D'OS, D'ACER INOXIDABLE, ESTÈRIL, 1ÚS. COMPATIBLE AMB MOTOR I AMB IDENTIFICACIÓ EN CONSOLA STRYKER O EQUIVALENT
E30252016 | Material fungible per artroscòpia, Terminal de vaporització d'artroscòpia | MATERIAL FUNGIBLE PER ARTROSCÒPIA, TERMINAL DE VAPORITZACIÓ D'ARTROSCÒPIA, TERMINAL VAPORITZACIÓ AMB ASPIRACIÓ PER ARTROSCÒPIA,MONOPOLAR TALL I COAGULACIÓ,Ø 4MM,ELÈCTR A 90 º, LONG 16,5CM, SUPERFÍC ELÈCTR 5,5MM2,CERÀMICA,FORMA ESTRELLA,MÀNEC INTEGR BOTONS ACTIVA.ESTÈRIL,SOL ÚS.COMPTBLE AMB CONMED ABLATOR O EQUIVAL.
E30252999 | Material fungible per artroscòpia, Altre material per a artroscòpia | MATERIAL FUNGIBLE PER ARTROSCÒPIA, ALTRE MATERIAL PER A ARTROSCÒPIA, CÀNULA FLEXIBLE PER A ARTROSCÒPIA D'ESPATLLA I MALUC, TRANSPARENT, AMB OBTURADOR, AMB AIXETA, NO FENESTRADA, DIÀMETRE INTERN 6,5MM X 73CM LLARGÀRIA DE TREBALL, ROSCA, SENSE DE LÀTEX, ESTÈRIL, UN SOL ÚS
E30252999 | Material fungible per artroscòpia, Altre material per a artroscòpia | MATERIAL FUNGIBLE PER ARTROSCÒPIA, ALTRE MATERIAL PER A ARTROSCÒPIA, CÀNULA FLEXIBLE PER A ARTROSCÒPIA D'ESPATLLA I MALUC, TRANSPARENT, AMB OBTURADOR, AMB AIXETA, NO FENESTRADA, DIÀMETRE INTERN 8,4MM X 90CM LLARGÀRIA DE TREBALL, ROSCA, SENSE DE LÀTEX, ESTÈRIL, UN SOL ÚS
E30248999 | Material fungible per a cirurgia traumatològica, Altre material per a cirurgia traumatològica d'un sol ús | MATERIAL FUNGIBLE PER A CIRURGIA TRAUMATOLÒGICA, ALTRE MATERIAL PER A CIRURGIA TRAUMATOLÒGICA D'UN SOL ÚS, EQ PER RENTAT PULSATIU COMPOST: PISTOLA AMB BATERIA, TERMINAL D'IRRIGACIÓ/ ASPIRACIÓ AMB 1 CÀNULA COAXIAL LLARGA CÀNAL FEMORAL I I CÀNULA CON PER A IRRIGACIÓ ADAPTABLE A LA ZONATREBALL, PER A CIRURGIA ORTOPÈDICA TRAUMATOLÒGICA.
E30248999 | Material fungible per a cirurgia traumatològica, Altre material per a cirurgia traumatològica d'un sol ús | MATERIAL FUNGIBLE PER A CIRURGIA TRAUMATOLÒGICA, ALTRE MATERIAL PER A CIRURGIA TRAUMATOLÒGICA D'UN SOL ÚS, EQUIP DE LOCALITZACIÓ E INTRODUCCIÓ D'ACCÉS PEDICULAR PERCUTANI,CANULAT PER POSICIONAMENT D'AGULLA KISCHNER POSTERIOR, COMPOST: 2 DILATADORS + PALPADOR, NEUROMONITORITZACIÓ NVMS EN CIRURGIA COLUMNA VERTEBRAL COMPATIBLE AMB SISTEMA PRECEPT.REF:2010028
E30237999 | Instrumental quirúrgic d'un sol ús, Altre instrumental i accessoris p/ORL CMF NEUROCIRURGIA | INSTRUMENTAL QUIRÚRGIC D'UN SOL ÚS, ALTRE INSTRUMENTAL I ACCESSORIS P/ORL CMF NEUROCIRURGIA, BROCA D'EXTRACCIÓ PETITA DE Ø 2.5MM PER A CARGOLS DE 2.1 A 2.5 MM DIÀMETRE. ESTÈRIL,D'UN SOL ÚS.PER A MÀNEC OPERACE O EQUIVALENT. COMPATIBLE SAP 80010855-80010856-80010857.
E30237999 | Instrumental quirúrgic d'un sol ús, Altre instrumental i accessoris p/ORL CMF NEUROCIRURGIA | INSTRUMENTAL QUIRÚRGIC D'UN SOL ÚS, ALTRE INSTRUMENTAL I ACCESSORIS P/ORL CMF NEUROCIRURGIA, BROCA D'EXTRACCIÓ PETITA DE Ø 4.0MM PER A CARGOLS DE 3.3 A 4.0 MM DIÀMETRE. ESTÈRIL,D'UN SOL ÚS.PER A MÀNEC OPERACE O EQUIVALENT. COMPATIBLE SAP 80010855-80010856-80010857.(B*)BAIXA_ESTUDI GERÈNCIA
E30237999 | Instrumental quirúrgic d'un sol ús, Altre instrumental i accessoris p/ORL CMF NEUROCIRURGIA | INSTRUMENTAL QUIRÚRGIC D'UN SOL ÚS, ALTRE INSTRUMENTAL I ACCESSORIS P/ORL CMF NEUROCIRURGIA, FRESA D'EXTRACCIÓ 2.5 INTERCANVIABLE I ADAPTABLE PER CARGOLS Ø2.3MM, TITANI I ACER INOXIDABLE. ESTÈRIL,D'UN SOL ÚS. SISTEMA OPERACE PETIT.COMPATIBLE SAP 80010855-80010856-80010857(B*)BAIXA_ESTUDI GERÈNCIA
E30237999 | Instrumental quirúrgic d'un sol ús, Altre instrumental i accessoris p/ORL CMF NEUROCIRURGIA | INSTRUMENTAL QUIRÚRGIC D'UN SOL ÚS, ALTRE INSTRUMENTAL I ACCESSORIS P/ORL CMF NEUROCIRURGIA, FRESA D'EXTRACCIÓ 3.2 INTERCANVIABLE I ADAPTABLE PER CARGOLS Ø2.6MM TITANI I ACER INOXIDABLE. ESTÈRIL,D'UN SOL ÚS. SISTEMA OPERACE PETIT.COMPATIBLE SAP 80010855-80010856-80010857
E30237999 | Instrumental quirúrgic d'un sol ús, Altre instrumental i accessoris p/ORL CMF NEUROCIRURGIA | INSTRUMENTAL QUIRÚRGIC D'UN SOL ÚS, ALTRE INSTRUMENTAL I ACCESSORIS P/ORL CMF NEUROCIRURGIA, BROCA D'EXTRACCIÓ LLARG DE Ø 5.0MM PER A CARGOLS DE 4.1 A 5.0 MM DIÀMETRE. ESTÈRIL,D'UN SOL ÚS.PER A MÀNEC OPERACE O EQUIVALENT. COMPATIBLE SAP80010860(B*)BAIXA_ESTUDI GERÈNCIA
E30237999 | Instrumental quirúrgic d'un sol ús, Altre instrumental i accessoris p/ORL CMF NEUROCIRURGIA | INSTRUMENTAL QUIRÚRGIC D'UN SOL ÚS, ALTRE INSTRUMENTAL I ACCESSORIS P/ORL CMF NEUROCIRURGIA, BROCA D'EXTRACCIÓ LLARG DE Ø 6.5MM PER A CARGOLS DE 5.1 A 6.5 MM DIÀMETRE. ESTÈRIL,D'UN SOL ÚS.PER A MÀNEC OPERACE O EQUIVALENT. COMPATIBLE SAP80010860
E30237999 | Instrumental quirúrgic d'un sol ús, Altre instrumental i accessoris p/ORL CMF NEUROCIRURGIA | INSTRUMENTAL QUIRÚRGIC D'UN SOL ÚS, ALTRE INSTRUMENTAL I ACCESSORIS P/ORL CMF NEUROCIRURGIA, BROCA D'EXTRACCIÓ LLARG DE Ø 7.5MM PER A CARGOLS DE 6.6 A 7.5 MM DIÀMETRE. ESTÈRIL,D'UN SOL ÚS.PER A MÀNEC OPERACE O EQUIVALENT. COMPATIBLE SAP80010860(B*)BAIXA_ESTUDI GERÈNCIA
E30237999 | Instrumental quirúrgic d'un sol ús, Altre instrumental i accessoris p/ORL CMF NEUROCIRURGIA | INSTRUMENTAL QUIRÚRGIC D'UN SOL ÚS, ALTRE INSTRUMENTAL I ACCESSORIS P/ORL CMF NEUROCIRURGIA, FRESA D'EXTRACCIÓ 4.5 INTERCANVIABLE I ADAPTABLE PER CARGOLS Ø4.2MM TITANI I ACER INOXIDABLE. ESTÈRIL,D'UN SOL ÚS.COMPATIBLE SISTEMA OPERACE PETIT.
E30237999 | Instrumental quirúrgic d'un sol ús, Altre instrumental i accessoris p/ORL CMF NEUROCIRURGIA | INSTRUMENTAL QUIRÚRGIC D'UN SOL ÚS, ALTRE INSTRUMENTAL I ACCESSORIS P/ORL CMF NEUROCIRURGIA, FRESA D'EXTRACCIÓ 5.8 INTERCANVIABLE I ADAPTABLE PER CARGOLS Ø4.7MM TITANI I ACER INOXIDABLE. ESTÈRIL,D'UN SOL ÚS.COMPATIBLESISTEMA OPERACE PETIT.
E30237999 | Instrumental quirúrgic d'un sol ús, Altre instrumental i accessoris p/ORL CMF NEUROCIRURGIA | INSTRUMENTAL QUIRÚRGIC D'UN SOL ÚS, ALTRE INSTRUMENTAL I ACCESSORIS P/ORL CMF NEUROCIRURGIA, FRESA D'EXTRACCIÓ 7.5 INTERCANVIABLE I ADAPTABLE PER CARGOLS Ø6.0MM TITANI I ACER INOXIDABLE. ESTÈRIL,D'UN SOL ÚS.COMPATIBLE SISTEMA OPERACE PETIT.
E30237999 | Instrumental quirúrgic d'un sol ús, Altre instrumental i accessoris p/ORL CMF NEUROCIRURGIA | INSTRUMENTAL QUIRÚRGIC D'UN SOL ÚS, ALTRE INSTRUMENTAL I ACCESSORIS P/ORL CMF NEUROCIRURGIA, BROCA D'EXTRACCIÓ MINI DE Ø 1.5MM PER A CARGOLS DE 1.0 A 1.5 MM DIÀMETRE. ESTÈRIL,D'UN SOL ÚS.PER A MÀNEC OPERACE O EQUIVALENT. COMPATIBLE SAP 80010862-80010863(B*)BAIXA_ESTUDI GERÈNCIA
E30237999 | Instrumental quirúrgic d'un sol ús, Altre instrumental i accessoris p/ORL CMF NEUROCIRURGIA | INSTRUMENTAL QUIRÚRGIC D'UN SOL ÚS, ALTRE INSTRUMENTAL I ACCESSORIS P/ORL CMF NEUROCIRURGIA, BROCA D'EXTRACCIÓ MINI DE Ø2.0MM PER A CARGOLS DE 1.6 A 2.0 MM DIÀMETRE. ESTÈRIL,D'UN SOL ÚS.PER A MÀNEC OPERACE O EQUIVALENT. COMPATIBLE SAP 80010862-80010863(B*)BAIXA_ESTUDI GERÈNCIA
E30248999 | Material fungible per a cirurgia traumatològica, Altre material per a cirurgia traumatològica d'un sol ús | MATERIAL FUNGIBLE PER A CIRURGIA TRAUMATOLÒGICA, ALTRE MATERIAL PER A CIRURGIA TRAUMATOLÒGICA D'UN SOL ÚS, PROVADOR TALLA 3 PER IMPLANT ARTICULAR METACARPOFALANGE, DE SILICONA, PER A MODEL SWANSON MCP/PIP, REF:4810003.
E30248999 | Material fungible per a cirurgia traumatològica, Altre material per a cirurgia traumatològica d'un sol ús | MATERIAL FUNGIBLE PER A CIRURGIA TRAUMATOLÒGICA, ALTRE MATERIAL PER A CIRURGIA TRAUMATOLÒGICA D'UN SOL ÚS, PROVADOR TALLA 4 PER IMPLANT ARTICULAR METACARPOFALANGE, DE SILICONA, PER MODEL SWANSON MCP/PIP, REF:4810004.
E30252016 | Material fungible per artroscòpia, Terminal de vaporització d'artroscòpia | MATERIAL FUNGIBLE PER ARTROSCÒPIA, TERMINAL DE VAPORITZACIÓ D'ARTROSCÒPIA, TERMINAL VAPORITZADOR RADIOFREQÜÈNCIA BIPOLAR,P/PROCED ARTROSCÒPICS GENOLL,ANGULAT 50º,Ø 3,75MM,CABLE INTEGRAT,ACER INOX I TUNGSTÈ.LLIURE LÀTEX,EST,1ÚS.AMBIENT SUPER MULTI VAC50 IFS.COMPATIBLE A/GENERADOR RADIOFREQÜÈNCIA BIPO ARTHROWAND QUANTUM O EQUIV
E30252015 | Material fungible per artroscòpia, Terminal de motors per a artroscòpia | MATERIAL FUNGIBLE PER ARTROSCÒPIA, TERMINAL DE MOTORS PER A ARTROSCÒPIA, TERMINAL - FRESA D'ARTROSCÒPIA ABRADER- RODONA,ESTRIADA,FINESTRA AMB FRESA DE 5,5MM X 18CM,PROCEDIMENTS ARTROSCÒPICS DE MALUC,RESECCIÓ RAPIDA D'OS,D'ACER INOX.MAX RPM 8000,ESTÈRIL,1ÚS COMPATIBLE AMB MOTOR I A/IDENTIFICACIÓ EN CONSOLA DYONICS O EQUIVALENT
E30252016 | Material fungible per artroscòpia, Terminal de vaporització d'artroscòpia | MATERIAL FUNGIBLE PER ARTROSCÒPIA, TERMINAL DE VAPORITZACIÓ D'ARTROSCÒPIA, TERMINAL VAPORITZADOR APOLLO, AMB ASPIRACIÓ, BIPOLAR, PER A PROCEDIMENTS ARTROSCÒPICS, ANGULAT 50º, DIÀMETRE DE 3,0MM, AMB CABLE INTEGRAT, D'ACER INOXIDABLE I PTFE (POLITETRAFLUOROTILÈ), ESTÈRIL,1 ÚS. COMPATIBLE CONSOLA-MOTOR APOLLO D'ARTHREX O EQUIV
E30248999 | Material fungible per a cirurgia traumatològica, Altre material per a cirurgia traumatològica d'un sol ús | MATERIAL FUNGIBLE PER A CIRURGIA TRAUMATOLÒGICA, ALTRE MATERIAL PER A CIRURGIA TRAUMATOLÒGICA D'UN SOL ÚS, MANEGOT D'ISQUÈMIA PER A TORNIQUET PNEUMÀTIC,SIMPLE, ADULT. MIDA 30X5 CM, PORT ÚNIC AMB CONNEXIÓ QUICK O LUER LOCK AMB PROTECCIÓ DE LA ZONA, TUB DE 40 "/ 102 CM,COLOR.LLIURE DE LÁTEX, UN SOL ÚS,ESTÈRIL.
E30252999 | Material fungible per artroscòpia, Altre material per a artroscòpia | MATERIAL FUNGIBLE PER ARTROSCÒPIA, ALTRE MATERIAL PER A ARTROSCÒPIA, APLICADOR PLASMA A BAIXA TEMPERATURA FLOW 50º,P/PROCED/ARTROSCÒPICS,ANGULAT 50º,ØEIX 3,76MM,EX/DISTAL 2,95MM AMPLE,LONG TREBALL 135MM,POTÈNCIA ABLACIÓ MITJANA I A/COAGULACIÓ,CABLE INTEGRAT,EST,1ÚS.COMP/GENERADOR PLASMA WEREWOLF O EQU
E30252999 | Material fungible per artroscòpia, Altre material per a artroscòpia | MATERIAL FUNGIBLE PER ARTROSCÒPIA, ALTRE MATERIAL PER A ARTROSCÒPIA, EQUIP D'INSTRUMENTS PER A ARTROSCÒPIA DE MALUC, CONSTA DE: 2 AGULLES GUIA DE NITINOL DE 1,2MM, 2 AGULLES ESPINALS DE 17G (6"), REGLE, XERINGA DE 30CC AMB CONNEXIÓ LUER-LOOK I RETOLADOR, ESTÈRIL, D'UN SOL ÚS
E30248999 | Material fungible per a cirurgia traumatològica, Altre material per a cirurgia traumatològica d'un sol ús | MATERIAL FUNGIBLE PER A CIRURGIA TRAUMATOLÒGICA, ALTRE MATERIAL PER A CIRURGIA TRAUMATOLÒGICA D'UN SOL ÚS, EQUIP DE DESCOMPRESSIÓ PERCUTANEA DE CAP FEMORAL,CANAL DE Ø6MM.X 295MM DE LLARGARIA , COMPOST DE CÀNULA, BARRA TROCAR I ÉMBOL , COMPATIBLE AMB SISTEMA PERFUSE/BIOCUE ,ACER INOX.,ESTERIL UN SOL ÚS.
E30237999 | Instrumental quirúrgic d'un sol ús, Altre instrumental i accessoris p/ORL CMF NEUROCIRURGIA | INSTRUMENTAL QUIRÚRGIC D'UN SOL ÚS, ALTRE INSTRUMENTAL I ACCESSORIS P/ORL CMF NEUROCIRURGIA, PUNTA TORNAVÍS PER RETIRADA DE CARGOLS HEXÀGON INTERIOR HEX1.8,CAIXA D'OSTEOSÍNTESIS SISTEMA OPERACE, D'UN SOL ÚS.
E30237999 | Instrumental quirúrgic d'un sol ús, Altre instrumental i accessoris p/ORL CMF NEUROCIRURGIA | INSTRUMENTAL QUIRÚRGIC D'UN SOL ÚS, ALTRE INSTRUMENTAL I ACCESSORIS P/ORL CMF NEUROCIRURGIA, PUNTA TORNAVÍS PER RETIRADA DE CARGOLS HEXÀGON INTERIOR HEX 2.0,CAIXA D'OSTEOSÍNTESIS SISTEMA OPERACE, D'UN SOL ÚS.
E30237999 | Instrumental quirúrgic d'un sol ús, Altre instrumental i accessoris p/ORL CMF NEUROCIRURGIA | INSTRUMENTAL QUIRÚRGIC D'UN SOL ÚS, ALTRE INSTRUMENTAL I ACCESSORIS P/ORL CMF NEUROCIRURGIA, PUNTA TORNAVÍS PER RETIRADA DE CARGOLS HEXÀGON INTERIOR HEX 2.5,CAIXA D'OSTEOSÍNTESIS SISTEMA OPERACE, D'UN SOL ÚS.
E30237999 | Instrumental quirúrgic d'un sol ús, Altre instrumental i accessoris p/ORL CMF NEUROCIRURGIA | INSTRUMENTAL QUIRÚRGIC D'UN SOL ÚS, ALTRE INSTRUMENTAL I ACCESSORIS P/ORL CMF NEUROCIRURGIA, PUNTA TORNAVÍS PER RETIRADA DE CARGOLS TORX I STARDRIVE T 7,CAIXA D'OSTEOSÍNTESIS SISTEMA OPERACE, D'UN SOL ÚS.
E30237999 | Instrumental quirúrgic d'un sol ús, Altre instrumental i accessoris p/ORL CMF NEUROCIRURGIA | INSTRUMENTAL QUIRÚRGIC D'UN SOL ÚS, ALTRE INSTRUMENTAL I ACCESSORIS P/ORL CMF NEUROCIRURGIA, PUNTA TORNAVÍS PER RETIRADA DE CARGOLS TORX I STARDRIVE T 8,CAIXA D'OSTEOSÍNTESIS SISTEMA OPERACE, D'UN SOL ÚS.
E30237999 | Instrumental quirúrgic d'un sol ús, Altre instrumental i accessoris p/ORL CMF NEUROCIRURGIA | INSTRUMENTAL QUIRÚRGIC D'UN SOL ÚS, ALTRE INSTRUMENTAL I ACCESSORIS P/ORL CMF NEUROCIRURGIA, PUNTA TORNAVÍS PER RETIRADA DE CARGOLS TORX I STARDRIVE T 9,CAIXA D'OSTEOSÍNTESIS SISTEMA OPERACE, D'UN SOL ÚS.
E30237999 | Instrumental quirúrgic d'un sol ús, Altre instrumental i accessoris p/ORL CMF NEUROCIRURGIA | INSTRUMENTAL QUIRÚRGIC D'UN SOL ÚS, ALTRE INSTRUMENTAL I ACCESSORIS P/ORL CMF NEUROCIRURGIA, PUNTA TORNAVÍS PER RETIRADA DE CARGOLS TORX I STARDRIVE T 15,CAIXA D'OSTEOSÍNTESIS SISTEMA OPERACE, D'UN SOL ÚS.
E30237999 | Instrumental quirúrgic d'un sol ús, Altre instrumental i accessoris p/ORL CMF NEUROCIRURGIA | INSTRUMENTAL QUIRÚRGIC D'UN SOL ÚS, ALTRE INSTRUMENTAL I ACCESSORIS P/ORL CMF NEUROCIRURGIA, PUNTA TORNAVÍS PER RETIRADA DE CARGOLS TORX I STARDRIVE T 20,CAIXA D'OSTEOSÍNTESIS SISTEMA OPERACE, D'UN SOL ÚS.
E30237999 | Instrumental quirúrgic d'un sol ús, Altre instrumental i accessoris p/ORL CMF NEUROCIRURGIA | INSTRUMENTAL QUIRÚRGIC D'UN SOL ÚS, ALTRE INSTRUMENTAL I ACCESSORIS P/ORL CMF NEUROCIRURGIA, PUNTA TORNAVÍS PER RETIRADA DE CARGOLS EN CREU, CR 0.6,CAIXA D'OSTEOSÍNTESIS SISTEMA OPERACE, D'UN SOL ÚS.
E30237999 | Instrumental quirúrgic d'un sol ús, Altre instrumental i accessoris p/ORL CMF NEUROCIRURGIA | INSTRUMENTAL QUIRÚRGIC D'UN SOL ÚS, ALTRE INSTRUMENTAL I ACCESSORIS P/ORL CMF NEUROCIRURGIA, PUNTA TORNAVÍS PER RETIRADA DE CARGOLS EN CREU, CR 0.8,CAIXA D'OSTEOSÍNTESIS SISTEMA OPERACE, D'UN SOL ÚS.(B*)BAIXA_ESTUDI GERÈNCIA
E30237999 | Instrumental quirúrgic d'un sol ús, Altre instrumental i accessoris p/ORL CMF NEUROCIRURGIA | INSTRUMENTAL QUIRÚRGIC D'UN SOL ÚS, ALTRE INSTRUMENTAL I ACCESSORIS P/ORL CMF NEUROCIRURGIA, PUNTA TORNAVÍS PER RETIRADA DE CARGOLS EN CREU, CR 1.0,CAIXA D'OSTEOSÍNTESIS SISTEMA OPERACE, D'UN SOL ÚS.(B*)BAIXA_ESTUDI GERÈNCIA
E30237999 | Instrumental quirúrgic d'un sol ús, Altre instrumental i accessoris p/ORL CMF NEUROCIRURGIA | INSTRUMENTAL QUIRÚRGIC D'UN SOL ÚS, ALTRE INSTRUMENTAL I ACCESSORIS P/ORL CMF NEUROCIRURGIA, CARGOL D'EXTRACCIÓ Ø 2.6 MM,INTERCANVIABLE. ESTÈRIL,D'UN SOL ÚS.PER A MÀNEC OPERACE O EQUIVALENT.
E30248999 | Material fungible per a cirurgia traumatològica, Altre material per a cirurgia traumatològica d'un sol ús | MATERIAL FUNGIBLE PER A CIRURGIA TRAUMATOLÒGICA, ALTRE MATERIAL PER A CIRURGIA TRAUMATOLÒGICA D'UN SOL ÚS, CULLERETA PER RETIRAR EL CIMENT SOBRANT DE LA ZONA VOLTANT DEL COMPONENT CUBITAL O HUMERAL DE L'IMPLANT, ESTÈRIL, ENVÀS INDIVIDUAL, D'UN SOL ÚS. COMPATIBLE AMB EL SISTEMA DE PRÒTESI DE COLZE NEXEL.
E30237999 | Instrumental quirúrgic d'un sol ús, Altre instrumental i accessoris p/ORL CMF NEUROCIRURGIA | INSTRUMENTAL QUIRÚRGIC D'UN SOL ÚS, ALTRE INSTRUMENTAL I ACCESSORIS P/ORL CMF NEUROCIRURGIA, CARGOL D'EXTRACCIÓ Ø 3,5 MM,INTERCANVIABLE, ESTÈRIL, D'UN SOL ÚS, PER A MÀNEC OPERACE O EQUIVALENT.
E30237999 | Instrumental quirúrgic d'un sol ús, Altre instrumental i accessoris p/ORL CMF NEUROCIRURGIA | INSTRUMENTAL QUIRÚRGIC D'UN SOL ÚS, ALTRE INSTRUMENTAL I ACCESSORIS P/ORL CMF NEUROCIRURGIA, ADAPTADOR PER CARGOL D'EXTRACCIÓ Ø 1.6 MM, ESTÈRIL,D'UN SOL ÚS.SISTEMA OPERACE.COMPATIBLE SAP 80010862-80010863.(B*)BAIXA_ESTUDI GERÈNCIA
E30252999 | Material fungible per artroscòpia, Altre material per a artroscòpia | MATERIAL FUNGIBLE PER ARTROSCÒPIA, ALTRE MATERIAL PER A ARTROSCÒPIA, PASSADOR DE SUTURES D'ARTROSCÒPIA SLINGSHOT 70º DALT, PER A SUTURA DE BAIX PERFIL, DE DIÀMETRE DE 1,5MM X 21CM DE LLARGÀRIA, ESTÈRIL, ENVÀS INDIVIDUAL, D'UN SOL ÚS. COMPATIBLE SISTEMA D'ARTROSCÒPIA PIVOT O EQUIVALENT
E30252015 | Material fungible per artroscòpia, Terminal de motors per a artroscòpia | MATERIAL FUNGIBLE PER ARTROSCÒPIA, TERMINAL DE MOTORS PER A ARTROSCÒPIA, TERMINAL P/ARTROSCÒPIA INCISOR PLUS ELITE,P/PROCEDIMENTS ARTROSCÒPICS GENOLL,TALL AMPLE-FULLA INTER/DENT,PUNTA RECTA AMB FINESTRA 4,5MMX15CM LLARG,ACER-POLICARBONAT,PISSARRA,ESTÈRIL,1 SOL ÚS.COMPATIBLE AMB PEÇA MÀ ICONSOLA DYONICS POWER I POWER II O EQ
E30252999 | Material fungible per artroscòpia, Altre material per a artroscòpia | MATERIAL FUNGIBLE PER ARTROSCÒPIA, ALTRE MATERIAL PER A ARTROSCÒPIA, PASSADOR DE SUTURA ACCU-PASS, PER A ARTROSCÒPIA D'ESPATLLA, CORBAT CAP A DALT 70º, PRECARREGAT AMB MONOFILAMENT DE NAILON DE Nº0 X 121,9CM DE LLARGÀRIA, ESTÈRIL, D'UN SOL ÚS
E30252999 | Material fungible per artroscòpia, Altre material per a artroscòpia | MATERIAL FUNGIBLE PER ARTROSCÒPIA, ALTRE MATERIAL PER A ARTROSCÒPIA, SISTEMA DE REPARACIÓ MENISCAL VIPER, PER A PROCEDIMENTS D'ARTROSCÒPIA, AMB SUTURA 2/0 FIBERTAK I EMPENYEDOR DE NUSOS, ESTÈRIL, D'UN SOL ÚS. COMPATIBLE SISTEMA MENISCAL VIPER O EQUIVALENT.
E30248999 | Material fungible per a cirurgia traumatològica, Altre material per a cirurgia traumatològica d'un sol ús | MATERIAL FUNGIBLE PER A CIRURGIA TRAUMATOLÒGICA, ALTRE MATERIAL PER A CIRURGIA TRAUMATOLÒGICA D'UN SOL ÚS, EQUIP LOCALITZACIÓ/INTRODUCCIÓ D'ACCÉS PEDICULAR PERCUTANI,CANULAT PER A NEUROMONITORITZACIÓ DINÀMICA DE EMG,COMPOST PER: 2 DILATADORS + PALPADOR,ØINTERIOR 13MMX22CM.INTRODUCCIÓ LIMITADA A 35MM,PER CIRURGIA COLUMNA VERTEBRAL COMPATIBLE AMB SISTEMA NVM5.
E30120999 | Bisturís, fulles/plaques per a microtom i dermatom i ganivetes, Altre material tallant | BISTURÍS, FULLES/PLAQUES PER A MICROTOM I DERMATOM I GANIVETES, ALTRE MATERIAL TALLANT, FULLA DE 10 MM D'AMPLADA PER A MÀNEC ENFORMADOR. COMPATIBLE AMB MÀNEC ENFORMADOR REF. FL665R D' AESCULAP O EQUIVALENT.
E30248999 | Material fungible per a cirurgia traumatològica, Altre material per a cirurgia traumatològica d'un sol ús | MATERIAL FUNGIBLE PER A CIRURGIA TRAUMATOLÒGICA, ALTRE MATERIAL PER A CIRURGIA TRAUMATOLÒGICA D'UN SOL ÚS, GUIA SONDA DE BROCA SEMIEXTENDIDA PER A BLOQUEIG DISTAL, SISTEMA INTRA OPERATORI EN CIRURGIA GUIADA, COMPATIBLE AMB TRIGEN META-NAIL 7165-4002. 771692803
E30248999 | Material fungible per a cirurgia traumatològica, Altre material per a cirurgia traumatològica d'un sol ús | MATERIAL FUNGIBLE PER A CIRURGIA TRAUMATOLÒGICA, ALTRE MATERIAL PER A CIRURGIA TRAUMATOLÒGICA D'UN SOL ÚS, TORNAVIS-INTRODUCTOR DINAMOMÈTRIC PER ESTRÈNYER ELS CARGOLS DE PROTESI DE COLZE, ESTÈRIL, ENVÀS INDIVIDUAL, D'UN SOL ÚS. COMPATIBLE AMB EL SISTEMA DE PRÒTESI DE COLZE NEXEL.
E30248999 | Material fungible per a cirurgia traumatològica, Altre material per a cirurgia traumatològica d'un sol ús | MATERIAL FUNGIBLE PER A CIRURGIA TRAUMATOLÒGICA, ALTRE MATERIAL PER A CIRURGIA TRAUMATOLÒGICA D'UN SOL ÚS, CONNECTOR PLÀSTIC CANULAT Ø2,5MM NO ESTÈRIL PER A CARGOL PEDICULAR FENESTRAT COMPATIBLE AMB SISTEMA MODULAR VERTEBRAL CIMENTADA TORACO-LUMBAR DE FIXACIÓ CRISTAL O EQUIVALENT
E30252999 | Material fungible per artroscòpia, Altre material per a artroscòpia | MATERIAL FUNGIBLE PER ARTROSCÒPIA, ALTRE MATERIAL PER A ARTROSCÒPIA, LLAÇ PASSADOR SUTURA QUICKPASS LASSO, DE 45º CORBADA A LA ESQUERRA PUNTA FINA, PER A ARTROSCÒPIA D'ESPATLLA, LLAÇ DE NITINOL, AMB CARGOL/RODA DE SEGURETAT, ESTÈRIL, D'UN SOL ÚS
E30252016 | Material fungible per artroscòpia, Terminal de vaporització d'artroscòpia | MATERIAL FUNGIBLE PER ARTROSCÒPIA, TERMINAL DE VAPORITZACIÓ D'ARTROSCÒPIA, TERMINAL VAPORITZADOR RADIOFREQÜÈNCIA BIPOLAR,PER PROCEDIMENTS ARTROSCÒPICS DE GENOLL I ESPATLLA,SABER 30, ANGULAT 30º ,Ø 3,0MM,CABLE INTEGRAT,ACER INOX,ESTÈRIL,SOL ÚS. COMPATIBLE AMB GENERADOR DE RADIOFREQÜÈNCIA ARTHROWAND QUANTUM2 O EQUIVALENT.
E30252999 | Material fungible per artroscòpia, Altre material per a artroscòpia | MATERIAL FUNGIBLE PER ARTROSCÒPIA, ALTRE MATERIAL PER A ARTROSCÒPIA, AGULLA/GUIA NANO FX,PER A NANOPERFORACIONS I PER A ESTIMULACIÓ DE LA MEDUL·LA ÒSSIA SUBCONDRAL,DE 23,5CM DE LONGITUD,DE NITINOL I D'ACER INOXIDABLE,PUNTA D'ATAC DE 9MM LONGITUD X 1MM DIÀMETRE,ESTÈRIL,1ÚS.COMP/MÀNEC (SAP30040582) I LLENGÜETA (SAP30040583)
E30252015 | Material fungible per artroscòpia, Terminal de motors per a artroscòpia | MATERIAL FUNGIBLE PER ARTROSCÒPIA, TERMINAL DE MOTORS PER A ARTROSCÒPIA, TERMINAL P/ARTROSCÒPIA INCISOR PLUS,P/PROCEDIMENTS ARTROSCÒPICS GENOLL,PUNTA RECTA TALLANT-DENTADA A/FINESTRA 4,5MMX15CM LLARG,ACER INOX I POLICARBONAT,COLOR VIOLETA,EST,1ÚS.COMPATIBLE AMB PEÇA DE MÀ I CONSOLA DYONICS POWER I POWER II O EQUIVALENT.
E30248999 | Material fungible per a cirurgia traumatològica, Altre material per a cirurgia traumatològica d'un sol ús | MATERIAL FUNGIBLE PER A CIRURGIA TRAUMATOLÒGICA, ALTRE MATERIAL PER A CIRURGIA TRAUMATOLÒGICA D'UN SOL ÚS, EQUIP D'AGULLES I CABLES DE MONITORITZACIÓ NEUROFISIOLÒGICA INTRAOPERATORIA EN CIRURGIA DE COLUMNA VERTEBRAL, COMPATIBLE AMB SISTEMA NVM5 O EQUIVALENT(B*)BAIXA_ESTUDI GERÈNCIA
E30252015 | Material fungible per artroscòpia, Terminal de motors per a artroscòpia | MATERIAL FUNGIBLE PER ARTROSCÒPIA, TERMINAL DE MOTORS PER A ARTROSCÒPIA, TERMINAL MOTOR PER A RESSECCIÓ DE SINOVIAL EN PETITES ARTICULACIONS EN ARTROSCÒPIA,Ø3,5MM X 13CM DE LLARGÀRIA,CONNEXIÓ PEÇA DE MÀ DE PLÀSTIC,TUB INTERN I EXTERN D'ACER,NO LÀTEX,ESTÈRIL,UN SOL ÚS.COMPATIBLE A/MOTORS D'ARTROSCÒPIA ARTHREX O EQUIVALENT.
E30252999 | Material fungible per artroscòpia, Altre material per a artroscòpia | MATERIAL FUNGIBLE PER ARTROSCÒPIA, ALTRE MATERIAL PER A ARTROSCÒPIA, EQUIP D'INSTRUMENTAL PER ANCLATJE FIBERTAK, AMB: BROCA DE 1,8MM, GUIA CORBADA I OBTURADOR PUNTA ROMA. ESTÈRIL. COMPATIBLE AMB ANCORATGE DE SUTURA REF: AR-3638 O EQUIVALENT
E30252999 | Material fungible per artroscòpia, Altre material per a artroscòpia | MATERIAL FUNGIBLE PER ARTROSCÒPIA, ALTRE MATERIAL PER A ARTROSCÒPIA, EQUIP D'INSTRUMENTAL PER ANCLATJE FIBERTAK, AMB: BROCA DE 1,8MM, GUIA RECTA I OBTURADOR PUNTA ROMA. ESTÈRIL. COMPATIBLE AMB ANCORATGE DE SUTURAREF: AR-3638 O EQUIVALENT
E30248999 | Material fungible per a cirurgia traumatològica, Altre material per a cirurgia traumatològica d'un sol ús | MATERIAL FUNGIBLE PER A CIRURGIA TRAUMATOLÒGICA, ALTRE MATERIAL PER A CIRURGIA TRAUMATOLÒGICA D'UN SOL ÚS, FUNDA ELÀSTICA Ø 8X11CM D'INSERCIÓ DEL CLAU DE TIBIA PER ABORDATGE SUPRAPATELAR DEL SISTEMA D'INSTRUMENTAL SUPRARROTULIÀ(SPI) TIBIA T2
E30248999 | Material fungible per a cirurgia traumatològica, Altre material per a cirurgia traumatològica d'un sol ús | MATERIAL FUNGIBLE PER A CIRURGIA TRAUMATOLÒGICA, ALTRE MATERIAL PER A CIRURGIA TRAUMATOLÒGICA D'UN SOL ÚS, FUNDA ELÀSTICA Ø 8X13CM D'INSERCIÓ DEL CLAU DE TIBIA PER ABORDATGE SUPRAPATELAR DEL SISTEMA D'INSTRUMENTAL SUPRARROTULIÀ(SPI) TIBIA T2
E30252999 | Material fungible per artroscòpia, Altre material per a artroscòpia | MATERIAL FUNGIBLE PER ARTROSCÒPIA, ALTRE MATERIAL PER A ARTROSCÒPIA, LLAÇ SUTURA SUTURELASSO FASTAK II, DE 25º CORBADA A L'ESQUERRA ESTRETA,PER A ARTROSCÒPIA D'ESPATLLA, FILFERRO DE NITINOL, ESTÈRIL, D'UN SOL ÚS
E30248999 | Material fungible per a cirurgia traumatològica, Altre material per a cirurgia traumatològica d'un sol ús | MATERIAL FUNGIBLE PER A CIRURGIA TRAUMATOLÒGICA, ALTRE MATERIAL PER A CIRURGIA TRAUMATOLÒGICA D'UN SOL ÚS, PUNTA HEXAGONAL DIÀMETRE 3,5MM PER A PRÒTESI D'ESPATLLA, UN SOL ÚS, AEQUALIS REF. DWD167(B*)BAIXA_ESTUDI GERÈNCIA
E30252999 | Material fungible per artroscòpia, Altre material per a artroscòpia | MATERIAL FUNGIBLE PER ARTROSCÒPIA, ALTRE MATERIAL PER A ARTROSCÒPIA, RECUPERADOR DE SUTURES, PER A CIRURGIA ARTROSCÒPICA D'ESPATLLA I MALUC, PASSA SUTURES DE 90º CAP A AMUNT, ESTÈRIL, D'UN SOL ÚS.
E30252999 | Material fungible per artroscòpia, Altre material per a artroscòpia | MATERIAL FUNGIBLE PER ARTROSCÒPIA, ALTRE MATERIAL PER A ARTROSCÒPIA, RECUPERADOR DE SUTURES, PER A CIRURGIA ARTROSCÒPICA D'ESPATLLA I MALUC, PASSA SUTURES DE 45º CORBA AMUNT, ESTÈRIL, D'UN SOL ÚS.
E30252999 | Material fungible per artroscòpia, Altre material per a artroscòpia | MATERIAL FUNGIBLE PER ARTROSCÒPIA, ALTRE MATERIAL PER A ARTROSCÒPIA, RECUPERADOR DE SUTURES, PER A CIRURGIA ARTROSCÒPICA D'ESPATLLA I MALUC, PASSA SUTURES DE 70º DRETA, ESTÈRIL, D'UN SOL ÚS.
E30252999 | Material fungible per artroscòpia, Altre material per a artroscòpia | MATERIAL FUNGIBLE PER ARTROSCÒPIA, ALTRE MATERIAL PER A ARTROSCÒPIA, RECUPERADOR DE SUTURES, PER A CIRURGIA ARTROSCÒPICA D'ESPATLLA I MALUC, PASSA SUTURES DE 70º ESQUERRA, ESTÈRIL, D'UN SOL ÚS.
E30252999 | Material fungible per artroscòpia, Altre material per a artroscòpia | MATERIAL FUNGIBLE PER ARTROSCÒPIA, ALTRE MATERIAL PER A ARTROSCÒPIA, RECUPERADOR DE SUTURES, PER A CIRURGIA ARTROSCÒPICA D'ESPATLLA I MALUC, PASSA SUTURES DE 30º DRETA, ESTÈRIL, D'UN SOL ÚS.
E30252999 | Material fungible per artroscòpia, Altre material per a artroscòpia | MATERIAL FUNGIBLE PER ARTROSCÒPIA, ALTRE MATERIAL PER A ARTROSCÒPIA, RECUPERADOR DE SUTURES, PER A CIRURGIA ARTROSCÒPICA D'ESPATLLA I MALUC, PASSA SUTURES DE 30º ESQUERRA, ESTÈRIL, D'UN SOL ÚS.
E30252015 | Material fungible per artroscòpia, Terminal de motors per a artroscòpia | MATERIAL FUNGIBLE PER ARTROSCÒPIA, TERMINAL DE MOTORS PER A ARTROSCÒPIA, TERMINAL D'ARTROSCÒPIA AGRESSIVE PLUS LLARGA, RECTA, FINESTRA DENTADA DE 4,0MM X 25CM DE LLARGÀRIA, PER A PROCEDIMENTS ARTROSCÒPICS DE MALUC, D'ACER INOXIDABLE, ESTÈRIL, UN ÚS. COMPATIBLE AMB MOTOR STRYKER I AMB IDENTIFICACIÓ EN CONSOLA STRYKER O EQU
E30252015 | Material fungible per artroscòpia, Terminal de motors per a artroscòpia | MATERIAL FUNGIBLE PER ARTROSCÒPIA, TERMINAL DE MOTORS PER A ARTROSCÒPIA, TERMINAL D'ARTROSCÒPIA ANGLED AGRESSIVE PLUS LLARGA, ANGULADA, FINESTRA DENTADA DE 4,0MM X 25CM DE LLARGÀRIA, PER A PROCEDIMENTS ARTROSCÒPICS DE MALUC, D'ACER INOXIDABLE, ESTÈRIL, UN ÚS. COMP/MOTOR STRYKER I AMB IDENTIFICACIÓ EN CONSOLA STRYKER O EQU
E30252015 | Material fungible per artroscòpia, Terminal de motors per a artroscòpia | MATERIAL FUNGIBLE PER ARTROSCÒPIA, TERMINAL DE MOTORS PER A ARTROSCÒPIA, TERMINAL D'ARTROSCÒPIA TOMCAT, RECTA, FINESTRA DENTADA4,0MM X 25CMLLARGÀRIA, PER A PROCEDIMENTS ARTROSCÒPICSRMALUC, D'ACER INOXIDABLE, ESTÈRIL, UN ÚS. COMPATIBLE AMB MOTOR STRYKER I AMB IDENTIFICACIÓ EN CONSOLA STRYKER O EQU(B*)BAIXA_ESTUDI GERÈNCIA
E30252015 | Material fungible per artroscòpia, Terminal de motors per a artroscòpia | MATERIAL FUNGIBLE PER ARTROSCÒPIA, TERMINAL DE MOTORS PER A ARTROSCÒPIA, TERMINAL D'ARTROSCÒPIA TOMCATXL, ANGULADA, FINESTRA INTERIOR I EXTERIOR DENTADA Ø4,0MM I LONG 25 CM. PER PROCEDIMENTS ARTROSCÒPICS DE MALUC,RESECCIÓ AGRESSIVA DE TEIXIT,ACER INOX,ESTÈRIL,1ÚS.COMPATIBLE A/MOTOR I EN CONSOLA STRYKER O EQUIVALENT
E30252015 | Material fungible per artroscòpia, Terminal de motors per a artroscòpia | MATERIAL FUNGIBLE PER ARTROSCÒPIA, TERMINAL DE MOTORS PER A ARTROSCÒPIA, TERMINAL D'ARTROSCÒPIA AGGRESSIVE PLUS, RECTA, LLARGA, FINESTRA INTERIOR DENTADA5,0MM X 25CMLLARGÀRIA, PER A PROCEDIMENTS ARTROSCÒPICSMALUC, D'ACER INOXIDABLE, ESTÈRIL, UN ÚS. COMP/MOTOR STRYKER I AMB IDENTIFICACIÓ EN CONSOLA ST
E30252015 | Material fungible per artroscòpia, Terminal de motors per a artroscòpia | MATERIAL FUNGIBLE PER ARTROSCÒPIA, TERMINAL DE MOTORS PER A ARTROSCÒPIA, TERMINAL D'ARTROSCÒPIA RESECTOR, RECTA, LLARGA,5,0MM X 25CMLLARGÀRIA, PER A PROCEDIMENTS ARTROSCÒPICSMALUC, D'ACER INOXIDABLE, ESTÈRIL, D'UN SOL ÚS. COMPATIBLE AMB MOTOR STRYKER I AMB IDENTIFICACIÓ EN CONSOLA STRYKER O EQUIVALENT(B*)BAIXA_ESTUDI GERÈNCIA
E30252015 | Material fungible per artroscòpia, Terminal de motors per a artroscòpia | MATERIAL FUNGIBLE PER ARTROSCÒPIA, TERMINAL DE MOTORS PER A ARTROSCÒPIA, TERMINAL FRESA DE PERA XL DE 8 ARESTES, FINESTRA AMB FRESA Ø4,0MM I 25CM LONG. PER PROCEDIMENTS ARTROSCÒPICS DE RESECCIÓ D'OS EN ARTROSCOPIA DE MALUC,ACER INOX,ESTÈRIL,1ÚS COMPATIBLE AMB MOTOR I AMB CONSOLA STRYKER O EQUIVALENT
E30252015 | Material fungible per artroscòpia, Terminal de motors per a artroscòpia | MATERIAL FUNGIBLE PER ARTROSCÒPIA, TERMINAL DE MOTORS PER A ARTROSCÒPIA, TERMINAL - FRESA D'ARTROSCÒPIA BARREL BUR XL DE 8 ARESTES, FINESTRA AMB FRESA DE 5,5MM X 25CM LLARGÀRIA, PER A PROCEDIMENTS ARTROSCÒPICS DE MALUC, D'ACER INOXIDABLE, ESTÈRIL, 1ÚS. COMPATIBLE AMB MOTOR I AMB IDENTIFICACIÓ EN CONSOLA STRYKER O EQUIVALENT
E30252015 | Material fungible per artroscòpia, Terminal de motors per a artroscòpia | MATERIAL FUNGIBLE PER ARTROSCÒPIA, TERMINAL DE MOTORS PER A ARTROSCÒPIA, TERMINAL - FRESA D'ARTROSCÒPIA RODONA DE 8 ARESTES, FINESTRA AMB FRESA LLARGA DE 5,5MM X 25CM LLARGÀRIA, PER A PROCEDIMENTS ARTROSCÒPICS DE MALUC, D'ACER INOXIDABLE, ESTÈRIL, 1ÚS. COMPATIBLE AMB MOTOR I AMB IDENTIFICACIÓ EN CONSOLA STRYKER O EQUIVALENT
E30252999 | Material fungible per artroscòpia, Altre material per a artroscòpia | MATERIAL FUNGIBLE PER ARTROSCÒPIA, ALTRE MATERIAL PER A ARTROSCÒPIA, BROCA CANULADA AMB OBTURADOR PER A REPARACIÓ D'ARTICULACIÓ ACROMIOCLAVICULAR, DIÀMETRE 2,4MM, 28CM LLARG, 26,8CM SENSE ÀNIMA, ACER INOXIDABLE, ESTÈRIL, UN SOL ÚS
E30252015 | Material fungible per artroscòpia, Terminal de motors per a artroscòpia | MATERIAL FUNGIBLE PER ARTROSCÒPIA, TERMINAL DE MOTORS PER A ARTROSCÒPIA, TERMINAL PER ARTROSCÒPIA FULL RADIUS, MENJADORA DE TEIXITS TOUS, PUNTA CORBA, CÒNVEXA I LLARGA A/ FINESTRA DE 4,5MM, D'ACER INOXIDABLE I POLICARBONAT, COLOR IDENTIFICATIU GROC, ESTÈRIL, D'UN SOL ÚS. COMPATIBLE PEÇA DE MÀ I CONSOLA DYONICS.
E30252015 | Material fungible per artroscòpia, Terminal de motors per a artroscòpia | MATERIAL FUNGIBLE PER ARTROSCÒPIA, TERMINAL DE MOTORS PER A ARTROSCÒPIA, TERMINAL - FRESA D'ARTROSCÒPIA ABRADER- BARREL, FINESTRA AMB FRESA DE 4,5MM X 18CM,PROCEDIMENTS ARTROSCÒPICS DE MALUC,RESECCIÓ RAPIDA D'OS,D'ACER INOX.MAX RPM 8000,ESTÈRIL,1ÚS COMPATIBLE AMB MOTOR I AMB IDENTIFICACIÓ EN CONSOLA DYONICS O EQUIVALENT
E30252015 | Material fungible per artroscòpia, Terminal de motors per a artroscòpia | MATERIAL FUNGIBLE PER ARTROSCÒPIA, TERMINAL DE MOTORS PER A ARTROSCÒPIA, FRESA D'ARTROSCÒPIA ACROMIONIZER,MENJADORA D'OS I POLIDORA,P/PROCEDIMENTS D'ACROMIOPLÀSTIA(SAD),Ø 4,0MM,TREB/MÀXIM8.000RPM,COLOR DISTINTIU MALVA,ESTÈRIL,1ÚS.COMP/PEÇAMÀ I CONSOLA DYONICS POWER I DYONICS POWER II O EQUIVALENT(B*)BAIXA_ESTUDI GERÈNCIA
E30252015 | Material fungible per artroscòpia, Terminal de motors per a artroscòpia | MATERIAL FUNGIBLE PER ARTROSCÒPIA, TERMINAL DE MOTORS PER A ARTROSCÒPIA, FRESA D'ARTROSCÒPIA NOTCHBLASTER,MENJADORA D'OS I POLIDORA,P/PROCEDIMENTS D'ACROMIOPLÀSTIA(SAD),Ø 4,0MM,TREB/MÀXIM DE 8.000RPM,COLOR DISTINTIU LILA,ESTÈRIL,1ÚS.COMP/PEÇA DE MÀ I CONSOLA DYONICS POWER I DYONICS POWERII O EQUIVALENT
E30252015 | Material fungible per artroscòpia, Terminal de motors per a artroscòpia | MATERIAL FUNGIBLE PER ARTROSCÒPIA, TERMINAL DE MOTORS PER A ARTROSCÒPIA, TERMINAL D'ARTROSCÒPIA INCISOR PLUS ELITE,P/PROCEDIMENTS ARTROSCÒPICS GENOLL,TALL AMPLE-FULLA INTERIOR DENTAT,MÉS AGRESSIVA,PUNTA RECTA,5,5MM,ACER INOX I POLICARBONAT,COLOR PISSARRA,ESTÈRIL,1ÚS.COMP/PEÇA MÀ I CONSOLA DYONICS POWER I POWER II O EQUIVALENT
E30252015 | Material fungible per artroscòpia, Terminal de motors per a artroscòpia | MATERIAL FUNGIBLE PER ARTROSCÒPIA, TERMINAL DE MOTORS PER A ARTROSCÒPIA, TERMINAL D'ARTROSCÒPIA FULL RADIUS PLATINUM,P/PROCEDIMENTS ARTROSCÒPICSMENJADORA TEIXITS TOUS I OS,PUNTA RECTA I AMPLA FINESTRA TALL A/GANIV/INT/DENT I EXT/LLISA,4,5MM X 15CM LLARG,ACER INOX I POLICARBONAT,EST,1ÚS.COMP/MOTOR DYONICS POWERMAX ELITE O EQU
E30252999 | Material fungible per artroscòpia, Altre material per a artroscòpia | MATERIAL FUNGIBLE PER ARTROSCÒPIA, ALTRE MATERIAL PER A ARTROSCÒPIA, PASSADOR DE SUTURES D'ARTROSCÒPIA NANOPASS ESTÀNDARD, PER A SUTURA DE BAIX PERFIL, DE DIÀMETRE DE 1,5MM X 21CM DE LLARGÀRIA, ESTÈRIL, ENVÀS INDIVIDUAL, D'UN SOL ÚS. COMPATIBLE SISTEMA D'ARTROSCÒPIA PIVOT O EQUIVALENT
E30248999 | Material fungible per a cirurgia traumatològica, Altre material per a cirurgia traumatològica d'un sol ús | MATERIAL FUNGIBLE PER A CIRURGIA TRAUMATOLÒGICA, ALTRE MATERIAL PER A CIRURGIA TRAUMATOLÒGICA D'UN SOL ÚS, ACCÉS VERTEBRAL P/CIRUR/PERCUTÀNIA EN NEUROCIRURGIA/TRAUMATOLOGIA,AMB:TROCAR A/PUNTA DIAMANT DOBLE CURTA TIP/TROCAR,A/ESTILET I CANAL TREBALL.MIDES:Ø10G (3,6MM),CANAL TREBALL 15CM+/-1CM I LLARG TOTAL 17,5CM+/-1CM.ACER INOX I MAT
E30252999 | Material fungible per artroscòpia, Altre material per a artroscòpia | MATERIAL FUNGIBLE PER ARTROSCÒPIA, ALTRE MATERIAL PER A ARTROSCÒPIA, BEINA D'ARTROSCÒPIA, PER A TRACCIÓ DE DIT (ATRAPA DITS / CAZAMUCHACHAS), AMB GANXO A L'EXTREM DISTAL, MIDA MITJANA DE DIÀMETRE 18MM, MALLA D'ACER, ESTÈRIL, D'UN SOL ÚS
E30252999 | Material fungible per artroscòpia, Altre material per a artroscòpia | MATERIAL FUNGIBLE PER ARTROSCÒPIA, ALTRE MATERIAL PER A ARTROSCÒPIA, BEINA D'ARTROSCÒPIA, PER A TRACCIÓ DE DIT (ATRAPA DITS / CAZAMUCHACHAS), AMB GANXO A L'EXTREM DISTAL, MIDA GRAN DE DIÀMETRE 22MM, MALLA D'ACER, ESTÈRIL, D'UN SOL ÚS
E30252015 | Material fungible per artroscòpia, Terminal de motors per a artroscòpia | MATERIAL FUNGIBLE PER ARTROSCÒPIA, TERMINAL DE MOTORS PER A ARTROSCÒPIA, TERMINAL EXCALIBUR, DISSECIÓ I RESECCIÓ TEIXIT TOU EN PROCEDIMENTS ARTROSCÒPICS,Ø 4MM X 13CM DE LLARGÀRIA,CONNEXIÓ PEÇA DE MÀ DE PLÀSTIC,TUB INTERN I EXTERN D'ACER,NO LÀTEX,ESTÈRIL,UN SOL ÚS.COMPATIBLE AMB MOTORS D'ARTROSCÒPIA ARTHREX O EQUIVALENT.
E30252015 | Material fungible per artroscòpia, Terminal de motors per a artroscòpia | MATERIAL FUNGIBLE PER ARTROSCÒPIA, TERMINAL DE MOTORS PER A ARTROSCÒPIA, TERMINAL MOTOR TIPUS DISSECTOR, PER A RESECCIÓ D'OS EN ARTROSCÒPIA, DE DIÀMETRE 5,5MM X 13CM DE LLARGÀRIA, TUB D'ACER INOXIDABLE I CONNEXIÓ A PEÇA DE MÀ DE PLÀSTIC, NO LÀTEX, ESTÈRIL, 1ÚS. COMPATIBLE AMB MOTOR D'ARTROSCÒPIA ARTHREX O EQU
E30252015 | Material fungible per artroscòpia, Terminal de motors per a artroscòpia | MATERIAL FUNGIBLE PER ARTROSCÒPIA, TERMINAL DE MOTORS PER A ARTROSCÒPIA, TERMINAL PER A ARTROSCÒPIA BONECUTTER FULL RADIUS ELITE,P/PROCEDIMENTS ARTROSCÒPICS,MENJADORA OS I TEIXITS TOUS,PU-RECTA A/FINESTRA 4,5MMX13CM LLARG,ACER I POLICARBONAT,GROC,ESTÈ,1ÚS.COMPATIBLE AMB MOTORS DYONICS POWER I POWER II O EQUIVALENT
E30252999 | Material fungible per artroscòpia, Altre material per a artroscòpia | MATERIAL FUNGIBLE PER ARTROSCÒPIA, ALTRE MATERIAL PER A ARTROSCÒPIA, TREFINA RECEPTORA PER A EXTRACCIÓ DE CARTÍLEG, PER A ARTROSCÒPIA, DE DIÀMETRE 20MM, D'ACER INOXIDABLE, ESTÈRIL, ESTÈRIL, D'UN SOL ÚS
E30252999 | Material fungible per artroscòpia, Altre material per a artroscòpia | MATERIAL FUNGIBLE PER ARTROSCÒPIA, ALTRE MATERIAL PER A ARTROSCÒPIA, TREFINA DONANT PER A EXTRACCIÓ DE CARTÍLEG, PER A ARTROSCÒPIA, DE DIÀMETRE 20MM, D'ACER INOXIDABLE, ESTÈRIL, ESTÈRIL, D'UN SOL ÚS
E30252999 | Material fungible per artroscòpia, Altre material per a artroscòpia | MATERIAL FUNGIBLE PER ARTROSCÒPIA, ALTRE MATERIAL PER A ARTROSCÒPIA, TREFINA RECEPTORA PER A EXTRACCIÓ DE CARTÍLEG, PER A ARTROSCÒPIA, DE DIÀMETRE 25MM, D'ACER INOXIDABLE, ESTÈRIL, ESTÈRIL, D'UN SOL ÚS
E30252999 | Material fungible per artroscòpia, Altre material per a artroscòpia | MATERIAL FUNGIBLE PER ARTROSCÒPIA, ALTRE MATERIAL PER A ARTROSCÒPIA, TREFINA DONANT PER A EXTRACCIÓ DE CARTÍLEG, PER A ARTROSCÒPIA, DE DIÀMETRE 25MM, D'ACER INOXIDABLE, ESTÈRIL, ESTÈRIL, D'UN SOL ÚS
E30252999 | Material fungible per artroscòpia, Altre material per a artroscòpia | MATERIAL FUNGIBLE PER ARTROSCÒPIA, ALTRE MATERIAL PER A ARTROSCÒPIA, BROCA CANULADA AMB ANIMA INTERNA PER A ARTICULACIÓ AMIOCLAVICULAR, DIÀMETRE 3MM, 28MM LARG, 26,5MM SENSE ÀNIMA, ACER INOXIDABLE, ESTÈRIL, UN SOL ÚS
E30248999 | Material fungible per a cirurgia traumatològica, Altre material per a cirurgia traumatològica d'un sol ús | MATERIAL FUNGIBLE PER A CIRURGIA TRAUMATOLÒGICA, ALTRE MATERIAL PER A CIRURGIA TRAUMATOLÒGICA D'UN SOL ÚS, EQUIP DILATADORS, CLIP CONNEXIÓ, PALPADOR I AGULLES KISHNER PER A MONITORITZACIÓ NEUROFISIOLOGICA INTRAOPERATORIA CIRURGIA DE COLUMNA VERTEBRAL, ESTÈRIL, UN SOL ÚS, COMPATIBLE AMB SISTEMA XLIFT XLP O EQUIVALENT
E30248999 | Material fungible per a cirurgia traumatològica, Altre material per a cirurgia traumatològica d'un sol ús | MATERIAL FUNGIBLE PER A CIRURGIA TRAUMATOLÒGICA, ALTRE MATERIAL PER A CIRURGIA TRAUMATOLÒGICA D'UN SOL ÚS, CÁNULA PER A IMPLANTACIÓ SISTEMA PRÒTESI COLUMNA VERTEBRAL TORACO LUMBAR MÍNIMAMENT INVASIVA REVLOK MIS, REF:678.700(B*)BAIXA_ESTUDI GERÈNCIA
E30252016 | Material fungible per artroscòpia, Terminal de vaporització d'artroscòpia | MATERIAL FUNGIBLE PER ARTROSCÒPIA, TERMINAL DE VAPORITZACIÓ D'ARTROSCÒPIA, TERMINAL VAPORITZADOR ARTROSCÒPIA RADIOFREQÜÈNCIA ARTHROWAND LOPRO 90ºBIPOLAR, P/PROCEDIMENTS ARTROSCÒPICS GENOLL/ESPATLLA,ANGULAT 90º,Ø 3,6MM,CABLE INTEGRAT,ACER INOX I TUNGSTÈ,EST,1ÚS.COMPATIBLE A/ GENERADORS DE RADIOFREQÜÈNCIA QUANTUM2 I WEREWOLF
E30237999 | Instrumental quirúrgic d'un sol ús, Altre instrumental i accessoris p/ORL CMF NEUROCIRURGIA | INSTRUMENTAL QUIRÚRGIC D'UN SOL ÚS, ALTRE INSTRUMENTAL I ACCESSORIS P/ORL CMF NEUROCIRURGIA, PUNTA TORNAVÍS MINI,HEXÀGON INTERIOR Ø 1.3 MM, PER A RETIRADA D'IMPLANTS DE CAIXA D'OSTEOSÍNTESIS SISTEMA OPERACE, SOL ÚS.COMPATIBLE SAP 80010862-80010863.(B*)BAIXA_ESTUDI GERÈNCIA
E30237999 | Instrumental quirúrgic d'un sol ús, Altre instrumental i accessoris p/ORL CMF NEUROCIRURGIA | INSTRUMENTAL QUIRÚRGIC D'UN SOL ÚS, ALTRE INSTRUMENTAL I ACCESSORIS P/ORL CMF NEUROCIRURGIA, PUNTA TORNAVÍS MINI,HEXÀGON INTERIOR Ø 1.5 MM, PER A RETIRADA D'IMPLANTS DE CAIXA D'OSTEOSÍNTESIS SISTEMA OPERACE, SOL ÚS.COMPATIBLE SAP 80010862-80010863.(B*)BAIXA_ESTUDI GERÈNCIA
E30237999 | Instrumental quirúrgic d'un sol ús, Altre instrumental i accessoris p/ORL CMF NEUROCIRURGIA | INSTRUMENTAL QUIRÚRGIC D'UN SOL ÚS, ALTRE INSTRUMENTAL I ACCESSORIS P/ORL CMF NEUROCIRURGIA, PUNTA TORNAVÍS MINI T4, PER A RETIRADA D'IMPLANTS DE CAIXA D'OSTEOSÍNTESIS SISTEMA OPERACE, SOL ÚS.COMPATIBLE SAP 80010862-80010863.(B*)BAIXA_ESTUDI GERÈNCIA
E30237999 | Instrumental quirúrgic d'un sol ús, Altre instrumental i accessoris p/ORL CMF NEUROCIRURGIA | INSTRUMENTAL QUIRÚRGIC D'UN SOL ÚS, ALTRE INSTRUMENTAL I ACCESSORIS P/ORL CMF NEUROCIRURGIA, PUNTA TORNAVÍS MINI T5, PER A RETIRADA D'IMPLANTS DE CAIXA D'OSTEOSÍNTESIS SISTEMA OPERACE, SOL ÚS.COMPATIBLE SAP 80010862-80010863.(B*)BAIXA_ESTUDI GERÈNCIA
E30237999 | Instrumental quirúrgic d'un sol ús, Altre instrumental i accessoris p/ORL CMF NEUROCIRURGIA | INSTRUMENTAL QUIRÚRGIC D'UN SOL ÚS, ALTRE INSTRUMENTAL I ACCESSORIS P/ORL CMF NEUROCIRURGIA, PUNTA TORNAVÍS MINI T6, PER A RETIRADA D'IMPLANTS DE CAIXA D'OSTEOSÍNTESIS SISTEMA OPERACE, SOL ÚS.COMPATIBLE SAP 80010862-80010863.(B*)BAIXA_ESTUDI GERÈNCIA
E30237999 | Instrumental quirúrgic d'un sol ús, Altre instrumental i accessoris p/ORL CMF NEUROCIRURGIA | INSTRUMENTAL QUIRÚRGIC D'UN SOL ÚS, ALTRE INSTRUMENTAL I ACCESSORIS P/ORL CMF NEUROCIRURGIA, PUNTA TORNAVÍS MINI, CAP EN CREU Ø 0.3 MM PER A RETIRADA D'IMPLANTS DECAIXA D'OSTEOSÍNTESIS SISTEMA OPERACE, SOL ÚS.COMPATIBLE SAP 80010862-80010863.(B*)BAIXA_ESTUDI GERÈNCIA
E30237999 | Instrumental quirúrgic d'un sol ús, Altre instrumental i accessoris p/ORL CMF NEUROCIRURGIA | INSTRUMENTAL QUIRÚRGIC D'UN SOL ÚS, ALTRE INSTRUMENTAL I ACCESSORIS P/ORL CMF NEUROCIRURGIA, PUNTA TORNAVÍS MINI, CAP EN CREU Ø 0.4 MM PER A RETIRADA D'IMPLANTS DECAIXA D'OSTEOSÍNTESIS SISTEMA OPERACE, SOL ÚS.COMPATIBLE SAP 80010862-80010863.(B*)BAIXA_ESTUDI GERÈNCIA
E30237999 | Instrumental quirúrgic d'un sol ús, Altre instrumental i accessoris p/ORL CMF NEUROCIRURGIA | INSTRUMENTAL QUIRÚRGIC D'UN SOL ÚS, ALTRE INSTRUMENTAL I ACCESSORIS P/ORL CMF NEUROCIRURGIA, PUNTA TORNAVÍS MINI, CAP EN CREU Ø 0.5 MM PER A RETIRADA D'IMPLANTS DECAIXA D'OSTEOSÍNTESIS SISTEMA OPERACE, SOL ÚS.COMPATIBLE SAP 80010862-80010863.
E30237999 | Instrumental quirúrgic d'un sol ús, Altre instrumental i accessoris p/ORL CMF NEUROCIRURGIA | INSTRUMENTAL QUIRÚRGIC D'UN SOL ÚS, ALTRE INSTRUMENTAL I ACCESSORIS P/ORL CMF NEUROCIRURGIA, PUNTA TORNAVÍS MINI, CAP QUADRAT BUIT Ø 0.7 MM PER A RETIRADA D'IMPLANTS DE CAIXA D'OSTEOSÍNTESIS SISTEMA OPERACE, SOL ÚS.COMPATIBLE SAP 80010862-80010863.(B*)BAIXA_ESTUDI GERÈNCIA
E30237999 | Instrumental quirúrgic d'un sol ús, Altre instrumental i accessoris p/ORL CMF NEUROCIRURGIA | INSTRUMENTAL QUIRÚRGIC D'UN SOL ÚS, ALTRE INSTRUMENTAL I ACCESSORIS P/ORL CMF NEUROCIRURGIA, PUNTA TORNAVÍS MINI, CAP QUADRAT BUIT Ø 1.0 MM PER A RETIRADA D'IMPLANTS DE CAIXA D'OSTEOSÍNTESIS SISTEMA OPERACE, SOL ÚS.COMPATIBLE SAP 80010862-80010863.(B*)BAIXA_ESTUDI GERÈNCIA
E30237999 | Instrumental quirúrgic d'un sol ús, Altre instrumental i accessoris p/ORL CMF NEUROCIRURGIA | INSTRUMENTAL QUIRÚRGIC D'UN SOL ÚS, ALTRE INSTRUMENTAL I ACCESSORIS P/ORL CMF NEUROCIRURGIA, PUNTA TORNAVÍS MINI, CAP RANURAT Ø 0.3MM PER A RETIRADA D'IMPLANTS DE CAIXA D'OSTEOSÍNTESIS SISTEMA OPERACE, SOL ÚS.COMPATIBLE SAP 80010862-80010863.(B*)BAIXA_ESTUDI GERÈNCIA
E30252999 | Material fungible per artroscòpia, Altre material per a artroscòpia | MATERIAL FUNGIBLE PER ARTROSCÒPIA, ALTRE MATERIAL PER A ARTROSCÒPIA, CÀNULA INTRODUCTORA D'INSTRUMENTAL PER A ARTROSCÒPIA D'EPATLLA I DE GENOLL, AMB ESPIRALS, DE DIÀMETRE 8MM, AMB PORT PER A IRRIGACIÓ, ESTÈRIL, D'UN SOL ÚS.
E30252016 | Material fungible per artroscòpia, Terminal de vaporització d'artroscòpia | MATERIAL FUNGIBLE PER ARTROSCÒPIA, TERMINAL DE VAPORITZACIÓ D'ARTROSCÒPIA, TERMINAL DE RADIOFREQÜÈNCIA ARTROSCÒPIA SUPER TURBOVAC 90 IFS, BIPOLAR,P/PROCEDIMENTS ARTROSCÒPICS D'ESPATLLA I GENOLL,ANGULAT 90º,Ø 3,75MM,CABLE INTEGRAT,ACER INOX,EST,1ÚS.COMP/GENERADOR RADIOFREQÜÈNCIA ARTHROWAND O EQUIVALENT(B*)BAIXA_ESTUDI GERÈNCIA
E30248999 | Material fungible per a cirurgia traumatològica, Altre material per a cirurgia traumatològica d'un sol ús | MATERIAL FUNGIBLE PER A CIRURGIA TRAUMATOLÒGICA, ALTRE MATERIAL PER A CIRURGIA TRAUMATOLÒGICA D'UN SOL ÚS, RECOL.LECTOR - RASCADOR DE PUNTA CORBA PER A OS CORTICAL, CIRURGIA MINIMAMENT INVASIVA, DIPÒSIT DE 2,5CC DE CAPACITAT, ZONA DE TALL 160º.ESTÈRIL UN SOL ÚS.
E30248999 | Material fungible per a cirurgia traumatològica, Altre material per a cirurgia traumatològica d'un sol ús | MATERIAL FUNGIBLE PER A CIRURGIA TRAUMATOLÒGICA, ALTRE MATERIAL PER A CIRURGIA TRAUMATOLÒGICA D'UN SOL ÚS, MANEGOT D'ISQUÈMIA PER A TORNIQUET PNEUMÀTIC SIMPLE, ADULT. MIDA 30X10 CM, PORT ÚNIC AMB CONNEXIÓ QUICK AMB TUB DE 102CM O SUPERIOR ,RANG DE PRESSIÓ 100-475 MMHG, SENSE LÁTEX, UN SOL ÚS.
E30248999 | Material fungible per a cirurgia traumatològica, Altre material per a cirurgia traumatològica d'un sol ús | MATERIAL FUNGIBLE PER A CIRURGIA TRAUMATOLÒGICA, ALTRE MATERIAL PER A CIRURGIA TRAUMATOLÒGICA D'UN SOL ÚS, MANEGOT D'ISQUÈMIA PER A TORNIQUET PNEUMÀTIC SIMPLE, ADULT. MIDA 46X10 CM, PORT ÚNIC AMB CONNEXIÓ QUICK AMB TUB DE 102CM O SUPERIOR,RANG DE PRESSIÓ 100-475 MMHG, SENSE LÁTEX, UN SOL ÚS.
E30237999 | Instrumental quirúrgic d'un sol ús, Altre instrumental i accessoris p/ORL CMF NEUROCIRURGIA | INSTRUMENTAL QUIRÚRGIC D'UN SOL ÚS, ALTRE INSTRUMENTAL I ACCESSORIS P/ORL CMF NEUROCIRURGIA, PUNTA TORNAVÍS MINI, CAP RANURAT Ø 0.4MM PER A RETIRADA D'IMPLANTS DE CAIXA D'OSTEOSÍNTESIS SISTEMA OPERACE, SOL ÚS.COMPATIBLE SAP 80010862-80010863.(B*)BAIXA_ESTUDI GERÈNCIA
E30237999 | Instrumental quirúrgic d'un sol ús, Altre instrumental i accessoris p/ORL CMF NEUROCIRURGIA | INSTRUMENTAL QUIRÚRGIC D'UN SOL ÚS, ALTRE INSTRUMENTAL I ACCESSORIS P/ORL CMF NEUROCIRURGIA, PUNTA TORNAVÍS MINI, CAP RANURAT Ø 0.5MM PER A RETIRADA D'IMPLANTS DE CAIXA D'OSTEOSÍNTESIS SISTEMA OPERACE, SOL ÚS.COMPATIBLE SAP 80010862-80010863.
E30252999 | Material fungible per artroscòpia, Altre material per a artroscòpia | MATERIAL FUNGIBLE PER ARTROSCÒPIA, ALTRE MATERIAL PER A ARTROSCÒPIA, INSERTADOR PER A BOTÓ PER AL SISTEMA ACROMIOCLAVICULAR O BICEPS DISTAL,D'ACER INOXIDABLE I PLÀSTIC, ESTÈRIL, D'UN SOL ÚS
E30252016 | Material fungible per artroscòpia, Terminal de vaporització d'artroscòpia | MATERIAL FUNGIBLE PER ARTROSCÒPIA, TERMINAL DE VAPORITZACIÓ D'ARTROSCÒPIA, TERMINAL DE VAPORITZACIÓ/ABL LIGHTWAVE (SIST/ELECTROQUIRÚRGIC PROCEDIMENTS DE MALUC), MONOPOLAR BAIX PERFIL PER A TALL I COAGULACIÓ, GANXO 90º, Ø4MMX16,5CM LLARG, D'ACER, NO LÀTEX, ESTÈRIL,1ÚS. COMPATIBLE AMB LA MAJORIAD'ELECTROGENERADORS. REF: EL-2000-S
E30248999 | Material fungible per a cirurgia traumatològica, Altre material per a cirurgia traumatològica d'un sol ús | MATERIAL FUNGIBLE PER A CIRURGIA TRAUMATOLÒGICA, ALTRE MATERIAL PER A CIRURGIA TRAUMATOLÒGICA D'UN SOL ÚS, GUIA SONDA ESTÀNDARD PER A BLOQUEIG DISTAL, SISTEMA INTRA OPERATORI EN CIRURGIA GUIADA,COMPATIBLE AMB TRIGENSURESHOT. /71691152
E30252999 | Material fungible per artroscòpia, Altre material per a artroscòpia | MATERIAL FUNGIBLE PER ARTROSCÒPIA, ALTRE MATERIAL PER A ARTROSCÒPIA, CÀNULA PASSPORT BUTTON PER A ARTROSCÒPIA, DE DIÀMETRE 12MM X 3CM DE LLARGÀRIA, DE SILICONA FLEXIBLE AMB DUES PESTANYES DE BAIX PERFIL I UN SEPARADOR DE 5MM, ESTÈRIL, D'UN SOL ÚS
E30252999 | Material fungible per artroscòpia, Altre material per a artroscòpia | MATERIAL FUNGIBLE PER ARTROSCÒPIA, ALTRE MATERIAL PER A ARTROSCÒPIA, EQUIP DE DOS PECES PER A ARTROSCÒPIA DE MALUC, CONSTA: 1 PER A ZONA PERINEAL I 2 PER A BOTA DE TRACCIÓ, NO ESTÈRIL, D'UN SOL ÚS. COMPATIBLE AMB SISTEMA DE TRACCIÓ DE MALUC
E30252999 | Material fungible per artroscòpia, Altre material per a artroscòpia | MATERIAL FUNGIBLE PER ARTROSCÒPIA, ALTRE MATERIAL PER A ARTROSCÒPIA, AGULLA/PIN GUIA DE 3,5MM QUE ES POT TRANSFORMAR EN BROCA DE 6,5MM DE DIÀMETRE, EN UN SOL INSTRUMENT, D'ACER INOXIDABLE, ESTÈRIL, D'UN SOL ÚS
E30252999 | Material fungible per artroscòpia, Altre material per a artroscòpia | MATERIAL FUNGIBLE PER ARTROSCÒPIA, ALTRE MATERIAL PER A ARTROSCÒPIA, AGULLA/PIN GUIA DE 3,5MM QUE ES POT TRANSFORMAR EN BROCA DE 7,5MM DE DIÀMETRE, EN UN SOL INSTRUMENT, D'ACER INOXIDABLE, ESTÈRIL, D'UN SOL ÚS
E30252999 | Material fungible per artroscòpia, Altre material per a artroscòpia | MATERIAL FUNGIBLE PER ARTROSCÒPIA, ALTRE MATERIAL PER A ARTROSCÒPIA, AGULLA/PIN GUIA DE 3,5MM QUE ES POT TRANSFORMAR EN BROCA DE 8,5MM DE DIÀMETRE, EN UN SOL INSTRUMENT, D'ACER INOXIDABLE, ESTÈRIL, D'UN SOL ÚS
E30252999 | Material fungible per artroscòpia, Altre material per a artroscòpia | MATERIAL FUNGIBLE PER ARTROSCÒPIA, ALTRE MATERIAL PER A ARTROSCÒPIA, AGULLA/PIN GUIA DE 3,5MM QUE ES POT TRANSFORMAR EN BROCA DE 9,5MM DE DIÀMETRE, EN UN SOL INSTRUMENT, D'ACER INOXIDABLE, ESTÈRIL, D'UN SOL ÚS
E30252999 | Material fungible per artroscòpia, Altre material per a artroscòpia | MATERIAL FUNGIBLE PER ARTROSCÒPIA, ALTRE MATERIAL PER A ARTROSCÒPIA, AGULLA/PIN GUIA DE 3,5MM QUE ES POT TRANSFORMAR EN BROCA DE 100MM DE DIÀMETRE, EN UN SOL INSTRUMENT, D'ACER INOXIDABLE, ESTÈRIL, D'UN SOL ÚS
E30252999 | Material fungible per artroscòpia, Altre material per a artroscòpia | MATERIAL FUNGIBLE PER ARTROSCÒPIA, ALTRE MATERIAL PER A ARTROSCÒPIA, AGULLA/PIN GUIA DE 3,5MM QUE ES POT TRANSFORMAR EN BROCA DE 120MM DE DIÀMETRE, EN UN SOL INSTRUMENT, D'ACER INOXIDABLE, ESTÈRIL, D'UN SOL ÚS
E30252999 | Material fungible per artroscòpia, Altre material per a artroscòpia | MATERIAL FUNGIBLE PER ARTROSCÒPIA, ALTRE MATERIAL PER A ARTROSCÒPIA, AGULLA/PIN GUIA DE 3,5MM QUE ES POT TRANSFORMAR EN BROCA DE 130MM DE DIÀMETRE, EN UN SOL INSTRUMENT, D'ACER INOXIDABLE, ESTÈRIL, D'UN SOL ÚS
E30252999 | Material fungible per artroscòpia, Altre material per a artroscòpia | MATERIAL FUNGIBLE PER ARTROSCÒPIA, ALTRE MATERIAL PER A ARTROSCÒPIA, CÀNULA PER A ARTROSCÒPIA D'ESPATLLA, ROSCADA, DE DIÀMETRE 8,0MM X 90MM DE LLARGÀRIA, AMB CÀNULA DE POLIÈSTER TRANSPARENT I OBTURADOR DE POLÍMERABS, SENSE LÀTEX, ESTÈRIL, D'UN SÓL ÚS.
E30248999 | Material fungible per a cirurgia traumatològica, Altre material per a cirurgia traumatològica d'un sol ús | MATERIAL FUNGIBLE PER A CIRURGIA TRAUMATOLÒGICA, ALTRE MATERIAL PER A CIRURGIA TRAUMATOLÒGICA D'UN SOL ÚS, CAIXA D'INSTRUMENTAL PER L'EQUIP OSTEOSINTESIS DE PLACA I CARGOLS EN RADI DISTAL,COMPOST DE 6 ELEMENTS: 1 TORNAVÍS CARGOLS (2,7 I 2,4MM) 1 GUIA BROCA, 1 BROCA 2.0MM,2 MESURADORS PROFUNDITAT, 1 PLACA PROVA UNIVERSAL, VARIAX EXPRESS T8, ESTÈRIL, SOL ÚS.
E30252999 | Material fungible per artroscòpia, Altre material per a artroscòpia | MATERIAL FUNGIBLE PER ARTROSCÒPIA, ALTRE MATERIAL PER A ARTROSCÒPIA, CÀNULA PER A ARTROSCÒPIA D'ESPATLLA, ROSCADA, DE DIÀMETRE 8,0MM X 72MM DE LLARGÀRIA, AMB CÀNULA DE POLIÈSTER TRANSPARENT I OBTURADOR DE POLÍMERABS, SENSE LÀTEX, ESTÈRIL, D'UN SÓL ÚS.
E30252999 | Material fungible per artroscòpia, Altre material per a artroscòpia | MATERIAL FUNGIBLE PER ARTROSCÒPIA, ALTRE MATERIAL PER A ARTROSCÒPIA, CÀNULA PER A ARTROSCÒPIA D'ESPATLLA, LLISA, DE DIÀMETRE 8,0MM X 72MM DELLARGÀRIA, AMB CÀNULA DE POLIÈSTER TRANSPARENT I OBTURADOR DE POLÍMER ABS, SENSE LÀTEX, ESTÈRIL, D'UN SÓL ÚS.
E30252999 | Material fungible per artroscòpia, Altre material per a artroscòpia | MATERIAL FUNGIBLE PER ARTROSCÒPIA, ALTRE MATERIAL PER A ARTROSCÒPIA, CÀNULA PER A ARTROSCÒPIA D'ESPATLLA, ROSCADA, DE DIÀMETRE 6,5MM X 72MM DE LLARGÀRIA, AMB CÀNULA DE POLIÈSTER TRANSPARENT I OBTURADOR DE POLÍMERABS, SENSE LÀTEX, ESTÈRIL, D'UN SÓL ÚS.
E30252999 | Material fungible per artroscòpia, Altre material per a artroscòpia | MATERIAL FUNGIBLE PER ARTROSCÒPIA, ALTRE MATERIAL PER A ARTROSCÒPIA, CÀNULA PER A ARTROSCÒPIA D'ESPATLLA, LLISA, DE DIÀMETRE 6,5MM X 72MM DELLARGÀRIA, AMB CÀNULA DE POLIÈSTER TRANSPARENT I OBTURADOR DE POLÍMER ABS, SENSE LÀTEX, ESTÈRIL, D'UN SÓL ÚS.
E30252999 | Material fungible per artroscòpia, Altre material per a artroscòpia | MATERIAL FUNGIBLE PER ARTROSCÒPIA, ALTRE MATERIAL PER A ARTROSCÒPIA, CÀNULA PER A ARTROSCÒPIA D'ESPATLLA, ROSCADA, DE DIÀMETRE 5,5MM X 72MM DE LLARGÀRIA, AMB CÀNULA DE POLIÈSTER TRANSPARENT, AMB TROCAR I OBTURADOR DE POLÍMER ABS, SENSE LÀTEX, ESTÈRIL, D'UN SÓL ÚS.
E30252999 | Material fungible per artroscòpia, Altre material per a artroscòpia | MATERIAL FUNGIBLE PER ARTROSCÒPIA, ALTRE MATERIAL PER A ARTROSCÒPIA, CÀNULA PER A ARTROSCÒPIA D'ESPATLLA, ROSCADA, DE DIÀMETRE 5,5MM X 55MM DE LLARGÀRIA, AMB CÀNULA DE POLIÈSTER TRANSPARENT, AMB TROCAR I OBTURADOR DE POLÍMER ABS, SENSE LÀTEX, ESTÈRIL, D'UN SÓL ÚS.
E30252999 | Material fungible per artroscòpia, Altre material per a artroscòpia | MATERIAL FUNGIBLE PER ARTROSCÒPIA, ALTRE MATERIAL PER A ARTROSCÒPIA, CÀNULA PER A ARTROSCÒPIA D'ESPATLLA, LLISA, DE DIÀMETRE 5,5MM X 55MM DELLARGÀRIA, AMB CÀNULA DE POLIÈSTER TRANSPARENT, AMB TROCAR I OBTURADOR DE POLÍMER ABS, SENSE LÀTEX, ESTÈRIL, D'UN SÓL ÚS.
E30252999 | Material fungible per artroscòpia, Altre material per a artroscòpia | MATERIAL FUNGIBLE PER ARTROSCÒPIA, ALTRE MATERIAL PER A ARTROSCÒPIA, CÀNULA PER A ARTROSCÒPIA D'ESPATLLA, ROSCADA, DE DIÀMETRE 5,5MM X 45MM DE LLARGÀRIA, AMB CÀNULA DE POLIÈSTER TRANSPARENT, AMB TROCAR I OBTURADOR DE POLÍMER ABS, SENSE LÀTEX, ESTÈRIL, D'UN SÓL ÚS.
E30252999 | Material fungible per artroscòpia, Altre material per a artroscòpia | MATERIAL FUNGIBLE PER ARTROSCÒPIA, ALTRE MATERIAL PER A ARTROSCÒPIA, CÀNULA PER A ARTROSCÒPIA D'ESPATLLA, ROSCADA, DE DIÀMETRE 4,5MM X 72MM DE LLARGÀRIA, AMB CÀNULA DE POLIÈSTER TRANSPARENT I OBTURADOR DE POLÍMERABS, SENSE LÀTEX, ESTÈRIL, D'UN SÓL ÚS.
E30252999 | Material fungible per artroscòpia, Altre material per a artroscòpia | MATERIAL FUNGIBLE PER ARTROSCÒPIA, ALTRE MATERIAL PER A ARTROSCÒPIA, PISTOLA PRECARREGADA A/AUTOCAPTURA FIRSTPASS ST,P/PROCEDIMENTS ARTROSCÒPIA,AMB AGULLA CORBADA DE NITINOL DE DIÀMETRE 5,2MM,LLARGÀRIA DE 162MM I OBERTURA BOCA D'ADHERÈNCIA DE10MM,ESTÈRIL,1ÚS.COMPATIBLE AMB SUTURES I CINTES D'ALTA RESISTÈNCIA
E30252999 | Material fungible per artroscòpia, Altre material per a artroscòpia | MATERIAL FUNGIBLE PER ARTROSCÒPIA, ALTRE MATERIAL PER A ARTROSCÒPIA, CÀNULA ARTROSCÒPIA ESPATLLA, Ø 8,5MM X 72MM DE LLARGÀRIA,TRIPLE SEGELLAT A/PUNTS FIXACIÓ SUTURA, ROSCADA, PLÀSTIC MOLT RESISTENT I COS TRANSLÚCID,OBTURADOR REBUTJABLE DE POLÍMER ABS,CÀNULA COLOR,SENSE LÀTEX, ESTÈRIL,D'UN SOL ÚS
E30252999 | Material fungible per artroscòpia, Altre material per a artroscòpia | MATERIAL FUNGIBLE PER ARTROSCÒPIA, ALTRE MATERIAL PER A ARTROSCÒPIA, CÀNULA ARTROSCÒPIA ESPATLLA, Ø 8,5MM X 45MM DE LLARGÀRIA,TRIPLE SEGELLAT A/PUNTS FIXACIÓ SUTURA, ROSCADA, PLÀSTIC MOLT RESISTENT I COS TRANSLÚCID,OBTURADOR REBUTJABLE DE POLÍMER ABS,CÀNULA COLOR,SENSE LÀTEX, ESTÈRIL,D'UN SOL ÚS
E30252999 | Material fungible per artroscòpia, Altre material per a artroscòpia | MATERIAL FUNGIBLE PER ARTROSCÒPIA, ALTRE MATERIAL PER A ARTROSCÒPIA, CÀNULA ARTROSCÒPIA ESPATLLA, Ø 7,0MM X 72MM DE LLARGÀRIA,TRIPLE SEGELLAT A/PUNTS FIXACIÓ SUTURA, ROSCADA, PLÀSTIC MOLT RESISTENT I COS TRANSLÚCID,OBTURADOR REBUTJABLE DE POLÍMER ABS,CÀNULA COLOR,SENSE LÀTEX, ESTÈRIL,D'UN SOL ÚS
E30252999 | Material fungible per artroscòpia, Altre material per a artroscòpia | MATERIAL FUNGIBLE PER ARTROSCÒPIA, ALTRE MATERIAL PER A ARTROSCÒPIA, CÀNULA ARTROSCÒPIA ESPATLLA, Ø 7,0MM X 72MM DE LLARGÀRIA,TRIPLE SEGELLAT A/PUNTS FIXACIÓ SUTURA, LLISA, PLÀSTIC MOLT RESISTENT I COS TRANSLÚCID,OBTURADOR REBUTJABLE DE POLÍMER ABS,CÀNULA COLOR,SENSE LÀTEX, ESTÈRIL,D'UN SOL ÚS
E30252999 | Material fungible per artroscòpia, Altre material per a artroscòpia | MATERIAL FUNGIBLE PER ARTROSCÒPIA, ALTRE MATERIAL PER A ARTROSCÒPIA, CÀNULA ARTROSCÒPIA ESPATLLA, Ø 5,5MM X 45MM DE LLARGÀRIA,TRIPLE SEGELLAT A/PUNTS FIXACIÓ SUTURA, ROSCADA, PLÀSTIC MOLT RESISTENT I COS TRANSLÚCID,OBTURADOR REBUTJABLE DE POLÍMER ABS,CÀNULA COLOR,SENSE LÀTEX, ESTÈRIL,D'UN SOL ÚS
E30252999 | Material fungible per artroscòpia, Altre material per a artroscòpia | MATERIAL FUNGIBLE PER ARTROSCÒPIA, ALTRE MATERIAL PER A ARTROSCÒPIA, CÀNULA ARTROSCÒPIA ESPATLLA, Ø 4,5MM X 72MM DE LLARGÀRIA,TRIPLE SEGELLAT A/PUNTS FIXACIÓ SUTURA, ROSCADA, PLÀSTIC MOLT RESISTENT I COS TRANSLÚCID,OBTURADOR REBUTJABLE DE POLÍMER ABS,CÀNULA COLOR,SENSE LÀTEX, ESTÈRIL,D'UN SOL ÚS
E30252016 | Material fungible per artroscòpia, Terminal de vaporització d'artroscòpia | MATERIAL FUNGIBLE PER ARTROSCÒPIA, TERMINAL DE VAPORITZACIÓ D'ARTROSCÒPIA, TERMINAL VAPORITZADOR RADIOFREQÜÈNCIA BIPOLAR PER A PROCEDIMENTS ARTROSCÒPICS DE MALUC, AMBIENT HIPVAC 50 (ABLACIÓ CONTROLADA, +/-3º),ANGULAT 50º,Ø 4,6MM,CABLE INTEGRAT,ACER INOX,EST,1ÚS.COMP/GENERADOR RADIOFREQÜÈNCIA ARTHROWAND QUANTUM2 O EQUIVALENT.
E30252999 | Material fungible per artroscòpia, Altre material per a artroscòpia | MATERIAL FUNGIBLE PER ARTROSCÒPIA, ALTRE MATERIAL PER A ARTROSCÒPIA, CÀNULA PER A ARTROSCÒPIA DE MALUC, DE 8,5MM X 9CM, AMB CÀNULA DE POLIÈSTER TRANSPARENT I OBTURADOR DE POLÍMER ABS, SENSE LÀTEX, ESTÈRIL, D'UN SÓL ÚS
E30252999 | Material fungible per artroscòpia, Altre material per a artroscòpia | MATERIAL FUNGIBLE PER ARTROSCÒPIA, ALTRE MATERIAL PER A ARTROSCÒPIA, CÀNULA PER A ARTROSCÒPIA DE MALUC, DE 7,0MM X 9CM, AMB CÀNULA DE POLIÈSTER TRANSPARENT I OBTURADOR DE POLÍMER ABS, SENSE LÀTEX, ESTÈRIL, D'UN SÓL ÚS
E30252999 | Material fungible per artroscòpia, Altre material per a artroscòpia | MATERIAL FUNGIBLE PER ARTROSCÒPIA, ALTRE MATERIAL PER A ARTROSCÒPIA, AGULLA PER A PROCEDIMENTS ARTROSCÒPICS DE MALUC, PER A ACCÉS PER VIA ANTERIOR, ESTÈRIL, D'UN SOL ÚS. MIDA: XL. COMPATIBLE AMB EQUIP HIP PAC O EQUIVALENT
E30237060 | Instrumental quirúrgic d'un sol ús, Serres | INSTRUMENTAL QUIRÚRGIC D'UN SOL ÚS, SERRES, PALA RODONA PER MOTOR ULTRASÒ,MIDA: 24X11,05X4ØX0.65 MM. ESTÈRIL.COMPATIBLE O EQUIVALENT SISTEMA PIEZOELÈCTRIC SYNTHES.(B*)BAIXA_ESTUDI GERÈNCIA
E30237060 | Instrumental quirúrgic d'un sol ús, Serres | INSTRUMENTAL QUIRÚRGIC D'UN SOL ÚS, SERRES, ELEVADOR SENOS PER MOTOR ULTRASÒ,MIDA: 22,9X10,1X5Ø X0.4MM. ESTÈRIL.(B*)BAIXA_ESTUDI GERÈNCIA
E30252999 | Material fungible per artroscòpia, Altre material per a artroscòpia | MATERIAL FUNGIBLE PER ARTROSCÒPIA, ALTRE MATERIAL PER A ARTROSCÒPIA, CÀNULA TRANSPARENT, PER A ARTROSCÒPIA D'ESPATLLA, DE DIÀMETRE 6MM X 90MM DE LLARGÀRIA, ESTÈRIL, D'UN SOL ÚS
E30252999 | Material fungible per artroscòpia, Altre material per a artroscòpia | MATERIAL FUNGIBLE PER ARTROSCÒPIA, ALTRE MATERIAL PER A ARTROSCÒPIA, AGULLA-GUIA D'ARTROSCÒPIA, DE NITINOL, 1MM AMPLADA X 26,5CM LLARGÀRIA, PER PASSAR I RECUPERAR A LA VEGADA LA SUTURA EN CIRURGIA ARTROSCÒPICA D'ESPATLLA, PUNT D'INSERCIÓ DE PLÀSTIC, ESTÈRIL, D'UN SOL ÚS. COMPATIBLE AMB LA PISTOLA BIPASS O EQUIVALENT
E30252999 | Material fungible per artroscòpia, Altre material per a artroscòpia | MATERIAL FUNGIBLE PER ARTROSCÒPIA, ALTRE MATERIAL PER A ARTROSCÒPIA, CÀNULA RÍGIDA PER A ARTROSCÒPIA, AMB OBTURADOR I TROCAR, LLISA, FENESTRADA, DIÀMETRE INTERN 5.5 MM X 70 MM LLARGÀRIA DE TREBALL, SENSE LÀTEX, ESTÈRIL, UN SOL ÚS
E30237050 | Instrumental quirúrgic d'un sol ús, Broques | INSTRUMENTAL QUIRÚRGIC D'UN SOL ÚS, BROQUES, BROCA GUIA D'OSTEOSÍNTESI 4,3MM DIÀMETRE, 280MM LONGITUD, PER GUIA 324.007 DE SISTEMA DE CARGOLS PERIPROTÈSICS LISS. REF. SYNTHES 310.423(B*)BAIXA_ESTUDI GERÈNCIA
E30252016 | Material fungible per artroscòpia, Terminal de vaporització d'artroscòpia | MATERIAL FUNGIBLE PER ARTROSCÒPIA, TERMINAL DE VAPORITZACIÓ D'ARTROSCÒPIA, TERMINAL VAPORITZADOR RADIOFREQÜÈCIA BIPOLAR, PER PROCEDI ARTROSCÒPICS DE GENOLL, ANGULACIÓ DE 90º, Ø 3,75MM,4 ELÈCT,CABLE INTEGRAT, D'ACER INOX I TUNGSTÈ, ESTÈRIL, D'UN SOL ÚS. COMPATIBLE AMB AMBIENT SUPER TURBOVAC 90 IFS GENERADOR QUANTUM O EQUIVALENT.
E30252016 | Material fungible per artroscòpia, Terminal de vaporització d'artroscòpia | MATERIAL FUNGIBLE PER ARTROSCÒPIA, TERMINAL DE VAPORITZACIÓ D'ARTROSCÒPIA, TERMINAL DE RADIOFREQÜÈNCIA ARTROSCÒPIA ELIMINATOR 90,BIPOLAR, P/PROCEDIMENTS ARTROSCÒPICS DE GENOLL I D'ESPATLA,ANGULAT 90º,Ø 4,50MM,CABLE INTEGRAT,ACER INOX I TUNGSTÈ,ESTÈRIL,1ÚS.COMP/GENERADOR RADIOFREQÚÈNCIA BIPOLAR QUANTUM O EQUIVALENT.
E30252016 | Material fungible per artroscòpia, Terminal de vaporització d'artroscòpia | MATERIAL FUNGIBLE PER ARTROSCÒPIA, TERMINAL DE VAPORITZACIÓ D'ARTROSCÒPIA, TERMINAL VAPORITZADOR-COAGULADOR BIPOLAR AMB ASPIRACIÓ, P/PROCEDIMENTS ARTROSCÒPICS GENOLL,ANGULAT 50º,Ø 3,75MM,13CM LONG.CABLE INTEGRAT,ACER INOX I TUNGSTÈ,ESTÈRIL,1ÚS.
E30252999 | Material fungible per artroscòpia, Altre material per a artroscòpia | MATERIAL FUNGIBLE PER ARTROSCÒPIA, ALTRE MATERIAL PER A ARTROSCÒPIA, CÀNULA TRANSPARENT, PER A ARTROSCÒPIA D'ESPATLLA, DE DIÀMETRE 7MM X 70MM DE LLARGÀRIA, ESTÈRIL, D'UN SOL ÚS
E30248999 | Material fungible per a cirurgia traumatològica, Altre material per a cirurgia traumatològica d'un sol ús | MATERIAL FUNGIBLE PER A CIRURGIA TRAUMATOLÒGICA, ALTRE MATERIAL PER A CIRURGIA TRAUMATOLÒGICA D'UN SOL ÚS, AGULLA-PIN INICIADOR PUNTA ROSCADA Ø3.2MM PER ACCEDIR AL CENTRE DEL CANAL FEMORAL, PER CLAU INTRAMEDULAR FEMORAL ORTHOPEDIATRICS -PEDINAIL, ACER, ESTÈRIL, UN SOL ÚS.REF:OPE.11.1500.001.
E30248999 | Material fungible per a cirurgia traumatològica, Altre material per a cirurgia traumatològica d'un sol ús | MATERIAL FUNGIBLE PER A CIRURGIA TRAUMATOLÒGICA, ALTRE MATERIAL PER A CIRURGIA TRAUMATOLÒGICA D'UN SOL ÚS, GUIA FEMORAL LLISA SENSE OLIVA Ø2.0MM PER A INTRODUCCIÓ DE CLAU AL CANAL INTRAMEDUL·LAR FEMORAL PEDINAIL, ESTÈRIL , UN SOL ÚS.REF:OPE. 10.1500.002
E30248999 | Material fungible per a cirurgia traumatològica, Altre material per a cirurgia traumatològica d'un sol ús | MATERIAL FUNGIBLE PER A CIRURGIA TRAUMATOLÒGICA, ALTRE MATERIAL PER A CIRURGIA TRAUMATOLÒGICA D'UN SOL ÚS, GUIA FEMORAL PUNTA OLIVA Ø2.7MM PER A REDUCCIÓ I FRESAT DE CANAL INTRAMEDUL·LAR FEMORAL PEDINAIL, ESTÈRIL , UN SOL ÚS.REF: OPE.10.1500.006
E30252999 | Material fungible per artroscòpia, Altre material per a artroscòpia | MATERIAL FUNGIBLE PER ARTROSCÒPIA, ALTRE MATERIAL PER A ARTROSCÒPIA, AGULLA/PIN GUIA DE 3,5MM QUE ES POT TRANSFORMAR EN BROCA DE 6MM DE DIÀMETRE, EN UN SOL INSTRUMENT, CURTA, D'ACER INOXIDABLE, ESTÈRIL, D'UN SOL ÚS
E30252999 | Material fungible per artroscòpia, Altre material per a artroscòpia | MATERIAL FUNGIBLE PER ARTROSCÒPIA, ALTRE MATERIAL PER A ARTROSCÒPIA, AGULLA/PIN GUIA DE 3,5MM QUE ES POT TRANSFORMAR EN BROCA DE 7MM DE DIÀMETRE, EN UN SOL INSTRUMENT, CURTA, D'ACER INOXIDABLE, ESTÈRIL, D'UN SOL ÚS
E30252999 | Material fungible per artroscòpia, Altre material per a artroscòpia | MATERIAL FUNGIBLE PER ARTROSCÒPIA, ALTRE MATERIAL PER A ARTROSCÒPIA, AGULLA/PIN GUIA DE 3,5MM QUE ES POT TRANSFORMAR EN BROCA DE 7,5MM DE DIÀMETRE, EN UN SOL INSTRUMENT, CURTA, D'ACER INOXIDABLE, ESTÈRIL, D'UN SOL ÚS
E30252999 | Material fungible per artroscòpia, Altre material per a artroscòpia | MATERIAL FUNGIBLE PER ARTROSCÒPIA, ALTRE MATERIAL PER A ARTROSCÒPIA, AGULLA/PIN GUIA DE 3,5MM QUE ES POT TRANSFORMAR EN BROCA DE 8MM DE DIÀMETRE, EN UN SOL INSTRUMENT, CURTA, D'ACER INOXIDABLE, ESTÈRIL, D'UN SOL ÚS
E30252999 | Material fungible per artroscòpia, Altre material per a artroscòpia | MATERIAL FUNGIBLE PER ARTROSCÒPIA, ALTRE MATERIAL PER A ARTROSCÒPIA, AGULLA/PIN GUIA DE 3,5MM QUE ES POT TRANSFORMAR EN BROCA DE 8,5MM DE DIÀMETRE, EN UN SOL INSTRUMENT, CURTA, D'ACER INOXIDABLE, ESTÈRIL, D'UN SOL ÚS
E30252999 | Material fungible per artroscòpia, Altre material per a artroscòpia | MATERIAL FUNGIBLE PER ARTROSCÒPIA, ALTRE MATERIAL PER A ARTROSCÒPIA, AGULLA/PIN GUIA DE 3,5MM QUE ES POT TRANSFORMAR EN BROCA DE 9MM DE DIÀMETRE, EN UN SOL INSTRUMENT, CURTA, D'ACER INOXIDABLE, ESTÈRIL, D'UN SOL ÚS
E30252999 | Material fungible per artroscòpia, Altre material per a artroscòpia | MATERIAL FUNGIBLE PER ARTROSCÒPIA, ALTRE MATERIAL PER A ARTROSCÒPIA, AGULLA/PIN GUIA DE 3,5MM QUE ES POT TRANSFORMAR EN BROCA DE 9,5MM DE DIÀMETRE, EN UN SOL INSTRUMENT, CURTA, D'ACER INOXIDABLE, ESTÈRIL, D'UN SOL ÚS
E30252999 | Material fungible per artroscòpia, Altre material per a artroscòpia | MATERIAL FUNGIBLE PER ARTROSCÒPIA, ALTRE MATERIAL PER A ARTROSCÒPIA, AGULLA/PIN GUIA DE 3,5MM QUE ES POT TRANSFORMAR EN BROCA DE 10MM DE DIÀMETRE, EN UN SOL INSTRUMENT, CURTA, D'ACER INOXIDABLE, ESTÈRIL, D'UN SOL ÚS
E30252999 | Material fungible per artroscòpia, Altre material per a artroscòpia | MATERIAL FUNGIBLE PER ARTROSCÒPIA, ALTRE MATERIAL PER A ARTROSCÒPIA, AGULLA/PIN GUIA DE 3,5MM QUE ES POT TRANSFORMAR EN BROCA DE 11MM DE DIÀMETRE, EN UN SOL INSTRUMENT, CURTA, D'ACER INOXIDABLE, ESTÈRIL, D'UN SOL ÚS
E30252999 | Material fungible per artroscòpia, Altre material per a artroscòpia | MATERIAL FUNGIBLE PER ARTROSCÒPIA, ALTRE MATERIAL PER A ARTROSCÒPIA, AGULLA PASSADOR, PER A ARTROSCÒPIA DE GENOLL, L'AGULLA TRAVESSA EL FIL DE SUTURA, METÀL·LICA, FLEXIBLE, ESTÈRIL, D'UN SOL ÚS. COMPATIBLE AMB PINÇA SCORPION D'ARTHREX O EQUIVALENT
E30252016 | Material fungible per artroscòpia, Terminal de vaporització d'artroscòpia | MATERIAL FUNGIBLE PER ARTROSCÒPIA, TERMINAL DE VAPORITZACIÓ D'ARTROSCÒPIA, TERMINAL VAPORITZADOR APOLLO, SENSE ASPIRACIÓ, BIPOLAR, PER A PROCEDIMENTS ARTROSCÒPICS, ANGULAT 90º (GANXO), DIÀMETRE DE 3,5MM, AMB CABLE INTEGRAT, D'ACER INOXIDABLE I PTFE (POLITETRAFLUOROTILÈ), ESTÈRIL,1 ÚS. COMP/CONSOLA-MOTOR APOLLO D'ARTHREX O EQU
E30237010 | Instrumental quirúrgic d'un sol ús, Separadors, retractors, ganxos i accessoris | INSTRUMENTAL QUIRÚRGIC D'UN SOL ÚS, SEPARADORS, RETRACTORS, GANXOS I ACCESSORIS, EQUIP DE SEPARADOR I ACCESSORIS COMPOST DE: LLUM FREDA,BISTURÍ,SEPARADORS, UNGLA FIXACIÓ, PER A CIRURGIA DE COLUMNA VERTEBRAL POSTERIOR, ESTÈRIL, D'UN SOL ÚS. COMPATIBLE AMB SISTEMA SISTEMA MARS 3V O EQUIVALENT.
E30248999 | Material fungible per a cirurgia traumatològica, Altre material per a cirurgia traumatològica d'un sol ús | MATERIAL FUNGIBLE PER A CIRURGIA TRAUMATOLÒGICA, ALTRE MATERIAL PER A CIRURGIA TRAUMATOLÒGICA D'UN SOL ÚS, EQUIP LLUM FREDA, BISTURÍ, FIXACIÓ, VALVES SEPARACIÓ PER A MONITORITZACIÓ NEUROFISIOLOGICA INTRAOPERATORIA CIRURGIA DE COLUMNA VERTEBRAL, ESTÈRIL, UN SOL ÚS, COMPATIBLE AMB SISTEMA XLIFT XLP O EQUIVALENT
E30252999 | Material fungible per artroscòpia, Altre material per a artroscòpia | MATERIAL FUNGIBLE PER ARTROSCÒPIA, ALTRE MATERIAL PER A ARTROSCÒPIA, AGULLA/PIN GUIA DE 3,5MM QUE ES POT TRANSFORMAR EN BROCA DE 12MM DE DIÀMETRE, EN UN SOL INSTRUMENT, CURTA, D'ACER INOXIDABLE, ESTÈRIL, D'UN SOL ÚS
E30252999 | Material fungible per artroscòpia, Altre material per a artroscòpia | MATERIAL FUNGIBLE PER ARTROSCÒPIA, ALTRE MATERIAL PER A ARTROSCÒPIA, AGULLA/PIN GUIA DE 3,5MM QUE ES POT TRANSFORMAR EN BROCA DE 13MM DE DIÀMETRE, EN UN SOL INSTRUMENT, CURTA, D'ACER INOXIDABLE, ESTÈRIL, D'UN SOL ÚS
E30237010 | Instrumental quirúrgic d'un sol ús, Separadors, retractors, ganxos i accessoris | INSTRUMENTAL QUIRÚRGIC D'UN SOL ÚS, SEPARADORS, RETRACTORS, GANXOS I ACCESSORIS, EQUIP SEPARADOR I ACCESSORIS COMPOST DE: LLUM FREDA,BISTURÍ,SEPARADORS,UNGLA FIXACIÓ PER A CIRURG COLUMNA VERTEBRAL LATERAL,ABORDATGE TÈCNICA IMPLANT INTERSOMÀTICA LATERAL XLIF.MIDES: 42X22X7 CM,UN SOL ÚS,ESTÈRIL. COMPTBLE SIST MAXCESS -XLIF O EQUIVAL.
E30248999 | Material fungible per a cirurgia traumatològica, Altre material per a cirurgia traumatològica d'un sol ús | MATERIAL FUNGIBLE PER A CIRURGIA TRAUMATOLÒGICA, ALTRE MATERIAL PER A CIRURGIA TRAUMATOLÒGICA D'UN SOL ÚS, BANDA PLANA DE POLIETILÈ-TEREFTALAT, MIDES: 80X4X0,5MMPER EL PAS DE LA BANDA AL VOLTANT DE LES ESTRUCTURES ÒSSIES DURANT LA IMPLANTACIÓ COMPATIBLE AMB SISTEMA JAZZ BAND O EQUIVALENT, REF:150158
E30252999 | Material fungible per artroscòpia, Altre material per a artroscòpia | MATERIAL FUNGIBLE PER ARTROSCÒPIA, ALTRE MATERIAL PER A ARTROSCÒPIA, LLAÇ SUTURA QUICKPASS LASSO, PER ARTROSCÒPIA DE TEIXITS TOUS, CORBA 90º RECTA, D'ACER INOX, PLÀSTIC I NITINOL, ESTÈRIL, D'UN SOL ÚS
E30252999 | Material fungible per artroscòpia, Altre material per a artroscòpia | MATERIAL FUNGIBLE PER ARTROSCÒPIA, ALTRE MATERIAL PER A ARTROSCÒPIA, AGULLA/PIN GUIA DE 3,5MM QUE ES POT TRANSFORMAR EN BROCA DE 5,5MM DE DIÀMETRE, EN UN SOL INSTRUMENT, CURTA, D'ACER INOXIDABLE, ESTÈRIL, D'UN SOL ÚS
E30252999 | Material fungible per artroscòpia, Altre material per a artroscòpia | MATERIAL FUNGIBLE PER ARTROSCÒPIA, ALTRE MATERIAL PER A ARTROSCÒPIA, PASSADOR DE FILS MICRO SUTURE LASSO RECTE, D'ACER INOXIDABLE I MÀNEC DEPLÀSTIC, PER A LA REPARACIÓ DE DESGARRAMENTS PERIFÈRICS CUBITALS DEL DISC ARTICULAR (TFCC), ESTÈRIL, D'UN SOL ÚS
E30248999 | Material fungible per a cirurgia traumatològica, Altre material per a cirurgia traumatològica d'un sol ús | MATERIAL FUNGIBLE PER A CIRURGIA TRAUMATOLÒGICA, ALTRE MATERIAL PER A CIRURGIA TRAUMATOLÒGICA D'UN SOL ÚS, PASSADOR DE TENDONS SHUTTLE, PER A TRANSPOSICIÓ TENDINOSA , CIRURGIA RECONSTRICTIVA DE LLIGAMENTS MÀ- CANELL, PEU-TURMELL, MIDA PETITA ,Ø1.5MMX 160MM LONGITUD, MATERIAL PLÀSTIC, LLIURE DE LÀTEX, ESTÈRIL, UN SOL ÚS
E30252999 | Material fungible per artroscòpia, Altre material per a artroscòpia | MATERIAL FUNGIBLE PER ARTROSCÒPIA, ALTRE MATERIAL PER A ARTROSCÒPIA, CÀNULA D'ARTROSCÒPIA AMB OBTURADOR REBUTJABLE PER A DISPOSITIU JUGGERLOC,SEMITRANSPARENT,COMPOST PER BROCA GUÍA DE Ø2,9MM I PIN GUIA,ESTÈRIL,UNSOL ÚS,LLIURE DE LÀTEX, TOGGLELOC 2.9 REF: 110027357
E30252015 | Material fungible per artroscòpia, Terminal de motors per a artroscòpia | MATERIAL FUNGIBLE PER ARTROSCÒPIA, TERMINAL DE MOTORS PER A ARTROSCÒPIA, TERMINAL PER A ARTROSCÒPIA FULL RADIUS,MENJADORATEIXITS TOUS, PUNTARECTA I LLARGA FINESTRA3,5MM X 15CM LONG, D'ACER INOXIDABLE I POLICARBONAT, COLOR BEIG, EST,UN SOL ÚS.COMPATIBLE MOTORS DYONICS POWER O EQUIVA. REF: 7205305 / SM
E30248999 | Material fungible per a cirurgia traumatològica, Altre material per a cirurgia traumatològica d'un sol ús | MATERIAL FUNGIBLE PER A CIRURGIA TRAUMATOLÒGICA, ALTRE MATERIAL PER A CIRURGIA TRAUMATOLÒGICA D'UN SOL ÚS, GUIA FLEXIBLE Ø1,5MM, ESTÉRIL, PER A CARGOL INTERFERENCIAL BIOABSORBIBLE BIORCI-HA;REF. 014859 SMITH & NEPHEW.
E30248999 | Material fungible per a cirurgia traumatològica, Altre material per a cirurgia traumatològica d'un sol ús | MATERIAL FUNGIBLE PER A CIRURGIA TRAUMATOLÒGICA, ALTRE MATERIAL PER A CIRURGIA TRAUMATOLÒGICA D'UN SOL ÚS, SENSOR GUIA INTEL·LIGENT NO INVASIVA DE TALL DISTAL FEMORAL, PERSEUS,PER A CONTROL D'ALINEAMENT VARO-VALGO, ESTÈRIL, D'UN SOL ÚS. COMPATIBLE AMB SISTEMA D'ARTROPLÀSTIA DE GENOLL GEMINI O EQUIVALENT
E30252999 | Material fungible per artroscòpia, Altre material per a artroscòpia | MATERIAL FUNGIBLE PER ARTROSCÒPIA, ALTRE MATERIAL PER A ARTROSCÒPIA, TREFINA CANULADA I PIN AMB VORELL, PER A ARTROSCÒPIA, DE DIÀMETRE 9MM,ESTÈRIL, D'UN SOL ÚS. REF: CORING AR-1223S O EQUIVALENT
E30248999 | Material fungible per a cirurgia traumatològica, Altre material per a cirurgia traumatològica d'un sol ús | MATERIAL FUNGIBLE PER A CIRURGIA TRAUMATOLÒGICA, ALTRE MATERIAL PER A CIRURGIA TRAUMATOLÒGICA D'UN SOL ÚS, LLUM (TUB PRIM) PER A IL·LUMINACIÓ ENDOSCÒPICA CAMP QUIRÚRGIC, ADAPTABLE A TRES RETRACTORS DE FIBRA DE CARBONI DEL SISTEMA PELVIS PRO. COMPATIBLE CABLE DE FIBRA ÒPTICA DE LA FONT DE LLUM STRYKER X6000 O EQUIVALENT
E30248999 | Material fungible per a cirurgia traumatològica, Altre material per a cirurgia traumatològica d'un sol ús | MATERIAL FUNGIBLE PER A CIRURGIA TRAUMATOLÒGICA, ALTRE MATERIAL PER A CIRURGIA TRAUMATOLÒGICA D'UN SOL ÚS, TUB INTERCANVIADOR DE GUIA FEMORAL A/OLIVA A GUIA FEMORAL LLISA SENSE OLIVA , Ø6.0MM X 40 MM,PER A INTRODUCCIÓ DE CLAU AL CANAL INTRAMEDUL·LAR FEMORAL PEDINAIL, NYLON, ESTÈRIL , UN SOL ÚS,REF:OPE.11.1500.005º
E30252999 | Material fungible per artroscòpia, Altre material per a artroscòpia | MATERIAL FUNGIBLE PER ARTROSCÒPIA, ALTRE MATERIAL PER A ARTROSCÒPIA, PISTOLA PRECARREGADA A/AUTOCAPTURA FIRSTPASSMINI,ESQUERRA,P/PROCEDIMENTS ARTROSCÒPIA,AGULLA CORBADA DE NITINOL,AMPLADA BOCA 4,1MMX12,5MM LLARG,LLARGÀRIA 236MM I LLARGÀRIA BOCA AGAFAMENT SUPERIOR A 21MM,ESTÈRIL,1ÚS.COMP/SUTURES I CINTES ALTA RESISTÈNCIA
E30252999 | Material fungible per artroscòpia, Altre material per a artroscòpia | MATERIAL FUNGIBLE PER ARTROSCÒPIA, ALTRE MATERIAL PER A ARTROSCÒPIA, EQUIP IMPLANTACIÓ PER A SISTEMA DE SUTURA MENISCAL DE INCISIÓ ÚNICA, CONSTA: PALPADOR I CÀNULA D'INTRODUCCIÓ. ESTÈRIL, D'UN SOL ÚS. COMPATIBLE AMB SISTEMA CROSSFIX O SIMILAR.
E30252999 | Material fungible per artroscòpia, Altre material per a artroscòpia | MATERIAL FUNGIBLE PER ARTROSCÒPIA, ALTRE MATERIAL PER A ARTROSCÒPIA, PISTOLA PRECARREGADA A/AUTOCAPTURA FIRSTPASS MINI,P/PROCEDIMENTS ARTROSCÒPIA,AMB AGULLA CORBADA DE NITINOL,AMPLADA BOCA 4,1MMX12,5MM LLARG,LLARGÀRIA DE 236MM I LLARGÀRIA BOCA D'AGAFAMENT SUPERIOR A 21MM,ESTÈRIL,1ÚS.COMP/SUTURES I CINTES ALTA RESISTÈNCIA
E30252999 | Material fungible per artroscòpia, Altre material per a artroscòpia | MATERIAL FUNGIBLE PER ARTROSCÒPIA, ALTRE MATERIAL PER A ARTROSCÒPIA, CÀNULA D'ARTROSCÒPIA, RÍGIDA, PER A CIRURGIA ARTROSCÒPICA, DE DIÀMETRE 8,5MM X 75MM DE LLARGÀRIA, TRASLÚCID,SENSE LÀTEX, ESTÈRIL, D'UN SOL ÚS
E30248999 | Material fungible per a cirurgia traumatològica, Altre material per a cirurgia traumatològica d'un sol ús | MATERIAL FUNGIBLE PER A CIRURGIA TRAUMATOLÒGICA, ALTRE MATERIAL PER A CIRURGIA TRAUMATOLÒGICA D'UN SOL ÚS, PLANTILLA RADIOTRANSPARENT PER A FORAT FRONTISSA EN OSTEOTOMIA,MATERIALACRÍLIC,ESTÈRIL, UN SOL ÚS, SISTEMA HTO,REF: AR-13330
E30237060 | Instrumental quirúrgic d'un sol ús, Serres | INSTRUMENTAL QUIRÚRGIC D'UN SOL ÚS, SERRES, PUNTA DIAMANT CILÍNDRIC PER MOTOR ULTRASÒ,MIDA: 30,7X4,7X2,3MM. ESTÈRIL.(B*)BAIXA_ESTUDI GERÈNCIA
E30237060 | Instrumental quirúrgic d'un sol ús, Serres | INSTRUMENTAL QUIRÚRGIC D'UN SOL ÚS, SERRES, PUNTA DIAMANT CÒNICA PER MOTOR ULTRASÒ,MIDA: 26,8X11X0,5MM. ESTÈRIL.(B*)BAIXA_ESTUDI GERÈNCIA
E30237060 | Instrumental quirúrgic d'un sol ús, Serres | INSTRUMENTAL QUIRÚRGIC D'UN SOL ÚS, SERRES, PUNTA DIAMANT RODÓ PER MOTOR ULTRASÒ,MIDA: 24,6X12,85X2,6 ØX0.6 MM. ESTÈRIL.(B*)BAIXA_ESTUDI GERÈNCIA
E30237060 | Instrumental quirúrgic d'un sol ús, Serres | INSTRUMENTAL QUIRÚRGIC D'UN SOL ÚS, SERRES, PUNTA DIAMANT RODÓ PER MOTOR ULTRASÒ,MIDA: 21,9X12,4X1,8 MM. ESTÈRIL.(B*)BAIXA_ESTUDI GERÈNCIA
E30252999 | Material fungible per artroscòpia, Altre material per a artroscòpia | MATERIAL FUNGIBLE PER ARTROSCÒPIA, ALTRE MATERIAL PER A ARTROSCÒPIA, CÀNULA PORTAL ARTROSCÒPIA PER REPARACIONS MENISCALS, 20,32CM DE LLARGÀRIA, D'ACER INOXIDABLE, ESTÈRIL, D'UN SOL ÚS
E30252999 | Material fungible per artroscòpia, Altre material per a artroscòpia | MATERIAL FUNGIBLE PER ARTROSCÒPIA, ALTRE MATERIAL PER A ARTROSCÒPIA, CÀNULA PER A ARTROSCÒPIA D'ESPATLLA O GENOLL AMB ROSCA DISTAL,Ø6.5X75MM AMB PORT PER A IRRIGACIÓ,ESTÈRIL,D'UN SOL ÚS
E30252999 | Material fungible per artroscòpia, Altre material per a artroscòpia | MATERIAL FUNGIBLE PER ARTROSCÒPIA, ALTRE MATERIAL PER A ARTROSCÒPIA, EQUIP COMPOST PER AGULLA GUIA DE 2,4MM Ø ,BROCA CANULADA RETROGRADA DE 10.5MM DE DIÀMETRE, I UN RECUPERADOR DE SUTURES (TUB I MONOFILAMENT), D'ACER INOXIDABLE, ESTÈRIL, D'UN SOL ÚS. ACUFEX TRUNAV REF.72204047 O EQUIVALENT
E30252999 | Material fungible per artroscòpia, Altre material per a artroscòpia | MATERIAL FUNGIBLE PER ARTROSCÒPIA, ALTRE MATERIAL PER A ARTROSCÒPIA, EQUIP COMPOST PER AGULLA GUIA DE 2,4MM Ø ,BROCA CANULADA RETROGRADA DE 11MM DE DIÀMETRE, I UN RECUPERADOR DE SUTURES (TUB I MONOFILAMENT), D'ACER INOXIDABLE, ESTÈRIL, D'UN SOL ÚS. ACUFEX TRUNAV REF.72204047 O EQUIVALENT
E30252015 | Material fungible per artroscòpia, Terminal de motors per a artroscòpia | MATERIAL FUNGIBLE PER ARTROSCÒPIA, TERMINAL DE MOTORS PER A ARTROSCÒPIA, TERMINAL PER A ARTROSCÒPIA, AMB PUNTA OVALADA ESTRIADA, 10 ESTRIES,DIÀMETRE 3 MM X 7CM. LLARGÀRIA, PER A RESECCIÓ D'OS, TUB D'ACER, SENSE LÀTEX, ESTÈRIL, D'UN SOL ÚS. COMPATIBLE AMB MOTOR D'ARTHREX O EQUIVALENT
E30248999 | Material fungible per a cirurgia traumatològica, Altre material per a cirurgia traumatològica d'un sol ús | MATERIAL FUNGIBLE PER A CIRURGIA TRAUMATOLÒGICA, ALTRE MATERIAL PER A CIRURGIA TRAUMATOLÒGICA D'UN SOL ÚS, ADAPTADOR PER CIMENTACIÓ DE CARGOL FENESTRAT VERTEBRAL COMPATIBLE AMBSISTEMA CD HORIZON LEGACY, NO ESTÈRIL, UN SOLÚS. REF:7480523
E30252999 | Material fungible per artroscòpia, Altre material per a artroscòpia | MATERIAL FUNGIBLE PER ARTROSCÒPIA, ALTRE MATERIAL PER A ARTROSCÒPIA, AGULLA DE SUTURA MENISCAL AMB TRAU, PER A PROCEDIMENTS ARTROSCÒPICS DE GENOLL, REF:72202868
E30252999 | Material fungible per artroscòpia, Altre material per a artroscòpia | MATERIAL FUNGIBLE PER ARTROSCÒPIA, ALTRE MATERIAL PER A ARTROSCÒPIA, PASSADOR DE SUTURES D'ARTROSCÒPIA SLINGSHOT 70º DALT, PER A SUTURA DE BAIX PERFIL, DE DIÀMETRE DE 2MM X 15CM DE LLARGÀRIA, ESTÈRIL, ENVÀS INDIVIDUAL, D'UN SOL ÚS. COMPATIBLE SISTEMA D'ARTROSCÒPIA PIVOT O EQUIVALENT
E30252015 | Material fungible per artroscòpia, Terminal de motors per a artroscòpia | MATERIAL FUNGIBLE PER ARTROSCÒPIA, TERMINAL DE MOTORS PER A ARTROSCÒPIA, TERMINAL MOTOR SABRE RESECCIÓ DE TEIXIT TOU EN ARTROSCÒPIA PETITES ARTICULACIONS, Ø 2MM X7CM DE LLARGÀRIA,CONNEXIÓ A LA PEÇA MÀ DE PLÀSTIC,TUB INTERN I EXTERN D'ACER INOX,NO LÀTEX, ESTÈRIL,UN SOL ÚS.COMPATIBLE AMB MOTOR D'ARTROSCÒPIA ARTHREX O EQUIVALENT
E30252999 | Material fungible per artroscòpia, Altre material per a artroscòpia | MATERIAL FUNGIBLE PER ARTROSCÒPIA, ALTRE MATERIAL PER A ARTROSCÒPIA, EQUIP/SISTEMA INVERS (EXTERN-INTERN) DE REPARACIÓ MENISCAL MENDER II,P/PROCEDIMENTS ARTROSCÒPIA,DE MENISC ANTERIOR,AMB:4 AGULLES ESPINALS (2 CORBES I 2 RECTES),4 GUIES/ESTILETS I 2 BUCLES P/PASSAR SUTURES,ESTÈRIL,1ÚS.COMP/SISTEMA MENISCUS MENDER II O EQU
E30252999 | Material fungible per artroscòpia, Altre material per a artroscòpia | MATERIAL FUNGIBLE PER ARTROSCÒPIA, ALTRE MATERIAL PER A ARTROSCÒPIA, EQUIP TRACCIÓ/ESTABILITZACIÓ,P/ARTROSCÒPIA ESPATLLA,P/VIA LATERAL O CADIRA PLATJA,CONSTA:FUNDA PROTEC BRAÇ ELÈCTRIC,EMBEN AUTOADH,EMPUNYA ESCUMA P/MÀ,BRAÇALET/FIXADOR P/MÀ I /BRAÇ.MATERIAL PLÀSTIC/ESCUMA,ESTÈRIL,1ÚS.COMP/BRAÇ ELECTRONEUMÀTIC SPIDER O EQU
E30120999 | Bisturís, fulles/plaques per a microtom i dermatom i ganivetes, Altre material tallant | BISTURÍS, FULLES/PLAQUES PER A MICROTOM I DERMATOM I GANIVETES, ALTRE MATERIAL TALLANT, EQUIP DE TALL DE SULCUS PATELAR PER A SISTEMA PRÒTESI GENOLL UNICONDILAR IBALANCE TKA,COMPOST DE TRES GANIVETESPER A :TALL DISTAL, MEDIAL I PROXIMAL ,MIDA 1, ACER INOX,ESTÈRIL, UN SOL ÚS REF:AR-602-26 O EQUIVALENT
E30252999 | Material fungible per artroscòpia, Altre material per a artroscòpia | MATERIAL FUNGIBLE PER ARTROSCÒPIA, ALTRE MATERIAL PER A ARTROSCÒPIA, PASSADOR DE SUTURA PER A ARTROSCÒPIA I SISTEMA PRÒTESI COLZE LATITUD I LATITUD EVOLUTION,MÀ O PETITES ARTICULACIONS,ROSCAT 25 CURT,ACER INOX,COS PROXIMAL FI I LLAÇ DE FILFERRO FLEXIBLE DISTAL,ESTÈRIL,D'UN SOL ÚS
E30248999 | Material fungible per a cirurgia traumatològica, Altre material per a cirurgia traumatològica d'un sol ús | MATERIAL FUNGIBLE PER A CIRURGIA TRAUMATOLÒGICA, ALTRE MATERIAL PER A CIRURGIA TRAUMATOLÒGICA D'UN SOL ÚS, GUIA DE MESURA PER A IMPLANT/GRAPA DE COMPRESSIÓ CONTÍNUA,CIRURGIA DE PEU I MIGPEU,ESTÈRIL,NITINOL,SISTEMA BME SPEED,REF:OT-1(B*)BAIXA_ESTUDI GERÈNCIA
E30248999 | Material fungible per a cirurgia traumatològica, Altre material per a cirurgia traumatològica d'un sol ús | MATERIAL FUNGIBLE PER A CIRURGIA TRAUMATOLÒGICA, ALTRE MATERIAL PER A CIRURGIA TRAUMATOLÒGICA D'UN SOL ÚS, GUIA DE MESURA PER A IMPLANT/GRAPA DE COMPRESSIÓ CONTÍNUA,CIRURGIA DE PEU I MIGPEU,ESTÈRIL,NITINOL,SISTEMA BME SPEEDTRIAD,REF:SG-2(B*)BAIXA_ESTUDI GERÈNCIA
E30252016 | Material fungible per artroscòpia, Terminal de vaporització d'artroscòpia | MATERIAL FUNGIBLE PER ARTROSCÒPIA, TERMINAL DE VAPORITZACIÓ D'ARTROSCÒPIA, TERMINAL DE RADIOFREQÜÈNCIA ARTROSCÒPIA SUPER MULTIVAC 50 IFS, BIPOLAR,P/PROCEDIMENTS ARTROSCÒPICS GENOLL, ANGULAT 50º, Ø 3,75MM,CABLE INTEGRAT,ACER INOX I TUNGSTÈ.LLIURE LÀTEX,ESTÈRIL,1ÚS.COMPATIBLE A/GENERADOR RADIOFREQÜÈNCIA BIPOLAR QUANTUM O EQUIVAL
E30248999 | Material fungible per a cirurgia traumatològica, Altre material per a cirurgia traumatològica d'un sol ús | MATERIAL FUNGIBLE PER A CIRURGIA TRAUMATOLÒGICA, ALTRE MATERIAL PER A CIRURGIA TRAUMATOLÒGICA D'UN SOL ÚS, GUIA PER A FRESAT CLAU INTRAMEDUL·LAR SYNREAM Ø2,5 CURTA, LONGITUD 950MM, COMPATIBLE AMB SISTEMA DE FRESAT RIA O EQUIVALENT
E30237010 | Instrumental quirúrgic d'un sol ús, Separadors, retractors, ganxos i accessoris | INSTRUMENTAL QUIRÚRGIC D'UN SOL ÚS, SEPARADORS, RETRACTORS, GANXOS I ACCESSORIS, CARGOL /PIN PER A RETRACTOR ACTIV 0.MIDA M,193MM LONGITUD TOTAL,Ø3,5MM, 178MM LONGITUDTREBALL, 20MM LONGITUDLA PUNTA,AUTORROSCANT ACERINOXIDABLE, LLIURELATEX, ESTÈRIL, UN SOL ÚS. COMPATIBLE AMB RETRACTOR ACTIV 0 O EQUIVALENT(B*)BAIXA_ESTUDI GERÈNCIA
E30252999 | Material fungible per artroscòpia, Altre material per a artroscòpia | MATERIAL FUNGIBLE PER ARTROSCÒPIA, ALTRE MATERIAL PER A ARTROSCÒPIA, BROCA SISTEMA ARTROSCÒPIA DE MALUC NANO TACK, PER A IMPLANT NANO TACK ,DIAMETRE 1,4MM X 200MM LONGITUD. ESTÈRIL, D'UN SOL ÚS
E30252999 | Material fungible per artroscòpia, Altre material per a artroscòpia | MATERIAL FUNGIBLE PER ARTROSCÒPIA, ALTRE MATERIAL PER A ARTROSCÒPIA, CÀNULA POSICIONADORA ANTERIOR REPARACIÓ MENISC PER SISTEMA ZONENAVIGATOR, D'ACER INOXIDABLE, ESTÈRIL, UN SOL ÚS.
E30252999 | Material fungible per artroscòpia, Altre material per a artroscòpia | MATERIAL FUNGIBLE PER ARTROSCÒPIA, ALTRE MATERIAL PER A ARTROSCÒPIA, CÀNULA POSICIONADORA MITJA/POSTERIOR ESQUERRE REPARACIÓ MENISC PER SISTEMA ZONENAVIGATOR, D'ACER INOXIDABLE, ESTÈRIL, UN SOL ÚS.
E30248999 | Material fungible per a cirurgia traumatològica, Altre material per a cirurgia traumatològica d'un sol ús | MATERIAL FUNGIBLE PER A CIRURGIA TRAUMATOLÒGICA, ALTRE MATERIAL PER A CIRURGIA TRAUMATOLÒGICA D'UN SOL ÚS, BROCA-PIN PER GUIA DE PRECISIÓ AMB TOPALL PER A SISTEMA PRÒTESI ESPATLLA INVERTIDA COMPREHENSIVE,Ø2,7MM,ACER INOXIDABLE,ESTÈRIL,UN SOL ÚS
E30248999 | Material fungible per a cirurgia traumatològica, Altre material per a cirurgia traumatològica d'un sol ús | MATERIAL FUNGIBLE PER A CIRURGIA TRAUMATOLÒGICA, ALTRE MATERIAL PER A CIRURGIA TRAUMATOLÒGICA D'UN SOL ÚS, CARGOL PER A GUIA DE PRECISIÓ SISTEMA PRÒTESI ESPATLLA INVERTIDA COMPREHENSIVE,ACER INOXIDABLE,ESTÈRIL,UN SOL ÚS
E30248999 | Material fungible per a cirurgia traumatològica, Altre material per a cirurgia traumatològica d'un sol ús | MATERIAL FUNGIBLE PER A CIRURGIA TRAUMATOLÒGICA, ALTRE MATERIAL PER A CIRURGIA TRAUMATOLÒGICA D'UN SOL ÚS, CAMISA-GUIA PER A LA GUIA DE PRECISIÓ SISTEMA PRÒTESI ESPATLLA INVERTIDA COMPREHENSIVE,PEEK,ESTÈRIL,UN SOL ÚS
E30252999 | Material fungible per artroscòpia, Altre material per a artroscòpia | MATERIAL FUNGIBLE PER ARTROSCÒPIA, ALTRE MATERIAL PER A ARTROSCÒPIA, CÀNULA POSICIONADORA MITJA/POSTERIOR DRETA REPARACIÓ MENISCAL PER SISTEMA ZONENAVIGATOR,D'ACER INOXIDABLE,ESTÈRIL,UN SOL ÚS.
E30248999 | Material fungible per a cirurgia traumatològica, Altre material per a cirurgia traumatològica d'un sol ús | MATERIAL FUNGIBLE PER A CIRURGIA TRAUMATOLÒGICA, ALTRE MATERIAL PER A CIRURGIA TRAUMATOLÒGICA D'UN SOL ÚS, GUIA SONDA ESTÀNDARD PER A BLOQUEIG DISTAL, SISTEMA INTRAOPERATORI EN CIRURGIA GUIADA, COMPATIBLE AMB TRIGENSURESHOT TAN/FAN. REF.71692815(B*)BAIXA_ESTUDI GERÈNCIA
E30237010 | Instrumental quirúrgic d'un sol ús, Separadors, retractors, ganxos i accessoris | INSTRUMENTAL QUIRÚRGIC D'UN SOL ÚS, SEPARADORS, RETRACTORS, GANXOS I ACCESSORIS, CARGOL /PIN PER A DISTRACTOR CASPAR.MIDA 70MM LONGITUD TOTAL, 16MM LONGITUD DE TREBALL, ACER INOXIDABLE, LLIURE DE LATEX, ESTÈRIL, UN SOL ÚS. COMPATIBLE AMB DISTRACTOR CASPAR FF891R /FF901R O EQUIVALENT.
E30237010 | Instrumental quirúrgic d'un sol ús, Separadors, retractors, ganxos i accessoris | INSTRUMENTAL QUIRÚRGIC D'UN SOL ÚS, SEPARADORS, RETRACTORS, GANXOS I ACCESSORIS, CARGOL /PIN PER A DISTRACTOR CASPAR.MIDA 70MM LONGITUD TOTAL, 12MM LONGITUD DE TREBALL, ACER INOXIDABLE, LLIURE DE LATEX, ESTÈRIL, UN SOL ÚS. COMPATIBLE AMB DISTRACTOR CASPAR FF891R /FF901R O EQUIVALENT.
E30252999 | Material fungible per artroscòpia, Altre material per a artroscòpia | MATERIAL FUNGIBLE PER ARTROSCÒPIA, ALTRE MATERIAL PER A ARTROSCÒPIA, AGULLA PASSADOR DE SUTURA, PER A ARTROSCÒPIA, L'AGULLA TRAVESSA EL FIL DE SUTURA I LA PINÇA, METÀL·LICA, FLEXIBLE, ESTÈRIL, D'UN SOL ÚS. COMPATIBLE AMB PINÇA MINI SCORPION D'ARTHREX O EQUIVALENT. REF: AR-8999N
E30248999 | Material fungible per a cirurgia traumatològica, Altre material per a cirurgia traumatològica d'un sol ús | MATERIAL FUNGIBLE PER A CIRURGIA TRAUMATOLÒGICA, ALTRE MATERIAL PER A CIRURGIA TRAUMATOLÒGICA D'UN SOL ÚS, PUNXA O PIN FIXADOR PER AGULLA KIRSCHNER PER A SISTEMA D'INSTRUMENTALSUPRARROTULIÀ T2 (SPI) , PER INTRODUIR ELS CLAUS T2 DE TÍBIA PER ABORDATGE SUPRAPATELAR. Ø3 X 285MM, ESTÈRIL.
E30248999 | Material fungible per a cirurgia traumatològica, Altre material per a cirurgia traumatològica d'un sol ús | MATERIAL FUNGIBLE PER A CIRURGIA TRAUMATOLÒGICA, ALTRE MATERIAL PER A CIRURGIA TRAUMATOLÒGICA D'UN SOL ÚS, PUNXA O PIN FIXADOR PER AGULLA KIRSCHNER PER A SISTEMA D'INSTRUMENTALSUPRARROTULIÀ T2 (SPI) , PER INTRODUIR ELS CLAUS T2 DE TÍBIA PER ABORDATGE SUPRAPATELAR. Ø3 X 285MM, NO ESTÈRIL.(B*)BAIXA_ESTUDI GERÈNCIA
E30252999 | Material fungible per artroscòpia, Altre material per a artroscòpia | MATERIAL FUNGIBLE PER ARTROSCÒPIA, ALTRE MATERIAL PER A ARTROSCÒPIA, EQUIP D'INSTRUMENTAL PER ANCLATJE FIBERTAK, COMPOST PER: BROCA DE 2,6MMDIAMETRE, GUIA RECTA I OBTURADOR PUNTA ROMA. ESTÈRIL. COMPATIBLE AMB ANCORATGE DE SUTURAREF: AR-3650 O EQUIVALENT.ACER INOX. UN SOL ÚS.
E30248999 | Material fungible per a cirurgia traumatològica, Altre material per a cirurgia traumatològica d'un sol ús | MATERIAL FUNGIBLE PER A CIRURGIA TRAUMATOLÒGICA, ALTRE MATERIAL PER A CIRURGIA TRAUMATOLÒGICA D'UN SOL ÚS, MANEGOT D'ISQUÈMIA EESS COMPLET. MIDA 70CM DE LLARG, PER A CIRCUNFERÈNCIA ENTRE 24-40CM,PA <190MMHG, P DISPOSITIU 235+/-23MMHG, CODI DE COLOR GORC,ANELL DE SILICONA I ROBA DE COTÓ I LYCRA,ESTÈRIL,UN SOL ÚS.
E30252999 | Material fungible per artroscòpia, Altre material per a artroscòpia | MATERIAL FUNGIBLE PER ARTROSCÒPIA, ALTRE MATERIAL PER A ARTROSCÒPIA, CÀNULA TRANSPARENT, PER A ARTROSCÒPIA D'ESPATLLA, DE DIÀMETRE 7MM X 70MM DE LLARGÀRIA, ESTÈRIL, D'UN SOL ÚS. REF: AR-6567
E30252015 | Material fungible per artroscòpia, Terminal de motors per a artroscòpia | MATERIAL FUNGIBLE PER ARTROSCÒPIA, TERMINAL DE MOTORS PER A ARTROSCÒPIA, TERMINAL MOTOR AMB DENTS, PER A RESECCIÓ D'OS EN ARTROSCÒPIA DE PETITESARTICULACIONS, DE DIÀMETRE 3,0MM X 7CM DE LLARGÀRIA, TUB D'ACER INOXIDABLE I CONNEXIÓ A PEÇA DE MÀ DE PLÀSTIC, NO LÀTEX, ESTÈRIL, 1ÚS.COMPATIBLE AMB MOTOR D'ARTROSCÒPIA ARTHREX O EQU
E30252015 | Material fungible per artroscòpia, Terminal de motors per a artroscòpia | MATERIAL FUNGIBLE PER ARTROSCÒPIA, TERMINAL DE MOTORS PER A ARTROSCÒPIA, TERMINAL MOTOR AMB FRESA RODONA AMB 10 ESTRIES, PER A RESECCIÓ DE TEIXIT TOU EN ARTROSCÒPIA DE PETITES ARTICULACIONS, Ø 3,0MM X 7CM LLARG, TUB D'ACER I CONNEXIÓ A PEÇA DE MÀ DE PLÀSTIC, NO LÀTEX, ESTÈRIL, 1ÚS. COMPATIBLE A/MOTOR ARTROSCÒPIA ARTHREX O EQU
E30252999 | Material fungible per artroscòpia, Altre material per a artroscòpia | MATERIAL FUNGIBLE PER ARTROSCÒPIA, ALTRE MATERIAL PER A ARTROSCÒPIA, CÀNULA D'ARTROSCÒPIA, RÍGIDA, PER A CIRURGIA ARTROSCÒPICA, DE DIÀMETRE 8,5MM X 85MM DE LLARGÀRIA, TRASLÚCID,SENSE LÀTEX, ESTÈRIL, D'UN SOL ÚS
E30248999 | Material fungible per a cirurgia traumatològica, Altre material per a cirurgia traumatològica d'un sol ús | MATERIAL FUNGIBLE PER A CIRURGIA TRAUMATOLÒGICA, ALTRE MATERIAL PER A CIRURGIA TRAUMATOLÒGICA D'UN SOL ÚS, MANEGOT D'ISQUÈMIA EEII COMPLET. MIDA 120CM DE LLARG, PER A CIRCUNFERÈNCIA ENTRE 50-90CM,PA <160MMHG, P DISPOSITIU 326+/-21MMHG, CODI DE COLOR BLANC/NEGRE,ANELL DE SILICONA I ROBA DE COTÓ I LYCRA,ESTÈRIL,UN SOL ÚS.
E30252999 | Material fungible per artroscòpia, Altre material per a artroscòpia | MATERIAL FUNGIBLE PER ARTROSCÒPIA, ALTRE MATERIAL PER A ARTROSCÒPIA, CÀNULA D'ARTROSCÒPIA, RÍGIDA, PER A CIRURGIA ARTROSCÒPICA, DE DIÀMETRE 7,0MM X 85MM DE LLARGÀRIA, TRASLÚCID,SENSE LÀTEX, ESTÈRIL, D'UN SOL ÚS
E30252999 | Material fungible per artroscòpia, Altre material per a artroscòpia | MATERIAL FUNGIBLE PER ARTROSCÒPIA, ALTRE MATERIAL PER A ARTROSCÒPIA, CÀNULA D'ARTROSCÒPIA, RÍGIDA, TRANSLÚCIDA PER A ARTROSCÒPIA DE ESPATLLA, DIÀMETRE 7MM X 75MM DE LLARGÀRIA, SENSE LÀTEX, ESTÈRIL, D'UN SOL ÚS
E30248999 | Material fungible per a cirurgia traumatològica, Altre material per a cirurgia traumatològica d'un sol ús | MATERIAL FUNGIBLE PER A CIRURGIA TRAUMATOLÒGICA, ALTRE MATERIAL PER A CIRURGIA TRAUMATOLÒGICA D'UN SOL ÚS, MANEGOT D'ISQUÈMIA EEII COMPLET.MIDA 105CM DE LLARG, PER A CIRCUNFERÈNCIA ENTRE 30-60CM,PA <190MMHG, P DISPOSITIU 319+62MMHG, CODI DE COLOR,ANELL DE SILICONA I ROBA DE COTÓ I LYCRA,ESTÈRIL,UN SOL ÚS.
E30248999 | Material fungible per a cirurgia traumatològica, Altre material per a cirurgia traumatològica d'un sol ús | MATERIAL FUNGIBLE PER A CIRURGIA TRAUMATOLÒGICA, ALTRE MATERIAL PER A CIRURGIA TRAUMATOLÒGICA D'UN SOL ÚS, GUIA/MESURADOR PER A IMPLANT/GRAPA DE COMPRESSIÓ CONTÍNUA,CIRURGIA DE PEU I MIGPEU,ESTÈRIL,POLÍMER(PLÀSTIC)SISTEMA BME SPEED,REF:SG-1
E30237050 | Instrumental quirúrgic d'un sol ús, Broques | INSTRUMENTAL QUIRÚRGIC D'UN SOL ÚS, BROQUES, BROCA CANULADA PER A NAVEGACIÓ DE Ø 2,9MM AMB TOPALL DE SEGURETAT,D'ACER, PER A ORIFICI EN PEDICLES CERVICALS INFERIORS A 4MM Ø, PER A SISTEMA S4 OCCIPITAL CERVICAL TORÀCIC O EQUIVALENT . ESTÈRIL,D'UN SOL ÚS.
E30237050 | Instrumental quirúrgic d'un sol ús, Broques | INSTRUMENTAL QUIRÚRGIC D'UN SOL ÚS, BROQUES, BROCA HELICOIDAL DE DIÀMETRE 2,9MM AMB TOPALL PER A OCCIPITAL,PER ESTABILITZACIÓ CERVICAL S4. ESTÈRIL, UN SOL ÚS.
E30252999 | Material fungible per artroscòpia, Altre material per a artroscòpia | MATERIAL FUNGIBLE PER ARTROSCÒPIA, ALTRE MATERIAL PER A ARTROSCÒPIA, BROCA D'ANCORATGE DE SUTURA, DE DIÀMETRE 1,7MM (S) PER A DISPOSITIU D'INSERCIÓ D'ANCORATGE OSSI, SENSE LÀTEX, ESTÈRIL, D'UN SOL
E30252999 | Material fungible per artroscòpia, Altre material per a artroscòpia | MATERIAL FUNGIBLE PER ARTROSCÒPIA, ALTRE MATERIAL PER A ARTROSCÒPIA, BROCA DE MICROFRACTURAS PHOENIX, CORBA, PUNTA RELLISCANT AMB BOCA DE PEIX, 0,9MM DIAMETRO PUNTA DE BROCA,FUNCIÓ D'ANELL TOPE DE LA BROCA PER PERFORACIÓ SEGURA, DE 5MM DE PROFUNDITAT
E30252999 | Material fungible per artroscòpia, Altre material per a artroscòpia | MATERIAL FUNGIBLE PER ARTROSCÒPIA, ALTRE MATERIAL PER A ARTROSCÒPIA, EQUIP PER A ARTROSCÒPIA DE MALUC, COMPOST PER: 3 AGULLES PUNCIÓ, 3 AGULLES GUIA DE NITINOL Ø1,1MM X38,5CM LLARGÀRIA, 1 BISTURÍ TIPUS BANANA, 1 CÀNULA OBERTA TRASPARENT PUNTA CÒNICA. MATERIAL DE PLÀSTIC I D'ACER, SENSE LÀTEX, ESTÈRIL, D'UN SOL ÚS
E30252999 | Material fungible per artroscòpia, Altre material per a artroscòpia | MATERIAL FUNGIBLE PER ARTROSCÒPIA, ALTRE MATERIAL PER A ARTROSCÒPIA, EQUIP INSTRUMENTAL ANCORATGE P/RECONSTRUCCIÓ LLIGAMENT COL·LATERAL DIT POLZE,CONSTA:3AGUL KIRSCHNER Ø1,35MM,1 BROCA CANULADA Ø3MM,1 BROCA CANULADA Ø3,5MM,1 GUIA BROCA A/TOPALL PROFUNDITAT,ACER INOX I MAT/PLÀSTIC,EST,1ÚS.COMP/SISTEMA DX SWIVELOCK SL O EQU
E30252999 | Material fungible per artroscòpia, Altre material per a artroscòpia | MATERIAL FUNGIBLE PER ARTROSCÒPIA, ALTRE MATERIAL PER A ARTROSCÒPIA, PASSADOR DE FILS MICRO SUTURE LASSO CORBA PETITA AMB LLAÇ DE NITINOL, D'ACER INOXIDABLE I MÀNEC DE PLÀSTIC, PER A LA REPARACIÓ ARTROSCÒPIQUES, ESTÈRIL, D'UN SOL ÚS
E30248999 | Material fungible per a cirurgia traumatològica, Altre material per a cirurgia traumatològica d'un sol ús | MATERIAL FUNGIBLE PER A CIRURGIA TRAUMATOLÒGICA, ALTRE MATERIAL PER A CIRURGIA TRAUMATOLÒGICA D'UN SOL ÚS, EQUIP GUÍES DE PERFORACIÓ PER A GRAPA DE COMPRESSIÓ CONTÍNUA, CIRURGIA DE PEU,MIGPEU I RETROPEU, GUÍES DE 15,18,20,25,I 30MM,ESTÈRIL,SISTEMA BME ELITE,REF:EL-DTS
E30252999 | Material fungible per artroscòpia, Altre material per a artroscòpia | MATERIAL FUNGIBLE PER ARTROSCÒPIA, ALTRE MATERIAL PER A ARTROSCÒPIA, EQUIP D'INSTRUMENTAL PER ANCLATJE FIBERTAK, AMB: BROCA FLEXIBLE Ø1,8MM, GUIA CORBADA I OBTURADOR PUNTA ROMA. ESTÈRIL. COMPATIBLE AMB ANCORATGE DE SUTURA REF: AR-3638 O EQUIVALENT
E30252999 | Material fungible per artroscòpia, Altre material per a artroscòpia | MATERIAL FUNGIBLE PER ARTROSCÒPIA, ALTRE MATERIAL PER A ARTROSCÒPIA, EQUIP D'INSTRUMENTAL PER A INSERCIÓ D'ANCORATGE IMPACTAT DE MINI SUTURETAK, CONSTA:1 BROCA AMB TOPALL DE Ø 1,8MM,1 BROCA AMB TOPALL DE Ø 2MM,1GUIA DE BROCA I 1 INICIADOR,ACER INOX,ESTÈRIL,UN SOL ÚS. COMPATIBLE AMBMINI SUTURE TAK D'ARTHREX O EQU
E30252999 | Material fungible per artroscòpia, Altre material per a artroscòpia | MATERIAL FUNGIBLE PER ARTROSCÒPIA, ALTRE MATERIAL PER A ARTROSCÒPIA, EQUIP PER A SISTEMA DE FIXACIÓ MÚLTIPLE PER A BRAÇ I MA, ATRAUMÀTIC, AJUSTABLE, COMPOST PER: CINGLA DE SUBJECCIÓ AVANTBRAÇ, CINGLA PER A BÍCEPSI 2 BEINES PER A TRACCIÓ DE DITS (ATRAPA DITS / CAZAMUCHACHAS),ESTÈRIL,UN SOL US: HS-KIT10
E30252999 | Material fungible per artroscòpia, Altre material per a artroscòpia | MATERIAL FUNGIBLE PER ARTROSCÒPIA, ALTRE MATERIAL PER A ARTROSCÒPIA, MÀNEC POSICIONADOR PER A REPARACIÓ MENISCAL, SISTEMA ZONENAVIGATOR,CONTROL DE COL.LOCACIÓ DE SUTURA I AGULLA EN INCREMENTS D'1CM,ERGONÒMIC,D'ACER INOXIDABLE, D'UN SOL ÚS.
E30252999 | Material fungible per artroscòpia, Altre material per a artroscòpia | MATERIAL FUNGIBLE PER ARTROSCÒPIA, ALTRE MATERIAL PER A ARTROSCÒPIA, PASSADOR DE SUTURA SWIFTSTICHS, PER A ARTROSCÒPIA, CORBAT CRESCENT (MITJA LLUNA), ESTÈRIL, D'UN SOL ÚS
E30252999 | Material fungible per artroscòpia, Altre material per a artroscòpia | MATERIAL FUNGIBLE PER ARTROSCÒPIA, ALTRE MATERIAL PER A ARTROSCÒPIA, RECUPERADOR DE SUTURES PER A CIRURGIA ARTROSCÒPICA D'ESPATLLA I MALUC, PASSA SUTURES DE 60º CAP A AMUNT RECTE, Ø1,8MM, ESTÈRIL, D'UN SOL ÚS.
E30248999 | Material fungible per a cirurgia traumatològica, Altre material per a cirurgia traumatològica d'un sol ús | MATERIAL FUNGIBLE PER A CIRURGIA TRAUMATOLÒGICA, ALTRE MATERIAL PER A CIRURGIA TRAUMATOLÒGICA D'UN SOL ÚS, GUIA PER A FRESAT CLAU INTRAMEDUL·LAR SYNREAM Ø2,5MM, LONGITUD 1150MM, COMPATIBLE AMB SISTEMA DE FRESAT RIA O EQUIVALENT
E30252015 | Material fungible per artroscòpia, Terminal de motors per a artroscòpia | MATERIAL FUNGIBLE PER ARTROSCÒPIA, TERMINAL DE MOTORS PER A ARTROSCÒPIA, TERMINAL MOTOR PUNTA TORPEDE, PER A RESECCIÓ D'OS EN ARTROSCÒPIA, RECTA, DE DIÀMETRE 4,0MM X 13CM DE LLARGÀRIA, TUB D'ACER INOXIDABLE I CONNEXIÓ A PEÇA DE MÀ DE PLÀSTIC, NO LÀTEX, ESTÈRIL, 1ÚS. COMPATIBLE AMB MOTOR D'ARTROSCÒPIA ARTHREX O EQU
E30252015 | Material fungible per artroscòpia, Terminal de motors per a artroscòpia | MATERIAL FUNGIBLE PER ARTROSCÒPIA, TERMINAL DE MOTORS PER A ARTROSCÒPIA, TERMINAL MOTOR PUNTA TORPEDE, PER A RESECCIÓ D'OS EN ARTROSCÒPIA, CORBA,DIÀMETRE 4,0MM X 13CMLLARGÀRIA, TUB D'ACER INOXIDABLE I CONNEXIÓ A PEÇAMÀPLÀSTIC, NO LÀTEX, ESTÈRIL, 1ÚS. COMPATIBLE AMB MOTOR D'ARTROSCÒPIA ARTHREX O EQU(B*)BAIXA_ESTUDI GERÈNCIA
E30120999 | Bisturís, fulles/plaques per a microtom i dermatom i ganivetes, Altre material tallant | BISTURÍS, FULLES/PLAQUES PER A MICROTOM I DERMATOM I GANIVETES, ALTRE MATERIAL TALLANT, EQUIP DE TALL DE SULCUS PATELAR PER A SISTEMA PRÒTESI GENOLL UNICONDILAR IBALANCE TKA,COMPOST DE TRES GANIVETESPER A :TALL DISTAL,MEDIAL I PROXIMAL ,MIDA 3, ACER INOX,ESTÈRIL, UN SOL ÚS REF:AR-602-28 O EQUIVALENT.
E30252999 | Material fungible per artroscòpia, Altre material per a artroscòpia | MATERIAL FUNGIBLE PER ARTROSCÒPIA, ALTRE MATERIAL PER A ARTROSCÒPIA, EQ VISUALITZACIÓ ARTROSCÒPIA MÍNIMAMENT INVASIU COMPOST PER: PEÇA DE MÀ AMB ÒPTICA Ø1,9MM, SENSORS D'IMATGE D'UN 1MM, FONT DE LLUM LED, DUES CÀNULES D'IRRIGACIÓ, DOS OBTURADORS I DUES VÀLVULES. ESTÈRIL,S/LÀT,1ÚS.COMPATIBLE AMB NANOSCOPE O EQUIVALENT.
E30248999 | Material fungible per a cirurgia traumatològica, Altre material per a cirurgia traumatològica d'un sol ús | MATERIAL FUNGIBLE PER A CIRURGIA TRAUMATOLÒGICA, ALTRE MATERIAL PER A CIRURGIA TRAUMATOLÒGICA D'UN SOL ÚS, EQUIP DILATADORS I AGULLES KISHNER PER A MONITORITZACIÓ NEUROFISIOLOGICA INTRAOPERATORIA CIRURGIA DE COLUMNA VERTEBRAL, 43X22X3 CM, ESTÈRIL, UNSOL ÚS, COMPATIBLE AMB SISTEMA NVM5 XLIFT O EQUIVALENT
E30252999 | Material fungible per artroscòpia, Altre material per a artroscòpia | MATERIAL FUNGIBLE PER ARTROSCÒPIA, ALTRE MATERIAL PER A ARTROSCÒPIA, SISTEMA DE REPARACIÓ MENISC CORB PER A PROCEDIMENTS D'ARTROSCÒPIA FAST-FIX FLEX COMPOST PER: AGULLA PRE-CARREGADA DE 2 IMPLANTS DE PEEK AMB SUTURES NO ABSORBIBLES CALIBRE 2-0, CÀNULA DE APLICACIÓ I DOBLADOR
E30248999 | Material fungible per a cirurgia traumatològica, Altre material per a cirurgia traumatològica d'un sol ús | MATERIAL FUNGIBLE PER A CIRURGIA TRAUMATOLÒGICA, ALTRE MATERIAL PER A CIRURGIA TRAUMATOLÒGICA D'UN SOL ÚS, EQUIP PER A FRESAT INTRAMEDUL·LAR, LONGITUD 520MM, ESTÈRIL, UN SOL ÚS. COMPATIBLE AMB SISTEMA DE FRESAT/IRRIGACIÓ/ASPIRACIÓ RIA2
E30248999 | Material fungible per a cirurgia traumatològica, Altre material per a cirurgia traumatològica d'un sol ús | MATERIAL FUNGIBLE PER A CIRURGIA TRAUMATOLÒGICA, ALTRE MATERIAL PER A CIRURGIA TRAUMATOLÒGICA D'UN SOL ÚS, CAPÇAL PER A FRESAT INTRAMEDUL·LAR, DIÀMETRE 11MM, ESTÈRIL, UN SOL ÚS. COMPATIBLE AMB SISTEMA DE FRESAT/IRRIGACIÓ/ASPIRACIÓ RIA2
E30248999 | Material fungible per a cirurgia traumatològica, Altre material per a cirurgia traumatològica d'un sol ús | MATERIAL FUNGIBLE PER A CIRURGIA TRAUMATOLÒGICA, ALTRE MATERIAL PER A CIRURGIA TRAUMATOLÒGICA D'UN SOL ÚS, CAPÇAL PER A FRESAT INTRAMEDUL·LAR, DIÀMETRE 10MM, ESTÈRIL, UN SOL ÚS. COMPATIBLE AMB SISTEMA DE FRESAT/IRRIGACIÓ/ASPIRACIÓ RIA2
E30248999 | Material fungible per a cirurgia traumatològica, Altre material per a cirurgia traumatològica d'un sol ús | MATERIAL FUNGIBLE PER A CIRURGIA TRAUMATOLÒGICA, ALTRE MATERIAL PER A CIRURGIA TRAUMATOLÒGICA D'UN SOL ÚS, CAPÇAL PER A FRESAT INTRAMEDUL·LAR, DIÀMETRE 10,5MM, ESTÈRIL, UN SOL ÚS. COMPATIBLE AMB SISTEMA DE FRESAT/IRRIGACIÓ/ASPIRACIÓ RIA2
E30252016 | Material fungible per artroscòpia, Terminal de vaporització d'artroscòpia | MATERIAL FUNGIBLE PER ARTROSCÒPIA, TERMINAL DE VAPORITZACIÓ D'ARTROSCÒPIA, TERMINAL VAPORITZADOR APOLLO XL90, AMB ASPIRACIÓ, BIPOLAR,PER A PROCEDIMENTS ARTROSCÒPICS,ANGULAT 90°,DIÀMETRE DE 4,5MM,AMB CABLE INTEGRAT,D'ACER INOXIDABLE I PTFE (POLITETRAFLUOROTILÈ), ESTÈRIL,D'UN SOL ÚS.COMPATIBLE CONSOLA-MOTOR APOLLO D'ARTHREX O EQU
E30248999 | Material fungible per a cirurgia traumatològica, Altre material per a cirurgia traumatològica d'un sol ús | MATERIAL FUNGIBLE PER A CIRURGIA TRAUMATOLÒGICA, ALTRE MATERIAL PER A CIRURGIA TRAUMATOLÒGICA D'UN SOL ÚS, MANEGOT D'ISQUÈMIA PEDIÀTRIC EEII COMPLET. MIDA 50CM DE LLARG, PER A CIRCUNFERÈNCIA ENTRE 14-28CM,PA <130MMHG, P DISPOSITIU 197+/-24MMHG, CODI DE COLOR ROSA,ANELL DE SILICONA I ROBA DE COTÓ I LYCRA,ESTÈRIL,UN SOL ÚS.
E30248999 | Material fungible per a cirurgia traumatològica, Altre material per a cirurgia traumatològica d'un sol ús | MATERIAL FUNGIBLE PER A CIRURGIA TRAUMATOLÒGICA, ALTRE MATERIAL PER A CIRURGIA TRAUMATOLÒGICA D'UN SOL ÚS, MANEGOT D'ISQUÈMIA EEII COMPLET. MIDA 70CM DE LLARG, PER A CIRCUNFERÈNCIA ENTRE 24-40CM,PA <130MMHG, P DISPOSITIU 215+/-24MMHG, CODI DE COLOR VERD,ANELL DE SILICONA I ROBA DE COTÓ I LYCRA,ESTÈRIL,UN SOL ÚS.
E30248999 | Material fungible per a cirurgia traumatològica, Altre material per a cirurgia traumatològica d'un sol ús | MATERIAL FUNGIBLE PER A CIRURGIA TRAUMATOLÒGICA, ALTRE MATERIAL PER A CIRURGIA TRAUMATOLÒGICA D'UN SOL ÚS, MANEGOT D'ISQUÈMIA EEII COMPLET. MIDA 95CM DE LLARG, PER A CIRCUNFERÈNCIA ENTRE 30-60CM,PA <130MMHG, P DISPOSITIU 268+/-24MMHG, CODI DE COLOR BLAU,ANELL DE SILICONA I ROBA DE COTÓ I LYCRA,ESTÈRIL,UN SOL ÚS.
E30248999 | Material fungible per a cirurgia traumatològica, Altre material per a cirurgia traumatològica d'un sol ús | MATERIAL FUNGIBLE PER A CIRURGIA TRAUMATOLÒGICA, ALTRE MATERIAL PER A CIRURGIA TRAUMATOLÒGICA D'UN SOL ÚS, PUNXA O PIN BLOQUEJADOR DE 2MM DE DIAMETRE, PER POSICIONAR O MANTENIR FRAGMENTS D'OS. ACER INOX.1 SOL ÚS.NO ESTERIL
E30248999 | Material fungible per a cirurgia traumatològica, Altre material per a cirurgia traumatològica d'un sol ús | MATERIAL FUNGIBLE PER A CIRURGIA TRAUMATOLÒGICA, ALTRE MATERIAL PER A CIRURGIA TRAUMATOLÒGICA D'UN SOL ÚS, BARRA DE PROVA 290MM PER A SISTEMA ENNOVATE CERVICAL O EQUIVALENT, ESTÈRIL D'UN SOL ÚS.
E30252016 | Material fungible per artroscòpia, Terminal de vaporització d'artroscòpia | MATERIAL FUNGIBLE PER ARTROSCÒPIA, TERMINAL DE VAPORITZACIÓ D'ARTROSCÒPIA, TERMINAL VAPORITZADOR PER RADIOFREQÜÈNCIA BIPOLAR ELÈCTRODE SERFAS 50-S SWEEP,SUCCIÓ 90% FORMA D'ÓS ENTRE L'ELÈCTRODE,PUNTA DISTAL EMMOTLLABLE D'ACER,9 NIVELLS ABLACIÓ,3 COAG,133MM LLARG TREBALL,ESTÈRIL,SOL ÚS.COMP SERFAS 50-S SWEEP CROSSFIRE2 O EQUIV.
E30252999 | Material fungible per artroscòpia, Altre material per a artroscòpia | MATERIAL FUNGIBLE PER ARTROSCÒPIA, ALTRE MATERIAL PER A ARTROSCÒPIA, EQUIP COMPOST PER AGULLA GUIA DE 2,4MM Ø ,BROCA CANULADA RETROGRADA DE6,0MM DE DIÀMETRE, I UN RECUPERADOR DE SUTURES (TUB I MONOFILAMENT), D'ACER INOXIDABLE, ESTÈRIL, D'UN SOL ÚS. ACUFEX TRUNAV REF.72204038 O EQUIVALENT
E30252999 | Material fungible per artroscòpia, Altre material per a artroscòpia | MATERIAL FUNGIBLE PER ARTROSCÒPIA, ALTRE MATERIAL PER A ARTROSCÒPIA, EQUIP COMPOST PER AGULLA GUIA DE 2,4MM Ø ,BROCA CANULADA RETROGRADA DE7,0MM DE DIÀMETRE, I UN RECUPERADOR DE SUTURES (TUB I MONOFILAMENT), D'ACER INOXIDABLE, ESTÈRIL, D'UN SOL ÚS. ACUFEX TRUNAV REF.72204040 O EQUIVALENT
E30252999 | Material fungible per artroscòpia, Altre material per a artroscòpia | MATERIAL FUNGIBLE PER ARTROSCÒPIA, ALTRE MATERIAL PER A ARTROSCÒPIA, EQUIP COMPOST PER AGULLA GUIA DE 2,4MM Ø ,BROCA CANULADA RETROGRADA DE7,5MM DE DIÀMETRE, I UN RECUPERADOR DE SUTURES (TUB I MONOFILAMENT), D'ACER INOXIDABLE, ESTÈRIL, D'UN SOL ÚS. ACUFEX TRUNAV REF.72204041 O EQUIVALENT
E30252999 | Material fungible per artroscòpia, Altre material per a artroscòpia | MATERIAL FUNGIBLE PER ARTROSCÒPIA, ALTRE MATERIAL PER A ARTROSCÒPIA, EQUIP COMPOST PER AGULLA GUIA DE 2,4MM Ø ,BROCA CANULADA RETROGRADA DE8,0MM DE DIÀMETRE, I UN RECUPERADOR DE SUTURES (TUB I MONOFILAMENT), D'ACER INOXIDABLE, ESTÈRIL, D'UN SOL ÚS. ACUFEX TRUNAV REF.72204042 O EQUIVALENT
E30252999 | Material fungible per artroscòpia, Altre material per a artroscòpia | MATERIAL FUNGIBLE PER ARTROSCÒPIA, ALTRE MATERIAL PER A ARTROSCÒPIA, EQUIP COMPOST PER AGULLA GUIA DE 2,4MM Ø ,BROCA CANULADA RETROGRADA DE8,5MM DE DIÀMETRE, I UN RECUPERADOR DE SUTURES (TUB I MONOFILAMENT), D'ACER INOXIDABLE, ESTÈRIL, D'UN SOL ÚS. ACUFEX TRUNAV REF.72204043 O EQUIVALENT
E30252999 | Material fungible per artroscòpia, Altre material per a artroscòpia | MATERIAL FUNGIBLE PER ARTROSCÒPIA, ALTRE MATERIAL PER A ARTROSCÒPIA, EQUIP COMPOST PER AGULLA GUIA DE 2,4MM Ø ,BROCA CANULADA RETROGRADA DE9,0MM DE DIÀMETRE, I UN RECUPERADOR DE SUTURES (TUB I MONOFILAMENT), D'ACER INOXIDABLE, ESTÈRIL, D'UN SOL ÚS. ACUFEX TRUNAV REF.72204044 O EQUIVALENT
E30252999 | Material fungible per artroscòpia, Altre material per a artroscòpia | MATERIAL FUNGIBLE PER ARTROSCÒPIA, ALTRE MATERIAL PER A ARTROSCÒPIA, EQUIP COMPOST PER AGULLA GUIA DE 2,4MM Ø ,BROCA CANULADA RETROGRADA DE 10,0MM DE DIÀMETRE, I UN RECUPERADOR DE SUTURES (TUB I MONOFILAMENT), D'ACER INOXIDABLE, ESTÈRIL, D'UN SOL ÚS. ACUFEX TRUNAV REF.72204046 O EQUIVALENT
E30252019 | Material fungible per artroscòpia, Equips bomba artroscòpia | MATERIAL FUNGIBLE PER ARTROSCÒPIA, EQUIPS BOMBA ARTROSCÒPIA, EQUIP TUBS I CASSET PER A IRRIGACIÓ EN CIRURGIA ARTROSCÒPIA,FLUX D'ENTRADA/SORTIDA,SORTIDA FORCADA I SUCCIÓ;CLAMP,PUNXÓ I CONNEXIÓ L-L,ESTÈRIL,UN SOL ÚS.COMPATIBLE AMB BOMBA ARTROSCÒPIA TIPUS GOFLO O EQUIVALENT(B*)BAIXA_ESTUDI GERÈNCIA
E30252999 | Material fungible per artroscòpia, Altre material per a artroscòpia | MATERIAL FUNGIBLE PER ARTROSCÒPIA, ALTRE MATERIAL PER A ARTROSCÒPIA, AGULLA-PASSADOR SUTURES, PER A ARTROSCÒPIA D'ESPATLLA, AMB ROSCA A LA PUNTA I EL FIL PASSA AL VOLTANT, ACER INOX I PLÀSTIC, PER TRANSPORT DE SUTURA TEIXIT TOU,305MM, ESTÈRIL, D'UN SOL ÚS. COMPATIBLE AMB PINÇA PASSA-SUTURES SCORPION D'ARTHREX O EQUIVALENT
E30252016 | Material fungible per artroscòpia, Terminal de vaporització d'artroscòpia | MATERIAL FUNGIBLE PER ARTROSCÒPIA, TERMINAL DE VAPORITZACIÓ D'ARTROSCÒPIA, TERMINAL DE VAPORITZACIÓ/ABLADOR MONOPOLAR COOLCUT, ELÈCTRODE DE BOLA, PER A PROCEDIMENTS D'ARTROSCÒPIA DE PETITES ARTICULACIONS. COMPATIBLE AMB CONSOLA-MOTOR D'ARTHREX O EQUIVALENT,ESTÈRIL,UN SOL US.(B*)BAIXA_ESTUDI GERÈNCIA
E30252999 | Material fungible per artroscòpia, Altre material per a artroscòpia | MATERIAL FUNGIBLE PER ARTROSCÒPIA, ALTRE MATERIAL PER A ARTROSCÒPIA, LLAÇ PASSADOR SUTURA QUICKPASS LASSO, DE 25° CORBADA A LA ESQUERRA PUNTA DE BAIX PERFIL, PER A ARTROSCÒPIA DE MENISC, SUTURA PRECARREGADA 2-0 FIBER STICK, AMB CARGOL/RODA DE SEGURETAT, ESTÈRIL, D'UN SOL ÚS
E30252999 | Material fungible per artroscòpia, Altre material per a artroscòpia | MATERIAL FUNGIBLE PER ARTROSCÒPIA, ALTRE MATERIAL PER A ARTROSCÒPIA, AGULLA-GUIA D'ARTROSCÒPIA, DE NITINOL, GRUIX DE 1,8MM (COS PRINCIPAL), 26,5MM DE LONGITUD, PUNT D'INSERCIÓ DE 0,4MM EN FORMA D'ARPÓ, PER PASSAR I RECUPERAR A LA VEGADA LA SUTURA EN CIRURGIA ARTROSCÒPICA D'ESPATLLA, ESTÈRIL, 1ÚS. COMPATIBLE PINÇA GT O EQU
E30252999 | Material fungible per artroscòpia, Altre material per a artroscòpia | MATERIAL FUNGIBLE PER ARTROSCÒPIA, ALTRE MATERIAL PER A ARTROSCÒPIA, CÀNULA PASSPORT BUTTON PER A ARTROSCÒPIA, DE DIÀMETRE 10MM X 3CM DE LLARGÀRIA, DE SILICONA FLEXIBLE AMB DUES PESTANYES DE BAIX PERFIL I UN SEPARADOR DE 5MM, ESTÈRIL, D'UN SOL ÚS
E30252019 | Material fungible per artroscòpia, Equips bomba artroscòpia | MATERIAL FUNGIBLE PER ARTROSCÒPIA, EQUIPS BOMBA ARTROSCÒPIA, EQUIP TUBS DE SUCCIÓ P/PROCEDIMENTS D'ARTROSCÒPIA,CASSET EN UNA PEÇA,1 TUB SUCCIÓ DE PEÇA DE MÀ DE MOTOR I 1 TUB DE SUCCIÓ DE CÀNULA,ESTÈRIL,1ÚS.COMP/BOMBA IRRIGACIÓ ARTROSCÒPIA BOMBA DUAL (DUAL WARE ARTROSCOPY PUMP/REF: 6480) D'ARTHREX O EQUIVALENT
E30252015 | Material fungible per artroscòpia, Terminal de motors per a artroscòpia | MATERIAL FUNGIBLE PER ARTROSCÒPIA, TERMINAL DE MOTORS PER A ARTROSCÒPIA, TERMINAL MOTOR DISSECIÓ CORBA,RESECCIÓ DE TEIXIT TOU EN ARTROSCÒPIA DE MALUC,DE Ø 4,2MM X 19CM DE LLARGÀRIA,TUB D'ACER INOXIDABLE I CONNEXIÓ A PEÇA DE MÀ DE PLÀSTIC, NO LÀTEX, ESTÈRIL, 1ÚS. COMPATIBLE AMB MOTOR ARTROSCÒPIA ARTHREX O EQUIVALENT.
E30252015 | Material fungible per artroscòpia, Terminal de motors per a artroscòpia | MATERIAL FUNGIBLE PER ARTROSCÒPIA, TERMINAL DE MOTORS PER A ARTROSCÒPIA, TERMINAL MOTOR FRESA RECÍPROCA PER A RESECCIÓ D'OS EN PROCEDIMENTS ARTROSCÒPICS, Ø 4 MM X 13 CM DE LLARGÀRIA, CONNEXIÓ A LA PEÇA DE MÀ DE PLÀSTIC,TUB INTERN I EXTERN D'ACER,NO LÀTEX,ESTÈRIL,1 ÚS.COMPATIBLE MOTORS ARTROSCÒPIA ARTHREX O EQUIVALENT
E30252015 | Material fungible per artroscòpia, Terminal de motors per a artroscòpia | MATERIAL FUNGIBLE PER ARTROSCÒPIA, TERMINAL DE MOTORS PER A ARTROSCÒPIA, TERMINAL MOTOR AMB FRESA BARRIL, PER A RESECCIÓ DE TEIXIT TOU EN ARTROSCÒPIA DE CLAVICULA, Ø 4,0MM X 13CM LLARG, 8 ESTRIES, TUB D'ACER I CONNEXIÓ A PEÇA DE MÀ DE PLÀSTIC,NO LÀTEX, ESTÈRIL, 1ÚS.COMPATIBLE AMB MOTOR D'ARTROSCÒPIA ARTHREX O EQUIVALENT
E30252019 | Material fungible per artroscòpia, Equips bomba artroscòpia | MATERIAL FUNGIBLE PER ARTROSCÒPIA, EQUIPS BOMBA ARTROSCÒPIA, CARTUTX AMB TUB D'ENTRADA DE COLOR BLAU PER A IRRIGACIÓ EN PROCEDIMENTS D'ARTROSCÒPIA, ESTÈRIL, D'UN SOL ÚS. COMPATIBLE AMB BOMBA D'ARTROSCÒPIA AMB CONTROL TOTAL DE FLUX CROSSFLOW DE STRYKER O EQUIVALENT
E30252015 | Material fungible per artroscòpia, Terminal de motors per a artroscòpia | MATERIAL FUNGIBLE PER ARTROSCÒPIA, TERMINAL DE MOTORS PER A ARTROSCÒPIA, TERMINAL MOTOR AMB DENTS, PER A RESECCIÓ D'OS EN ARTROSCÒPIA, DE DIÀMETRE 4,0MM X 13CM DE LLARGÀRIA, TUB D'ACER INOXIDABLE I CONNEXIÓ A PEÇA DE MÀ DE PLÀSTIC, NO LÀTEX, ESTÈRIL, 1ÚS. COMPATIBLE AMB MOTOR D'ARTROSCÒPIA ARTHREX O EQU
E30252999 | Material fungible per artroscòpia, Altre material per a artroscòpia | MATERIAL FUNGIBLE PER ARTROSCÒPIA, ALTRE MATERIAL PER A ARTROSCÒPIA, CÀNULA D'ARTROSCÒPIA, FLEXIBLE, PER A CIRURGIA ARTROSCÒPICA D'ESPATLLA, DE DIÀMETRE 7MM X 85MM DE LLARGÀRIA, SENSE LÀTEX, ESTÈRIL, D'UN SOL ÚS
E30252999 | Material fungible per artroscòpia, Altre material per a artroscòpia | MATERIAL FUNGIBLE PER ARTROSCÒPIA, ALTRE MATERIAL PER A ARTROSCÒPIA, CÀNULA INTRODUCTORA D'INSTRUMENTAL PER A ARTROSCÒPIA DE MALUC, DE DIÀMETRE 8,25MM X 11CM DE LLARGÀRIA, DE POLIETILÈ, ESTÈRIL, D'UN SOL ÚS
E30248999 | Material fungible per a cirurgia traumatològica, Altre material per a cirurgia traumatològica d'un sol ús | MATERIAL FUNGIBLE PER A CIRURGIA TRAUMATOLÒGICA, ALTRE MATERIAL PER A CIRURGIA TRAUMATOLÒGICA D'UN SOL ÚS, SISTEMA MANEGUES FRESAT, IRRIGACIÓ+ASPIRACIÓ CANAL INFERIOR 350MM PER A ARBRE TRANSMISSIÓ DE 360MM LONG TIPUS RIA. EST 1ÚS. COMPATIBLE AMB SISTEMA DE FRESAT/IRRIGACIÓ/ASPIRACIÓ INTRAMEDUL·LAR RIA O EQUIVALENT.
E30248999 | Material fungible per a cirurgia traumatològica, Altre material per a cirurgia traumatològica d'un sol ús | MATERIAL FUNGIBLE PER A CIRURGIA TRAUMATOLÒGICA, ALTRE MATERIAL PER A CIRURGIA TRAUMATOLÒGICA D'UN SOL ÚS, CAPÇAL PER A FRESAT INTRAMEDUL·LAR, DIÀMETRE 16 MM ESTÈRIL, UN SOL ÚS. COMPATIBLE AMB SISTEMA DE FRESAT/IRRIGACIÓ/ASPIRACIÓ RIA. O EQUIVALENT
E30248999 | Material fungible per a cirurgia traumatològica, Altre material per a cirurgia traumatològica d'un sol ús | MATERIAL FUNGIBLE PER A CIRURGIA TRAUMATOLÒGICA, ALTRE MATERIAL PER A CIRURGIA TRAUMATOLÒGICA D'UN SOL ÚS, CAPÇAL PER A FRESAT INTRAMEDUL·LAR, DIÀMETRE 17 MM ESTÈRIL, UN SOL ÚS. COMPATIBLE AMB SISTEMA DE FRESAT/IRRIGACIÓ/ASPIRACIÓ RIA. O EQUIVALENT
E30248999 | Material fungible per a cirurgia traumatològica, Altre material per a cirurgia traumatològica d'un sol ús | MATERIAL FUNGIBLE PER A CIRURGIA TRAUMATOLÒGICA, ALTRE MATERIAL PER A CIRURGIA TRAUMATOLÒGICA D'UN SOL ÚS, CAPÇAL PER A FRESAT INTRAMEDUL·LAR, DIÀMETRE 18 MM ESTÈRIL, UN SOL ÚS. COMPATIBLE AMB SISTEMA DE FRESAT/IRRIGACIÓ/ASPIRACIÓ RIA. REF. 352263S O EQUIVALENT
E30248999 | Material fungible per a cirurgia traumatològica, Altre material per a cirurgia traumatològica d'un sol ús | MATERIAL FUNGIBLE PER A CIRURGIA TRAUMATOLÒGICA, ALTRE MATERIAL PER A CIRURGIA TRAUMATOLÒGICA D'UN SOL ÚS, CAPÇAL PER A FRESAT INTRAMEDUL·LAR, DIÀMETRE 19 MM ESTÈRIL, UN SOL ÚS. COMPATIBLE AMB SISTEMA DE FRESAT/IRRIGACIÓ/ASPIRACIÓ RIA. REF. 352265S O EQUIVALENT
E30252999 | Material fungible per artroscòpia, Altre material per a artroscòpia | MATERIAL FUNGIBLE PER ARTROSCÒPIA, ALTRE MATERIAL PER A ARTROSCÒPIA, AGULLA FLEXIBLE PASSADORA DE SUTURES EN CIRURGIA ORTOPÈDICA ARTROSCÒPICA I OBERTA, ESTÈRIL, D'UN SOL ÚS COMPATIBLE AMB PINÇA PASSASUTURES RP 360º (REF. 39910-900-090) DE STRYKER O EQUIVALENT
E30252999 | Material fungible per artroscòpia, Altre material per a artroscòpia | MATERIAL FUNGIBLE PER ARTROSCÒPIA, ALTRE MATERIAL PER A ARTROSCÒPIA, AGULLA-GUIA PER A ARTROSCÒPIA DE GENOLL SISTEMA RETROBUTTON, FLEXIBLE, MILIMETRADA,PER A RECONSTRUCCIÓ DEL LLIGAMENT CREUAT ANTERIOR (LCA),AMB TRAU PER ENFILAR LA SUTURA,D'ACER INOXIDABLE,ESTÈRIL,1ÚS.COMPAT/SISTEMA RETROBUTTON O EQUIVALENT
E30252999 | Material fungible per artroscòpia, Altre material per a artroscòpia | MATERIAL FUNGIBLE PER ARTROSCÒPIA, ALTRE MATERIAL PER A ARTROSCÒPIA, FULLA DE BISTURÍ ARTHRO-LOK, PER A ARTROSCÒPIA, DE 4MM, RETRÒGRADA, D'ACER INOXIDABLE, ESTÈRIL, D'UN SOL ÚS. COMPATIBLE AMB MÀNECS BEAVER REF: 371394 I REF: 371395 O EQUIVALENT
E30248999 | Material fungible per a cirurgia traumatològica, Altre material per a cirurgia traumatològica d'un sol ús | MATERIAL FUNGIBLE PER A CIRURGIA TRAUMATOLÒGICA, ALTRE MATERIAL PER A CIRURGIA TRAUMATOLÒGICA D'UN SOL ÚS, EQ PEÇA DE MÀ ERGONÒMICA PER RENTAT PULSÀTIL AMB FUNCIÓ D'IRRIGACIÓ/ASPIRACIÓ, PER A PROCEDIMENTS ORTOPÈDICS I DE DESBRIDAMENT DE FERIDES COMPOST PER: DOBLE TUB DE 2,8 M(+/-0,20) DE LONGITUD, TERMINAL CURTA I PLANA, TERMINAL LLARGA PER CANAL. ESTÈRIL 1ÚS
E30252015 | Material fungible per artroscòpia, Terminal de motors per a artroscòpia | MATERIAL FUNGIBLE PER ARTROSCÒPIA, TERMINAL DE MOTORS PER A ARTROSCÒPIA, TERMINAL D'ARTROSCÒPIA GREAT WHITE,PER A TALL I RESECCIÓTEIXIT TOU D'ARTICULACIONS(GENOLL,ESPATLLA),DIÀMETRE 4,2MMX13CM LLARG,BASE PLÀSTIC I TIJA ACER INOX,VELOCITAT MÀXIMA 6.000RPM,NO LÀTEX,ESTÈRIL,1 ÚS.COMPATIBLE AMB PEÇA MÀ I
E30252015 | Material fungible per artroscòpia, Terminal de motors per a artroscòpia | MATERIAL FUNGIBLE PER ARTROSCÒPIA, TERMINAL DE MOTORS PER A ARTROSCÒPIA, TERMINAL MOTOR SENSE DENTS, PER A RESECCIÓ D'OS EN ARTROSCÒPIA, DE DIÀMETRE 4,0MM X 13CM DE LLARGÀRIA, TUB D'ACER INOXIDABLE I CONNEXIÓ A PEÇA DE MÀ DE PLÀSTIC, NO LÀTEX, ESTÈRIL, 1ÚS. COMPATIBLE AMB MOTOR D'ARTROSCÒPIA ARTHREX O EQU
E30248999 | Material fungible per a cirurgia traumatològica, Altre material per a cirurgia traumatològica d'un sol ús | MATERIAL FUNGIBLE PER A CIRURGIA TRAUMATOLÒGICA, ALTRE MATERIAL PER A CIRURGIA TRAUMATOLÒGICA D'UN SOL ÚS, EQUIP RENTAT PULSATIU PER A PROCEDIMENTS ORTOPÈDICS I DE DESBRIDAMENT DE FERIDES COMPOST PER: PISTOLA I TERMINAL D'IRRIGACIÓ/ASPIRACIÓ DE 4,45 CM AMB DOBLE CONNEXIÓ, PROTECTOR ANTIESQUITXADES. COMPATIBLE AMB SISTEMA TIPUS ULTREX O EQ. EST 1ÚS
E30252999 | Material fungible per artroscòpia, Altre material per a artroscòpia | MATERIAL FUNGIBLE PER ARTROSCÒPIA, ALTRE MATERIAL PER A ARTROSCÒPIA, PASSADOR DE SUTURA ACCU-PASS, PER A ARTROSCÒPIA D'ESPATLLA, RECTE, PRECARREGAT AMB MONOFILAMENT DE NAILON DE Nº0 X 121,9CM DE LLARGÀRIA, ESTÈRIL, D'UN SOL ÚS
E30252015 | Material fungible per artroscòpia, Terminal de motors per a artroscòpia | MATERIAL FUNGIBLE PER ARTROSCÒPIA, TERMINAL DE MOTORS PER A ARTROSCÒPIA, TERMINAL MOTOR FRESA RODONA, PER A RESECCIÓ D'OS EN ARTROSCÒPIA DE MALUC, Ø 5,0MM X 19CM DE LLARGÀRIA,8 ESTRIES, TUB D'ACER I CONNEXIÓ A PEÇA DE MÀ DE PLÀSTIC, NO LÀTEX, ESTÈRIL, 1ÚS. COMPATIBLE AMB MOTOR D'ARTROSCÒPIA ARTHREX O EQUIVALENT
E30252015 | Material fungible per artroscòpia, Terminal de motors per a artroscòpia | MATERIAL FUNGIBLE PER ARTROSCÒPIA, TERMINAL DE MOTORS PER A ARTROSCÒPIA, TERMINAL MOTOR BONE CUTTER RESECCIÓ DE TEIXIT TOU EN ARTROSCÒPIA DE MALUC, DE DIÀMETRE 4,2MM X 19CM DE LLARGÀRIA, TUB D'ACER INOXIDABLE I CONNEXIÓ A PEÇA DE MÀ DE PLÀSTIC, SENSE LÀTEX,ESTÈRIL,1ÚS.COMPATIBLE AMB MOTOR ARTROSCÒPIA ARTHREX O EQUIVALENT.
E30252015 | Material fungible per artroscòpia, Terminal de motors per a artroscòpia | MATERIAL FUNGIBLE PER ARTROSCÒPIA, TERMINAL DE MOTORS PER A ARTROSCÒPIA, TERMINAL D'ARTROSCÒPIA POWERMINI ABRADER,PER A PROCEDIMENTS ARTROSCÒPICS RESECCIÓ D'OS I TEIXITS TOUSPETITES ARTICULACIONS, TALL GANIVETA, Ø2,9MMX8CM LLARG, ACER, COLOR IDENT/TARONJA,EST,1ÚS.COMPATIBLE AMB PEÇAMÀ I CONSOLA DYONI
E30252999 | Material fungible per artroscòpia, Altre material per a artroscòpia | MATERIAL FUNGIBLE PER ARTROSCÒPIA, ALTRE MATERIAL PER A ARTROSCÒPIA, AGULLA-GUIA PER A CARGOL INTERFERENCIAL, DE NITINOL, DE 1,2MM X 30CM, ESTÈRIL, D'UN SOL ÚS. COMPATIBLE AMB CARGOL BIOSURE O EQUIVALENT
E30252999 | Material fungible per artroscòpia, Altre material per a artroscòpia | MATERIAL FUNGIBLE PER ARTROSCÒPIA, ALTRE MATERIAL PER A ARTROSCÒPIA, LLANÇADORA / FILFERRO LLISCANT DE NITINOL PER A PASSAR SUTURES-FILS, PUNTA EN FORMA ROMBOIDAL, ESTÈRIL, D'UN SOL ÚS. COMPATIBLE AMB MÀNEC (REF: 3910-500-750) I AGULLES LLISCANTS DEL SISTEMA LLISCANT CHAMPION O EQUIVALENT
E30248999 | Material fungible per a cirurgia traumatològica, Altre material per a cirurgia traumatològica d'un sol ús | MATERIAL FUNGIBLE PER A CIRURGIA TRAUMATOLÒGICA, ALTRE MATERIAL PER A CIRURGIA TRAUMATOLÒGICA D'UN SOL ÚS, FULL/GANIVETA PER A SISTEMA PERCUTANI DESCOMPRESSIÓ NUCLEAR AVANÇADA, PER A LA NECROSIS DEL CAP FEMORAL, OBERTURA MÀXIMA 21MM, DE TITANI. ESTÈRIL, D'UN SOL ÚS. COMPATIBLE AMB SUBSTITUT OSSI PRODENSE REF. 87SR-CK15 SAP 20070698 O EQUIVALENT.
E30252016 | Material fungible per artroscòpia, Terminal de vaporització d'artroscòpia | MATERIAL FUNGIBLE PER ARTROSCÒPIA, TERMINAL DE VAPORITZACIÓ D'ARTROSCÒPIA, TERMINAL DE VAPORITZACIÓ/ABLADOR OPES (SIST/ELECTROQUIRÚRGIC PROCEDIMENTS ORTOPÈDICS), AMB ASPIRACIÓ, MONOPOLAR, PER A TALL I COAGULACIÓ, 50º, DIÀMETRE 3MM,ESTÈRIL,1ÚS. COMPATIBLE AMB CONSOLA-MOTOR D'ARTHREX O EQU I AMB QUALSEVOL ELECTROBISTURÍ
E30252016 | Material fungible per artroscòpia, Terminal de vaporització d'artroscòpia | MATERIAL FUNGIBLE PER ARTROSCÒPIA, TERMINAL DE VAPORITZACIÓ D'ARTROSCÒPIA, TERMINAL DE VAPORITZACIÓ RÍGID,ANCLATGE DIRECTE AL LLAPIS ELECTROBISTURÍ,P/MENISC I ESPAIS REDUÏTS,MONOPOLAR,Ø 2,5MM X 110MM LONGITUD,ANGLE 90 º, PLÀSTIC I CAP CERÀMICA,ESTÈRIL,1 ÚS.COMPATIBLE AMB LA MAJORIA ELECTROGENERADORS(B*)BAIXA_ESTUDI GERÈNCIA
E30252016 | Material fungible per artroscòpia, Terminal de vaporització d'artroscòpia | MATERIAL FUNGIBLE PER ARTROSCÒPIA, TERMINAL DE VAPORITZACIÓ D'ARTROSCÒPIA, TERMINAL DE VAPORITZACIÓ/ABLADOR MONOPOLAR, ELÈCTRODE DE BOLA, PER A PROCEDIMENTS D'ARTROSCÒPIA DE PETITES ARTICULACIONS. COMPATIBLE AMB CONSOLA-MOTOR D'ARTHREX O EQUIVALENT I QUALSEVOL ELECTROBISTURÍ
E30252999 | Material fungible per artroscòpia, Altre material per a artroscòpia | MATERIAL FUNGIBLE PER ARTROSCÒPIA, ALTRE MATERIAL PER A ARTROSCÒPIA, ESPONJA D'ESCUMA PER A ARTROSCÒPIA DE CANELL, NO ESTÈRIL, D'UN SOL ÚS. COMPATIBLE PER A LA TORRE DE TRACCIÓ DE CANELL (REF: 1611S) O EQUIVALENT
E30248999 | Material fungible per a cirurgia traumatològica, Altre material per a cirurgia traumatològica d'un sol ús | MATERIAL FUNGIBLE PER A CIRURGIA TRAUMATOLÒGICA, ALTRE MATERIAL PER A CIRURGIA TRAUMATOLÒGICA D'UN SOL ÚS, INSTRUMENT PER A TRACCIÓ PART DISTAL I METAFISÀRIA DE LA TIJA MODULAR SISTEMA PRÒTESI MALUC REVISIÓ RECLAIM, ALIATGE METÀL·LICA, ESTÈRIL, UN SOL ÚS(B*)BAIXA_ESTUDI GERÈNCIA
E30248999 | Material fungible per a cirurgia traumatològica, Altre material per a cirurgia traumatològica d'un sol ús | MATERIAL FUNGIBLE PER A CIRURGIA TRAUMATOLÒGICA, ALTRE MATERIAL PER A CIRURGIA TRAUMATOLÒGICA D'UN SOL ÚS, BEINA DE PROTECCIÓ HÍSTICA EXTERIOR 12.0, PER A CLAU TIBIAL EXPERT, PER A ABORDATGE SUPRAROTULIÀ, RECTA, PER A CLAUS DE 8.0 A 11.0MM, DE POLIETILÈ, ESTÈRIL, UN SOL ÚS. REF. 03.010.437S
E30248999 | Material fungible per a cirurgia traumatològica, Altre material per a cirurgia traumatològica d'un sol ús | MATERIAL FUNGIBLE PER A CIRURGIA TRAUMATOLÒGICA, ALTRE MATERIAL PER A CIRURGIA TRAUMATOLÒGICA D'UN SOL ÚS, BEINA DE PROTECCIÓ HÍSTICA EXTERIOR 14.5, PER A CLAU TIBIAL EXPERT, PER A ABORDATGE SUPRAROTULIÀ, TECTA, PER A CLAUS DE 12.0 A 13.0MM, DE POLIETILÈ, ESTÈRIL, UN SOL ÚS. REF. 03.010.438S
E30248999 | Material fungible per a cirurgia traumatològica, Altre material per a cirurgia traumatològica d'un sol ús | MATERIAL FUNGIBLE PER A CIRURGIA TRAUMATOLÒGICA, ALTRE MATERIAL PER A CIRURGIA TRAUMATOLÒGICA D'UN SOL ÚS, GUIA PER AL SISTEMA DE PRÒTESI INVERTIDA D'ESPATLLA DRETA, FET A MIDA, ESTÈRIL, ENVÀS INDIVIDUAL, D'UN SOL ÚS. COMPATIBLE AMB L'INSTRUMENTAL PSI O EQUIVALENT.(B*)BAIXA_ESTUDI GERÈNCIA
E30237010 | Instrumental quirúrgic d'un sol ús, Separadors, retractors, ganxos i accessoris | INSTRUMENTAL QUIRÚRGIC D'UN SOL ÚS, SEPARADORS, RETRACTORS, GANXOS I ACCESSORIS, CARGOL /PIN PER A DISTRACTOR CASPAR.MIDA 70MM LONGITUD TOTAL, 14MM LONGITUD DE TREBALL, ACER INOXIDABLE, LLIURE DE LATEX, ESTÈRIL, UN SOL ÚS. COMPATIBLE AMB DISTRACTOR CASPAR FF891R /FF901R O EQUIVALENT
E30252999 | Material fungible per artroscòpia, Altre material per a artroscòpia | MATERIAL FUNGIBLE PER ARTROSCÒPIA, ALTRE MATERIAL PER A ARTROSCÒPIA, BROCA PER A ARTROSCÒPIA, DE DIÀMETRE 2MM X 46CM DE LONGITUD, ESTÈRIL, ENVÀS INDIVIDUAL, D'UN SOL ÚS. COMPATIBLE AMB SISTEMA CINCH LOCK SS (IMPLANT) O EQUIVALENT
E30248999 | Material fungible per a cirurgia traumatològica, Altre material per a cirurgia traumatològica d'un sol ús | MATERIAL FUNGIBLE PER A CIRURGIA TRAUMATOLÒGICA, ALTRE MATERIAL PER A CIRURGIA TRAUMATOLÒGICA D'UN SOL ÚS, ADAPTADOR I TORNAVÍS PER CARGOL MULTIAXIAL FENESTRAT, PER MÀNEC DE CONNEXIÓ RÀPIDA, PERMET INJECTAR CIMENT PMMA. NO ESTÈRIL, UN SOL ÚS. COMPATIBLE AMB SISTEMA CD HORIZON.
E30252015 | Material fungible per artroscòpia, Terminal de motors per a artroscòpia | MATERIAL FUNGIBLE PER ARTROSCÒPIA, TERMINAL DE MOTORS PER A ARTROSCÒPIA, TERMINAL D'ARTROSCÒPIA MENISCUS CUTTER,PER A TALL I RESSECCIÓTEIXIT TOU D'ARTICULACIONS(GENOLL,ESPATLLA),DIÀMETRE 3,5MMX13CM LLARG,BASE PLÀSTIC I TIJA ACER INOX,VELOCITAT MÀXIMA 6.000RPM,NO LÀTEX,ESTÈ,1ÚS.COMPATIBLE AMB PEÇA MÀ
E30252015 | Material fungible per artroscòpia, Terminal de motors per a artroscòpia | MATERIAL FUNGIBLE PER ARTROSCÒPIA, TERMINAL DE MOTORS PER A ARTROSCÒPIA, TERMINAL D'ARTROSCÒPIA OVAL BUR,PER A RESECCIÓ D'OS I CARTÍLEG D'ARTICULACIONS D'ESPATLLA,DIÀMETRE 4,0MM X 13CM LLARGÀRIA,BASEPLÀSTIC I TIJA D'ACER INOX,VELOCITAT MÀXIMA 12.000RPM, NO LÀTEX,ESTÈRIL,1ÚS.COMPATIBLE AMB PEÇAMÀ I MO
E30252019 | Material fungible per artroscòpia, Equips bomba artroscòpia | MATERIAL FUNGIBLE PER ARTROSCÒPIA, EQUIPS BOMBA ARTROSCÒPIA, EQUIP DE TUBS DE FLUX D'ENTRADA/SORTIDA AMB SISTEMA DE CASSET,AMB SORTIDA ESTÀNDARD,AMB SUCCIÓ,P/SUBMINISTRAR FLUX D'IRRIGACIÓ A L'ARTICULACIÓ INTRAARTICULAR EN PROCEDIMENTS ARTROSCÒPICS,ESTÈRIL,1ÚS.COMPATIBLE UNITAT CONTROL DYONICS 25 O EQU
E30252015 | Material fungible per artroscòpia, Terminal de motors per a artroscòpia | MATERIAL FUNGIBLE PER ARTROSCÒPIA, TERMINAL DE MOTORS PER A ARTROSCÒPIA, TERMINAL MOTOR DISSECIÓ I RESECCIÓ DE TEIXIT TOU EN PROCEDIMENTS ARTROSCÒPICS, Ø 3MM X 7CM DE LLARGÀRIA,CONNEXIÓ PEÇA DE MÀ DE PLÀSTIC,TUB INTERN I EXTERN D'ACER,NO LÀTEX,ESTÈRIL,UN SOL ÚS.COMPATIBLE AMB MOTORS D'ARTROSCÒPIA ARTHREX O EQUIVALENT.
E30252999 | Material fungible per artroscòpia, Altre material per a artroscòpia | MATERIAL FUNGIBLE PER ARTROSCÒPIA, ALTRE MATERIAL PER A ARTROSCÒPIA, AGULLA-PASSADOR SUTURES, PER A ARTROSCÒPIA D'ESPATLLA, AMB ROSCA A LA PUNTA I EL FIL PASSA AL VOLTANT, METÀL·LIC, FLEXIBLE, ESTÈRIL, D'UN SOL ÚS. COMPATIBLE AMB PINÇA PASSA-SUTURES SCORPION D'ARTHREX O EQUIVALENT
E30252019 | Material fungible per artroscòpia, Equips bomba artroscòpia | MATERIAL FUNGIBLE PER ARTROSCÒPIA, EQUIPS BOMBA ARTROSCÒPIA, EQUIP DE TUBS I CASSET PER A IRRIGACIÓ EN CIRURGIA ARTROSCÒPICA, PER UTILITZAR PER A CADA PACIENT, COLOR VERMELL, ESTÈRIL, D'UN SOL ÚS. COMPATIBLE AMB CODI SAP 30031976 I AMB LA CONSOLA INTELIGENT/BOMBA POWER PUMB O EQUIVALENT
E30252015 | Material fungible per artroscòpia, Terminal de motors per a artroscòpia | MATERIAL FUNGIBLE PER ARTROSCÒPIA, TERMINAL DE MOTORS PER A ARTROSCÒPIA, TERMINAL MOTOR PER A PERFORACIONS CONDRIALS EN ARTROSCÒPIA, Ø 1,5MM X 4MM LLARG, 13CM LLARGÀRIA, ANGLE 45º, CONNEXIÓ PEÇAMÀPLÀSTIC, TUB INTERN I EXTERN D'ACER, NO LÀTEX, ESTÈRIL, UN ÚS. COMPATIBLE MOTORS ARTROSCÒPIA ARTHREX O EQ
E30248999 | Material fungible per a cirurgia traumatològica, Altre material per a cirurgia traumatològica d'un sol ús | MATERIAL FUNGIBLE PER A CIRURGIA TRAUMATOLÒGICA, ALTRE MATERIAL PER A CIRURGIA TRAUMATOLÒGICA D'UN SOL ÚS, EQUIP INSTRUMENTAL BÀSIC PER A SISTEMA PRÒTESI COLUM TORACO-LUMBAR-SACRE STERISPINE COMPOST PER: ESPÀTULA, TORNAVÍS FIXE, PINCES COMPRESSIÓ-DISTRACCIÓ, INSTRUCTORBARRA I MÀNEC LIMITADORPARELLTORSSIÓ, ESTÈRIL, UN SOL ÚS(B*)BAIXA_ESTUDI GERÈNCIA
E30248999 | Material fungible per a cirurgia traumatològica, Altre material per a cirurgia traumatològica d'un sol ús | MATERIAL FUNGIBLE PER A CIRURGIA TRAUMATOLÒGICA, ALTRE MATERIAL PER A CIRURGIA TRAUMATOLÒGICA D'UN SOL ÚS, EQUIP INSTRUMENTAL CAIXA LUMBAR SISTEMA PRÒTESI COLUMNA TORACO-LUMBAR-SACRE STERISPINE(B*)BAIXA_ESTUDI GERÈNCIA
E30248999 | Material fungible per a cirurgia traumatològica, Altre material per a cirurgia traumatològica d'un sol ús | MATERIAL FUNGIBLE PER A CIRURGIA TRAUMATOLÒGICA, ALTRE MATERIAL PER A CIRURGIA TRAUMATOLÒGICA D'UN SOL ÚS, MANEGOT D'ISQUÈMIA PER A TORNIQUET PNEUMÀTIC SIMPLE, ADULT. MIDA 112X10 CM, PORT ÚNIC AMB CONNEXIÓ QUICK O LUER LOCK AMB PROTECCIÓ DE LA ZONA, TUB DE 40 "/ 102 CM RANG DE PRESSIÓ 100-475 MMHG,SENSE LÁTEX, UN SOL ÚS,ESTÈRIL.
E30248999 | Material fungible per a cirurgia traumatològica, Altre material per a cirurgia traumatològica d'un sol ús | MATERIAL FUNGIBLE PER A CIRURGIA TRAUMATOLÒGICA, ALTRE MATERIAL PER A CIRURGIA TRAUMATOLÒGICA D'UN SOL ÚS, MANEGOT D'ISQUÈMIA PER A TORNIQUET PNEUMÀTIC,SIMPLE, ADULT. MIDA 86X10CM, PORT ÚNIC AMB CONNEXIÓ QUICK O LUER LOC AMB PROTECCIÓ DE LA ZONA, TUB DE 40 "/ 102 CM, RANG DE PRESSIÓ 100-475 MMHG,SENSE LÁTEX, UN SOL ÚS,ESTÈRIL.
E30248999 | Material fungible per a cirurgia traumatològica, Altre material per a cirurgia traumatològica d'un sol ús | MATERIAL FUNGIBLE PER A CIRURGIA TRAUMATOLÒGICA, ALTRE MATERIAL PER A CIRURGIA TRAUMATOLÒGICA D'UN SOL ÚS, MANEGOT D'ISQUÈMIA PER A TORNIQUET PNEUMÀTIC,SIMPLE, ADULT. MIDA 30X8,75 CM, PORT ÚNIC AMB CONNEXIÓ QUICK O LUER LOCK AMB PROTECCIÓ DE LA ZONA, TUB DE 40 "/ 102 CM,RANG DE PRESSIÓ 100-475 MMHG, SENSE LÁTEX, UN SOL ÚS,ESTÈRIL.
E30248999 | Material fungible per a cirurgia traumatològica, Altre material per a cirurgia traumatològica d'un sol ús | MATERIAL FUNGIBLE PER A CIRURGIA TRAUMATOLÒGICA, ALTRE MATERIAL PER A CIRURGIA TRAUMATOLÒGICA D'UN SOL ÚS, EQUIP D'INSTRUMENTAL DOBLEGADOR BARRES PER A SISTEMA D'IMPLANTS COLUMNA TORACO-LUMBAR-SACRE STERISPINE, ESTÈRIL, UN SOL ÚS.(B*)BAIXA_ESTUDI GERÈNCIA
E30252016 | Material fungible per artroscòpia, Terminal de vaporització d'artroscòpia | MATERIAL FUNGIBLE PER ARTROSCÒPIA, TERMINAL DE VAPORITZACIÓ D'ARTROSCÒPIA, TERMINAL VAPORITZADOR SERFAS 90S ACCELERATOR,ELECTR/BIPOL,CORB/90º,RADIOFREQÜÈNCIA A/SUCCIÓ,C/MANUAL,ARTROSCÒPIA GENOLL-ESPATLLA,11NIV/ABLACIÓ I 3/COAGUL,A/DETEC/IMPEDÀNCIA,Ø3,5MMX31CM LLARG,CABLE INCORP 287,5CM,EST,1ÚS.COMPATIBLE A/CONSOLA STRYKER O EQU
E30252999 | Material fungible per artroscòpia, Altre material per a artroscòpia | MATERIAL FUNGIBLE PER ARTROSCÒPIA, ALTRE MATERIAL PER A ARTROSCÒPIA, CÀNULA D'ARTROSCÒPIA, RÍGIDA, PER A CIRURGIA ARTROSCÒPICA D'ESPATLLA, DE DIÀMETRE 7MM X 75MM DE LLARGÀRIA, SENSE LÀTEX, ESTÈRIL, D'UN SOL ÚS
E30252999 | Material fungible per artroscòpia, Altre material per a artroscòpia | MATERIAL FUNGIBLE PER ARTROSCÒPIA, ALTRE MATERIAL PER A ARTROSCÒPIA, CÀNULA D'ARTROSCÒPIA, RÍGIDA, PER A CIRURGIA ARTROSCÒPICA D'ESPATLLA, DE DIÀMETRE 8,5MM X 75MM DE LLARGÀRIA, SENSE LÀTEX, ESTÈRIL, D'UN SOL ÚS
E30252999 | Material fungible per artroscòpia, Altre material per a artroscòpia | MATERIAL FUNGIBLE PER ARTROSCÒPIA, ALTRE MATERIAL PER A ARTROSCÒPIA, CÀNULA PER A ARTROSCÒPIA DE MALUC, DE 8,5MM X 11CM, AMB CÀNULA DE POLIÈSTER TRANSPARENT I OBTURADOR DE POLÍMER ABS, SENSE LÀTEX, ESTÈRIL, D'UN SÓL ÚS
E30252015 | Material fungible per artroscòpia, Terminal de motors per a artroscòpia | MATERIAL FUNGIBLE PER ARTROSCÒPIA, TERMINAL DE MOTORS PER A ARTROSCÒPIA, TERMINAL D'ARTROSCÒPIA POWERMINI INCISOR PLUS ELITE,P/PROCEDIMENTS ARTROSCÒPICS RESECCIÓ D'OS I TEIXITS TOUSPETITES ARTICULACIONS,TALL PU-ARRODONIDA,Ø2,9MMX8CM LLARG,ACER,COL/IDENT/PRÉSSEC,EST,1ÚS.COMPATIBLE A/PEÇA MÀ I CONSOLA
E30252015 | Material fungible per artroscòpia, Terminal de motors per a artroscòpia | MATERIAL FUNGIBLE PER ARTROSCÒPIA, TERMINAL DE MOTORS PER A ARTROSCÒPIA, TERMINAL D'ARTROSCÒPIA FRESA RODONA Ø5,5MM X 19CM LONGITUD,RESECCIÓ D'OS I CARTILEG, TUB EXTERN BISELLAT, BASE DE PLÀSTIC I TIJA D'ACER INOX, VELOCITAT MÀXIMA 12.000RPM, ESTÈRIL, 1 ÚS. COMPATIBLE MOTOR ERGO, APEX, ADVANTAGE, ADVANTAGE TURBO O EQUIVALENT
E30252019 | Material fungible per artroscòpia, Equips bomba artroscòpia | MATERIAL FUNGIBLE PER ARTROSCÒPIA, EQUIPS BOMBA ARTROSCÒPIA, EQUIP DE TUBS I CASSET PER A IRRIGACIÓ EN CIRURGIA ARTROSCÒPICA, PER UTILITZAR DURANT INTERVENCIONS DEL DIA, COLOR BLAU, ESTÈRIL, D'UN SOL ÚS. COMPATIBLE AMB CODI SAP 30031977 I AMB LA CONSOLA INTELIGENT/BOMBA POWER PUMB O EQUIVALENT
E30252999 | Material fungible per artroscòpia, Altre material per a artroscòpia | MATERIAL FUNGIBLE PER ARTROSCÒPIA, ALTRE MATERIAL PER A ARTROSCÒPIA, CÀNULA D'ARTROSCÒPIA, FLEXIBLE, TRANSPARENT, AMB OBTURADOR, AMB AIXETA, DIÀMETRE INTERN 6,5MM XL 73MM DE LLARGÀRIA, LLISA, ESTÈRIL, D'UN SOL ÚS.
E30252999 | Material fungible per artroscòpia, Altre material per a artroscòpia | MATERIAL FUNGIBLE PER ARTROSCÒPIA, ALTRE MATERIAL PER A ARTROSCÒPIA, LLAÇ PASSADOR DE SUTURES, PER ARTROSCÒPIA DE TEIXITS TOUS, CORBA MOLT GRAN, D'ACER INOX, PLÀSTIC I NITINOL, ESTÈRIL, D'UN SOL ÚS
E30252019 | Material fungible per artroscòpia, Equips bomba artroscòpia | MATERIAL FUNGIBLE PER ARTROSCÒPIA, EQUIPS BOMBA ARTROSCÒPIA, CARTUTX INTEGRAT AMB TUBS D'ENTRADA I DE SORTIDA PER A IRRIGACIÓ I PER A SUCCIÓ EN PROCEDIMENTS D'ARTROSCÒPIA, ESTÈRIL, D'UN SOL ÚS. COMPATIBLE AMB BOMBA D'ARTROSCÒPIA AMB CONTROL TOTAL DE FLUX CROSSFLOW DE STRYKER O EQUIVALENT
E30252999 | Material fungible per artroscòpia, Altre material per a artroscòpia | MATERIAL FUNGIBLE PER ARTROSCÒPIA, ALTRE MATERIAL PER A ARTROSCÒPIA, AGULLA LLISCANT PASSADORA DE SUTURES, DE 45º ESQUERRA, COLOR VERMELL, ESTÈRIL, D'UN SOL ÚS. COMPATIBLE LLANÇADORA LLISCANT-FILFERRO DE NITINOL (REF:3910-500-761/SAP 30032798) I MÀNEC (REF:3919-500-750) DEL SISTEMA LLISCANT CHAMPION O EQUIVALENT
E30252016 | Material fungible per artroscòpia, Terminal de vaporització d'artroscòpia | MATERIAL FUNGIBLE PER ARTROSCÒPIA, TERMINAL DE VAPORITZACIÓ D'ARTROSCÒPIA, TERMINAL DE VAPORITZACIÓ/ABLADOR OPES (SISTEMA ELECTROQUIRÚRGIC EN PROCEDIMENTS ORTOPÈDICS) AMB ASPIRACIÓ,MONOPOLAR,PER A TALL I COAGULACIÓ, 90º,DIÀMETRE DE 3MM,ESTÈRIL,1 ÚS.COMPATIBLE AMB CONSOLA-MOTOR ARTHREX O EQU I AMB QUALSEVOL ELECTROBISTURÍ
E30252999 | Material fungible per artroscòpia, Altre material per a artroscòpia | MATERIAL FUNGIBLE PER ARTROSCÒPIA, ALTRE MATERIAL PER A ARTROSCÒPIA, AGULLA LLISCANT PASSADORA DE SUTURES, DE 60º RECTA, COLOR VERD, ESTÈRIL, D'UN SOL ÚS. COMPATIBLE LLANÇADORA LLISCANT-FILFERRO DE NITINOL (REF:3910-500-761/SAP 30032798) I AMB MÀNEC (REF:3919-500-750) DEL SISTEMA LLISCANT CHAMPION O EQUIVALENT
E30252015 | Material fungible per artroscòpia, Terminal de motors per a artroscòpia | MATERIAL FUNGIBLE PER ARTROSCÒPIA, TERMINAL DE MOTORS PER A ARTROSCÒPIA, BROCA FLEXIBLE D'ARTROSCÒPIA SISTEMA JUGGERKNOT, DE DIÀMETRE 1,5MM, ESTÈRIL, D'UN SOL ÚS. COMPATIBLE AMB SISTEMA JUGGERKNOT O EQUIVALENT(B*)BAIXA_ESTUDI GERÈNCIA
E30248999 | Material fungible per a cirurgia traumatològica, Altre material per a cirurgia traumatològica d'un sol ús | MATERIAL FUNGIBLE PER A CIRURGIA TRAUMATOLÒGICA, ALTRE MATERIAL PER A CIRURGIA TRAUMATOLÒGICA D'UN SOL ÚS, GUIA AMB MÀNEC, PUNTA ROSCADA, D'ACER INOXIDABLE, PER EXPANSIÓ O REPLEGAR CARGOL PEDICULAR MONOAXIAL O POLIAXIAL DE 45MM, UTILITZACIÓ CONJUNTA AMB EL TORNAVÍS. REBUTJABLE. COMPATIBLE AMB SISTEMA OSSEOSCREW O EQUIVALENT.(B*)BAIXA_ESTUDI GERÈNCIA
E30248999 | Material fungible per a cirurgia traumatològica, Altre material per a cirurgia traumatològica d'un sol ús | MATERIAL FUNGIBLE PER A CIRURGIA TRAUMATOLÒGICA, ALTRE MATERIAL PER A CIRURGIA TRAUMATOLÒGICA D'UN SOL ÚS, EQUIP DE LOCALITZACIÓ I ACCÉS PEDÍCULAR VERTEBRAL PERCUTÀNIA EN CIRURGIA DE COLUMNA, COMPOST DE: CÀNULA AMB PUNTA TRÒCAR DE 15 CM, MÀNEC EN T UNIVERSAL , AGULLA D'ACCES PEDICULAR Ø1,8MM. ESTÈRIL, UN SOL ÚS
E30252999 | Material fungible per artroscòpia, Altre material per a artroscòpia | MATERIAL FUNGIBLE PER ARTROSCÒPIA, ALTRE MATERIAL PER A ARTROSCÒPIA, AGULLA LLISCANT PASSADORA DE SUTURES, DE 45º DRETA, COLOR VERMELL, ESTÈRIL,D'UN SOL ÚS. COMPATIBLE LLANÇADORA LLISCANT-FILFERRO DE NITINOL (REF:3910-500-761/SAP 30032798) I MÀNEC (REF:3919-500-750) DEL SISTEMA LLISCANT CHAMPION O EQUIVALENT
E30252015 | Material fungible per artroscòpia, Terminal de motors per a artroscòpia | MATERIAL FUNGIBLE PER ARTROSCÒPIA, TERMINAL DE MOTORS PER A ARTROSCÒPIA, TERMINAL MOTOR AMB FRESA BOLA, PER A RESECCIÓ DE TEIXIT TOU EN ARTROSCÒPIA, Ø 4,0MM X 13CM LLARG, 8 ESTRIES, TUB D'ACER I CONNEXIÓ A PEÇA DE MÀ DE PLÀSTIC, NO LÀTEX, ESTÈRIL, 1ÚS. COMPATIBLE AMB MOTOR D'ARTROSCÒPIA ARTHREX O EQUIVALENT
E30252999 | Material fungible per artroscòpia, Altre material per a artroscòpia | MATERIAL FUNGIBLE PER ARTROSCÒPIA, ALTRE MATERIAL PER A ARTROSCÒPIA, AGULLA/PIN QUE ES POT TRANSFORMAR EN BROCA, PUNTA TRÒCAR DIÀMETRE DE 11MM, EN UN SOL INSTRUMENT, D'ACER INOXIDABLE, ESTÈRIL, D'UN SOL ÚS
E30252999 | Material fungible per artroscòpia, Altre material per a artroscòpia | MATERIAL FUNGIBLE PER ARTROSCÒPIA, ALTRE MATERIAL PER A ARTROSCÒPIA, TREFINA CANULADA I PIN AMB VORELL, PER A ARTROSCÒPIA, DE DIÀMETRE 11MM, ESTÈRIL, D'UN SOL ÚS
E30252015 | Material fungible per artroscòpia, Terminal de motors per a artroscòpia | MATERIAL FUNGIBLE PER ARTROSCÒPIA, TERMINAL DE MOTORS PER A ARTROSCÒPIA, TERMINAL MOTOR SABRE RESECCIÓ DE TEIXIT TOU EN PROCEDIMENTS ARTROSCÒPICS, Ø 5MM X 13CM DE LLARGÀRIA,CONNEXIÓ PEÇA DE MÀ DE PLÀSTIC,TUB INTERN I EXTERN D'ACER,NO LÀTEX,ESTÈRIL,UN SOL ÚS.COMPATIBLE AMB MOTORS D'ARTROSCÒPIA ARTHREX O EQUIVALENT.
E30248999 | Material fungible per a cirurgia traumatològica, Altre material per a cirurgia traumatològica d'un sol ús | MATERIAL FUNGIBLE PER A CIRURGIA TRAUMATOLÒGICA, ALTRE MATERIAL PER A CIRURGIA TRAUMATOLÒGICA D'UN SOL ÚS, GUIA SONDA ESTÀNDARD PER A BLOQUEIG DISTAL, SISTEMA INTRA OPERATORI EN CIRURGIA GUIADA,COMPATIBLE AMB TRIGENSURESHOT. REF.7169-2814
E30120020 | Bisturís, fulles/plaques per a microtom i dermatom i ganivetes, Fulles de bisturí d'altres formes | BISTURÍS, FULLES/PLAQUES PER A MICROTOM I DERMATOM I GANIVETES, FULLES DE BISTURÍ D'ALTRES FORMES, FULLA DE BISTURÍ DE PUNTA AGUDA, CORBA, PER A LA RETIRADA DE SUTURES, D'ACER DE CARBONI,PER A MÀNEC REUTILIZATBLE,ESTERIL, UN SOL ÚS.
E30120070 | Bisturís, fulles/plaques per a microtom i dermatom i ganivetes, Bisturí amb mànec de plàstic | BISTURÍS, FULLES/PLAQUES PER A MICROTOM I DERMATOM I GANIVETES, BISTURÍ AMB MÀNEC DE PLÀSTIC, BISTURÍ AMB MÀNEC DE PLÀSTIC I FULLA D'ACER INOXIDABLE D'ALTA RESISTÈNCIA PER A CIRURGIA DE PART TOVES I SUPERFÍCIES DURES (ÒSSIES),NÚMERO 10 , ESTÈRIL.
E30120050 | Bisturís, fulles/plaques per a microtom i dermatom i ganivetes, Fulles per a dematom elèctric, manual i d'aire | BISTURÍS, FULLES/PLAQUES PER A MICROTOM I DERMATOM I GANIVETES, FULLES PER A DEMATOM ELÈCTRIC, MANUAL I D'AIRE, FULLA PER A DERMÀTOM MANUAL ,15,8CM DE LONGITUD APROX., D'ACER DE CARBONI,AMB PERFORACIONS DE FIXACIÓ A MÀNEC DE DERMÀTOM,ESTÈRIL, UN SOL ÚS.COMPATIBLE AMB DERMÀTOMS BRAITHWAITE, COBBETT I WATSON O EQUIVALENT.
E30120070 | Bisturís, fulles/plaques per a microtom i dermatom i ganivetes, Bisturí amb mànec de plàstic | BISTURÍS, FULLES/PLAQUES PER A MICROTOM I DERMATOM I GANIVETES, BISTURÍ AMB MÀNEC DE PLÀSTIC, BISTURÍ AMB MÀNEC DE PLÀSTIC I FULLA D'ACER INOXIDABLE D'ALTA RESISTÈNCIA PER A CIRURGIA DE PART TOVES I SUPERFÍCIES DURES (ÒSSIES),NÚMERO 11 , ESTÈRIL.
E30120070 | Bisturís, fulles/plaques per a microtom i dermatom i ganivetes, Bisturí amb mànec de plàstic | BISTURÍS, FULLES/PLAQUES PER A MICROTOM I DERMATOM I GANIVETES, BISTURÍ AMB MÀNEC DE PLÀSTIC, BISTURÍ AMB MÀNEC DE PLÀSTIC I FULLA D'ACER INOXIDABLE D'ALTA RESISTÈNCIA PER A CIRURGIA DE PART TOVES I SUPERFÍCIES DURES (ÒSSIES),NÚMERO 21 , ESTÈRIL.
E30120070 | Bisturís, fulles/plaques per a microtom i dermatom i ganivetes, Bisturí amb mànec de plàstic | BISTURÍS, FULLES/PLAQUES PER A MICROTOM I DERMATOM I GANIVETES, BISTURÍ AMB MÀNEC DE PLÀSTIC, BISTURÍ AMB MÀNEC DE PLÀSTIC I FULLA D'ACER INOXIDABLE D'ALTA RESISTÈNCIA PER A CIRURGIA DE PART TOVES I SUPERFÍCIES DURES (ÒSSIES),NÚMERO 24, ESTÈRIL.
E30120060 | Bisturís, fulles/plaques per a microtom i dermatom i ganivetes, Plaques portadores d'empels dermatom | BISTURÍS, FULLES/PLAQUES PER A MICROTOM I DERMATOM I GANIVETES, PLAQUES PORTADORES D'EMPELS DERMATOM, PLACA PORTADORA D'EMPELTS DE PELL EN MALLA, DE PLÀSTIC TRANSPARENT. CAPACITAT D'EXPANSIÓ: 3/1. LLARGÀRIA: 20,3 CM. AMPLADA: 7,6 CM. COMPATIBLE AMB DERMÀTOM TIPUS MESHGRAFT O EQUIVALENT. ESTÈRIL, D'UN SOL ÚS.
E30120060 | Bisturís, fulles/plaques per a microtom i dermatom i ganivetes, Plaques portadores d'empels dermatom | BISTURÍS, FULLES/PLAQUES PER A MICROTOM I DERMATOM I GANIVETES, PLAQUES PORTADORES D'EMPELS DERMATOM, PLACA PORTADORA D'EMPELTS DE PELL EN MALLA, DE PLÀSTIC TRANSPARENT. CAPACITAT D'EXPANSIÓ: 1/1/2. LLARGÀRIA: 20,3CM. AMPLADA: 7,6CM. COMPATIBLE AMB DERMÀTOM TIPUS MESHGRAFT O EQUIVALENT. ESTÈRIL, D'UN SOL ÚS.
E30120060 | Bisturís, fulles/plaques per a microtom i dermatom i ganivetes, Plaques portadores d'empels dermatom | BISTURÍS, FULLES/PLAQUES PER A MICROTOM I DERMATOM I GANIVETES, PLAQUES PORTADORES D'EMPELS DERMATOM, PLACA PORTADORA D'EMPELTS DE PELL EN MALLA, DE PLÀSTIC TRANSPARENT. CAPACITAT D'EXPANSIÓ: 6/1. LLARGÀRIA: 20,3CM. AMPLADA: 7,6CM. COMPATIBLE AMB DERMÀTOM TIPUS MESHGRAFT O EQUIVALENT. ESTÈRIL, D'UN SOL ÚS.
E30123020 | Punxons i trepans, Punxó cutani | PUNXONS I TREPANS, PUNXÓ CUTANI, PUNXÓ PER A BIÒPSIA O CIRURGIA DERMATOLÒGICA AMB MÀNEC DE PLÀSTIC I CILINDRE METÀL·LIC AMB FIL TALLANT DE 2 MM DE DIÀMETRE. ESTÈRIL D'UN SOL ÚS.
E30123020 | Punxons i trepans, Punxó cutani | PUNXONS I TREPANS, PUNXÓ CUTANI, PUNXÓ PER A BIÒPSIA O CIRURGIA DERMATOLÒGICA AMB MÀNEC DE PLÀSTIC I CILINDRE METÀL·LIC AMB FIL TALLANT DE 3 MM DE DIÀMETRE. ESTÈRIL D'UN SOL ÚS.
E30123020 | Punxons i trepans, Punxó cutani | PUNXONS I TREPANS, PUNXÓ CUTANI, PUNXÓ PER A BIÒPSIA O CIRURGIA DERMATOLÒGICA AMB MÀNEC DE PLÀSTIC I CILINDRE METÀL·LIC AMB FIL TALLANT DE 4 MM DE DIÀMETRE. ESTÈRIL D'UN SOL ÚS.
E30123020 | Punxons i trepans, Punxó cutani | PUNXONS I TREPANS, PUNXÓ CUTANI, PUNXÓ PER A BIÒPSIA O CIRURGIA DERMATOLÒGICA AMB MÀNEC DE PLÀSTIC I CILINDRE METÀL·LIC AMB FIL TALLANT DE 5 MM DE DIÀMETRE. ESTÈRIL D'UN SOL ÚS.
E30123020 | Punxons i trepans, Punxó cutani | PUNXONS I TREPANS, PUNXÓ CUTANI, PUNXÓ PER A BIÒPSIA O CIRURGIA DERMATOLÒGICA AMB MÀNEC DE PLÀSTIC I CILINDRE METÀL·LIC AMB FIL TALLANT DE 6 MM DE DIÀMETRE. ESTÈRIL D'UN SOL ÚS.
E30120999 | Bisturís, fulles/plaques per a microtom i dermatom i ganivetes, Altre material tallant | BISTURÍS, FULLES/PLAQUES PER A MICROTOM I DERMATOM I GANIVETES, ALTRE MATERIAL TALLANT, CURETA PER A CIRURGIA DERMATOLÒGICA AMB MÀNEC DE PLÀSTIC I ANELL AFILAT DE 4 MM DE DIÀMETRE. ESTÈRIL D'UN SOL ÚS.
E30120999 | Bisturís, fulles/plaques per a microtom i dermatom i ganivetes, Altre material tallant | BISTURÍS, FULLES/PLAQUES PER A MICROTOM I DERMATOM I GANIVETES, ALTRE MATERIAL TALLANT, CURETA PER A CIRURGIA DERMATOLÒGICA AMB MÀNEC DE PLÀSTIC I ANELL AFILAT DE 7 MM DE DIÀMETRE. ESTÈRIL D'UN SOL ÚS.
E30120020 | Bisturís, fulles/plaques per a microtom i dermatom i ganivetes, Fulles de bisturí d'altres formes | BISTURÍS, FULLES/PLAQUES PER A MICROTOM I DERMATOM I GANIVETES, FULLES DE BISTURÍ D'ALTRES FORMES, PUNTA DE BISTURÍ FORMA DE GANXO PER A MICROCIRURGIA DE 1.5 MM, MIDES: LLARGADA TREBALL 11,7CM, LLARGADA TOTAL 21,6CM ± 2CM, D'ACER QUIRÚRGIC PER A MÀNEC REUTILITZABLE SAP 80010614. ESTÈRIL, UN SOL ÚS. COMPATIBLE PER A KARLIN XL 46-3174 O EQUIVALENT.
E30120010 | Bisturís, fulles/plaques per a microtom i dermatom i ganivetes, Fulles bisturís convencionals | BISTURÍS, FULLES/PLAQUES PER A MICROTOM I DERMATOM I GANIVETES, FULLES BISTURÍS CONVENCIONALS, FULLA DE BISTURÍ, D'ACER DE CARBONI D'ALTA RESISTÈNCIA AL DESGAST DEL TALL, INCLÒS SUPERFÍCIES DURES (ÒSSIES) PER A MÀNEC REUTILITZABLE PER A CIRURGIA MAJOR. ESTÈRIL, ENVÀS INDIVIDUAL. NÚMERO 10.
E30120010 | Bisturís, fulles/plaques per a microtom i dermatom i ganivetes, Fulles bisturís convencionals | BISTURÍS, FULLES/PLAQUES PER A MICROTOM I DERMATOM I GANIVETES, FULLES BISTURÍS CONVENCIONALS, FULLA DE BISTURÍ D'ACER INOXIDABLE PER A MÀNEC REUTILITZABLE PER A CIRURGIA MENOR, PUNTA ROMA. ESTÈRIL, ENVÀS INDIVIDUAL. NÚMERO 10.
E30120010 | Bisturís, fulles/plaques per a microtom i dermatom i ganivetes, Fulles bisturís convencionals | BISTURÍS, FULLES/PLAQUES PER A MICROTOM I DERMATOM I GANIVETES, FULLES BISTURÍS CONVENCIONALS, FULLA DE BISTURÍ, D'ACER DE CARBONI D'ALTA RESISTÈNCIA AL DESGAST DEL TALL, INCLÒS SUPERFÍCIES DURES (ÒSSIES) PER A MÀNEC REUTILITZABLE, EN CIRURGIA MAJOR. ESTÈRIL, ENVÀS INDIVIDUAL.NÚMERO 11.
E30120010 | Bisturís, fulles/plaques per a microtom i dermatom i ganivetes, Fulles bisturís convencionals | BISTURÍS, FULLES/PLAQUES PER A MICROTOM I DERMATOM I GANIVETES, FULLES BISTURÍS CONVENCIONALS, FULLA DE BISTURÍ D'ACER INOXIDABLE PER A FULLA DE BISTURÍ D'ACER INOXIDABLE PER A MÀNEC REUTILITZABLE PER A CIRURGIA MENOR, PUNTA AFILADA. ESTÈRIL, ENVÀS INDIVIDUAL. NÚMERO 11.
E30120010 | Bisturís, fulles/plaques per a microtom i dermatom i ganivetes, Fulles bisturís convencionals | BISTURÍS, FULLES/PLAQUES PER A MICROTOM I DERMATOM I GANIVETES, FULLES BISTURÍS CONVENCIONALS, FULLA DE BISTURÍ, D'ACER DE CARBONI D'ALTA RESISTÈNCIA AL DESGAST DEL TALL, INCLÒS SUPERFÍCIES DURES (ÒSSIES) PER A MÀNEC REUTILITZABLE, EN CIRURGIA MAJOR. ESTÈRIL, ENVÀS INDIVIDUAL.NÚMERO 12
E30120010 | Bisturís, fulles/plaques per a microtom i dermatom i ganivetes, Fulles bisturís convencionals | BISTURÍS, FULLES/PLAQUES PER A MICROTOM I DERMATOM I GANIVETES, FULLES BISTURÍS CONVENCIONALS, FULLA DE BISTURÍ D'ACER INOXIDABLE PER A MÀNEC REUTILITZABLE PER A CIRURGIA MENOR. ESTÈRIL, ENVÀS INDIVIDUAL. NÚMERO 12.
E30120010 | Bisturís, fulles/plaques per a microtom i dermatom i ganivetes, Fulles bisturís convencionals | BISTURÍS, FULLES/PLAQUES PER A MICROTOM I DERMATOM I GANIVETES, FULLES BISTURÍS CONVENCIONALS, FULLA DE BISTURÍ, D'ACER DE CARBONI D'ALTA RESISTÈNCIA AL DESGAST DEL TALL, INCLÒS SUPERFÍCIES DURES (ÒSSIES) PER A MÀNEC REUTILITZABLE, EN CIRURGIA MAJOR. ESTÈRIL, ENVÀS INDIVIDUAL.NÚMERO 15
E30120010 | Bisturís, fulles/plaques per a microtom i dermatom i ganivetes, Fulles bisturís convencionals | BISTURÍS, FULLES/PLAQUES PER A MICROTOM I DERMATOM I GANIVETES, FULLES BISTURÍS CONVENCIONALS, FULLA DE BISTURÍ D'ACER INOXIDABLE PER A MÀNEC REUTILITZABLE PER A CIRURGIA MENOR. ESTÈRIL, ENVÀS INDIVIDUAL. NÚMERO 15.
E30120010 | Bisturís, fulles/plaques per a microtom i dermatom i ganivetes, Fulles bisturís convencionals | BISTURÍS, FULLES/PLAQUES PER A MICROTOM I DERMATOM I GANIVETES, FULLES BISTURÍS CONVENCIONALS, FULLA DE BISTURÍ, D'ACER DE CARBONI D'ALTA RESISTÈNCIA AL DESGAST DEL TALL, INCLÒS SUPERFÍCIES DURES (ÒSSIES) PER A MÀNEC REUTILITZABLE, EN CIRURGIA MAJOR. ESTÈRIL, ENVÀS INDIVIDUAL.NÚMERO 20
E30120010 | Bisturís, fulles/plaques per a microtom i dermatom i ganivetes, Fulles bisturís convencionals | BISTURÍS, FULLES/PLAQUES PER A MICROTOM I DERMATOM I GANIVETES, FULLES BISTURÍS CONVENCIONALS, FULLA DE BISTURÍ D'ACER INOXIDABLE PER A MÀNEC REUTILITZABLE PER A CIRURGIA MENOR. ESTÈRIL, ENVÀS INDIVIDUAL. NÚMERO 20.
E30120010 | Bisturís, fulles/plaques per a microtom i dermatom i ganivetes, Fulles bisturís convencionals | BISTURÍS, FULLES/PLAQUES PER A MICROTOM I DERMATOM I GANIVETES, FULLES BISTURÍS CONVENCIONALS, FULLA DE BISTURÍ, D'ACER DE CARBONI D'ALTA RESISTÈNCIA AL DESGAST DEL TALL , INCLÒS SUPERFÍCIES DURES (ÒSSIES) PER A MÀNEC REUTILITZABLE, EN CIRURGIA MAJOR. ESTÈRIL, ENVÀS INDIVIDUAL.NÚMERO 22
E30120010 | Bisturís, fulles/plaques per a microtom i dermatom i ganivetes, Fulles bisturís convencionals | BISTURÍS, FULLES/PLAQUES PER A MICROTOM I DERMATOM I GANIVETES, FULLES BISTURÍS CONVENCIONALS, FULLA DE BISTURÍ D'ACER INOXIDABLE PER A MÀNEC REUTILITZABLE PER A CIRURGIA MENOR. ESTÈRIL, ENVÀS INDIVIDUAL. NÚMERO 22.
E30120010 | Bisturís, fulles/plaques per a microtom i dermatom i ganivetes, Fulles bisturís convencionals | BISTURÍS, FULLES/PLAQUES PER A MICROTOM I DERMATOM I GANIVETES, FULLES BISTURÍS CONVENCIONALS, FULLA DE BISTURÍ, D'ACER DE CARBONI D'ALTA RESISTÈNCIAAL DESGAST DEL TALL , INCLÒS SUPERFÍCIES DURES (ÒSSIES) PER A MÀNEC REUTILITZABLE, EN CIRURGIA MAJOR. ESTÈRIL, ENVÀS INDIVIDUAL.NÚMERO 23
E30120010 | Bisturís, fulles/plaques per a microtom i dermatom i ganivetes, Fulles bisturís convencionals | BISTURÍS, FULLES/PLAQUES PER A MICROTOM I DERMATOM I GANIVETES, FULLES BISTURÍS CONVENCIONALS, FULLA DE BISTURÍ D'ACER INOXIDABLE PER A MÀNEC REUTILITZABLE PER A CIRURGIA MENOR. ESTÈRIL, ENVÀS INDIVIDUAL. NÚMERO 23.
E30120010 | Bisturís, fulles/plaques per a microtom i dermatom i ganivetes, Fulles bisturís convencionals | BISTURÍS, FULLES/PLAQUES PER A MICROTOM I DERMATOM I GANIVETES, FULLES BISTURÍS CONVENCIONALS, FULLA DE BISTURÍ, D'ACER DE CARBONI D'ALTA RESISTÈNCIA AL DESGAST DEL TALL, INCLÒS SUPERFÍCIES DURES (ÒSSIES) PER A MÀNEC REUTILITZABLE, EN CIRURGIA MAJOR. ESTÈRIL, ENVÀS INDIVIDUAL.NÚMERO 24
E30120010 | Bisturís, fulles/plaques per a microtom i dermatom i ganivetes, Fulles bisturís convencionals | BISTURÍS, FULLES/PLAQUES PER A MICROTOM I DERMATOM I GANIVETES, FULLES BISTURÍS CONVENCIONALS, FULLA DE BISTURÍ D'ACER INOXIDABLE PER A MÀNEC REUTILITZABLE PER A CIRURGIA MENOR. ESTÈRIL, ENVÀS INDIVIDUAL. NÚMERO 24.
E30123020 | Punxons i trepans, Punxó cutani | PUNXONS I TREPANS, PUNXÓ CUTANI, PUNXÓ PER A BIÒPSIA O CIRURGIA DERMATOLÒGICA AMB MÀNEC DE PLÀSTIC I CILINDRE METÀL·LIC AMB FIL TALLANT DE 8 MM DE DIÀMETRE. ESTÈRIL D'UN SOL ÚS.
E30120070 | Bisturís, fulles/plaques per a microtom i dermatom i ganivetes, Bisturí amb mànec de plàstic | BISTURÍS, FULLES/PLAQUES PER A MICROTOM I DERMATOM I GANIVETES, BISTURÍ AMB MÀNEC DE PLÀSTIC, BISTURÍ AMB MÀNEC DE PLÀSTIC I FULLA D'ACER INOXIDABLE D'ALTA RESISTÈNCIA PER A CIRURGIA DE PART TOVES I SUPERFÍCIES DURES (ÒSSIES),NÚMERO 15 , ESTÈRIL.
E30120050 | Bisturís, fulles/plaques per a microtom i dermatom i ganivetes, Fulles per a dematom elèctric, manual i d'aire | BISTURÍS, FULLES/PLAQUES PER A MICROTOM I DERMATOM I GANIVETES, FULLES PER A DEMATOM ELÈCTRIC, MANUAL I D'AIRE, FULLA D'ACER DE CARBONI PER A DERMÀTOM NEUMÀTIC, ESTÈRIL, D'UN SOL ÚS. COMPATIBLE AMB MODEL ZDAN DERMATOM SYSTEM O EQUIVALENT.
E30120070 | Bisturís, fulles/plaques per a microtom i dermatom i ganivetes, Bisturí amb mànec de plàstic | BISTURÍS, FULLES/PLAQUES PER A MICROTOM I DERMATOM I GANIVETES, BISTURÍ AMB MÀNEC DE PLÀSTIC, BISTURÍ AMB MÀNEC DE PLÀSTIC I FULLA D'ACER INOXIDABLE D'ALTA RESISTÈNCIA PER A CIRURGIA DE PART TOVES I SUPERFÍCIES DURES (ÒSSIES) NÚMERO 22 , ESTÈRIL.
E30120999 | Bisturís, fulles/plaques per a microtom i dermatom i ganivetes, Altre material tallant | BISTURÍS, FULLES/PLAQUES PER A MICROTOM I DERMATOM I GANIVETES, ALTRE MATERIAL TALLANT, BISTURÍ FALCIFORME, D'ACER INOXIDABLE, LLARGÀRIA 83MM, PUNTA DE 4MM.D'UN SOL ÚS.(B*)BAIXA_ESTUDI GERÈNCIA
E30120050 | Bisturís, fulles/plaques per a microtom i dermatom i ganivetes, Fulles per a dematom elèctric, manual i d'aire | BISTURÍS, FULLES/PLAQUES PER A MICROTOM I DERMATOM I GANIVETES, FULLES PER A DEMATOM ELÈCTRIC, MANUAL I D'AIRE, FULLA D'ACER INOXIDABLE PER A DERMÀTOM ELÈCTRIC, 3.2CM D'AMPLADA I 11CM DE LLARG, ESTÈRIL. COMPATIBLE AMB MODELS PADGETT B.C I S
E30120050 | Bisturís, fulles/plaques per a microtom i dermatom i ganivetes, Fulles per a dematom elèctric, manual i d'aire | BISTURÍS, FULLES/PLAQUES PER A MICROTOM I DERMATOM I GANIVETES, FULLES PER A DEMATOM ELÈCTRIC, MANUAL I D'AIRE, FULLA D'ACER DE CARBONI INTERCANVIABLE, PER A DERMÀTOM MANUAL, AMPLADA MÀXIMA DEL LÒBUL CUTANI 10CM 4", COMPATIBLE AMB DERMÀTOM MANUAL GRADUABLE DE 0,1 A 2,0MM, SCHINK, 30CM 12" O EQUIVALENT
E30120999 | Bisturís, fulles/plaques per a microtom i dermatom i ganivetes, Altre material tallant | BISTURÍS, FULLES/PLAQUES PER A MICROTOM I DERMATOM I GANIVETES, ALTRE MATERIAL TALLANT, FULLA BISTURÍ RECTA PER A MICROCIRURGIA, DE 35MM CBS-35.ESTÈRIL, UN SOL ÚS. PER A PORTA GANIVETES RECTES AMB MOLLA 12 CM BHS-12 O EQUIVALENT.(B*)BAIXA_ESTUDI GERÈNCIA
E30120050 | Bisturís, fulles/plaques per a microtom i dermatom i ganivetes, Fulles per a dematom elèctric, manual i d'aire | BISTURÍS, FULLES/PLAQUES PER A MICROTOM I DERMATOM I GANIVETES, FULLES PER A DEMATOM ELÈCTRIC, MANUAL I D'AIRE, FULLA D'ACER INOXIDABLE PER A DERMÀTOM ELÈCTRIC DE BATERIA RECARGABLE, AMPLE 42-80MM, GRUIX INJERT 0.2-1.2 MM, INCREMENT 0.1MM, NO ESTÈRIL, D'UN SOL ÚS. COMPATIBLE AMB MODEL ELÈCTRIC D80 HUMECA O EQUIVALENT.
E30120070 | Bisturís, fulles/plaques per a microtom i dermatom i ganivetes, Bisturí amb mànec de plàstic | BISTURÍS, FULLES/PLAQUES PER A MICROTOM I DERMATOM I GANIVETES, BISTURÍ AMB MÀNEC DE PLÀSTIC, BISTURÍ AMB MÀNEC DE PLÀSTIC I FULLA D'ACER INOXIDABLE PER A CIRURGIA DE PART TOVES AMB SISTEMA DE SEGURETAT ACTIVA, NÚMERO 15 , ESTÈRIL.
E30120070 | Bisturís, fulles/plaques per a microtom i dermatom i ganivetes, Bisturí amb mànec de plàstic | BISTURÍS, FULLES/PLAQUES PER A MICROTOM I DERMATOM I GANIVETES, BISTURÍ AMB MÀNEC DE PLÀSTIC, BISTURÍ AMB MÀNEC DE PLÀSTIC I FULLA D'ACER INOXIDABLE PER A CIRURGIA DE PART TOVES, AMB SISTEMA DE SEGURETAT ACTIVA, NÚMERO 22 , ESTÈRIL.
E30120060 | Bisturís, fulles/plaques per a microtom i dermatom i ganivetes, Plaques portadores d'empels dermatom | BISTURÍS, FULLES/PLAQUES PER A MICROTOM I DERMATOM I GANIVETES, PLAQUES PORTADORES D'EMPELS DERMATOM, PLACA PER A EMPELTSPELL, COMPOSICIÓ: LÀMINASURO NATURAL, SEDAPOLIAMIDA I LÀMINA D'ALUMINI, EXPANSIÓ: 1:3, LLARGÀRIA: 4 CM, AMPLADA: 4 CM.LLIU LÀT,ESTÈ,D'UN SOL ÚS. COMPATIBLE MALLADORMICROEMPELTS MEEK O EQUIVALENT.(B*)BAIXA_ESTUDI GERÈNCIA
E30120060 | Bisturís, fulles/plaques per a microtom i dermatom i ganivetes, Plaques portadores d'empels dermatom | BISTURÍS, FULLES/PLAQUES PER A MICROTOM I DERMATOM I GANIVETES, PLAQUES PORTADORES D'EMPELS DERMATOM, PLACA PER A EMPELTS DE PELL, COMPOSICIÓ: LÀMINA DE SURO NATURAL, SEDA DE POLIAMIDA I LÀMINA D'ALUMINI, EXPANSIÓ: 1:6, LLARGÀRIA: 4 CM, AMPLADA: 4 CM. LLIURE DE LÀTEX,ESTÈRIL,D'UN SOL ÚS. COMPATIBLE MALLADOR DE MICROEMPELTS MEEK O EQUIVALENT.
E30120060 | Bisturís, fulles/plaques per a microtom i dermatom i ganivetes, Plaques portadores d'empels dermatom | BISTURÍS, FULLES/PLAQUES PER A MICROTOM I DERMATOM I GANIVETES, PLAQUES PORTADORES D'EMPELS DERMATOM, PLACA PER A EMPELTS DE PELL, COMPOSICIÓ: LÀMINA DE SURO NATURAL, SEDA DE POLIAMIDA I LÀMINA D'ALUMINI, EXPANSIÓ: 1:9, LLARGÀRIA: 4 CM, AMPLADA: 4 CM. LLIURE DE LÀTEX,ESTÈRIL,D'UN SOL ÚS. COMPATIBLE MALLADOR DE MICROEMPELTS MEEK O EQUIVALENT.
E30120040 | Bisturís, fulles/plaques per a microtom i dermatom i ganivetes, Fungible per a dermatom epidèrmic | BISTURÍS, FULLES/PLAQUES PER A MICROTOM I DERMATOM I GANIVETES, FUNGIBLE PER A DERMATOM EPIDÈRMIC, CAPÇAL PER A DERMATOM EPIDÈRMIC, PER A EXTRACCIÓ DE TEIXIT DE 2,5CM X 2,5CM, MATERIAL: PLÀSTIC,POLIETILÈ,ACER INOXIDABLE. LLIURE DE LÀTEX,ESTÈRIL,D'UN SOL ÚS. COMPATIBLE AMB UNITAT DE CONTROL CELLUTOME O EQUIVALENT.
E30120050 | Bisturís, fulles/plaques per a microtom i dermatom i ganivetes, Fulles per a dematom elèctric, manual i d'aire | BISTURÍS, FULLES/PLAQUES PER A MICROTOM I DERMATOM I GANIVETES, FULLES PER A DEMATOM ELÈCTRIC, MANUAL I D'AIRE, FULLA D'ACER DE CARBONI INTERCANVIABLE, PER A DERMATOM COMPATIBLE AMB WAGNER ACCULAN 3TI O EQUIVALENT.
E30120060 | Bisturís, fulles/plaques per a microtom i dermatom i ganivetes, Plaques portadores d'empels dermatom | BISTURÍS, FULLES/PLAQUES PER A MICROTOM I DERMATOM I GANIVETES, PLAQUES PORTADORES D'EMPELS DERMATOM, PLACA PER A EMPELTS DE PELL, COMPOSICIÓ: LÀMINA DE SURO NATURAL, SEDA DE POLIAMIDA I LÀMINA D'ALUMINI, EXPANSIÓ: 1:4, LLARGÀRIA: 4 CM, AMPLADA: 4 CM. LLIURE DE LÀTEX,ESTÈRIL,D'UN SOL ÚS. COMPATIBLE MALLADOR DE MICROEMPELTS MEEK O EQUIVALENT
E30120050 | Bisturís, fulles/plaques per a microtom i dermatom i ganivetes, Fulles per a dematom elèctric, manual i d'aire | BISTURÍS, FULLES/PLAQUES PER A MICROTOM I DERMATOM I GANIVETES, FULLES PER A DEMATOM ELÈCTRIC, MANUAL I D'AIRE, FULLA D'ACER DE CARBONI 3,20MM X 10,60CM, PER A DERMÀTOM ELÈCTRIC I PNEUMÀTIC, ESTÈRIL, D'UN SOL ÚS. COMPATIBLE AMB MODEL ZIMMER O EQUIVALENT
E30120999 | Bisturís, fulles/plaques per a microtom i dermatom i ganivetes, Altre material tallant | BISTURÍS, FULLES/PLAQUES PER A MICROTOM I DERMATOM I GANIVETES, ALTRE MATERIAL TALLANT, TISORA RECTA PUNTA ROMA,17 CM ±1CM LONGITUD, D'ACER INOXIDABLE, LLIURE DE LÀTEX, ESTÈRIL, UN SOL ÚS.
E30120020 | Bisturís, fulles/plaques per a microtom i dermatom i ganivetes, Fulles de bisturí d'altres formes | BISTURÍS, FULLES/PLAQUES PER A MICROTOM I DERMATOM I GANIVETES, FULLES DE BISTURÍ D'ALTRES FORMES, MICRO FULLA DE BISTURI Nº 65 APTE PER A MÀNECS DE BISTURI DE MICRO, PERCIRUGIA LAPAROSCOPICA,PUNTA TRIANGULAR PUNTIFORME, ESTÈRIL, D'UN SOL ÚS(B*)BAIXA_ESTUDI GERÈNCIA
E30120060 | Bisturís, fulles/plaques per a microtom i dermatom i ganivetes, Plaques portadores d'empels dermatom | BISTURÍS, FULLES/PLAQUES PER A MICROTOM I DERMATOM I GANIVETES, PLAQUES PORTADORES D'EMPELS DERMATOM, PLACA PORTADORA D'EMPELTS DE PELL EN MALLA SEMIRÍGIDA, DE PLÀSTIC TRANSPARENT. LLARGÀRIA: 28CM. AMPLADA: 7,8 CM, GRUIX.2MM. PER A MALLADOR TIPUS HUMECA 6.V15-1.5 O EQUIVALENT. ESTÈRIL, D'UN SOL ÚS.
E30120060 | Bisturís, fulles/plaques per a microtom i dermatom i ganivetes, Plaques portadores d'empels dermatom | BISTURÍS, FULLES/PLAQUES PER A MICROTOM I DERMATOM I GANIVETES, PLAQUES PORTADORES D'EMPELS DERMATOM, PLACA PORTADORA D'EMPELTS DE PELL EN MALLA SEMIRÍGIDA, DE PLÀSTIC TRANSPARENT. LLARGÀRIA: 28CM. AMPLADA: 7,8 CM, GRUIX.2MM. PER A MALLADOR TIPUS HUMECA 6.V10-2.0 O EQUIVALENT. ESTÈRIL, D'UN SOL ÚS.
E30120060 | Bisturís, fulles/plaques per a microtom i dermatom i ganivetes, Plaques portadores d'empels dermatom | BISTURÍS, FULLES/PLAQUES PER A MICROTOM I DERMATOM I GANIVETES, PLAQUES PORTADORES D'EMPELS DERMATOM, PLACA PORTADORA D'EMPELTS DE PELL EN MALLA SEMIRÍGIDA, DE PLÀSTIC TRANSPARENT. LLARGÀRIA: 28CM. AMPLADA: 7,8 CM, GRUIX.2MM. PER A MALLADOR TIPUS HUMECA 6.V10-3.0 O EQUIVALENT. ESTÈRIL, D'UN SOL ÚS.
E30120070 | Bisturís, fulles/plaques per a microtom i dermatom i ganivetes, Bisturí amb mànec de plàstic | BISTURÍS, FULLES/PLAQUES PER A MICROTOM I DERMATOM I GANIVETES, BISTURÍ AMB MÀNEC DE PLÀSTIC, BISTURÍ AMB MÀNEC PLÀSTIC I FULLA D'ACER DE CARBONI PER A INCISIÓ DURANT LA CIRURGIA,AMB SISTEMA DE SEGURETAT ACTIVA. FULLA AMB FORMA DE GANXO FI. N12,ESTÈRIL
E30120020 | Bisturís, fulles/plaques per a microtom i dermatom i ganivetes, Fulles de bisturí d'altres formes | BISTURÍS, FULLES/PLAQUES PER A MICROTOM I DERMATOM I GANIVETES, FULLES DE BISTURÍ D'ALTRES FORMES, FULLA DE BISTURÍ RECTE PUNTA AGUDA PER A MÀNEC REUTILITZABLE EN MOSTRA DE SANG DURANT L'AMNIOSCÒPIA, ESTÈRIL, UN SOL ÚS. COMPATIBLE O EQUIVALENT AMB SISTEMA EASY-CHECK DE OPPELT .
E30120020 | Bisturís, fulles/plaques per a microtom i dermatom i ganivetes, Fulles de bisturí d'altres formes | BISTURÍS, FULLES/PLAQUES PER A MICROTOM I DERMATOM I GANIVETES, FULLES DE BISTURÍ D'ALTRES FORMES, FULLA DE BISTURÍ PER A MICROCIRURGIA, TIPUS NÚM 15º C (1/1) EN FORMA C. PER A MÀNEC REUTILITZABLE DEL NÚM 3-5. ESTÈRIL, UN SOL ÚS.(B*)BAIXA_ESTUDI GERÈNCIA
E30120020 | Bisturís, fulles/plaques per a microtom i dermatom i ganivetes, Fulles de bisturí d'altres formes | BISTURÍS, FULLES/PLAQUES PER A MICROTOM I DERMATOM I GANIVETES, FULLES DE BISTURÍ D'ALTRES FORMES, FULLA DE BISTURÍ PUNTA ROMA PER A MICROCIRURGIA D'ACER CARBONI, UTILITZAR AMB MÀNEC CILÍNDRIC. ESTÈRIL, ENVÀS INDIVIDUAL.
E30120060 | Bisturís, fulles/plaques per a microtom i dermatom i ganivetes, Plaques portadores d'empels dermatom | BISTURÍS, FULLES/PLAQUES PER A MICROTOM I DERMATOM I GANIVETES, PLAQUES PORTADORES D'EMPELS DERMATOM, PLACA PORTADORA D'EMPELTS DE PELL EN MALLA, DE PLÀSTIC TRANSPARENT. LLARGÀRIA: 20,3 CM. AMPLADA: 10,2 CM. PER A DERMÀTOM TIPUS MESHGRAFT. ESTÈRIL, D'UN SOL ÚS.
E30123020 | Punxons i trepans, Punxó cutani | PUNXONS I TREPANS, PUNXÓ CUTANI, PUNXÓ PER A BIÒPSIA O CIRURGIA DERMATOLÒGICA AMB MÀNEC DE PLÀSTIC I CILINDRE METÀL·LIC AMB FIL TALLANT DE 10 MM DE DIÀMETRE. ESTÈRIL D'UN SOL ÚS.(B*)BAIXA_ESTUDI GERÈNCIA
E30123020 | Punxons i trepans, Punxó cutani | PUNXONS I TREPANS, PUNXÓ CUTANI, PUNXÓ PER A BIÒPSIA D'ACER INOX, AMB PUNTA RODONA DE 3.5MM DE DIÀMETRE I MÀNEC DE PVC ESTRIAT, AMB LA MIDA GRAVADA. ESTÈRIL(B*)BAIXA_ESTUDI GERÈNCIA
E30120020 | Bisturís, fulles/plaques per a microtom i dermatom i ganivetes, Fulles de bisturí d'altres formes | BISTURÍS, FULLES/PLAQUES PER A MICROTOM I DERMATOM I GANIVETES, FULLES DE BISTURÍ D'ALTRES FORMES, MICRO FULLA DE BISTURI Nº 64 APTE PER A MÀNECS DE BISTURI DE MICRO, ESTÈRIL D'UN SOL ÚS
E30120020 | Bisturís, fulles/plaques per a microtom i dermatom i ganivetes, Fulles de bisturí d'altres formes | BISTURÍS, FULLES/PLAQUES PER A MICROTOM I DERMATOM I GANIVETES, FULLES DE BISTURÍ D'ALTRES FORMES, FULLA DE BISTURÍ PER A MICROCIRURGIA, TIPUS LLANCETA RECTE AGUDA(1/1) D'ACER PER A MÀNEC RODÓ REUTILITZABLE. ESTÈRIL, UN SOL ÚS.
E30120070 | Bisturís, fulles/plaques per a microtom i dermatom i ganivetes, Bisturí amb mànec de plàstic | BISTURÍS, FULLES/PLAQUES PER A MICROTOM I DERMATOM I GANIVETES, BISTURÍ AMB MÀNEC DE PLÀSTIC, BISTURÍ AMB MÀNEC DE PLÀSTIC I FULLA D'ACER INOXIDABLE D'ALTA RESISTÈNCIA PER A CIRURGIA DE PART TOVES I SUPERFÍCIES DURES (ÒSSIES),NÚMERO 12 , ESTÈRIL.
E30411030 | Cànules d'aspiració, Aspiració oïda | CÀNULES D'ASPIRACIÓ, ASPIRACIÓ OÏDA, CÀNULA D'ASPIRACIÓ PER A ORL METÀL·LICA, ANGULADA, AMB CONNECTOR UNIVERSAL. MIDA 14G (2,0 X 80 MM), ESTÈRIL.(B*)BAIXA_ESTUDI GERÈNCIA
E30411030 | Cànules d'aspiració, Aspiració oïda | CÀNULES D'ASPIRACIÓ, ASPIRACIÓ OÏDA, AGULLA/CÀNULA ASPIRACIÓ D'ACER INOXIDABLE, BISELL ROM, RÀCORD UNIVERSAL, PER A ASPIRADORS D'OTORRINO, MIDA: 0.6 X 80 MM
E30411030 | Cànules d'aspiració, Aspiració oïda | CÀNULES D'ASPIRACIÓ, ASPIRACIÓ OÏDA, CÀNULA D’ASPIRACIÓ ANGULADA PER A MICROCIRURGIA D'OÏDA,Ø2MM I LONGITUD 70-80MM,D’ACER INOX,PUNTA RODONA ATRAUMÀTICA,CONNECTOR POLIPROPILÈ TIPUS LUER-LOCK,CODI DE COLOR VERD.ESTÈRIL,UN SOL ÚS.COMPATIBLE AMB MÀNEC AMB CONTROL D’ASPIRACIÓ ESTÀNDARD L-L
E30411030 | Cànules d'aspiració, Aspiració oïda | CÀNULES D'ASPIRACIÓ, ASPIRACIÓ OÏDA, CÀNULA D’ASPIRACIÓ ANGULADA PER A MICROCIRURGIA ,Ø 1,6MM I LONGITUD 70-80MM,D’ACER INOX,PUNTA RODONA ATRAUMÀTICA,CONNECTOR DE POLIPROPILÈ TIPUS LUER-LOCK,CODI DE COLOR BLANC.ESTÈRIL,UN SOL ÚS.COMPATIBLE AMB MÀNEC AMB CONTROL D’ASPIRACIÓ ESTÀNDARD L-L
E30251050 | Material per endoscopia, Endoscòpia ORL CMF i NEURO | MATERIAL PER ENDOSCOPIA, ENDOSCÒPIA ORL CMF I NEURO, GANIVETA PER A ENDOSCÒPIA P/SINUS NASAL,RECTA,Ø2,9MMX11CM LONG,BEINA EXT FINESTRA TALL I INT GIRAT A/TALL 360°,SIST/IRRIG-ASPIRACIÓ INCORPORAT,CORONA CONNEX,VELOCITAT TREBALL 5.000RPM OSCIL·LANT,TUB IRRIGAR INCLÒS,EST,1ÚS.COM/PEÇA MÀ MAGNUM M4 O M5 O EQ
E30251050 | Material per endoscopia, Endoscòpia ORL CMF i NEURO | MATERIAL PER ENDOSCOPIA, ENDOSCÒPIA ORL CMF I NEURO, GANIVETA PER A ENDOSCÒPIA P/SINUS NASAL(ETMOIDECTOMIA),RECTA,Ø4MMX11CM LONG,BEINA EXT A/FINESTRA TALL I INT GIRAT A/DENTS 360°,SIST/IRRIGA-ASP INCORPORAT,CORONA CONNEX,VELOCITAT TREBALL 5.000RPM, TALL 3PLANS,EST,1ÚS.COMP/PEÇA MÀ MAGNUM M4 O M5 O EQ
E30251050 | Material per endoscopia, Endoscòpia ORL CMF i NEURO | MATERIAL PER ENDOSCOPIA, ENDOSCÒPIA ORL CMF I NEURO, FRESA PER A MICROCIRURGIA ELITE,RODONA ESTRIADA AGRESSIVA,PER A TALL OSSI,DIÀMETRE DEL CAP 4,0MM,LONG VARIABLE TELESCÒPICA AMB 5 POSICIONS D'ACER INOXIDABLE,ESTÈRIL,D'UN SOL ÚS.COMPATIBLE AMB MOTOR SIGNATURE(PIDRIVE I PIDRIVE+),SABER I SUMEX O EQ
E30251050 | Material per endoscopia, Endoscòpia ORL CMF i NEURO | MATERIAL PER ENDOSCOPIA, ENDOSCÒPIA ORL CMF I NEURO, FRESA D'ENDOSCÒPIA PER A ORL, ELITE, RODONA ESTRIADA AGRESIVA, PER A TALL I POLIT OSSI, DIÀMETRE DEL CAP 4,5 MM, D'ACER INOXIDABLE, ESTÈRIL, D'UN SOL ÚS. COMPATIBLE AMB MOTOR SABER DRILL I SUMMEX DRILL O EQUIVALENT(B*)BAIXA_ESTUDI GERÈNCIA
E30251050 | Material per endoscopia, Endoscòpia ORL CMF i NEURO | MATERIAL PER ENDOSCOPIA, ENDOSCÒPIA ORL CMF I NEURO, FRESA PER A MICROCIRURGIA ELITE,RODONA ESTRIADA SUAU,PER A TALL OSSI,DIÀMETRE DEL CAP 5,0MM,LONG VARIABLE TELESCÒPICA,AMB 5 POSICIONS.D'ACER INOXIDABLE,ESTÈRIL,D'UN SOL ÚS.COMPATIBLE AMB MOTOR SIGNATURE(PIDRIVE I PIDRIVE+),SABER I SUMEX O EQ
E30251050 | Material per endoscopia, Endoscòpia ORL CMF i NEURO | MATERIAL PER ENDOSCOPIA, ENDOSCÒPIA ORL CMF I NEURO, FRESA PER A MICROCIRURGIA ELITE,RODONA ESTRIADA SUAU,PER A TALL OSSI,DIÀMETRE DEL CAP 4,0MM,LONG VARIABLE TELESCÒPICA,AMB 5 POSICIONS.D'ACER INOXIDABLE,ESTÈRIL,D'UN SOL ÚS.COMPATIBLE AMB MOTOR SIGNATURE(PIDRIVE I PIDRIVE+),SABER I SUMEX O EQ
E30251050 | Material per endoscopia, Endoscòpia ORL CMF i NEURO | MATERIAL PER ENDOSCOPIA, ENDOSCÒPIA ORL CMF I NEURO, FRESA PER A MICROCIRURGIA ELITE,RODONA ESTRIADA AGRESSIVA,PER A TALL OSSI,DIÀMETRE DEL CAP 5,0MM,LONG VARIABLE TELESCÒPICA AMB 5 POSICIONS D'ACER INOXIDABLE,ESTÈRIL,D'UN SOL ÚS.COMPATIBLE AMB MOTOR SIGNATURE(PIDRIVE I PIDRIVE+),SABER I SUMEX O EQ
E30251050 | Material per endoscopia, Endoscòpia ORL CMF i NEURO | MATERIAL PER ENDOSCOPIA, ENDOSCÒPIA ORL CMF I NEURO, FRESA PER A MICROCIRURGIA ELITE,FORMA DE BARRIL ESTRIADA HELICOIDAL,DIÀMETRE DEL CAP 4,0MM,LONGITUD VARIABLE TELESCÒPICA AMB 5 POSICIONS,D'ACER INOXIDABLE,ESTÈRIL,D'UN SOL ÚS.COMPATIBLE AMB MOTOR SIGNATURE(PIDRIVE I PIDRIVE+),SABER I SUMEX O EQUIVALENT
E30411030 | Cànules d'aspiració, Aspiració oïda | CÀNULES D'ASPIRACIÓ, ASPIRACIÓ OÏDA, CÀNULA/TUB D'ASPIRACIÓ AMB COL•LECTOR DE FLUID NO CONTAMINAT PER A DRENATGE D'OIDE MITJÀ, FORMA EN T I AMB TAP. ESTÈRIL, UN SOL ÚS.
E30251050 | Material per endoscopia, Endoscòpia ORL CMF i NEURO | MATERIAL PER ENDOSCOPIA, ENDOSCÒPIA ORL CMF I NEURO, BALÓ DILATACIÓ SINUSAL ENDOSCÒPIA TRANSNASAL ADULT.BALÓ:Ø NO INFLAT 2,0MM,Ø INFLAT 6,0MM,LONG 10MM.CONNECTOR LUER F.LONG TUB INFLAT 45CM.PRESSIÓ RECOMANADA 10ATM.(1 MPA).LLIURE DE LÀTEX,ESTÈRIL,1ÚS.COMPAT A/VENTERA O EQU(B*)BAIXA_ESTUDI GERÈNCIA
E30237999 | Instrumental quirúrgic d'un sol ús, Altre instrumental i accessoris p/ORL CMF NEUROCIRURGIA | INSTRUMENTAL QUIRÚRGIC D'UN SOL ÚS, ALTRE INSTRUMENTAL I ACCESSORIS P/ORL CMF NEUROCIRURGIA, CATÈTER SUBMANDIBULAR PER A SIALOGRAFIA AGULLA CURTA, TIPUS RABINOV, PUNTA Ø 0,30MM X 30 (+/-2)CM DE LONGITUD, SENSE ORIFICIS LATERALS. ESTÈRIL, D'UN SOL ÚS.
E30251050 | Material per endoscopia, Endoscòpia ORL CMF i NEURO | MATERIAL PER ENDOSCOPIA, ENDOSCÒPIA ORL CMF I NEURO, SISTEMA PER A IRRIGACIÓ EN PROCEDIMENTS QUIRURGICS DE MICROCIRURGIA,SILICONA, SENSE LÀTEX, ESTÈRIL, D'UN SOL ÚS. COMPATIBLE AMB CONSOLA CORE 1 I 2 O EQUIVALENT
E30411030 | Cànules d'aspiració, Aspiració oïda | CÀNULES D'ASPIRACIÓ, ASPIRACIÓ OÏDA, FUNDA PER LA PUNTA DE L'EQUIP D'IRRIGACIÓ D'OÏDA,PER EXTREURE CERUMEN,TRANSPARENT,PER ADULTS I NENS,BIOCOMPATIBLE SENSE LÀTEX,D'UN SOL ÚS.ADAPTABLE PER AL SISTEMA D'EXTRACCIÓ EARWASH O EQUIVALENT.
E30411030 | Cànules d'aspiració, Aspiració oïda | CÀNULES D'ASPIRACIÓ, ASPIRACIÓ OÏDA, CÀNULA D'ASPIRACIÓ LÀSER RECTA PER A ORL AMB COS PROTEGIT AMB UNA COBERTURA DE PLÀSTIC. DIÀMETRE 1,5MM, LLARGÀRIA 27,5CM(B*)BAIXA_ESTUDI GERÈNCIA
E30411030 | Cànules d'aspiració, Aspiració oïda | CÀNULES D'ASPIRACIÓ, ASPIRACIÓ OÏDA, CÀNULA D'ASPIRACIÓ LÀSER RECTA PER A ORL, AMB COS PROTEGIT AMB UNA COBERTURA DE PLÀSTIC. DIÀMETRE: 2,5MM, LLARGÀRIA 27,5CM(B*)BAIXA_ESTUDI GERÈNCIA
E30411030 | Cànules d'aspiració, Aspiració oïda | CÀNULES D'ASPIRACIÓ, ASPIRACIÓ OÏDA, CÀNULA D'ASPIRACIÓ LÀSER RECTA PER A ORL AMB COS PROTEGIT AMB UNA COBERTURA DE PLÀSTIC. DIÀMETRE 2,0MM, LLARGÀRIA 27,5CM(B*)BAIXA_ESTUDI GERÈNCIA
E30251050 | Material per endoscopia, Endoscòpia ORL CMF i NEURO | MATERIAL PER ENDOSCOPIA, ENDOSCÒPIA ORL CMF I NEURO, PINÇA EXTRACTORA DE CÀLCULS D'ENDOSCÒPIA CMF,PER A SIALOENDOSCOPIA,DE Ø 0,6 MM,CISTELLA DE DORMIA AMB 3 FILFERROS,MÀNEC RETRÀCTIL,ESTÈRIL,UN ÚS.COMPATIBLE AMB BEINES QUIRÚRGIQUES KARL STORZ 11570 KD/11571 S PER A CIRUGIA MÀXIL·LO-FACIAL O EQUIVALENT
E30251050 | Material per endoscopia, Endoscòpia ORL CMF i NEURO | MATERIAL PER ENDOSCOPIA, ENDOSCÒPIA ORL CMF I NEURO, FRESA(CENS)CIRURG ENDOSCÓPICA NASOSINUSAL, BEINA RECTA/CORBA I FRESA INTERNA,Ø 2,9MM,AMB SISTEMA D'IRRIGACIÓ ASPIRACIÓ INCORPORAT,CORONA DE CONNEXIÓ,VELOCITAT TREBALL 5.000RPM EN AVANÇ.ESTÈRIL, UN SOL ÚS.COMPATIBLE PEÇA DE MÀ MAGNUM M4 O EQUIVAL.
E30411030 | Cànules d'aspiració, Aspiració oïda | CÀNULES D'ASPIRACIÓ, ASPIRACIÓ OÏDA, AGULLA/CÀNULA ASPIRACIÓ D'ACER INOXIDABLE, BISELL ROM, RÀCORD UNIVERSAL, PER A ASPIRADORS D'OTORRINO, MIDA: 0.8 X 80 MM.
E30411030 | Cànules d'aspiració, Aspiració oïda | CÀNULES D'ASPIRACIÓ, ASPIRACIÓ OÏDA, AGULLA/CÀNULA ASPIRACIÓ D'ACER INOXIDABLE, BISELL ROM, RÀCORD UNIVERSAL, PER A ASPIRADORS D'OTORRINO. MIDA: 1.2 X 80 MM
E30411030 | Cànules d'aspiració, Aspiració oïda | CÀNULES D'ASPIRACIÓ, ASPIRACIÓ OÏDA, AGULLA/CÀNULA ASPIRACIÓ D'ACER INOXIDABLE, BISELL ROM, RÀCORD UNIVERSAL, PER A ASPIRADORS D'OTORRINO. MIDA: 1.8 X 80 MM
E30251050 | Material per endoscopia, Endoscòpia ORL CMF i NEURO | MATERIAL PER ENDOSCOPIA, ENDOSCÒPIA ORL CMF I NEURO, FRESA D'ENDOSCÒPIA PER A ORL, ELITE, RODONA ESTRIADA GRUIXUDA,TALL I POLIT OSSI, DIÀMETRE DEL CAP 6,0 MM, D'ACER INOXIDABLE, ESTÈRIL, D'UN SOL ÚS. COMPATIBLE AMB MOTOR SABER DRILL I SUMMEX DRILL O EQUIVALENT
E30251050 | Material per endoscopia, Endoscòpia ORL CMF i NEURO | MATERIAL PER ENDOSCOPIA, ENDOSCÒPIA ORL CMF I NEURO, FRESA PER A MICROCIRURGIA ELITE,RODONA ESTRIADA AGRESSIVA,PER A TALL OSSI,DIÀMETRE DEL CAP 3,0MM,LONG VARIABLE TELESCÒPICA AMB 5 POSICIONS D'ACER INOXIDABLE,ESTÈRIL,D'UN SOL ÚS.COMPATIBLE AMB MOTOR SIGNATURE(PIDRIVE I PIDRIVE+),SABER I SUMEX O EQ
E30251050 | Material per endoscopia, Endoscòpia ORL CMF i NEURO | MATERIAL PER ENDOSCOPIA, ENDOSCÒPIA ORL CMF I NEURO, FRESA PER A MICROCIRURGIA ELITE,FORMA PERA ESTRIADA HELIC,PER A TALL OSSI,DIÀMETRE DEL CAP 5,0MM LONG VARIABLE TELESCÒPICA AMB 5 POSICIONS,D'ACER INOXIDABLE,ESTÈRIL,D'UN SOL ÚS.COMPATIBLE AMB MOTOR SIGNATURE(PIDRIVE IPIDRIVE+),SABER I SUMEX O EQ
E30411030 | Cànules d'aspiració, Aspiració oïda | CÀNULES D'ASPIRACIÓ, ASPIRACIÓ OÏDA, AGULLA/CÀNULA ASPIRACIÓ D'ACER INOXIDABLE, BISELL ROM, RÀCORD UNIVERSAL, PER A ASPIRADORS D'OTORRINO, MIDA: 2.0 X 80 MM
E30251050 | Material per endoscopia, Endoscòpia ORL CMF i NEURO | MATERIAL PER ENDOSCOPIA, ENDOSCÒPIA ORL CMF I NEURO, TERMINAL D'ENDOSCÒPIA SINUSAL, AGRESSIVA, DE DIÀMETRE 2,5MM X 8CM DE LLARGÀRIA, ESTÈRIL, D'UN SOL ÚS. COMPATIBLE AMB MOTOR ESSX O EQUIVALENT
E30251050 | Material per endoscopia, Endoscòpia ORL CMF i NEURO | MATERIAL PER ENDOSCOPIA, ENDOSCÒPIA ORL CMF I NEURO, TERMINAL D'ENDOSCÒPIA SINUSAL, JAGUAR, DE DIÀMETRE 3,5MM X 8CM DE LLARGÀRIA, ESTÈRIL, D'UN SOL ÚS. COMPATIBLE AMB MOTOR ESSX O EQUIVALENT
E30251050 | Material per endoscopia, Endoscòpia ORL CMF i NEURO | MATERIAL PER ENDOSCOPIA, ENDOSCÒPIA ORL CMF I NEURO, TERMINAL D'ENDOSCÒPIA SINUSAL CENS, AGRESSIVA, DE DIÀMETRE 4,0MM X 11CM DE LLARGÀRIA, ESTÈRIL, D'UN SOL ÚS. COMPATIBLE AMB MOTOR ESSX O EQUIVALENT
E30251050 | Material per endoscopia, Endoscòpia ORL CMF i NEURO | MATERIAL PER ENDOSCOPIA, ENDOSCÒPIA ORL CMF I NEURO, TERMINAL D'ENDOSCÒPIA SINUSAL, AGRESSIVA ANGULADA 40º CONVEXA, DE DIÀMETRE 4,0MM X 11CM DE LLARGÀRIA, ESTÈRIL, D'UN SOL ÚS. COMPATIBLE AMB MOTOR ESSX O EQUIVALENT
E30411030 | Cànules d'aspiració, Aspiració oïda | CÀNULES D'ASPIRACIÓ, ASPIRACIÓ OÏDA, EQUIP ASPIRACIÓ PER MICROCIRU D'OÏDA COMPOST PER:1MÀNEC A/CONTROL D'ASPIRACIÓ DE 17CM, A/TUB ASPIRACIÓ 2M+/-10CM , 2 CÀNULES ASPIRACIÓ 1,0X70MM,2CÀNULES ASPIRACIÓ 1,40X70MM, 2 CÀNULES ASPIRACIÓ 2,1X80MM,CONNEXIONS A/CODI COLOR PER Ø, ESTÈRIL, UN SOL ÚS.
E30411030 | Cànules d'aspiració, Aspiració oïda | CÀNULES D'ASPIRACIÓ, ASPIRACIÓ OÏDA, AGULLA/CÀNULA ASPIRACIÓ D'ACER INOXIDABLE, BISELL ROM, RÀCORD UNIVERSAL, PER A ASPIRADORS D'OTORRINO, MIDA: 1.0 X 80 MM
E30411030 | Cànules d'aspiració, Aspiració oïda | CÀNULES D'ASPIRACIÓ, ASPIRACIÓ OÏDA, AGULLA/CÀNULA ASPIRACIÓ D'ACER INOXIDABLE, BISELL ROM, RÀCORD UNIVERSAL, PER A ASPIRADORS D'OTORRINO, MIDA: 1.5 X 80 MM(B*)BAIXA_ESTUDI GERÈNCIA
E30251050 | Material per endoscopia, Endoscòpia ORL CMF i NEURO | MATERIAL PER ENDOSCOPIA, ENDOSCÒPIA ORL CMF I NEURO, PULVERITZADOR ENDOSCÒPIA LARINGO-TRAQUEAL,S/XERINGA,DISPOSITIU D'ATOMITZACIÓ DE SOLUCIONS TÒPIQUES PER A MUCOSES,TAMANY DE LES PARTÍCULES 30/100 MICRES,SISTEMA D'ESPAI MORT 0,19 ML, Ø PUNTA 4.82 MM,LLARG TOTAL 21,6 CM,CONN L-L,NO LÀTEX,NO ESTÈRIL,1ÚS
E30251050 | Material per endoscopia, Endoscòpia ORL CMF i NEURO | MATERIAL PER ENDOSCOPIA, ENDOSCÒPIA ORL CMF I NEURO, FRESA D'ENDOSCÒPIA PER A ORL, ELITE, RODONA ESTRIADA, PER A TALL I POLIT OSSI, DIÀMETRE DEL CAP 1,0 MM, D'ACER INOXIDABLE, ESTÈRIL, D'UN SOL ÚS. COMPATIBLE AMB MOTOR SABER DRILL I SUMMEX DRILL O EQUIVALENT(B*)BAIXA_ESTUDI GERÈNCIA
E30251050 | Material per endoscopia, Endoscòpia ORL CMF i NEURO | MATERIAL PER ENDOSCOPIA, ENDOSCÒPIA ORL CMF I NEURO, FRESA D'ENDOSCÒPIA PER A ORL, ELITE, RODONA ESTRIADA, PER A TALL I POLIT OSSI, DIÀMETRE DEL CAP 5,0 MM, D'ACER INOXIDABLE, ESTÈRIL, D'UN SOL ÚS. COMPATIBLE AMB MOTOR SABER DRILL I SUMMEX DRILL O EQUIVALENT
E30251050 | Material per endoscopia, Endoscòpia ORL CMF i NEURO | MATERIAL PER ENDOSCOPIA, ENDOSCÒPIA ORL CMF I NEURO, FRESA PER A MICROCIRURGIA ELITE,RODONA DIAMANT,PER A POLIT OSSI,DIÀMETRE DEL CAP 5,0MM,LONG VARIABLE TELESCÒPICA AMB 5 POSICIONS,D'ACER INOXIDABLE,ESTÈRIL,D'UN SOL ÚS. COMPATIBLE AMB MOTOR SIGNATURE(PIDRIVE I PIDRIVE+),SABER I SUMEX O EQUIVALENT
E30251050 | Material per endoscopia, Endoscòpia ORL CMF i NEURO | MATERIAL PER ENDOSCOPIA, ENDOSCÒPIA ORL CMF I NEURO, FRESA PER A MICROCIRURGIA ELITE,RODONA DIAMANT,PER A POLIT OSSI,DIÀMETRE DEL CAP 2,0MM,LONG VARIABLE TELESCÒPICA AMB 5 POSICIONS,D'ACER INOXIDABLE,ESTÈRIL,D'UN SOL ÚS. COMPATIBLE AMB MOTOR SIGNATURE(PIDRIVE I PIDRIVE+),SABER I SUMEX O EQUIVALENT
E30251050 | Material per endoscopia, Endoscòpia ORL CMF i NEURO | MATERIAL PER ENDOSCOPIA, ENDOSCÒPIA ORL CMF I NEURO, FRESA PER A MICROCIRURGIA ELITE,RODONA DIAMANT,PER A TALL I POLIT OSSI,DIÀMETRE DEL CAP 2,5MM,LONG VARIABLE TELESCÒPICA AMB 5 POSICIONS,D'ACER INOXIDABLE,ESTÈRIL,D'UN SOL ÚS. COMPATIBLE AMB MOTOR SIGNATURE(PIDRIVE I PIDRIVE+),SABER I SUMEX O EQUIVALENT
E30251050 | Material per endoscopia, Endoscòpia ORL CMF i NEURO | MATERIAL PER ENDOSCOPIA, ENDOSCÒPIA ORL CMF I NEURO, FRESA PER A MICROCIRURGIA ELITE,RODONA ESTRIADA AGRESSIVA,PER A TALL OSSI,DIÀMETRE DEL CAP 6,0 MM LONG VARIABLE TELESCÒPICA AMB 5 POSICIONS,D'ACER INOXIDABLE,ESTÈRIL,UN SOL ÚS.COMPATIBLE AMB MOTOR SIGNATURE(PIDRIVE I PIDRIVE+),SABER I SUMEX O EQ
E30251050 | Material per endoscopia, Endoscòpia ORL CMF i NEURO | MATERIAL PER ENDOSCOPIA, ENDOSCÒPIA ORL CMF I NEURO, FRESA D'ENDOSCÒPIA PER A ORL, ELITE, RODONA ESTRIADA, PER A TALL I POLIT OSSI, DIÀMETRE DEL CAP 2,0 MM, D'ACER INOXIDABLE, ESTÈRIL, D'UN SOL ÚS. COMPATIBLE AMB MOTOR SABER DRILL I SUMMEX DRILL O EQUIVALENT(B*)BAIXA_ESTUDI GERÈNCIA
E30251050 | Material per endoscopia, Endoscòpia ORL CMF i NEURO | MATERIAL PER ENDOSCOPIA, ENDOSCÒPIA ORL CMF I NEURO, FRESA PER A MICROCIRURGIA ELITE,RODONA DIAMANT,PER A POLIT OSSI,DIÀMETRE DEL CAP 6,0MM,LONG VARIABLE TELESCÒPICA AMB 5 POSICIONS,D'ACER INOXIDABLE,ESTÈRIL,D'UN SOL ÚS. COMPATIBLE AMB MOTOR SIGNATURE(PIDRIVE I PIDRIVE+),SABER I SUMEX O EQUIVALENT
E30251050 | Material per endoscopia, Endoscòpia ORL CMF i NEURO | MATERIAL PER ENDOSCOPIA, ENDOSCÒPIA ORL CMF I NEURO, FRESA PER A ENDOSCÒPIA ORL, ELITE RODONA DIAMANT, PER A TALL I POLIT OSSI. MIDA: DIÀMETRE CAP 1,5 MM, ACER INOXIDABLE, ESTÈRIL, D'UN SOL ÚS. COMPATIBLE AMB MOTOR TIPUS SABER DRILL I SUMMEX DRILL O EQUIVALENT(B*)BAIXA_ESTUDI GERÈNCIA
E30251050 | Material per endoscopia, Endoscòpia ORL CMF i NEURO | MATERIAL PER ENDOSCOPIA, ENDOSCÒPIA ORL CMF I NEURO, FRESA PER A MICROCIRURGIA ELITE,RODONA DIAMANT,PER A POLIT OSSI,DIÀMETRE DEL CAP 3,5MM,LONG VARIABLE TELESCÒPICA AMB 5 POSICIONS,D'ACER INOXIDABLE,ESTÈRIL,D'UN SOL ÚS. COMPATIBLE AMB MOTOR SIGNATURE(PIDRIVE I PIDRIVE+),SABER I SUMEX O EQUIVALENT
E30251050 | Material per endoscopia, Endoscòpia ORL CMF i NEURO | MATERIAL PER ENDOSCOPIA, ENDOSCÒPIA ORL CMF I NEURO, FRESA PER A ENDOSCÒPIA ORL, ELITE RODONA ESTRIADA, PER A TALL I POLIT OSSI. MIDA: DIÀMETRE CAP 3,0 MM, ACER INOXIDABLE, ESTÈRIL, D'UN SOL ÚS. COMPATIBLE AMB MOTOR TIPUS SABER DRILL I SUMMEX DRILL O EQUIVALENT
E30251050 | Material per endoscopia, Endoscòpia ORL CMF i NEURO | MATERIAL PER ENDOSCOPIA, ENDOSCÒPIA ORL CMF I NEURO, FRESA PER A ENDOSCÒPIA ORL, ELITE PASSAFILS. MIDA: DIÀMETRE CAP 1,5 MM, ACER INOXIDABLE, ESTÈRIL, D'UN SOL ÚS. COMPATIBLE AMB MOTOR TIPUS SABER DRILL I SUMMEX DRILL O EQUIVALENT(B*)BAIXA_ESTUDI GERÈNCIA
E30251050 | Material per endoscopia, Endoscòpia ORL CMF i NEURO | MATERIAL PER ENDOSCOPIA, ENDOSCÒPIA ORL CMF I NEURO, FRESA PER A ENDOSCÒPIA ORL, ELITE BARRIL, PER A TALL I POLIT OSSI. MIDA: DIÀMETRE CAP 4,0 MM, ACER INOXIDABLE, ESTÈRIL, D'UN SOL ÚS. COMPATIBLE AMB MOTOR TIPUS SABER DRILL I SUMMEX DRILL O EQUIVALENT(B*)BAIXA_ESTUDI GERÈNCIA
E30251050 | Material per endoscopia, Endoscòpia ORL CMF i NEURO | MATERIAL PER ENDOSCOPIA, ENDOSCÒPIA ORL CMF I NEURO, FRESA PER A ENDOSCÒPIA ORL, ELITE ROUTER CÒNICA. MIDA: DIÀMETRE CAP 1,5 MM, ACER INOXIDABLE, ESTÈRIL, D'UN SOL ÚS. COMPATIBLE AMB MOTOR TIPUS SABER DRILL I SUMMEX DRILL O EQUIVALENT(B*)BAIXA_ESTUDI GERÈNCIA
E30411030 | Cànules d'aspiració, Aspiració oïda | CÀNULES D'ASPIRACIÓ, ASPIRACIÓ OÏDA, EQUIP DE CÀNULES PER A MICROCIRURGIA D'OÏDA,COMPOST 8 CÀNULES D'ASPIRACIÓ AMB CONTROL:2 CÀNULES ØEXT 0,7MMX 90MM+/-10, 2 CÀNULES ØEXT 1,0X90+/-10MM, 2 CÀNULES ØEXT 1,4X90+/-10MM, 2 CÀNULES ØEXT 2,0X80+/-10+ TUB A/CONN 3500+/-100MM I Ø8,0MM.ESTÈRIL,UN ÚS
E30411030 | Cànules d'aspiració, Aspiració oïda | CÀNULES D'ASPIRACIÓ, ASPIRACIÓ OÏDA, CARTUTX/FILTRE PER A EQUIP D'IRRIGACIÓ D'EXTRACCIÓ DE CERUMEN,NO ESTÈRIL,D'UN SOL ÚS. COMPATIBLE AMB SISTEMA D'EXTRACCIÓ ATMOS HYGROTHERM PLUS O EQUIVALENT.(B*)BAIXA_ESTUDI GERÈNCIA
E30237040 | Instrumental quirúrgic d'un sol ús, Freses | INSTRUMENTAL QUIRÚRGIC D'UN SOL ÚS, FRESES, FRESA TRANSNASAL CORBA,CAP DE BOLA DIAMANT GRUIXUT Ø4,0MMX 13CM DE LLARGÀRIA, D'ACER M2,ESTÈRIL, UN SOL ÚS.COMPATIBLE AMB MOTOR D'ALTA VELOCITAT MIDAS REX O EQUIVALENT
E30237040 | Instrumental quirúrgic d'un sol ús, Freses | INSTRUMENTAL QUIRÚRGIC D'UN SOL ÚS, FRESES, FRESA TRANSNASAL CORBA,CAP DE BOLA DIAMANT GRUIXUT Ø4,5MMX 13CM DE LLARGÀRIA, D'ACER M2,ESTÈRIL, UN SOL ÚS.COMPATIBLE AMB MOTOR D'ALTA VELOCITAT MIDAS REX O EQUIVALENT
E30237040 | Instrumental quirúrgic d'un sol ús, Freses | INSTRUMENTAL QUIRÚRGIC D'UN SOL ÚS, FRESES, FRESA PER A OSTEOSÍNTESI, CAP DE BOLA ESTRIADA, Ø2,0MMX10CM DE LLARGÀRIA, D'ACER M2,ESTÈRIL, UN SOL ÚS.COMPATIBLE AMB MOTOR D'ALTA VELOCITAT IADAPTADOR DE 10CM MIDAS REX O EQUIVALENT
E30237040 | Instrumental quirúrgic d'un sol ús, Freses | INSTRUMENTAL QUIRÚRGIC D'UN SOL ÚS, FRESES, FRESA PER A OSTEOSÍNTESI, CAP DE BOLA DE DIAMANT, Ø2,0MMX 10CM DE LLARGÀRIA, D'ACER M2,ESTÈRIL, UN SOL ÚS.COMPATIBLE AMB MOTOR D'ALTA VELOCITAT I ADAPTADOR DE 10CM MIDAS REX O EQUIVALENT
E30237060 | Instrumental quirúrgic d'un sol ús, Serres | INSTRUMENTAL QUIRÚRGIC D'UN SOL ÚS, SERRES, FULLA DE SERRA PER A CRANIOTOMIA 3MM,D'ACER,PER A CRANEOTOM COMPATIBLE AMB MOTOR ALTA VELOCITAT VELOCITY ALPHA O EQUIVALENT
E30237040 | Instrumental quirúrgic d'un sol ús, Freses | INSTRUMENTAL QUIRÚRGIC D'UN SOL ÚS, FRESES, FRESA /DISC RODÓ DE TALL DIAMANTAT Ø 0,8MM, LONGITUD 25,4MM,PER TALLAR, PERFORAR I POLIR, ESTÈRIL, D'ÚN SOL ÚS. PER A ACCESSORIS SIGNATURE/HERITAGE (SÈRIE M) O EQUIVALENT
E30237040 | Instrumental quirúrgic d'un sol ús, Freses | INSTRUMENTAL QUIRÚRGIC D'UN SOL ÚS, FRESES, FRESA PER A TALL Ø2,3MMX7CM DE LLARGÀRIA,PROFUNDITAT DE TALL 15,9MM,D'ACER M2,ESTÈRIL, UN SOL ÚS.COMPATIBLE AMB MOTOR D'ALTA VELOCITAT I ADAPTADORS DE 7CM I AF02 MIDAS REX O EQUIVALENT
E30237040 | Instrumental quirúrgic d'un sol ús, Freses | INSTRUMENTAL QUIRÚRGIC D'UN SOL ÚS, FRESES, FRESA PER A TALL EN ESPIRAL Ø2,3MMX7CM DE LLARGÀRIA,PROFUNDITAT DE TALL16,4MM,D'ACER M2,ESTÈRIL, UN SOL ÚS.COMPATIBLE AMB MOTOR D'ALTA VELOCITAT I ADAPTADORS DE 7CM I AF02 MIDAS REX O EQUIVALENT
E30237040 | Instrumental quirúrgic d'un sol ús, Freses | INSTRUMENTAL QUIRÚRGIC D'UN SOL ÚS, FRESES, FRESA PER A OSTEOSÍNTESI, CAP DE LLUMÍ, Ø2,2MMX 7CM DE LLARGÀRIA, D'ACER M2,ESTÈRIL, UN SOL ÚS.COMPATIBLE AMB MOTOR D'ALTA VELOCITAT MIDAS REXO EQUIVALENT
E30237040 | Instrumental quirúrgic d'un sol ús, Freses | INSTRUMENTAL QUIRÚRGIC D'UN SOL ÚS, FRESES, FRESA PER A OSTEOSÍNTESI, CAP DE BOLA, Ø5,0MMX 9CM DE LLARGÀRIA, D'ACERM2,ESTÈRIL, UN SOL ÚS.COMPATIBLE AMB MOTOR D'ALTA VELOCITAT I ADAPTADOR DE 9CM MIDAS REX O EQUIVALENT
E30237040 | Instrumental quirúrgic d'un sol ús, Freses | INSTRUMENTAL QUIRÚRGIC D'UN SOL ÚS, FRESES, FRESA PER A OSTEOSÍNTESI, CAP DE BOLA DE DIAMANT, Ø6,0MMX 9CM DE LLARGÀRIA, D'ACER M2,ESTÈRIL, UN SOL ÚS.COMPATIBLE AMB MOTOR D'ALTA VELOCITATI ADAPTADOR DE 9CM MIDAS REX O EQUIVALENT
E30237040 | Instrumental quirúrgic d'un sol ús, Freses | INSTRUMENTAL QUIRÚRGIC D'UN SOL ÚS, FRESES, FRESA PER A OSTEOSÍNTESI, CAP DE BOLA ESTRIADA, Ø6,0MMX 9CM DE LLARGÀRIA, D'ACER M2,ESTÈRIL, UN SOL ÚS.COMPATIBLE AMB MOTOR D'ALTA VELOCITAT IADAPTADOR DE 9CM MIDAS REX O EQUIVALENT
E30237040 | Instrumental quirúrgic d'un sol ús, Freses | INSTRUMENTAL QUIRÚRGIC D'UN SOL ÚS, FRESES, FRESA PERFORADORA AMB TOPALL, Ø2,0MMX 7CM DE LLARGÀRIA,8MM DE PROFUNDITAT, D'ACER M2,ESTÈRIL, UN SOL ÚS.COMPATIBLE AMB MOTOR D'ALTA VELOCITAT I ADAPTADOR DE 7CM MIDAS REX O EQUIVALENT
E30237040 | Instrumental quirúrgic d'un sol ús, Freses | INSTRUMENTAL QUIRÚRGIC D'UN SOL ÚS, FRESES, FRESA TRANSNASAL CORBA,CAP DE BOLA DIAMANT GRUIXUT Ø3,0MMX 13CM DE LLARGÀRIA, D'ACER M2,ESTÈRIL, UN SOL ÚS.COMPATIBLE AMB MOTOR D'ALTA VELOCITAT MIDAS REX O EQUIVALENT
E30237040 | Instrumental quirúrgic d'un sol ús, Freses | INSTRUMENTAL QUIRÚRGIC D'UN SOL ÚS, FRESES, FRESA ORL ALTA VELOCITAT TIPUS MR8 PER A CIRURGIA D'ORL GENERAL, CAP/COLL I OTONEUROCIRURGIA,PUNTA BOLA ESTRIADA,DIÀMETRE 5,0MM,MIDA ESTÀNDARD,LONGITUT 85MM, ACER INOXIDABLE, ESTÈRIL, D'UN SOL ÚS.COMPATIBLE AMB SISTEMA MOTOR MIDAS REX MR8 O EQUIVALENT
E30237040 | Instrumental quirúrgic d'un sol ús, Freses | INSTRUMENTAL QUIRÚRGIC D'UN SOL ÚS, FRESES, FRESA /DISC RODO DE TALL DIAMANTAT PER A METALL,Ø 25,4MM I 0,8MM DE GRUIX,PER TALLAR, PERFORAR I POLIR, ESTÈRIL, D'ÚN SOL ÚS. COMPATIBLE AMB MOTOR MIDAS REX MR8 O EQUIVALENT.
E30251050 | Material per endoscopia, Endoscòpia ORL CMF i NEURO | MATERIAL PER ENDOSCOPIA, ENDOSCÒPIA ORL CMF I NEURO, GANIVETA PER A ENDOSCÒPIA P/SINUS NASAL(ETMOIDECTOMIA),RECTA,TIPUS SHAVER,Ø3,5MM,BEINA EXT AMB FINESTRA DOBLE DENTS,D'ACER I PLÀSTIC,ESTÈRIL,1ÚS.COMPATIBLE PEÇA MÀ OSSEODUO S120 O EQUIVALENT
E30251050 | Material per endoscopia, Endoscòpia ORL CMF i NEURO | MATERIAL PER ENDOSCOPIA, ENDOSCÒPIA ORL CMF I NEURO, GANIVETA PER A ENDOSCÒPIA P/SINUS NASAL(ETMOIDECTOMIA),RECTA,TIPUS SHAVER,Ø4,0MM,BEINA EXT AMB FINESTRA DOBLE DENTS,D'ACER I PLÀSTIC,ESTÈRIL,1ÚS.COMPATIBLE PEÇA MÀ OSSEODUO S120 O EQUIVALENT
E30251050 | Material per endoscopia, Endoscòpia ORL CMF i NEURO | MATERIAL PER ENDOSCOPIA, ENDOSCÒPIA ORL CMF I NEURO, GANIVETA PER A ENDOSCÒPIA P/SINUS NASAL(ETMOIDECTOMIA),CORBADA 40°,TIPUS SHAVER,BEINA EXT AMB FINESTRA DOBLE DENTS,LONGITUD ÚTIL 110+/-10MM,D'ACER I PLÀSTIC,ESTÈRIL,1ÚS.COMPATIBLE PEÇA MÀ OSSEODUO S80/S120 O EQUIVALENT
E30251050 | Material per endoscopia, Endoscòpia ORL CMF i NEURO | MATERIAL PER ENDOSCOPIA, ENDOSCÒPIA ORL CMF I NEURO, SISTEMA D' IRRIGACIÓ PER A BOMBA PERISTÀLTICA,LONGITUD TOTAL 4,2M+/-10CM, DE SILICONA I PVC,ESTÈRIL,LLIURE DEHP,INDIVIDUAL,1 ÚS.COMP/EQUIPS OSSEODOC, OSSEOPRO, OSSEODUO I BOMBA PERISTÀLTICA PP980 DE BIEN AIR O EQ
E30237040 | Instrumental quirúrgic d'un sol ús, Freses | INSTRUMENTAL QUIRÚRGIC D'UN SOL ÚS, FRESES, FRESA FORMA DE LLUMÍ D'ACER INOXIDABLE Ø5.0MM,PER A CIRURGIA DE ORL/NCR,ESTÈRIL,UN SOL ÚS.COMPATIBLE AMB MOTOR DE BAIXA I MITJA INTENSITAT ULTRAPOWER O EQUIVALENT.
E30237040 | Instrumental quirúrgic d'un sol ús, Freses | INSTRUMENTAL QUIRÚRGIC D'UN SOL ÚS, FRESES, FRESA DE TALL RODÓ DE CARBUR Ø4.0MMX 13MM LONG DE TREBALL AMB PROTECTORLLARG,PER A CIRURGIA DE ORL/NCR,ESTÈRIL,UN SOL ÚS.COMPATIBLE AMB MOTORCOOLFLEX O EQUIVALENT.
E30237040 | Instrumental quirúrgic d'un sol ús, Freses | INSTRUMENTAL QUIRÚRGIC D'UN SOL ÚS, FRESES, FRESA PUNTA RODONA DE DIAMANT EXTRA GRUIXUT Ø 6,0MM,EIX MARCAT AMB 1 ANELL, ESTÈRIL,ESTERILITZABLE.COMPATIBLE AMB MOTOR ELAN 4 O EQUIVALENT.
E30237040 | Instrumental quirúrgic d'un sol ús, Freses | INSTRUMENTAL QUIRÚRGIC D'UN SOL ÚS, FRESES, FRESA PUNTA RODONA ESTRIADA TIPUS ROSEN Ø 3,0MM,EIX MARCAT AMB 1 ANELL,ESTÈRIL,ESTERILITZABLE.COMPATIBLE AMB MOTOR ELAN 4 O EQUIVALENT.
E30237040 | Instrumental quirúrgic d'un sol ús, Freses | INSTRUMENTAL QUIRÚRGIC D'UN SOL ÚS, FRESES, FRESA PUNTA RODONA ESTRIADA TIPUS ROSEN Ø 5,0MM,EIX MARCAT AMB 1 ANELL,ESTÈRIL,ESTERILITZABLE.COMPATIBLE AMB MOTOR ELAN 4 O EQUIVALENT.
E30237040 | Instrumental quirúrgic d'un sol ús, Freses | INSTRUMENTAL QUIRÚRGIC D'UN SOL ÚS, FRESES, FRESA PUNTA RODONA DE DIAMANT GRUIXUT Ø 5,0MM,EIX MARCAT AMB 1 ANELL, ESTÈRIL,ESTERILITZABLE.COMPATIBLE AMB MOTOR ELAN 4 O EQUIVALENT.
E30237040 | Instrumental quirúrgic d'un sol ús, Freses | INSTRUMENTAL QUIRÚRGIC D'UN SOL ÚS, FRESES, FRESA PUNTA RODONA DE DIAMANT GRUIXUT Ø 3,0MM,EIX MARCAT AMB 1 ANELL, ESTÈRIL,ESTERILITZABLE.COMPATIBLE AMB MOTOR ELAN 4 O EQUIVALENT.
E30237040 | Instrumental quirúrgic d'un sol ús, Freses | INSTRUMENTAL QUIRÚRGIC D'UN SOL ÚS, FRESES, FRESA DE TALL RODÓ DE CARBUR Ø4.0MMX 33MM LONG DE TREBALL AMB PROTECTOR MITJÀ I 13MM AMB PROTECTOR LLARG,PER A CIRURGIA DE ORL/NCR,ESTÈRIL,UNSOL ÚS.COMPATIBLE AMB MOTOR COOLFLEX O EQUIVALENT.
E30237040 | Instrumental quirúrgic d'un sol ús, Freses | INSTRUMENTAL QUIRÚRGIC D'UN SOL ÚS, FRESES, FRESA DE TALL RODÓ DE CARBUR Ø5.0MMX 33MM LONG DE TREBALL AMB PROTECTOR MITJÀ I 13MM AMB PROTECTOR LLARG,PER A CIRURGIA DE ORL/NCR,ESTÈRIL,UNSOL ÚS.COMPATIBLE AMB MOTOR COOLFLEX O EQUIVALENT.
E30237040 | Instrumental quirúrgic d'un sol ús, Freses | INSTRUMENTAL QUIRÚRGIC D'UN SOL ÚS, FRESES, FRESA DE TALL RODÓ DE CARBUR Ø5.0MMX 33MM LONG DE TREBALL AMB PROTECTOR MITJÀ I 13MM AMB PROTECTOR LLARG, PER A NEUROPROTECTORS,PER A CIRURGIADE ORL/NCR,ESTÈRIL,UN SOL ÚS.COMPATIBLE AMB MOTOR COOLFLEX O EQUIVALENT.
E30237040 | Instrumental quirúrgic d'un sol ús, Freses | INSTRUMENTAL QUIRÚRGIC D'UN SOL ÚS, FRESES, FRESA DE TALL RODÓ DE CARBUR Ø6.0MMX 13MM LONG DE TREBALL AMB PROTECTORLLARG, PER A NEUROPROTECTORS,PER A CIRURGIA DE ORL/NCR,ESTÈRIL,UN SOL ÚS.COMPATIBLE AMB MOTOR COOLFLEX O EQUIVALENT.
E30237040 | Instrumental quirúrgic d'un sol ús, Freses | INSTRUMENTAL QUIRÚRGIC D'UN SOL ÚS, FRESES, FRESA DE TALL RODÓ DE CARBUR Ø6.0MMX 33MM LONG DE TREBALL AMB PROTECTOR MITJÀ I 13MM AMB PROTECTOR LLARG, PER A NEUROPROTECTORS,PER A CIRURGIADE ORL/NCR,ESTÈRIL,UN SOL ÚS.COMPATIBLE AMB MOTOR COOLFLEX O EQUIVALENT.
E30237040 | Instrumental quirúrgic d'un sol ús, Freses | INSTRUMENTAL QUIRÚRGIC D'UN SOL ÚS, FRESES, FRESA DE TALL RODÓ DE CARBUR Ø2.0MMX 13MM LONG DE TREBALL AMB PROTECTORLLARG,PER A NEUROPROTECTORS,PER A CIRURGIA DE ORL/NCR,ESTÈRIL,UN SOL ÚS.COMPATIBLE AMB MOTOR COOLFLEX O EQUIVALENT.
E30237040 | Instrumental quirúrgic d'un sol ús, Freses | INSTRUMENTAL QUIRÚRGIC D'UN SOL ÚS, FRESES, FRESA DE TALL RODÓ DE CARBUR Ø2.0MMX 13MM LONG DE TREBALL AMB PROTECTORLLARG,PER A NEUROPROTECTORS,PER A CIRURGIA DE ORL/NCR,ESTÈRIL,UN SOL ÚS.COMPATIBLE AMB MOTOR COOLFLEX O EQUIVALENT.
E30237999 | Instrumental quirúrgic d'un sol ús, Altre instrumental i accessoris p/ORL CMF NEUROCIRURGIA | INSTRUMENTAL QUIRÚRGIC D'UN SOL ÚS, ALTRE INSTRUMENTAL I ACCESSORIS P/ORL CMF NEUROCIRURGIA, CÀNULA D'ASPIRACIÓ CONTROLADA PER A PROCEDIMENTS NEUROQUIRÚRGICS,Ø2,8MMDIÀMETRE DE CÀNULA, 27CM LONGITUD DE CÀNULA,A/SIST/ANTIBLOQUEIG DE LA CÀNULA,BOTÓ MULTITÀCTIL, 2,9M LONGITUD DEL TUB D'ASPIRACIÓ,ESTÈRIL,LLIUREDE LÀTEX.COMP/BOMBA DE SUCCIÓ MAX O EQ
E30237999 | Instrumental quirúrgic d'un sol ús, Altre instrumental i accessoris p/ORL CMF NEUROCIRURGIA | INSTRUMENTAL QUIRÚRGIC D'UN SOL ÚS, ALTRE INSTRUMENTAL I ACCESSORIS P/ORL CMF NEUROCIRURGIA, BOMBA D'ASPIRACIÓ CONTROLADA 1L PORTÀTIL PER A PROCEDIMENTS NEUROQUIRÚRGICS, CAPACITAT DE BUIT MÀXIM -98,2 KPA, AMB REGULADOR DE BUIT I MANÒMETRE.COMPATIBLE AMB RECIPIENT RÍGID I CÀNULA D'ASPIRACIÓ SISTEMA DE BUIT MAX O EQUIVALENT
E30237999 | Instrumental quirúrgic d'un sol ús, Altre instrumental i accessoris p/ORL CMF NEUROCIRURGIA | INSTRUMENTAL QUIRÚRGIC D'UN SOL ÚS, ALTRE INSTRUMENTAL I ACCESSORIS P/ORL CMF NEUROCIRURGIA, PERFORADOR REBUTJABLE PER A CRANIOTOMIA,LLARG, DIÀMETRE EXTERN 14MM,DIÀMETRE INTERN 11MM,61,2MM LONGITUD, ACER INOXIDABLE,CODIFICACIÓ DE COLOR, ESTÈRIL.COMPATIBLE AMB CONNEXIÓ HUDSON O EQUIVALENT.
E30237040 | Instrumental quirúrgic d'un sol ús, Freses | INSTRUMENTAL QUIRÚRGIC D'UN SOL ÚS, FRESES, FRESA PER A ENDOSCÒPIA NASOSINUSAL,PUNTA DIAMANT,13CM DE LONGITUD, CORBA 70°, AMB CANAL D'ASPIRACIÓ,FRESAT SI FRONTAL I ATRESIA DE COANA, VELOCITAT DE TREBALL 30.000RPM,D'ACER INOX.ESTÈRIL,UN SOL ÚS.
E30237999 | Instrumental quirúrgic d'un sol ús, Altre instrumental i accessoris p/ORL CMF NEUROCIRURGIA | INSTRUMENTAL QUIRÚRGIC D'UN SOL ÚS, ALTRE INSTRUMENTAL I ACCESSORIS P/ORL CMF NEUROCIRURGIA, PERFORADOR D'ACER, PER A FRESES,DIÀMETRE 0,35MM, CODI DE COLOR NEGRE,PER A VELOCITAT MÀXIMA DE 12000RPM,ESTÈRIL,D'UN SOL ÚS.COMPATIBLE AMB PEÇADE MÀ MICROMOTOR OSSEOSTAP O EQUIVALENT
E30251050 | Material per endoscopia, Endoscòpia ORL CMF i NEURO | MATERIAL PER ENDOSCOPIA, ENDOSCÒPIA ORL CMF I NEURO, CISTELLA EXTRACTORA DE CÀLCULS SALIVARS Ø1,7X115MM DE LLARG,CISTELLA Ø 8MM,AMB 3 FILFERROS,DE NITINOL,MÀNEC RETRÀCTIL,ESTÈRIL,UN ÚS.
E30237040 | Instrumental quirúrgic d'un sol ús, Freses | INSTRUMENTAL QUIRÚRGIC D'UN SOL ÚS, FRESES, FRESA PER A OSTEOSÍNTESI, CAP DE BOLA ESTRIADA, Ø3,0MMX10CM DE LLARGÀRIA, D'ACER M2,ESTÈRIL, UN SOL ÚS.COMPATIBLE AMB MOTOR D'ALTA VELOCITAT IADAPTADOR DE 10CM MIDAS REX O EQUIVALENT
E30237040 | Instrumental quirúrgic d'un sol ús, Freses | INSTRUMENTAL QUIRÚRGIC D'UN SOL ÚS, FRESES, FRESA PER A OSTEOSÍNTESI, CAP DE BOLA DE DIAMANT, Ø3,0MMX 10CM DE LLARGÀRIA, D'ACER M2,ESTÈRIL, UN SOL ÚS.COMPATIBLE AMB MOTOR D'ALTA VELOCITAT I ADAPTADOR DE 10CM MIDAS REX O EQUIVALENT
E30237040 | Instrumental quirúrgic d'un sol ús, Freses | INSTRUMENTAL QUIRÚRGIC D'UN SOL ÚS, FRESES, FRESA PER A OSTEOSÍNTESI, CAP DE BOLA ESTRIADA, Ø4,0MMX10CM DE LLARGÀRIA, D'ACER M2,ESTÈRIL, UN SOL ÚS.COMPATIBLE AMB MOTOR D'ALTA VELOCITAT IADAPTADOR DE 10CM MIDAS REX O EQUIVALENT
E30237040 | Instrumental quirúrgic d'un sol ús, Freses | INSTRUMENTAL QUIRÚRGIC D'UN SOL ÚS, FRESES, FRESA PER A OSTEOSÍNTESI, CAP DE BOLA DE DIAMANT, Ø4,0MMX 10CM DE LLARGÀRIA, D'ACER M2,ESTÈRIL, UN SOL ÚS.COMPATIBLE AMB MOTOR D'ALTA VELOCITAT I ADAPTADOR DE 10CM MIDAS REX O EQUIVALENT
E30237040 | Instrumental quirúrgic d'un sol ús, Freses | INSTRUMENTAL QUIRÚRGIC D'UN SOL ÚS, FRESES, FRESA PER A OSTEOSÍNTESI, CAP DE BOLA ESTRIADA, Ø6,0MMX 7CM DE LLARGÀRIA, D'ACER M2,ESTÈRIL, UN SOL ÚS.COMPATIBLE AMB MOTOR D'ALTA VELOCITAT IADAPTADOR DE 7CM MIDAS REX O EQUIVALENT
E30237040 | Instrumental quirúrgic d'un sol ús, Freses | INSTRUMENTAL QUIRÚRGIC D'UN SOL ÚS, FRESES, FRESA PER A OSTEOSÍNTESI, CAP DE LLUMÍ,ESTRIADA, Ø1,7MMX 10CM DE LLARGÀRIA,3,2MM LLARGÀRIA DE CAP, D'ACER M2,ESTÈRIL, UN SOL ÚS.COMPATIBLE AMB MOTOR D'ALTA VELOCITAT I ADAPTADOR DE 10CM MIDAS REX O EQUIVALENT
E30237040 | Instrumental quirúrgic d'un sol ús, Freses | INSTRUMENTAL QUIRÚRGIC D'UN SOL ÚS, FRESES, FRESA PER A OSTEOSÍNTESI, CAP DE LLUMÍ,ESTRIADA, Ø2,2MMX 10CM DE LLARGÀRIA,3,8MM LLARGÀRIA DE CAP, D'ACER M2,ESTÈRIL, UN SOL ÚS.COMPATIBLE AMB MOTOR D'ALTA VELOCITAT I ADAPTADOR DE 10CM MIDAS REX O EQUIVALENT
E30237040 | Instrumental quirúrgic d'un sol ús, Freses | INSTRUMENTAL QUIRÚRGIC D'UN SOL ÚS, FRESES, FRESA PER A OSTEOSÍNTESI, CAP DE BOLA ESTRIADA, Ø5,0MMX10CM DE LLARGÀRIA, D'ACER M2,ESTÈRIL, UN SOL ÚS.COMPATIBLE AMB MOTOR D'ALTA VELOCITAT IADAPTADOR DE 10CM MIDAS REX O EQUIVALENT
E30237040 | Instrumental quirúrgic d'un sol ús, Freses | INSTRUMENTAL QUIRÚRGIC D'UN SOL ÚS, FRESES, FRESA PER A OSTEOSÍNTESI, CAP DE BOLA DE DIAMANT, Ø5,0MMX 10CM DE LLARGÀRIA, D'ACER M2,ESTÈRIL, UN SOL ÚS.COMPATIBLE AMB MOTOR D'ALTA VELOCITAT I ADAPTADOR DE 10CM MIDAS REX O EQUIVALENT
E30237040 | Instrumental quirúrgic d'un sol ús, Freses | INSTRUMENTAL QUIRÚRGIC D'UN SOL ÚS, FRESES, FRESA PER A OSTEOSÍNTESI, CAP DE BOLA ESTRIADA, Ø6,0MMX10CM DE LLARGÀRIA, D'ACER M2,ESTÈRIL, UN SOL ÚS.COMPATIBLE AMB MOTOR D'ALTA VELOCITAT IADAPTADOR DE 10CM MIDAS REX O EQUIVALENT
E30237040 | Instrumental quirúrgic d'un sol ús, Freses | INSTRUMENTAL QUIRÚRGIC D'UN SOL ÚS, FRESES, FRESA PER A OSTEOSÍNTESI, CAP DE BOLA DE DIAMANT, Ø6,0MMX 10CM DE LLARGÀRIA, D'ACER M2,ESTÈRIL, UN SOL ÚS.COMPATIBLE AMB MOTOR D'ALTA VELOCITAT I ADAPTADOR DE 10CM MIDAS REX O EQUIVALENT
E30237040 | Instrumental quirúrgic d'un sol ús, Freses | INSTRUMENTAL QUIRÚRGIC D'UN SOL ÚS, FRESES, FRESA PER A OSTEOSÍNTESI, CAP DE BOLA ESTRIADA, Ø5,0MMX14CM DE LLARGÀRIA, D'ACER M2,ESTÈRIL, UN SOL ÚS.COMPATIBLE AMB MOTOR D'ALTA VELOCITAT IADAPTADOR DE 14CM MIDAS REX O EQUIVALENT
E30237040 | Instrumental quirúrgic d'un sol ús, Freses | INSTRUMENTAL QUIRÚRGIC D'UN SOL ÚS, FRESES, FRESA PER A OSTEOSÍNTESI, CAP OVAL ESTRIADA, Ø4,0MMX10CM DE LLARGÀRIA, 6,4MM DELONGITUD DE CAP,D'ACER M2,ESTÈRIL, UN SOL ÚS.COMPATIBLE AMB MOTOR D'ALTA VELOCITAT I ADAPTADOR DE 10CM MIDAS REX O EQUIVALENT
E30237040 | Instrumental quirúrgic d'un sol ús, Freses | INSTRUMENTAL QUIRÚRGIC D'UN SOL ÚS, FRESES, FRESA PER A OSTEOSÍNTESI, CAP DE BOLA DE DIAMANT, Ø1,0MMX 9CM DE LLARGÀRIA, D'ACER M2,ESTÈRIL, UN SOL ÚS.COMPATIBLE AMB MOTOR D'ALTA VELOCITATI ADAPTADOR DE 7CM MIDAS REX O EQUIVALENT
E30411030 | Cànules d'aspiració, Aspiració oïda | CÀNULES D'ASPIRACIÓ, ASPIRACIÓ OÏDA, CÀNULA D’ASPIRACIÓ ANGULADA PER A MICRO D'OÏDA,Ø 1,0MM I LONGITUD 60+/-5MM,D’ACER INOX,PUNTA RODONA ATRAUMÀTICA,CONNECTOR DE POLIPROPILÈ TIPUS LUER-LOCK,CODI DE COLOR BEIX.ESTÈRIL,UN SOL ÚS.COMPATIBLE AMB MÀNEC AMB CONTROL D’ASPIRACIÓ ESTÀNDARD LUER-LOCK
E30251050 | Material per endoscopia, Endoscòpia ORL CMF i NEURO | MATERIAL PER ENDOSCOPIA, ENDOSCÒPIA ORL CMF I NEURO, FRESA PER A MICROCIRURGIA ELITE,RODONA DIAMANT FI,PER A POLIT OSSI,DIÀMETRE DEL CAP 1,0 MM,LONG VARIABLE TELESCÒPICA,D'ACER INOXIDABLE,ESTÈRIL,D'UN SOL ÚS.COMPATIBLE AMB MOTOR SIGNATURE(PIDRIVE I PIDRIVE+),SABER I SUMEX O EQUIVALENT
E30237040 | Instrumental quirúrgic d'un sol ús, Freses | INSTRUMENTAL QUIRÚRGIC D'UN SOL ÚS, FRESES, FRESA / DISC PER TALLAR METALL, SUPERFÍCIE DE DIAMANT, DIÀMETRE DE 25-25,4MM X 0,8MM DE GRUIX, ESTÈRIL, D'UN SOL ÚS, COMPATIBLE AMB MOTOR SIGNATURE( PIDRIVE I PIDRIVE+),SUMEX I SABER O EQUIVALENT.
E30411035 | Cànules d'aspiració, Aspiració nasal | CÀNULES D'ASPIRACIÓ, ASPIRACIÓ NASAL, CÀNULA D'ASPIRACIÓ ANGULADA PER A CIRURGIA NASAL,Ø 2MM I LONGITUD 120+/-10MM,D'ACER INOX, MAL3LEABLE,PUNTA RODONA ATRAUMÀTICA,MÀNEC DE POLIPROPILÈ AMB CONTROL D'ASPIRACIÓ I CONNECTOR LUER. ESTÈRIL,SENSE LÀTEX,UN SOL ÚS.
E30237040 | Instrumental quirúrgic d'un sol ús, Freses | INSTRUMENTAL QUIRÚRGIC D'UN SOL ÚS, FRESES, FRESA PER A ENDOSCÒPIA NASOSINUSAL,PUNTA DIAMANT,13CM DE LONGITUD, CORBA 15°, AMB CANAL D'ASPIRACIÓ,FRESAT SI FRONTAL I ATRESIA DE COANA, VELOCITAT DE TREBALL 30.000RPM,D'ACER INOX.ESTÈRIL,UN SOL ÚS.
E30251050 | Material per endoscopia, Endoscòpia ORL CMF i NEURO | MATERIAL PER ENDOSCOPIA, ENDOSCÒPIA ORL CMF I NEURO, GANIVETA ENDOSCÒPIA P/SINUS NASAL(ETMOIDES),CORBADA DE 12°,Ø4,0MMX11CM LONG,BEINA EXT FINESTRA A/DENTS I INT GIRAT A/TALL 360°,SIST/ IRRIGACIÓ ASPIRACIÓ INCORPORAT,CORONA CONNEX,VELOCITAT TREBALL 5.000RPM OSCIL·LANT,EST,1ÚS.COMP/ PEÇA MÀ MAGNUM M4 O EQ
E30237999 | Instrumental quirúrgic d'un sol ús, Altre instrumental i accessoris p/ORL CMF NEUROCIRURGIA | INSTRUMENTAL QUIRÚRGIC D'UN SOL ÚS, ALTRE INSTRUMENTAL I ACCESSORIS P/ORL CMF NEUROCIRURGIA, EQUIP DE 5 MESURADORS PER A IMPLANTS DE TIROPLASTIA FEMENÍ TIPUS MONTGOMERY.ESTÈRIL, UN SOL ÚS
E30237040 | Instrumental quirúrgic d'un sol ús, Freses | INSTRUMENTAL QUIRÚRGIC D'UN SOL ÚS, FRESES, FRESA ORL ALTA VELOCITAT TIPUS MR8 PER A CIRURGIA D'ORL GENERAL, CAP/COLL I OTONEUROCIRURGIA,PUNTA BOLA ESTRIADA,DIÀMETRE 6,0MM,MIDA ESTÀNDARD,LONGITUT 85MM, ACER INOXIDABLE, ESTÈRIL, D'UN SOL ÚS.COMPATIBLE AMB SISTEMA MOTOR MIDAS REX MR8 O EQUIVALENT
E30237040 | Instrumental quirúrgic d'un sol ús, Freses | INSTRUMENTAL QUIRÚRGIC D'UN SOL ÚS, FRESES, FRESA ORL ALTA VELOCITAT TIPUS MR8 PER A CIRURGIA D'ORL GENERAL, CAP/COLL I OTONEUROCIRURGIA,PUNTA BOLA ESTRIADA,DIÀMETRE 7,0MM,MIDA ESTÀNDARD,LONGITUT 80MM, ACER INOXIDABLE, ESTÈRIL, D'UN SOL ÚS.COMPATIBLE AMB SISTEMA MOTOR MIDAS REX MR8 O EQUIVALENT
E30237040 | Instrumental quirúrgic d'un sol ús, Freses | INSTRUMENTAL QUIRÚRGIC D'UN SOL ÚS, FRESES, FRESA ORL ALTA VELOCITAT TIPUS MR8 PER A CIRURGIA D'ORL GENERAL, CAP/COLL I OTONEUROCIRURGIA, PUNTA BOLA POLIDORA DE DIAMANT MITJÀ, DIÀMETRE 0,6MM, MIDA LLARGA, ACER INOX., ESTÈRIL, D'UN SOL ÚS. COMPATIBLE AMB SISTEMA MOTOR MIDAS REX MR8 O EQUIVALENT
E30237040 | Instrumental quirúrgic d'un sol ús, Freses | INSTRUMENTAL QUIRÚRGIC D'UN SOL ÚS, FRESES, FRESA-TALL ESPIRAL PER A CRANIOTOMIA, MIDES: Ø 2,3MM, LONGITUD 16MM PERPROTECTOR DURAMADRE FA 2 (16 MM). ESTÈRIL. COMPATIBLE AMB MOTOR SIGNATURE (PIDRIVE I PIDRIVE+),SUMEX I SABER O EQUIVALENT
E30411030 | Cànules d'aspiració, Aspiració oïda | CÀNULES D'ASPIRACIÓ, ASPIRACIÓ OÏDA, CÀNULA D'ASPIRACIÓ ANGULADA PER A OTOLOGIA,Ø20G( 0,9MM) I LONGITUD 70MM, D'ACER INOX, PUNTA RODONA ATRAUMÀTICA, CONNECTOR DE POLIPROPILÈ TIPUS LUER-LOCK,CODIFICACIÓ DE COLOR GROC. ESTÈRIL, UN SOL ÚS.
E30411030 | Cànules d'aspiració, Aspiració oïda | CÀNULES D'ASPIRACIÓ, ASPIRACIÓ OÏDA, CÀNULA D'ASPIRACIÓ ANGULADA PER A OTOLOGIA,Ø22G( 0,7MM) I LONGITUD 70MM, D'ACER INOX, PUNTA RODONA ATRAUMÀTICA, CONNECTOR DE POLIPROPILÈ TIPUS LUER-LOCK,CODIFICACIÓ DE COLOR GRIS. ESTÈRIL, UN SOL ÚS.
E30411030 | Cànules d'aspiració, Aspiració oïda | CÀNULES D'ASPIRACIÓ, ASPIRACIÓ OÏDA, CÀNULA D’ASPIRACIÓ ANGULADA PER A MICRO D'OÏDA,Ø 2,0MM I LONGITUD 100-110MM,D’ACER INOX,PUNTA RODONA ATRAUMÀTICA,CONNECTOR DE POLIPROPILÈ TIPUS LUER-LOCK,TRANSPARENT.ESTÈRIL,UN SOL ÚS.COMPATIBLE AMB MÀNEC AMB CONTROL D’ASPIRACIÓ ESTÀNDARD LUER-LOCK
E30251050 | Material per endoscopia, Endoscòpia ORL CMF i NEURO | MATERIAL PER ENDOSCOPIA, ENDOSCÒPIA ORL CMF I NEURO, FRESA D'ALTA VELOCITAT PER A ENDOSCÒPIACOLUM,DE CARBURTUNGSTÈ,CAP BOLA RODONA,Ø3,0MMX230MM LONGITUDL'EIX,PER A BEINA EXTREM DISTAL OBERT I AMB PROTECCIÓ ØEXT 4,0/ØINT 3,2MM.COMPATIBLE AMB PEÇAMÀ I AMB MOTOR HIGHSURG 30 O EQUIVAL
E30251050 | Material per endoscopia, Endoscòpia ORL CMF i NEURO | MATERIAL PER ENDOSCOPIA, ENDOSCÒPIA ORL CMF I NEURO, FRESA D'ALTA VELOCITAT PER A ENDOSCÒPIACOLUM,DE DIAMANT,CAP BOLA RODONA,Ø3,0MMX230MM LONGITUDL'EIX,PER A BEINA EXTREM DISTAL OBERT I AMB PROTECCIÓ ØEXT 4,0/ØINT 3,2MM.COMPATIBLE AMB PEÇAMÀ I AMB MOTOR HIGHSURG 30 O EQUIVALENT(B*)BAIXA_ESTUDI GERÈNCIA
E30251050 | Material per endoscopia, Endoscòpia ORL CMF i NEURO | MATERIAL PER ENDOSCOPIA, ENDOSCÒPIA ORL CMF I NEURO, FRESA D'ALTA VELOCITAT PER A ENDOSCÒPIACOLUM,DE DIAMANT,CAP BOLA RODONA,Ø3,7MMX230MM LONGITUDL'EIX,PER A BEINA EXTREM DISTAL OBERT I AMB PROTECCIÓ ØEXT 4,0/ØINT 3,2MM.COMPATIBLE AMB PEÇAMÀ I AMB MOTOR HIGHSURG 30 O EQUIVALENT(B*)BAIXA_ESTUDI GERÈNCIA
E30251050 | Material per endoscopia, Endoscòpia ORL CMF i NEURO | MATERIAL PER ENDOSCOPIA, ENDOSCÒPIA ORL CMF I NEURO, FRESA D'ALTA VELOCITAT PER A ENDOSCÒPIA DE COLUMNA,DE DIAMANT,CAP BOLA RODONA,Ø5,0MMX185MM LONGITUD DE L'EIX,PER A BEINA EXTREM DISTAL OBERT ØEXT 4,0/ØINT 3,2MM.COMPATIBLE AMB PEÇA DE MÀ I AMB MOTOR HIGHSURG 30 O EQUIVALENT(B*)BAIXA_ESTUDI GERÈNCIA
E30251050 | Material per endoscopia, Endoscòpia ORL CMF i NEURO | MATERIAL PER ENDOSCOPIA, ENDOSCÒPIA ORL CMF I NEURO, FRESA D'ALTA VELOCITAT PER A ENDOSCÒPIACOLUM,DE CARBURTUNGSTÈ,CAP BOLA RODONA,Ø5,0MMX185MM LONGITUDL'EIX,PER A BEINA EXTREM DISTAL OBERT ØEXT 4,0/ØINT 3,2MM.COMPATIBLE AMB PEÇAMÀ I AMB MOTOR HIGHSURG 30 O EQUIVALENT(B*)BAIXA_ESTUDI GERÈNCIA
E30251050 | Material per endoscopia, Endoscòpia ORL CMF i NEURO | MATERIAL PER ENDOSCOPIA, ENDOSCÒPIA ORL CMF I NEURO, FRESA D'ALTA VELOCITAT PER A ENDOSCÒPIA DE COLUMNA,DE CARBUR DE TUNGSTÈ,CAP CÒNIC,Ø5,0MMX185MM LONGITUD DE L'EIX,PER A BEINA EXTREM DISTAL OBERT ØEXT 4,0/ØINT 3,2MM.COMPATIBLE AMB PEÇA DE MÀ I AMB MOTOR HIGHSURG 30 O EQUIVALENT(B*)BAIXA_ESTUDI GERÈNCIA
E30251050 | Material per endoscopia, Endoscòpia ORL CMF i NEURO | MATERIAL PER ENDOSCOPIA, ENDOSCÒPIA ORL CMF I NEURO, FRESA D'ALTA VELOCITAT PER A ENDOSCÒPIACOLUM,DE CARBURTUNGSTÈ,CAP BOLA RODONA,Ø3,0MMX315MM LONGITUDL'EIX,PER A BEINA EXTREM DISTAL OBERT ØEXT 3,5/ØINT 3,0MM.COMPATIBLE AMB PEÇAMÀ I AMB MOTOR HIGHSURG 30 O EQUIVALENT(B*)BAIXA_ESTUDI GERÈNCIA
E30251050 | Material per endoscopia, Endoscòpia ORL CMF i NEURO | MATERIAL PER ENDOSCOPIA, ENDOSCÒPIA ORL CMF I NEURO, FRESA D'ALTA VELOCITAT PER A ENDOSCÒPIA DE COLUMNA,DE DIAMANT,CAP BOLA RODONA,Ø3,0MMX315MM LONGITUD DE L'EIX,PER A BEINA EXTREM DISTAL OBERT ØEXT 3,5/ØINT 3,0MM.COMPATIBLE AMB PEÇA DE MÀ I AMB MOTOR HIGHSURG 30 O EQUIVALENT(B*)BAIXA_ESTUDI GERÈNCIA
E30251050 | Material per endoscopia, Endoscòpia ORL CMF i NEURO | MATERIAL PER ENDOSCOPIA, ENDOSCÒPIA ORL CMF I NEURO, FRESA D'ALTA VELOCITAT PER A ENDOSCÒPIA DE COLUMNA,DE DIAMANT,CAP BOLA RODONA,Ø3,7MMX315MM LONGITUD DE L'EIX,PER A BEINA EXTREM DISTAL OBERT ØEXT 3,5/ØINT 3,0MM.COMPATIBLE AMB PEÇA DE MÀ I AMB MOTOR HIGHSURG 30 O EQUIVALENT(B*)BAIXA_ESTUDI GERÈNCIA
E30251050 | Material per endoscopia, Endoscòpia ORL CMF i NEURO | MATERIAL PER ENDOSCOPIA, ENDOSCÒPIA ORL CMF I NEURO, FRESA D'ALTA VELOCITAT PER A ENDOSCÒPIACOLUM,DE CARBURTUNGSTÈ,CAP BOLA RODONA,Ø3,5MMX315MM LONGITUDL'EIX,PER A BEINA EXTREM DISTAL OBERT ØEXT 3,5/ØINT 3,0MM.COMPATIBLE AMB PEÇAMÀ I AMB MOTOR HIGHSURG 30 O EQUIVALENT(B*)BAIXA_ESTUDI GERÈNCIA
E30251050 | Material per endoscopia, Endoscòpia ORL CMF i NEURO | MATERIAL PER ENDOSCOPIA, ENDOSCÒPIA ORL CMF I NEURO, FRESA D'ALTA VELOCITAT PER A ENDOSCÒPIACOLUM,DE CARBURTUNGSTÈ,CAP BOLA RODONA,Ø3,0MMX230MM LONGITUDL'EIX,PER A BEINA EXTREM DISTAL OBERT ØEXT 3,5/ØINT 3,0MM.COMPATIBLE AMB PEÇAMÀ I AMB MOTOR HIGHSURG 30 O EQUIVALENT(B*)BAIXA_ESTUDI GERÈNCIA
E30251050 | Material per endoscopia, Endoscòpia ORL CMF i NEURO | MATERIAL PER ENDOSCOPIA, ENDOSCÒPIA ORL CMF I NEURO, FRESA D'ALTA VELOCITAT PER A ENDOSCÒPIA DE COLUMNA,DE DIAMANT,CAP BOLA RODONA,Ø3,0MMX230MM LONGITUD DE L'EIX,PER A BEINA EXTREM DISTAL OBERT ØEXT 3,5/ØINT 3,0MM.COMPATIBLE AMB PEÇA DE MÀ I AMB MOTOR HIGHSURG 30 O EQUIVALENT(B*)BAIXA_ESTUDI GERÈNCIA
E30251050 | Material per endoscopia, Endoscòpia ORL CMF i NEURO | MATERIAL PER ENDOSCOPIA, ENDOSCÒPIA ORL CMF I NEURO, SISTEMA D'IRRIGACIÓ PER A FUNDES D'ÒPTIQUES D'ENDOSCOPI EN PROCEDIMENTS QUIRÚRGICS D'ORL, ESTÈRIL,UN SOL ÚS,COMPATIBLE AMB SISTEMA ENDOSCRUBS II O EQUIVALENT.(B*)BAIXA_ESTUDI GERÈNCIA
E30251050 | Material per endoscopia, Endoscòpia ORL CMF i NEURO | MATERIAL PER ENDOSCOPIA, ENDOSCÒPIA ORL CMF I NEURO, FRESA D'ALTA VELOCITAT PER A ENDOSCÒPIA DE COLUMNA,DE DIAMANT,CAP BOLA RODONA,Ø3,7MMX230MM LONGITUD DE L'EIX,PER A BEINA EXTREM DISTAL OBERT ØEXT 3,5/ØINT 3,0MM.COMPATIBLE AMB PEÇA DE MÀ I AMB MOTOR HIGHSURG 30 O EQUIVALENT(B*)BAIXA_ESTUDI GERÈNCIA
E30251050 | Material per endoscopia, Endoscòpia ORL CMF i NEURO | MATERIAL PER ENDOSCOPIA, ENDOSCÒPIA ORL CMF I NEURO, FRESA D'ALTA VELOCITAT PER A ENDOSCÒPIACOLUM,DE CARBURTUNGSTÈ,CAP BOLA RODONA,Ø3,5MMX230MM LONGITUDL'EIX,PER A BEINA EXTREM DISTAL OBERT ØEXT 3,5/ØINT 3,0MM.COMPATIBLE AMB PEÇAMÀ I AMB MOTOR HIGHSURG 30 O EQUIVALENT(B*)BAIXA_ESTUDI GERÈNCIA
E30251050 | Material per endoscopia, Endoscòpia ORL CMF i NEURO | MATERIAL PER ENDOSCOPIA, ENDOSCÒPIA ORL CMF I NEURO, FRESA D'ALTA VELOCITAT PER A ENDOSCÒPIACOLUM,DE CARBURTUNGSTÈ,CAP BOLA RODONA,Ø3,5MMX230MM LONGITUDL'EIX,PER A BEINA EXTREM DISTAL OBERT I AMB PROTECCIÓ ØEXT 4,0/ØINT 3,2MM.COMPATIBLE AMB PEÇAMÀ I AMB MOTOR HIGHSURG 30 O EQUIVAL
E30251050 | Material per endoscopia, Endoscòpia ORL CMF i NEURO | MATERIAL PER ENDOSCOPIA, ENDOSCÒPIA ORL CMF I NEURO, FRESA D'ALTA VELOCITAT PER A ENDOSCÒPIACOLUM,DE CARBURTUNGSTÈ,CAP BOLA RODONA,Ø4,0MMX315MM LONGITUDL'EIX,PER A BEINA EXTREM DISTAL OBERT,A/PROTECCIÓ I A/PROTECCIÓ BISELLADA ØEXT 4,0/ØINT 3,2MM.COMPATIBLE AMB PEÇA MÀ I MOTOR HIGH
E30251050 | Material per endoscopia, Endoscòpia ORL CMF i NEURO | MATERIAL PER ENDOSCOPIA, ENDOSCÒPIA ORL CMF I NEURO, FRESA D'ALTA VELOCITAT PER A ENDOSCÒPIACOLUM,DE CARBURTUNGSTÈ,CAP BOLA RODONA,Ø3,0MMX315MM LONGITUDL'EIX,PER A BEINA EXTREM DISTAL OBERT,A/PROTECCIÓ I A/PROTECCIÓ BISELLADA ØEXT 4,0/ØINT 3,2MM.COMPATIBLE AMB PEÇA MÀ I MOTOR HIGH
E30251050 | Material per endoscopia, Endoscòpia ORL CMF i NEURO | MATERIAL PER ENDOSCOPIA, ENDOSCÒPIA ORL CMF I NEURO, FRESA D'ALTA VELOCITAT PER A ENDOSCÒPIACOLUM,DE DIAMANT,CAP BOLA RODONA,Ø3,0MMX315MM LONGITUDL'EIX,PER A BEINA EXTREM DISTAL OBERT,A/PROTECCIÓ I A/PROTECCIÓ BISELLADA ØEXT 4,0/ØINT 3,2MM.COMPATIBLE AMB PEÇA MÀ I MOTOR HIGHSURG 3
E30251050 | Material per endoscopia, Endoscòpia ORL CMF i NEURO | MATERIAL PER ENDOSCOPIA, ENDOSCÒPIA ORL CMF I NEURO, FRESA D'ALTA VELOCITAT PER A ENDOSCÒPIACOLUM,DE DIAMANT,CAP BOLA RODONA,Ø3,7MMX315MM LONGITUDL'EIX,PER A BEINA EXTREM DISTAL OBERT,A/PROTECCIÓ I A/PROTECCIÓ BISELLADA ØEXT 4,0/ØINT 3,2MM.COMPATIBLE AMB PEÇA MÀ I MOTOR HIGHSURG 3
E30251050 | Material per endoscopia, Endoscòpia ORL CMF i NEURO | MATERIAL PER ENDOSCOPIA, ENDOSCÒPIA ORL CMF I NEURO, SISTEMA D' IRRIGACIÓ PER A PEÇA DE MÀ MOTOR D'ALTA VELOCITAT,ESTÈRIL,INDIVIDUAL,1 ÚS,5 UNITATS.COMPATIBLE AMB PEÇA MÀ ENT MR8 O EQUIVALENT(B*)BAIXA_ESTUDI GERÈNCIA
E30237040 | Instrumental quirúrgic d'un sol ús, Freses | INSTRUMENTAL QUIRÚRGIC D'UN SOL ÚS, FRESES, FRESA PUNTA RODONA DE DIAMANT PULIDORA, Ø 3,0MM,EIX MARCAT AMB 1 ANELL,ESTÈRIL,ESTERILITZABLE.COMPATIBLE AMB MOTOR ELAN 4 O EQUIVALENT.
E30237040 | Instrumental quirúrgic d'un sol ús, Freses | INSTRUMENTAL QUIRÚRGIC D'UN SOL ÚS, FRESES, FRESA CILÍNDRICA ESTÀNDARD D'ACER Ø4,0MM, EIX MARCAT AMB 1 ANELL, ESTÈRIL,ESTERILITZABLE.COMPATIBLE AMB MOTOR ELAN 4 O EQUIVALENT.
E30237040 | Instrumental quirúrgic d'un sol ús, Freses | INSTRUMENTAL QUIRÚRGIC D'UN SOL ÚS, FRESES, FRESA PER A FRESAR I LLIMAR METALL, Ø 3.0MM DE CAP X 9CM DE LLARGÀRIA,0,8MM LONGITUD DE CAP,DE CARBUR DE TUNGSTÈ. ESTÈRIL, UN SOL ÚS.COMPATIBLEAMB MOTOR D'ALTA VELOCITAT I ADAPTADOR DE 9CM MIDAS REX O EQUIVALENT
E30237040 | Instrumental quirúrgic d'un sol ús, Freses | INSTRUMENTAL QUIRÚRGIC D'UN SOL ÚS, FRESES, FRESA ESPIRAL RECTA PER A CRANIÒTOM,EIX MARCAT AMB 2 ANELLS, ESTÈRIL,ESTERILITZABLE.COMPATIBLE AMB MOTOR ELAN 4 II O EQUIVALENT
E30237040 | Instrumental quirúrgic d'un sol ús, Freses | INSTRUMENTAL QUIRÚRGIC D'UN SOL ÚS, FRESES, FRESA PUNTA RECTA PER A CRANIÒTOM,EIX MARCAT AMB 2 ANELLS, ESTÈRIL,ESTERILITZABLE.COMPATIBLE AMB MOTOR ELAN 4 II O EQUIVALENT
E30237040 | Instrumental quirúrgic d'un sol ús, Freses | INSTRUMENTAL QUIRÚRGIC D'UN SOL ÚS, FRESES, FRESA PUNTA RODONA ESTRIADA TIPUS ROSEN Ø 3,0MM,EIX MARCAT AMB 2 ANELLS,ESTÈRIL,ESTERILITZABLE.COMPATIBLE AMB MOTOR ELAN 4 II O EQUIVALENT
E30237040 | Instrumental quirúrgic d'un sol ús, Freses | INSTRUMENTAL QUIRÚRGIC D'UN SOL ÚS, FRESES, FRESA PUNTA RODONA DE DIAMANT GRUIXUT Ø 3,0MM,EIX MARCAT AMB 2 ANELLS, ESTÈRIL,ESTERILITZABLE.COMPATIBLE AMB MOTOR ELAN 4 II O EQUIV
E30237040 | Instrumental quirúrgic d'un sol ús, Freses | INSTRUMENTAL QUIRÚRGIC D'UN SOL ÚS, FRESES, FRESA PUNTA RODONA ESTRIADA TIPUS ROSEN Ø 8,0MM,EIX MARCAT AMB 2 ANELLS,ESTÈRIL,ESTERILITZABLE.COMPATIBLE AMB MOTOR ELAN 4 II O EQUIVALENT
E30237040 | Instrumental quirúrgic d'un sol ús, Freses | INSTRUMENTAL QUIRÚRGIC D'UN SOL ÚS, FRESES, FRESA PUNTA RODONA ESTRIADA TIPUS ROSEN Ø 7,0MM,EIX MARCAT AMB 2 ANELLS,ESTÈRIL,ESTERILITZABLE.COMPATIBLE AMB MOTOR ELAN 4 II O EQUIVALENT
E30237040 | Instrumental quirúrgic d'un sol ús, Freses | INSTRUMENTAL QUIRÚRGIC D'UN SOL ÚS, FRESES, FRESA PUNTA RODONA DE DIAMANT PULIDORA, Ø 6,0MM,EIX MARCAT AMB 2 ANELLS,ESTÈRIL,ESTERILITZABLE.COMPATIBLE AMB MOTOR ELAN 4 II O EQUIVALENT
E30251050 | Material per endoscopia, Endoscòpia ORL CMF i NEURO | MATERIAL PER ENDOSCOPIA, ENDOSCÒPIA ORL CMF I NEURO, APLICADOR NASAL SUBMINISTRAMENT DE MEDICACIÓ PER AL BLOQUEIG NERVIÒS DEL GANGLI ESFENOPALATÍ,DE PEBAX I TPE,ESTÈRIL. LLIURE DE LÀTEX I FTALATOS.
E30237050 | Instrumental quirúrgic d'un sol ús, Broques | INSTRUMENTAL QUIRÚRGIC D'UN SOL ÚS, BROQUES, KIT DE BROCA AMB CLAU ALLEN PER REALITZAR PERFORACIONS CRANIALS O FORATS DE TRÈPAN AMB TOPALL. INCLOU CLAU ALLEN PER AJUSTAR L'ALÇADA DEL TOPALL. MIDA CH9 I 6,5MM DIÀMETRE EXTERN.ESTÈRIL. UN SOL US
E30237040 | Instrumental quirúrgic d'un sol ús, Freses | INSTRUMENTAL QUIRÚRGIC D'UN SOL ÚS, FRESES, FRESA PER A OSTEOSÍNTESI, CAP DE BOLA ESTRIADA, Ø1,0MMX10CM DE LLARGÀRIA, D'ACER M2,ESTÈRIL, UN SOL ÚS.COMPATIBLE AMB MOTOR D'ALTA VELOCITAT IADAPTADOR DE 10CM MIDAS REX O EQUIVALENT
E30237040 | Instrumental quirúrgic d'un sol ús, Freses | INSTRUMENTAL QUIRÚRGIC D'UN SOL ÚS, FRESES, FRESA PER A OSTEOSÍNTESI, CAP DE BOLA ESTRIADA, Ø7,5MMX9CM DE LLARGÀRIA, D'ACER M2,ESTÈRIL, UN SOL ÚS.COMPATIBLE AMB MOTOR D'ALTA VELOCITAT I ADAPTADOR DE 9CM MIDAS REX O EQUIVALENT
E30237040 | Instrumental quirúrgic d'un sol ús, Freses | INSTRUMENTAL QUIRÚRGIC D'UN SOL ÚS, FRESES, FRESA PER A OSTEOSÍNTESI, CAP DE BOLA DE DIAMANT, Ø7,5MMX 9CM DE LLARGÀRIA, D'ACER M2,ESTÈRIL, UN SOL ÚS.COMPATIBLE AMB MOTOR D'ALTA VELOCITATI ADAPTADOR DE 9CM MIDAS REX O EQUIVALENT
E30237040 | Instrumental quirúrgic d'un sol ús, Freses | INSTRUMENTAL QUIRÚRGIC D'UN SOL ÚS, FRESES, FRESA PER A OSTEOSÍNTESI, CAP DE BOLA DE DIAMANT, Ø1,0MMX 10CM DE LLARGÀRIA, D'ACER M2,ESTÈRIL, UN SOL ÚS.COMPATIBLE AMB MOTOR D'ALTA VELOCITAT I ADAPTADOR DE 10CM MIDAS REX O EQUIVALENT
E30237040 | Instrumental quirúrgic d'un sol ús, Freses | INSTRUMENTAL QUIRÚRGIC D'UN SOL ÚS, FRESES, FRESA PER A OSTEOSÍNTESI, CAP DE BOLA ESTRIADA, Ø4,0MMX7CM DE LLARGÀRIA, D'ACER M2,ESTÈRIL, UN SOL ÚS.COMPATIBLE AMB MOTOR D'ALTA VELOCITAT I ADAPTADOR DE 7CM MIDAS REX O EQUIVALENT
E30237040 | Instrumental quirúrgic d'un sol ús, Freses | INSTRUMENTAL QUIRÚRGIC D'UN SOL ÚS, FRESES, FRESA PER A OSTEOSÍNTESI, CAP DE BOLA ESTRIADA, Ø5,0MMX7CM DE LLARGÀRIA, D'ACER M2,ESTÈRIL, UN SOL ÚS.COMPATIBLE AMB MOTOR D'ALTA VELOCITAT I ADAPTADOR DE 7CM MIDAS REX O EQUIVALENT
E30237040 | Instrumental quirúrgic d'un sol ús, Freses | INSTRUMENTAL QUIRÚRGIC D'UN SOL ÚS, FRESES, FRESA PER A OSTEOSÍNTESI, CAP CILINDRE TIPUS BARRIL, Ø4,0MMX10CM DE LLARGÀRIA, 11,3MM LONGITUD DE CAP, D'ACER M2,ESTÈRIL, UN SOL ÚS.COMPATIBLE AMB MOTOR D'ALTA VELOCITAT I ADAPTADOR DE 10CM MIDAS REX O EQUIVALENT
E30237040 | Instrumental quirúrgic d'un sol ús, Freses | INSTRUMENTAL QUIRÚRGIC D'UN SOL ÚS, FRESES, FRESA PERFORADORA AMB TOPALL, Ø1,5MMX 7CM DE LLARGÀRIA,6MM DE PROFUNDITAT, D'ACER M2,ESTÈRIL, UN SOL ÚS.COMPATIBLE AMB MOTOR D'ALTA VELOCITAT I ADAPTADOR DE 7CM MIDAS REX O EQUIVALENT
E30411035 | Cànules d'aspiració, Aspiració nasal | CÀNULES D'ASPIRACIÓ, ASPIRACIÓ NASAL, CÀNULA D'ASPIRACIÓ ANGULADA PER A CIRURGIA NASAL,Ø 3MM I LONGITUD 120MM,D'ACER INOX, PUNTA RODONA ATRAUMÀTICA,MÀNEC DE POLIPROPILÈ AMB CONTROL D'ASPIRACIÓ I CONNECTOR LUER. ESTÈRIL,SENSE LÀTEX,UN SOL ÚS.
E30237040 | Instrumental quirúrgic d'un sol ús, Freses | INSTRUMENTAL QUIRÚRGIC D'UN SOL ÚS, FRESES, FRESA PERFORADORA AMB TOPALL, Ø1,2MMX 7CM DE LLARGÀRIA,4MM DE PROFUNDITAT, D'ACER M2,ESTÈRIL, UN SOL ÚS.COMPATIBLE AMB MOTOR D'ALTA VELOCITAT I ADAPTADOR DE 7CM MIDAS REX O EQUIVALENT
E30237040 | Instrumental quirúrgic d'un sol ús, Freses | INSTRUMENTAL QUIRÚRGIC D'UN SOL ÚS, FRESES, FRESA PERFORADORA AMB TOPALL, Ø1,2MMX 7CM DE LLARGÀRIA,6MM DE PROFUNDITAT, D'ACER M2,ESTÈRIL, UN SOL ÚS.COMPATIBLE AMB MOTOR D'ALTA VELOCITAT I ADAPTADOR DE 7CM MIDAS REX O EQUIVALENT
E30237040 | Instrumental quirúrgic d'un sol ús, Freses | INSTRUMENTAL QUIRÚRGIC D'UN SOL ÚS, FRESES, FRESA PERFORADORA AMB TOPALL, Ø1,1MMX 7CM DE LLARGÀRIA,6MM DE PROFUNDITAT, D'ACER M2,ESTÈRIL, UN SOL ÚS.COMPATIBLE AMB MOTOR D'ALTA VELOCITAT I ADAPTADOR DE 7CM MIDAS REX O EQUIVALENT
E30237040 | Instrumental quirúrgic d'un sol ús, Freses | INSTRUMENTAL QUIRÚRGIC D'UN SOL ÚS, FRESES, FRESA PER A OSTEOSÍNTESI, CAP DE BOLA ESTRIADA, Ø4,0MMX9CM DE LLARGÀRIA, D'ACER M2,ESTÈRIL, UN SOL ÚS.COMPATIBLE AMB MOTOR D'ALTA VELOCITAT I ADAPTADOR DE 9CM MIDAS REX O EQUIVALENT
E30237040 | Instrumental quirúrgic d'un sol ús, Freses | INSTRUMENTAL QUIRÚRGIC D'UN SOL ÚS, FRESES, FRESA TRANSNASAL CORBA,CAP DE LLUMÍ DIAMANT Ø3,0MMX 13CM DE LLARGÀRIA, D'ACER M2,ESTÈRIL, UN SOL ÚS.COMPATIBLE AMB MOTOR D'ALTA VELOCITAT MIDASREX O EQUIVALENT
E30237040 | Instrumental quirúrgic d'un sol ús, Freses | INSTRUMENTAL QUIRÚRGIC D'UN SOL ÚS, FRESES, FRESA PER A OSTEOSÍNTESI, CAP DE BOLA ESTRIADA, Ø3,0MMX7CM DE LLARGÀRIA, D'ACER M2,ESTÈRIL, UN SOL ÚS.COMPATIBLE AMB MOTOR D'ALTA VELOCITAT I ADAPTADOR DE 7CM MIDAS REX O EQUIVALENT
E30237040 | Instrumental quirúrgic d'un sol ús, Freses | INSTRUMENTAL QUIRÚRGIC D'UN SOL ÚS, FRESES, FRESA PER A OSTEOSÍNTESI, CAP CILINDRE TIPUS BARRIL, Ø6,0MMX10CM DE LLARGÀRIA, 11,3MM LONGITUD DE CAP, D'ACER M2,ESTÈRIL, UN SOL ÚS.COMPATIBLE AMB MOTOR D'ALTA VELOCITAT I ADAPTADOR DE 10CM MIDAS REX O EQUIVALENT
E30237040 | Instrumental quirúrgic d'un sol ús, Freses | INSTRUMENTAL QUIRÚRGIC D'UN SOL ÚS, FRESES, FRESA TRANSNASAL CORBA,CAP DE BOLA Ø3,0MMX 13CM DE LLARGÀRIA, D'ACER M2,ESTÈRIL, UN SOL ÚS.COMPATIBLE AMB MOTOR D'ALTA VELOCITAT MIDAS REX O EQUIVALENT
E30411035 | Cànules d'aspiració, Aspiració nasal | CÀNULES D'ASPIRACIÓ, ASPIRACIÓ NASAL, CÀNULA D'ASPIRACIÓ ANGULADA PER A CIRURGIA NASAL,Ø 3MM I LONGITUD 160+/-10MM,D'ACER INOX, MAL·LEABLE,PUNTA RODONA ATRAUMÀTICA,MÀNEC DE POLIPROPILÈ AMB CONTROL D'ASPIRACIÓ I CONNECTOR LUER. ESTÈRIL,SENSE LÀTEX,UN SOL ÚS.
E30237040 | Instrumental quirúrgic d'un sol ús, Freses | INSTRUMENTAL QUIRÚRGIC D'UN SOL ÚS, FRESES, FRESA ORL DE CARBUR DE TUNGSTÈ,DIÀMETRE 0,5MM, CODI DE COLOR VIOLETA,PER A VELOCITAT MÀXIMA DE 12000RPM,ESTÈRIL,D'UN SOL ÚS.COMPATIBLE AMB PEÇADE MÀ MICROMOTOR OSSEOSTAP O EQUIVALENT
E30237040 | Instrumental quirúrgic d'un sol ús, Freses | INSTRUMENTAL QUIRÚRGIC D'UN SOL ÚS, FRESES, FRESA ORL DE CARBUR DE TUNGSTÈ,DIÀMETRE 0,6MM, CODI DE COLOR BLAU,PER AVELOCITAT MÀXIMA DE 12000RPM,ESTÈRIL,D'UN SOL ÚS.COMPATIBLE AMB PEÇA DEMÀ MICROMOTOR OSSEOSTAP O EQUIVALENT
E30237040 | Instrumental quirúrgic d'un sol ús, Freses | INSTRUMENTAL QUIRÚRGIC D'UN SOL ÚS, FRESES, FRESA ORL DE CARBUR DE TUNGSTÈ,DIÀMETRE 0,7MM, CODI DE COLOR VERD,PER AVELOCITAT MÀXIMA DE 12000RPM,ESTÈRIL,D'UN SOL ÚS.COMPATIBLE AMB PEÇA DEMÀ MICROMOTOR OSSEOSTAP O EQUIVALENT
E30237040 | Instrumental quirúrgic d'un sol ús, Freses | INSTRUMENTAL QUIRÚRGIC D'UN SOL ÚS, FRESES, FRESA ORL DE CARBUR DE TUNGSTÈ,DIÀMETRE 0,8MM, CODI DE COLOR GROC,PER AVELOCITAT MÀXIMA DE 12000RPM,ESTÈRIL,D'UN SOL ÚS.COMPATIBLE AMB PEÇA DEMÀ MICROMOTOR OSSEOSTAP O EQUIVALENT
E30237040 | Instrumental quirúrgic d'un sol ús, Freses | INSTRUMENTAL QUIRÚRGIC D'UN SOL ÚS, FRESES, FRESA ORL DE CARBUR DE TUNGSTÈ,DIÀMETRE 1,0MM, CODI DE COLOR TARONJA,PER A VELOCITAT MÀXIMA DE 12000RPM,ESTÈRIL,D'UN SOL ÚS.COMPATIBLE AMB PEÇADE MÀ MICROMOTOR OSSEOSTAP O EQUIVALENT
E30237040 | Instrumental quirúrgic d'un sol ús, Freses | INSTRUMENTAL QUIRÚRGIC D'UN SOL ÚS, FRESES, FRESA ORL DE CARBUR DE TUNGSTÈ,DIÀMETRE 1,4MM, CODI DE COLOR GRIS,PER AVELOCITAT MÀXIMA DE 12000RPM,ESTÈRIL,D'UN SOL ÚS.COMPATIBLE AMB PEÇA DEMÀ MICROMOTOR OSSEOSTAP O EQUIVALENT
E30237040 | Instrumental quirúrgic d'un sol ús, Freses | INSTRUMENTAL QUIRÚRGIC D'UN SOL ÚS, FRESES, FRESA ORL DE CARBUR DE TUNGSTÈ,DIÀMETRE 1,8MM, CODI DE COLOR MARRÓ,PER A VELOCITAT MÀXIMA DE 12000RPM,ESTÈRIL,D'UN SOL ÚS.COMPATIBLE AMB PEÇA DE MÀ MICROMOTOR OSSEOSTAP O EQUIVALENT
E30237040 | Instrumental quirúrgic d'un sol ús, Freses | INSTRUMENTAL QUIRÚRGIC D'UN SOL ÚS, FRESES, FRESA ORL DE CARBUR DE TUNGSTÈ,DIÀMETRE 2,3MM, CODI DE COLOR VERMELL,PER A VELOCITAT MÀXIMA DE 12000RPM,ESTÈRIL,D'UN SOL ÚS.COMPATIBLE AMB PEÇADE MÀ MICROMOTOR OSSEOSTAP O EQUIVALENT
E30237040 | Instrumental quirúrgic d'un sol ús, Freses | INSTRUMENTAL QUIRÚRGIC D'UN SOL ÚS, FRESES, FRESA ORL DE DIAMANT,DIÀMETRE 0,6MM, CODI DE COLOR BLAU,PER A VELOCITATMÀXIMA DE 12000RPM,ESTÈRIL,D'UN SOL ÚS.COMPATIBLE AMB PEÇA DE MÀ MICROMOTOR OSSEOSTAP O EQUIVALENT
E30237040 | Instrumental quirúrgic d'un sol ús, Freses | INSTRUMENTAL QUIRÚRGIC D'UN SOL ÚS, FRESES, FRESA ORL DE DIAMANT,DIÀMETRE 0,7MM, CODI DE COLOR VERD,PER A VELOCITATMÀXIMA DE 12000RPM,ESTÈRIL,D'UN SOL ÚS.COMPATIBLE AMB PEÇA DE MÀ MICROMOTOR OSSEOSTAP O EQUIVALENT
E30237040 | Instrumental quirúrgic d'un sol ús, Freses | INSTRUMENTAL QUIRÚRGIC D'UN SOL ÚS, FRESES, FRESA ORL DE DIAMANT,DIÀMETRE 0,8MM, CODI DE COLOR GROC,PER A VELOCITATMÀXIMA DE 12000RPM,ESTÈRIL,D'UN SOL ÚS.COMPATIBLE AMB PEÇA DE MÀ MICROMOTOR OSSEOSTAP O EQUIVALENT
E30237040 | Instrumental quirúrgic d'un sol ús, Freses | INSTRUMENTAL QUIRÚRGIC D'UN SOL ÚS, FRESES, FRESA ORL DE DIAMANT,DIÀMETRE 1,0MM, CODI DE COLOR TARONJA,PER A VELOCITAT MÀXIMA DE 12000RPM,ESTÈRIL,D'UN SOL ÚS.COMPATIBLE AMB PEÇA DE MÀ MICROMOTOR OSSEOSTAP O EQUIVALENT
E30237040 | Instrumental quirúrgic d'un sol ús, Freses | INSTRUMENTAL QUIRÚRGIC D'UN SOL ÚS, FRESES, FRESA ORL DE DIAMANT,DIÀMETRE 1,2MM, CODI DE COLOR NEGRE,PER A VELOCITAT MÀXIMA DE 12000RPM,ESTÈRIL,D'UN SOL ÚS.COMPATIBLE AMB PEÇA DE MÀ MICROMOTOR OSSEOSTAP O EQUIVALENT
E30237040 | Instrumental quirúrgic d'un sol ús, Freses | INSTRUMENTAL QUIRÚRGIC D'UN SOL ÚS, FRESES, FRESA ORL DE DIAMANT,DIÀMETRE 1,4MM, CODI DE COLOR GRIS,PER A VELOCITATMÀXIMA DE 12000RPM,ESTÈRIL,D'UN SOL ÚS.COMPATIBLE AMB PEÇA DE MÀ MICROMOTOR OSSEOSTAP O EQUIVALENT
E30237040 | Instrumental quirúrgic d'un sol ús, Freses | INSTRUMENTAL QUIRÚRGIC D'UN SOL ÚS, FRESES, FRESA OSTEOSÍNTESI ACER M2, MENJADORA, CAP DE LLUMÍ, ACABAT DE DIAMANT,Ø 3MM X 2,3MM LLARGADA, PER A ADAPTADOR DE 9CM. ESTÈRIL, UN SOL ÚS.COMPATIBLE MOTOR MIDAS REX LEGEND O EQUIVALENT
E30237040 | Instrumental quirúrgic d'un sol ús, Freses | INSTRUMENTAL QUIRÚRGIC D'UN SOL ÚS, FRESES, FRESA ORL DE DIAMANT,DIÀMETRE 1,8MM, CODI DE COLOR MARRÓ,PER A VELOCITAT MÀXIMA DE 12000RPM,ESTÈRIL,D'UN SOL ÚS.COMPATIBLE AMB PEÇA DE MÀ MICROMOTOR OSSEOSTAP O EQUIVALENT
E30237040 | Instrumental quirúrgic d'un sol ús, Freses | INSTRUMENTAL QUIRÚRGIC D'UN SOL ÚS, FRESES, FRESA ORL DE DIAMANT,DIÀMETRE 2,3MM, CODI DE COLOR VERMELL,PER A VELOCITAT MÀXIMA DE 12000RPM,ESTÈRIL,D'UN SOL ÚS.COMPATIBLE AMB PEÇA DE MÀ MICROMOTOR OSSEOSTAP O EQUIVALENT
E30237040 | Instrumental quirúrgic d'un sol ús, Freses | INSTRUMENTAL QUIRÚRGIC D'UN SOL ÚS, FRESES, FRESA CARBUR DE TUNGSTÈ,PER A TALL DE METALL, Ø25,4MM,0,8MM DE GRUIX/PART ACTIVA,PER CIRURGIA DE ORL/NCR. ESTÈRIL,UN SOL ÚS. COMPATIBLE AMB MOTOR MIDAS REX LEGEND O EQUIVALENT.
E30237040 | Instrumental quirúrgic d'un sol ús, Freses | INSTRUMENTAL QUIRÚRGIC D'UN SOL ÚS, FRESES, FRESA PER A TALL Ø1,1MMX7CM DE LLARGÀRIA,PROFUNDITAT DE TALL 6,4MM,D'ACER M2,ESTÈRIL, UN SOL ÚS.COMPATIBLE AMB MOTOR D'ALTA VELOCITAT I ADAPTADORS DE 7CM MIDAS REX O EQUIVALENT
E30237040 | Instrumental quirúrgic d'un sol ús, Freses | INSTRUMENTAL QUIRÚRGIC D'UN SOL ÚS, FRESES, FRESA OSTEOSÍNTESI ACER M2,CAP BOLA DIAMANT, Ø5,0MM,PER A ADAPTADOR DE 7CM,CODI DE COLOR.ESTÈRIL,UN SOL ÚS.COMPATIBLE AMB MOTOR MIDAS REX LEGEND O EQUIVALENT
E30237040 | Instrumental quirúrgic d'un sol ús, Freses | INSTRUMENTAL QUIRÚRGIC D'UN SOL ÚS, FRESES, FRESA PUNTA RODONA ESTRIADA TALL SUAU TIPUS ROSEN Ø 4,0MM,EIX MARCAT AMB 1 ANELL,ESTÈRIL,ESTERILITZABLE.COMPATIBLE AMB MOTOR ELAN 4 O EQUI
E30237040 | Instrumental quirúrgic d'un sol ús, Freses | INSTRUMENTAL QUIRÚRGIC D'UN SOL ÚS, FRESES, FRESA PUNTA RODONA ESTRIADA TIPUS ROSEN Ø 4,0MM,EIX MARCAT AMB 1 ANELL,ESTÈRIL,ESTERILITZABLE.COMPATIBLE AMB MOTOR ELAN 4 O EQUI
E30237040 | Instrumental quirúrgic d'un sol ús, Freses | INSTRUMENTAL QUIRÚRGIC D'UN SOL ÚS, FRESES, FRESA PUNTA RODONA ESTRIADA TIPUS ROSEN Ø 5,0MM,EIX MARCAT AMB 1 ANELL,ESTÈRIL,ESTERILITZABLE.COMPATIBLE AMB MOTOR ELAN 4 O EQUI
E30411030 | Cànules d'aspiració, Aspiració oïda | CÀNULES D'ASPIRACIÓ, ASPIRACIÓ OÏDA, CÀNULA D'ASPIRACIÓ ANGULADA PER A OTOLOGIA,Ø18G( 1,2MM) I LONGITUD 70MM, D'ACER INOX, PUNTA RODONA ATRAUMÀTICA, CONNECTOR DE POLIPROPILÈ TIPUS LUER-LOCK,CODIFICACIÓ DE COLOR ROSA. ESTÈRIL, UN SOL ÚS.
E30411030 | Cànules d'aspiració, Aspiració oïda | CÀNULES D'ASPIRACIÓ, ASPIRACIÓ OÏDA, MÀNEC AMB CONTROL D'ASPIRACIÓ PER A MICROCIRURGIA D'OÏDA PER A CÀNULA/AGULLA CONNEXIÓ LUER DE PLÀSTIC,ØEXTREM DISTAL 4MM I ØEXTREM PROXIMAL DE 7MM.LLIURE DE LÀTEX.ESTÈRIL,UN SOL ÚS.
E30251050 | Material per endoscopia, Endoscòpia ORL CMF i NEURO | MATERIAL PER ENDOSCOPIA, ENDOSCÒPIA ORL CMF I NEURO, SONDA GUIA PER A SIALENDOSCÒPIA D'ACER INOXIDABLE,Ø0,6MM, PER A UTILITZAR AMB BUJIES DILATADORES DE DIÀMETRES 2MM,2,5MM, 3MM I 3,5MM,ESTÈRIL,UN SOL ÚS.
E30251050 | Material per endoscopia, Endoscòpia ORL CMF i NEURO | MATERIAL PER ENDOSCOPIA, ENDOSCÒPIA ORL CMF I NEURO, FRESA ORL, PER A OÏDA, DE TALL RODÓ, DE DIAMANT FI, DE DIÀMETRE 0,7MM X 48,0MM LONGITUD DE TREBALL, PER A POLIMENT FI D'OS, ESTÈRIL, D'UN SOL ÚS. COMPATIBLE AMB MOTOR COOLFLEX O EQUIVALENT
E30251050 | Material per endoscopia, Endoscòpia ORL CMF i NEURO | MATERIAL PER ENDOSCOPIA, ENDOSCÒPIA ORL CMF I NEURO, FRESA ORL, PER A OÏDA, DE TALL RODÓ, DE CARBUR, DE DIÀMETRE 6,5MM X 38,0MM LONGITUD DE TREBALL, PER A FRESAT AGRESSIU D'OS, ESTÈRIL, D'UN SOL ÚS. COMPATIBLE AMB MOTOR COOLFLEX O EQUIVALENT
E30251050 | Material per endoscopia, Endoscòpia ORL CMF i NEURO | MATERIAL PER ENDOSCOPIA, ENDOSCÒPIA ORL CMF I NEURO, FRESA ORL, PER A OÏDA, DE TALL RODÓ, DE CARBUR, DE DIÀMETRE 5,0MM X 48,0MM LONGITUD DE TREBALL, PER A FRESAT AGRESSIU D'OS, ESTÈRIL, D'UN SOL ÚS. COMPATIBLE AMB MOTOR COOLFLEX O EQUIVALENT
E30251050 | Material per endoscopia, Endoscòpia ORL CMF i NEURO | MATERIAL PER ENDOSCOPIA, ENDOSCÒPIA ORL CMF I NEURO, FRESA ORL, PER A OÏDA, DE TALL RODÓ, DE CARBUR, DE DIÀMETRE 4,0MM X 48,0MM LONGITUD DE TREBALL, PER A FRESAT AGRESSIU D'OS, ESTÈRIL, D'UN SOL ÚS. COMPATIBLE AMB MOTOR COOLFLEX O EQUIVALENT
E30251050 | Material per endoscopia, Endoscòpia ORL CMF i NEURO | MATERIAL PER ENDOSCOPIA, ENDOSCÒPIA ORL CMF I NEURO, FRESA ORL, PER A OÏDA, DE TALL RODÓ, DE CARBUR, DE DIÀMETRE 3,0MM X 48,0MM LONGITUD DE TREBALL, PER A FRESAT AGRESSIU D'OS, ESTÈRIL, D'UN SOL ÚS. COMPATIBLE AMB MOTOR COOLFLEX O EQUIVALENT
E30251050 | Material per endoscopia, Endoscòpia ORL CMF i NEURO | MATERIAL PER ENDOSCOPIA, ENDOSCÒPIA ORL CMF I NEURO, FRESA ORL, PER A OÏDA, DE TALL RODÓ, D'ACER, DE DIÀMETRE 2,5MM X 48,0MM LONGITUD DE TREBALL, PER A FRESAT AGRESSIU D'OS, ESTÈRIL, D'UN SOL ÚS. COMPATIBLE AMB MOTOR COOLFLEX O EQUIVALENT
E30251050 | Material per endoscopia, Endoscòpia ORL CMF i NEURO | MATERIAL PER ENDOSCOPIA, ENDOSCÒPIA ORL CMF I NEURO, FRESA ORL, PER A OÏDA, DE TALL RODÓ, D'ACER, DE DIÀMETRE 2,0MM X 48,0MM LONGITUD DE TREBALL, PER A FRESAT AGRESSIU D'OS, ESTÈRIL, D'UN SOL ÚS. COMPATIBLE AMB MOTOR COOLFLEX O EQUIVALENT
E30251050 | Material per endoscopia, Endoscòpia ORL CMF i NEURO | MATERIAL PER ENDOSCOPIA, ENDOSCÒPIA ORL CMF I NEURO, FRESA ORL, PER A OÏDA, DE TALL RODÓ, D'ACER, DE DIÀMETRE 1,5MM X 48,0MM LONGITUD DE TREBALL, PER A FRESAT AGRESSIU D'OS, ESTÈRIL, D'UN SOL ÚS. COMPATIBLE AMB MOTOR COOLFLEX O EQUIVALENT
E30251050 | Material per endoscopia, Endoscòpia ORL CMF i NEURO | MATERIAL PER ENDOSCOPIA, ENDOSCÒPIA ORL CMF I NEURO, FRESA ORL, PER A OÏDA, DE TALL RODÓ, DE CARBUR, DE DIÀMETRE 1,0MM X 48,0MM LONGITUD DE TREBALL, PER A FRESAT AGRESSIU D'OS, ESTÈRIL, D'UN SOL ÚS. COMPATIBLE AMB MOTOR COOLFLEX O EQUIVALENT
E30251050 | Material per endoscopia, Endoscòpia ORL CMF i NEURO | MATERIAL PER ENDOSCOPIA, ENDOSCÒPIA ORL CMF I NEURO, FRESA ORL, PER A OÏDA, DE TALL RODÓ, D'ACER, DE DIÀMETRE 0,7MM X 48,0MM LONGITUD DE TREBALL, PER A FRESAT AGRESSIU D'OS, ESTÈRIL, D'UN SOL ÚS. COMPATIBLE AMB MOTOR COOLFLEX O EQUIVALENT
E30251050 | Material per endoscopia, Endoscòpia ORL CMF i NEURO | MATERIAL PER ENDOSCOPIA, ENDOSCÒPIA ORL CMF I NEURO, FRESA ORL, PER A OÏDA, DE TALL RODÓ, D'ACER, DE DIÀMETRE 0,5MM X 48,0MM LONGITUD DE TREBALL, PER A FRESAT AGRESSIU D'OS, ESTÈRIL, D'UN SOL ÚS. COMPATIBLE AMB MOTOR COOLFLEX O EQUIVALENT
E30251050 | Material per endoscopia, Endoscòpia ORL CMF i NEURO | MATERIAL PER ENDOSCOPIA, ENDOSCÒPIA ORL CMF I NEURO, FRESA ORL, PER A OÏDA, DE TALL RODÓ, DE DIAMANT FI, DE DIÀMETRE 5,0MM X48,0MM LONGITUD DE TREBALL, PER A POLIMENT FI D'OS, ESTÈRIL, D'UN SOL ÚS. COMPATIBLE AMB MOTOR COOLFLEX O EQUIVALENT
E30251050 | Material per endoscopia, Endoscòpia ORL CMF i NEURO | MATERIAL PER ENDOSCOPIA, ENDOSCÒPIA ORL CMF I NEURO, FRESA ORL, PER A OÏDA, DE TALL RODÓ, DE DIAMANT FI, DE DIÀMETRE 4,0MM X48,0MM LONGITUD DE TREBALL, PER A POLIMENT FI D'OS, ESTÈRIL, D'UN SOL ÚS. COMPATIBLE AMB MOTOR COOLFLEX O EQUIVALENT
E30251050 | Material per endoscopia, Endoscòpia ORL CMF i NEURO | MATERIAL PER ENDOSCOPIA, ENDOSCÒPIA ORL CMF I NEURO, FRESA ORL, PER A OÏDA, DE TALL RODÓ, DE DIAMANT FI, DE DIÀMETRE 3,0MM X48,0MM LONGITUD DE TREBALL, PER A POLIMENT FI D'OS, ESTÈRIL, D'UN SOL ÚS. COMPATIBLE AMB MOTOR COOLFLEX O EQUIVALENT
E30251050 | Material per endoscopia, Endoscòpia ORL CMF i NEURO | MATERIAL PER ENDOSCOPIA, ENDOSCÒPIA ORL CMF I NEURO, FRESA ORL, PER A OÏDA, DE TALL RODÓ, DE DIAMANT FI, DE DIÀMETRE 2,0MM X48,0MM LONGITUD DE TREBALL, PER A POLIMENT FI D'OS, ESTÈRIL, D'UN SOL ÚS. COMPATIBLE AMB MOTOR COOLFLEX O EQUIVALENT
E30251050 | Material per endoscopia, Endoscòpia ORL CMF i NEURO | MATERIAL PER ENDOSCOPIA, ENDOSCÒPIA ORL CMF I NEURO, FRESA ORL, PER A OÏDA, DE TALL RODÓ, DE DIAMANT FI, DE DIÀMETRE 1,5MM X48,0MM LONGITUD DE TREBALL, PER A POLIMENT FI D'OS, ESTÈRIL, D'UN SOL ÚS. COMPATIBLE AMB MOTOR COOLFLEX O EQUIVALENT
E30251050 | Material per endoscopia, Endoscòpia ORL CMF i NEURO | MATERIAL PER ENDOSCOPIA, ENDOSCÒPIA ORL CMF I NEURO, FRESA ORL, PER A OÏDA, DE TALL RODÓ, DE DIAMANT FI, DE DIÀMETRE 1,0MM X48,0MM LONGITUD DE TREBALL, PER A POLIMENT FI D'OS, ESTÈRIL, D'UN SOL ÚS. COMPATIBLE AMB MOTOR COOLFLEX O EQUIVALENT
E30237060 | Instrumental quirúrgic d'un sol ús, Serres | INSTRUMENTAL QUIRÚRGIC D'UN SOL ÚS, SERRES, FULLA MICROSERRA SAGITAL I OSCIL·LANT A/DENTS GRUIXUDES ESCALONADES 0,4MM ESPESSOR TALL, ÀREA TALL 12,7 MM PROFUNDITAT TALL 25MM,ACER M2 AMB ANCORATGE COMPATIBLE MIDAS REX LEGEND O EQUIVALENT ESTÈRIL, UN SOL ÚS.
E30237060 | Instrumental quirúrgic d'un sol ús, Serres | INSTRUMENTAL QUIRÚRGIC D'UN SOL ÚS, SERRES, FULLA DE SERRA SAGITAL SAFEDGE MEDIUM-FINA.MIDA:18,5MM LLARGADA,6,5MM AMPLADA, 0,38MM GRUIX,32 DENTS.ACER INOXIDABLE.ESTÈRIL,UN SOL ÚS.COMPATIBLE O EQUIVALENT A/PEÇA DE MÀ CORE/SABO,REMB I SYSTEM 8(SERRA SABO)
E30237060 | Instrumental quirúrgic d'un sol ús, Serres | INSTRUMENTAL QUIRÚRGIC D'UN SOL ÚS, SERRES, MICROSERRA OSTEOTOMIA ÓSSIA CIRURGIA MÀXIL.LO-FACIAL PER DISPOSITIU D'ULTRASÒ. MIDES 4MMX 4MMX0,6MM ÀNGLE DRET, PUNTA EXTREM5 DENTS, MATERIAL NITRURTITANI,ESTÈRIL, D'UN SOL ÚS. COMPATIBLE PIEZOSURGERY MEDICAL O EQUIVALENT(B*)BAIXA_ESTUDI GERÈNCIA
E30237060 | Instrumental quirúrgic d'un sol ús, Serres | INSTRUMENTAL QUIRÚRGIC D'UN SOL ÚS, SERRES, MICROSERRA OSTEOTOMIA ÓSSIA CIRURGIA MÀXIL.LO-FACIAL PER DISPOSITIU D'ULTRASÒ. MIDES 4X4X0,6MM ÀNGLE ESQUERRE, PUNTA EXTREM5 DENTS, MATERIAL NITRURTITANI,ESTÈRIL, D'UN SOL ÚS. COMPATIBLE PIEZOSURGERY MEDICAL O EQUIVALENT(B*)BAIXA_ESTUDI GERÈNCIA
E30237050 | Instrumental quirúrgic d'un sol ús, Broques | INSTRUMENTAL QUIRÚRGIC D'UN SOL ÚS, BROQUES, BROCA CRANIAL PER A PERFORADOR MANUAL,DE Ø5,8MM D'ACER INOXIDABLE,45MM DE LONGITUD,ESTÈRIL,UN SOL ÚS.
E30237060 | Instrumental quirúrgic d'un sol ús, Serres | INSTRUMENTAL QUIRÚRGIC D'UN SOL ÚS, SERRES, MICROSERRA OSTEOTOMIA ÓSSIA CIRURGIA MÀXIL.LO-FACIAL PER DISPOSITIU D'ULTRASÒ. MIDES 0,5MMX4,5MMX0,05 CM AMB PUNTA CORBA, MATERIAL NITRUR DE TITANI,ESTÈRIL, D'UN SOL ÚS. COMPATIBLE PIEZOSURGERY MEDICAL O EQUIVALENT(B*)BAIXA_ESTUDI GERÈNCIA
E30237060 | Instrumental quirúrgic d'un sol ús, Serres | INSTRUMENTAL QUIRÚRGIC D'UN SOL ÚS, SERRES, MICROSERRA OSTEOTOMIA ÓSSIA CIRURGIA MÀXIL.LO-FACIAL PER DISPOSITIU D'ULTRASÒ. MIDES 10MMX3MMX 0,35MM PUNTA EXTREM DE 4 DENTS,MATERIAL NITRUR DE TITANI,ESTÈRIL, D'UN SOL ÚS. COMPATIBLE PIEZOSURGERY MEDICAL O EQUIVALENT(B*)BAIXA_ESTUDI GERÈNCIA
E30237060 | Instrumental quirúrgic d'un sol ús, Serres | INSTRUMENTAL QUIRÚRGIC D'UN SOL ÚS, SERRES, MICROSERRA OSTEOTOMIA ÓSSIA CIRURGIA MÀXIL.LO-FACIAL PER DISPOSITIU D'ULTRASÒ. MIDES 20MM X 4MM X 0,6 MM PUNTA EXTREM DE 5 DENTS, MATERIAL NITRUR DE TITANI,ESTÈRIL, D'UN SOL ÚS. COMPATIBLE PIEZOSURGERY MEDICAL O EQUIVALENT(B*)BAIXA_ESTUDI GERÈNCIA
E30251050 | Material per endoscopia, Endoscòpia ORL CMF i NEURO | MATERIAL PER ENDOSCOPIA, ENDOSCÒPIA ORL CMF I NEURO, FRESA PER A MICROCIRURGIA ELITE ZYPHR,RODONA ESTRIADA,PER A TALL OSSI,DIÀMETRE DEL CAP 5,0MM,LONG VARIABLE TELESCÒPICA AMB 5 POSICIONS,D'ACER INOXIDABLE,ESTÈRIL,D'UN SOL ÚS.COMPATIBLE AMB MOTOR SIGNATURE(PIDRIVE I PIDRIVE+),SABER I SUMEX O EQUIV
E30251050 | Material per endoscopia, Endoscòpia ORL CMF i NEURO | MATERIAL PER ENDOSCOPIA, ENDOSCÒPIA ORL CMF I NEURO, TERMINAL D'ENDOSCÒPIA SINUSAL, AGRESSIVE MENISCUS, DE DIÀMETRE 3,5MM X 11CM DE LLARGÀRIA, ESTÈRIL, D'UN SOL ÚS. COMPATIBLE AMB MOTOR CORE ESSX O EQUIVALENT(B*)BAIXA_ESTUDI GERÈNCIA
E30237999 | Instrumental quirúrgic d'un sol ús, Altre instrumental i accessoris p/ORL CMF NEUROCIRURGIA | INSTRUMENTAL QUIRÚRGIC D'UN SOL ÚS, ALTRE INSTRUMENTAL I ACCESSORIS P/ORL CMF NEUROCIRURGIA, PERFORADOR REBUTJABLE PER A CRANIOTOMIA, DIÀMETRE EXTERN 11MM,DIÀMETRE INTERN 8MM,70MM LONGITUD, ACER INOXIDABLE,CODIFICACIÓ DE COLOR, ESTÈRIL.COMPATIBLE O EQUIVALENT AMB CONNEXIÓ HUDSON.
E30237060 | Instrumental quirúrgic d'un sol ús, Serres | INSTRUMENTAL QUIRÚRGIC D'UN SOL ÚS, SERRES, FULLA DE SERRA MICRO PER A MOTOR ELÈCTRIC, ACER INOXIDABLE. MIDA: 16,5MM AMPLADA, 0,38MM DE GRUIX, 34,5MM LLARGADA, PER TALLAR TEIXIT OSSI.COMPATIBLE O EQUIVALENT DUAL-CUT O EQUIVALENT(B*)BAIXA_ESTUDI GERÈNCIA
E30411030 | Cànules d'aspiració, Aspiració oïda | CÀNULES D'ASPIRACIÓ, ASPIRACIÓ OÏDA, CÀNULA D'IRRIGACIÓ/ASPIRACIÓ PER A OTOLOGIA,LONGITUD 95MM,PUNTA LLEUGERAMENT ANGULADA,AMPLADA DE 7MM FINS 3MM,MATERIAL DE PLÀSTIC,PER A PROCEDIMENTS D'OÏDA,D'UN SOL ÚS. COMPATIBLE AMB SISTEMA PROPULSE QRX O EQUIVALENT.
E30237040 | Instrumental quirúrgic d'un sol ús, Freses | INSTRUMENTAL QUIRÚRGIC D'UN SOL ÚS, FRESES, FRESA OSTEOSÍNTESI ACER M2, CAP DE LLUMÍ, ESTRIADA,Ø1,7MM, PER A ADAPTADOR DE 10CM. ESTÈRIL, UN SOL ÚS.COMPATIBLE MOTOR MIDAS REX LEGEND O EQUIVALENT
E30237040 | Instrumental quirúrgic d'un sol ús, Freses | INSTRUMENTAL QUIRÚRGIC D'UN SOL ÚS, FRESES, FRESA OSTEOSÍNTESI ACER M2, MENJADORA, CAP DE LLUMÍ, ESTRIADA, 2,2MM DIÀMETRE X 3,8MM LLARGADA, PER A ADAPTADOR DE 14CM. ESTÈRIL, UN SOL ÚS.(B*)BAIXA_ESTUDI GERÈNCIA
E30237040 | Instrumental quirúrgic d'un sol ús, Freses | INSTRUMENTAL QUIRÚRGIC D'UN SOL ÚS, FRESES, FRESA OSTEOSÍNTESI ACER M2, MENJADORA, CAP DE LLUMÍ, ESTRIADA, 2,2MM DIÀMETRE X 3,7MM LLARGADA, PER A ADAPTADOR DE 8CM. ESTÈRIL, UN SOL ÚS.(B*)BAIXA_ESTUDI GERÈNCIA
E30237040 | Instrumental quirúrgic d'un sol ús, Freses | INSTRUMENTAL QUIRÚRGIC D'UN SOL ÚS, FRESES, FRESA OSTEOSÍNTESI ACER M2, CAP DE LLUMÍ, ESTRIADA,Ø2,0MM, PER A ADAPTADOR DE 8CM. ESTÈRIL, UN SOL ÚS.COMPATIBLE MOTOR MIDAS REX LEGEND O EQUIVALENT
E30237040 | Instrumental quirúrgic d'un sol ús, Freses | INSTRUMENTAL QUIRÚRGIC D'UN SOL ÚS, FRESES, FRESA PER A TALL EN ESPIRAL D'ACER M2, MIDES: Ø 2,3MM,16,4MM LONGITUD TALL PER ADAPTADOR DE 8CM I CRANIOTOM AF02.ESTÈRIL,LLIURE LÀTEX,SOL ÚS.COMPATIBLE MOTOR MIDAS REX LEGEND O EQUIVALENT
E30237040 | Instrumental quirúrgic d'un sol ús, Freses | INSTRUMENTAL QUIRÚRGIC D'UN SOL ÚS, FRESES, FRESA PER A TALL D'ACER M2, MIDES: Ø 2,3MM,15,9MM LONGITUD TALL PER ADAPTADOR DE 8CM I CRANIOTOM AF02.ESTÈRIL,LLIURE LÀTEX,SOL ÚS.COMPATIBLE MOTOR MIDAS REX LEGEND O EQUIVALENT
E30237040 | Instrumental quirúrgic d'un sol ús, Freses | INSTRUMENTAL QUIRÚRGIC D'UN SOL ÚS, FRESES, FRESA OSTEOSÍNTESI ACER M2, MENJADORA, CAP DE LLUMÍ, TELESCÒPICA, 2,2MM DIÀMETRE X 3,1MM LLARGADA, PER A ADAPTADOR TT 12CM. ESTÈRIL, UN SOL ÚS.(B*)BAIXA_ESTUDI GERÈNCIA
E30237040 | Instrumental quirúrgic d'un sol ús, Freses | INSTRUMENTAL QUIRÚRGIC D'UN SOL ÚS, FRESES, FRESA OSTEOSÍNTESI ACER M2, MENJADORA, CAP DE LLUMÍ, DE DIAMANT, TELESCÒPICA, 2,0MM DIÀMETRE X 3,1MM LLARGADA, PER A ADAPTADOR DE TT 12CM. ESTÈRIL, UN SOL ÚS. COMPATIBLE LEGEND O EQUIVALENT.(B*)BAIXA_ESTUDI GERÈNCIA
E30237040 | Instrumental quirúrgic d'un sol ús, Freses | INSTRUMENTAL QUIRÚRGIC D'UN SOL ÚS, FRESES, FRESA OSTEOSÍNTESI ACER M2, MENJADORA, CAP DE LLUMÍ, DE DIAMANT, TELESCÒPICA, 2,5MM DIÀMETRE X 3,6MM LLARGADA, PER A ADAPTADOR DE TT 12CM. ESTÈRIL, UN SOL ÚS. COMPATIBLE LEGEND O EQUIVALENT.(B*)BAIXA_ESTUDI GERÈNCIA
E30237040 | Instrumental quirúrgic d'un sol ús, Freses | INSTRUMENTAL QUIRÚRGIC D'UN SOL ÚS, FRESES, FRESA OSTEOSÍNTESI ACER M2, MENJADORA, CAP DE LLUMÍ, DE DIAMANT, TELESCÒPICA, 3,0MM DIÀMETRE X 3,8MM LLARGADA, PER A ADAPTADOR DE TT 12CM. ESTÈRIL, UN SOL ÚS.(B*)BAIXA_ESTUDI GERÈNCIA
E30237040 | Instrumental quirúrgic d'un sol ús, Freses | INSTRUMENTAL QUIRÚRGIC D'UN SOL ÚS, FRESES, FRESA OSTESÍNTESI ACER M2, BOLA DE DIAMANT, 5MM DIÀMETRE, PER A ADAPTADOR DE 12CM. COMPATIBLE AMB MOTOR LEGEND MIDAS REX. ESTÈRIL, UN SOL ÚS(B*)BAIXA_ESTUDI GERÈNCIA
E30237040 | Instrumental quirúrgic d'un sol ús, Freses | INSTRUMENTAL QUIRÚRGIC D'UN SOL ÚS, FRESES, FRESA OSTESÍNTESI ACER M2, BOLA DE DIAMANT, 5MM DIÀMETRE, PER A ADAPTADOR DE 9CM. COMPATIBLE AMB MOTOR LEGEND MIDAS REX. ESTÈRIL, UN SOL ÚS(B*)BAIXA_ESTUDI GERÈNCIA
E30237040 | Instrumental quirúrgic d'un sol ús, Freses | INSTRUMENTAL QUIRÚRGIC D'UN SOL ÚS, FRESES, FRESA OSTESÍNTESI ACER M2, BOLA DE DIAMANT, 5MM DIÀMETRE, PER A ADAPTADOR DE 12CM. COMPATIBLE AMB MOTOR LEGEND MIDAS REX. ESTÈRIL, UN SOL ÚS(B*)BAIXA_ESTUDI GERÈNCIA
E30237040 | Instrumental quirúrgic d'un sol ús, Freses | INSTRUMENTAL QUIRÚRGIC D'UN SOL ÚS, FRESES, FRESA OSTEOSÍNTESI ACER M2, MENJADORA, CAP DE LLUMÍ, TELESCÒPICA, 2,5MM DIÀMETRE X 3,6MM LLARGADA, PER A ADAPTADOR TT 14CM. ESTÈRIL, UN SOL ÚS.(B*)BAIXA_ESTUDI GERÈNCIA
E30237040 | Instrumental quirúrgic d'un sol ús, Freses | INSTRUMENTAL QUIRÚRGIC D'UN SOL ÚS, FRESES, FRESA OSTEOSÍNTESI ACER M2, MENJADORA, CAP DE LLUMÍ, DE DIAMANT, TELESCÒPICA, 3,0MM DIÀMETRE X 3,8MM LLARGADA, PER A ADAPTADOR DE TT 14CM. ESTÈRIL, UN SOL ÚS.(B*)BAIXA_ESTUDI GERÈNCIA
E30237040 | Instrumental quirúrgic d'un sol ús, Freses | INSTRUMENTAL QUIRÚRGIC D'UN SOL ÚS, FRESES, FRESA BOLA, DIÀMETRE 4 MM PER A ADAPTADOR DE 7CM D'ACER M2.ESTÈRIL, UN SOL ÚS. COMPATIBLE AMB ANCORATGE MOTOR MIDAS REX LEGEND O EQUIVALENT
E30237040 | Instrumental quirúrgic d'un sol ús, Freses | INSTRUMENTAL QUIRÚRGIC D'UN SOL ÚS, FRESES, FRESA OSTEOSÍNTESI D'ACER M2, BOLA, ESTRIADA, 3MM DIÀMETRE PER A ADAPTADOR DE 7CM. ESTÈRIL, UN SOL ÚS. COMPATIBLE MEDNEXT LEGEND O EQUIVALENT.
E30237040 | Instrumental quirúrgic d'un sol ús, Freses | INSTRUMENTAL QUIRÚRGIC D'UN SOL ÚS, FRESES, FRESA OSTEOSÍNTESI ACER M2, MENJADORA, CAP DE LLUMÍ, ESTRIADA, 1MM DIÀMETRE X 2,3MM LLARGADA, PER A ADAPTADOR DE 10CM. ESTÈRIL, UN SOL ÚS.COMPATIBLE MOTOR LEGEND O EQUIVALENT.(B*)BAIXA_ESTUDI GERÈNCIA
E30251050 | Material per endoscopia, Endoscòpia ORL CMF i NEURO | MATERIAL PER ENDOSCOPIA, ENDOSCÒPIA ORL CMF I NEURO, ÒPTICA REBUTJABLE PER ENDOSCÒPIA CMF1,2MM,CÀMERA I FONTLLUM EN PEÇA MÀ ERGONÒMICA.CABLE P/CONNEXIÓ A EQUIP.FIBRA ÒPTICA 18GA.CÀNULA D.E. 1,9MM,TRÒCAR,OBTURADOR,TAPS I PORT LUER IRRIGACIÓ.BEINA ÒPTICA ACER.COMPATIBLE ARTROSCOPI
E30251050 | Material per endoscopia, Endoscòpia ORL CMF i NEURO | MATERIAL PER ENDOSCOPIA, ENDOSCÒPIA ORL CMF I NEURO, FRESA Ø 3,0MM PER A MICROCIRURGIA D'ACER INOXIDABLE, ESTÈRIL, D'UN SOL ÚS. COMPATIBLE AMB MOTOR CORE ELITE ZYPHR O EQUIVALENT
E30237040 | Instrumental quirúrgic d'un sol ús, Freses | INSTRUMENTAL QUIRÚRGIC D'UN SOL ÚS, FRESES, FRESA ESFÈRICA D'ACER Ø 5MM DE 50 MM DE LLARGARIA, ESTÈRIL, SOL ÚS. REF.GE408SU.COMPATIBLE AMB MOTOR HI-LINE XS O EQUIVALENT.(B*)BAIXA_ESTUDI GERÈNCIA
E30237040 | Instrumental quirúrgic d'un sol ús, Freses | INSTRUMENTAL QUIRÚRGIC D'UN SOL ÚS, FRESES, FRESA ESFÈRICA D'ACER Ø 5MM DE 70 MM DE LLARGARIA, ESTÈRIL, SOL ÚS. REF.GE508SU.COMPATIBLE AMB MOTOR HI-LINE XS O EQUIVALENT.(B*)BAIXA_ESTUDI GERÈNCIA
E30237040 | Instrumental quirúrgic d'un sol ús, Freses | INSTRUMENTAL QUIRÚRGIC D'UN SOL ÚS, FRESES, FRESA ESTRIADA RECTA D'ACER Ø 1,4MM DE 70 MM DE LLARGARIA PER CRANIÒTOM ,ESTÈRIL, SOL ÚS,REF.GE529SU. COMPATIBLE AMB MOTOR HI-LINE XS O EQUIVALENT.(B*)BAIXA_ESTUDI GERÈNCIA
E30237040 | Instrumental quirúrgic d'un sol ús, Freses | INSTRUMENTAL QUIRÚRGIC D'UN SOL ÚS, FRESES, FRESA ESPIRAL RECTA D'ACER Ø 1,4MM DE 70 MM DE LLARGARIA PER CRANIÒTOM,ESTÈRIL, SOL ÚS,REF.GE520SU. COMPATIBLE AMB MOTOR HI-LINE XS O EQUIVALENT.(B*)BAIXA_ESTUDI GERÈNCIA
E30237040 | Instrumental quirúrgic d'un sol ús, Freses | INSTRUMENTAL QUIRÚRGIC D'UN SOL ÚS, FRESES, FRESA ESFÈRICA D'ACER Ø 6MM DE 50 MM DE LLARGARIA, ESTÈRIL, SOL ÚS,REF.GE408SU. COMPATIBLE AMB MOTOR HI-LINE XS O EQUIVALENT.(B*)BAIXA_ESTUDI GERÈNCIA
E30237040 | Instrumental quirúrgic d'un sol ús, Freses | INSTRUMENTAL QUIRÚRGIC D'UN SOL ÚS, FRESES, FRESA ESFÈRICA DE DIAMANTE Ø 3,1MM DE DIAMATRE, 50 MM DE LLARGARIA, ESTÈRIL, SOL ÚS, GE416SU. COMPATIBLE AMB MOTOR HI-LINE XS O EQUIVALENT.(B*)BAIXA_ESTUDI GERÈNCIA
E30237040 | Instrumental quirúrgic d'un sol ús, Freses | INSTRUMENTAL QUIRÚRGIC D'UN SOL ÚS, FRESES, FRESA OSTEOSÍNTESI ACER M2,CAP BOLA DIAMANT Ø6,0MM,PER A ADAPTADOR DE 9CM,CODI DE COLOR.ESTÈRIL,UN SOL ÚS.COMPATIBLE AMB MOTOR MIDAS REX LEGEND O EQUIVALENT
E30237040 | Instrumental quirúrgic d'un sol ús, Freses | INSTRUMENTAL QUIRÚRGIC D'UN SOL ÚS, FRESES, FRESA OSTEOSÍNTESI ACER M2,CAP LLUMÍ ESTRIAT DE Ø2,2MM,PER A ADAPTADOR DE 10CM,CODI DE COLOR.ESTÈRIL,UN SOL ÚS.COMPATIBLE AMB MOTOR MIDAS REX LEGEND O EQUIVALENT
E30237060 | Instrumental quirúrgic d'un sol ús, Serres | INSTRUMENTAL QUIRÚRGIC D'UN SOL ÚS, SERRES, FULLA MICRO SERRA SAGITAL DE PRECISSIÓ. MIDA: 15MMX 7MMX 0,51MM DE GRUIX DE TALL,32 DENTS PER POLZADA, PER TALLAR TEIXIT OSSI.ACER INOX.ESTÈRIL, D'UN SOL ÚS.COMPATIBLE A/PEÇA DE MA OSCIL·LANT CORDLESS DRIVER/REMB/SABO 2 I TPX O EQUIVALENT.
E30237060 | Instrumental quirúrgic d'un sol ús, Serres | INSTRUMENTAL QUIRÚRGIC D'UN SOL ÚS, SERRES, FULLA DE MICROSERRA DUAL CUT SAGITAL I OSCILANT PER A MOTOR ELÈCTRIC.MIDA: 9MM D'AMPLADA, 0,38MM DE GRUIX ,31MM LONGITUD,PER TALLAR ÓSSOS, D'ACER INOXIDABLE.ESTÈRIL, D'UN SOL ÚS. COMPATIBLE CORE/ REMB SABO O EQUIVALENT
E30237060 | Instrumental quirúrgic d'un sol ús, Serres | INSTRUMENTAL QUIRÚRGIC D'UN SOL ÚS, SERRES, FULLA DE MICRO SERRA SAGITAL/OSCIL·LANT TIPUS DUAL CUT DOBLE TALL.MIDA:35,0MM LLARG,9MM AMPLADA,0,61MM GRUIX DE TALL,32 DENTS/POLZADA,TALLAR TEIXIT OSSI,ACER INOX.ESTÈRIL,UN SOL ÚS.COMP/A/PEÇA DE MÀ OSCIL·LANT CORDLESS DRIVER/REMB/SABO 2 I TPX O EQ
E30237060 | Instrumental quirúrgic d'un sol ús, Serres | INSTRUMENTAL QUIRÚRGIC D'UN SOL ÚS, SERRES, FULLA DE SERRA MICRO PER A MOTOR ELÈCTRIC, ACER INOXIDABLE. MIDA: 5,5MM AMPLADA, 0,25MM DE GRUIX, 11,5MM LLARGADA, PER TALLAR TEIXIT OSSI.COMPATIBLE O EQUIVALENT DUAL-CUT O EQUIVALENT(B*)BAIXA_ESTUDI GERÈNCIA
E30237060 | Instrumental quirúrgic d'un sol ús, Serres | INSTRUMENTAL QUIRÚRGIC D'UN SOL ÚS, SERRES, FULLA DE MICRO SERRA SAGITAL/OSCIL·LANT TIPUS DUAL CUT DOBLE TALL.MIDA:34,5MM LLARG,12MM AMPLADA,0,51MM GRUIX TALL,32 DENTS/POLZADA,TALLAR TEIXIT OSSI,ACER INOX.ESTÈRIL,UN SOL ÚS.COMP/A/PEÇA DE MÀ OSCIL·LANT CORDLESS DRIVER/REMB/SABO 2 I TPX O EQ
E30237040 | Instrumental quirúrgic d'un sol ús, Freses | INSTRUMENTAL QUIRÚRGIC D'UN SOL ÚS, FRESES, FRESA PER A CRANEOTOM Ø1.6X20MM DE LONGITUD.COMPATIBLE AMB PEÇA DE MÀ HI-LINE/XS MOTOR MICROSPEED O EQUIVALENT(B*)BAIXA_ESTUDI GERÈNCIA
E30251050 | Material per endoscopia, Endoscòpia ORL CMF i NEURO | MATERIAL PER ENDOSCOPIA, ENDOSCÒPIA ORL CMF I NEURO, FRESA ORL, PER A OÏDA, GANIVET DIAMANT 2.3MM, AMB EIX FLEXIBLE D'ACER INOXIDABLE (OTO FLEX), CODI COLORS,ESTÈRIL, D'UN SOL ÚS.COMPATIBLE AMB MICROMOTOR SKEETER O EQUIVALENT.(B*)BAIXA_ESTUDI GERÈNCIA
E30251050 | Material per endoscopia, Endoscòpia ORL CMF i NEURO | MATERIAL PER ENDOSCOPIA, ENDOSCÒPIA ORL CMF I NEURO, FRESA ORL, PER A OÏDA, PERFORACIÓ 0.35MM AMB EIX FLEXIBLE D'ACER INOXIDABLE (OTO FLEX), CODI COLORS, ESTÈRIL, D'UN SOL.COMPATIBLEAMB MICROMOTOR SKEETER O EQUIVALENT.(B*)BAIXA_ESTUDI GERÈNCIA
E30251050 | Material per endoscopia, Endoscòpia ORL CMF i NEURO | MATERIAL PER ENDOSCOPIA, ENDOSCÒPIA ORL CMF I NEURO, FRESA ORL, PER A OÏDA, PERFORACIÓ 0.50MM AMB EIX FLEXIBLE D'ACER INOXIDABLE (OTO FLEX), CODI COLORS, ESTÈRIL, D'UN SOL.COMPATIBLEAMB MICROMOTOR SKEETER O EQUIVALENT.(B*)BAIXA_ESTUDI GERÈNCIA
E30251050 | Material per endoscopia, Endoscòpia ORL CMF i NEURO | MATERIAL PER ENDOSCOPIA, ENDOSCÒPIA ORL CMF I NEURO, FRESA ORL, PER A OÏDA, PUNTA TRÒCAR 0.60MM AMB EIX FLEXIBLE D'ACER INOXIDABLE (OTO FLEX), CODI COLORS, ESTÈRIL, D'UN SOL.COMPATIBLE AMB MICROMOTOR SKEETER O EQUIVALENT.(B*)BAIXA_ESTUDI GERÈNCIA
E30251050 | Material per endoscopia, Endoscòpia ORL CMF i NEURO | MATERIAL PER ENDOSCOPIA, ENDOSCÒPIA ORL CMF I NEURO, FRESA ORL, PER A OÏDA, SERRA TALL 0.75MM AMB EIX FLEXIBLE D'ACER INOXIDABLE (OTO FLEX), CODI COLORS, ESTÈRIL, D'UN SOL.COMPATIBLEAMB MICROMOTOR SKEETER O EQUIVALENT.(B*)BAIXA_ESTUDI GERÈNCIA
E30640999 | Material exploracions, Altre material d'exploracions | MATERIAL EXPLORACIONS, ALTRE MATERIAL D'EXPLORACIONS, BROQUET D'UN SOL ÚS PER A SISTEMA D'IRRIGACIÓ D'OÏDA OTOSCILLO MULIMED O EQUIVALENT
E30251050 | Material per endoscopia, Endoscòpia ORL CMF i NEURO | MATERIAL PER ENDOSCOPIA, ENDOSCÒPIA ORL CMF I NEURO, FRESA PER A MICROCIRURGIA ELITE,RODONA DIAMANT GRUIXUT,PER A TALL I POLIT OSSI,DIÀMETRE DEL CAP 5,0 MM,LONG VARIABLE TELESCÒPICA AMB 5 POSICIONS,D'ACER INOXIDABLE,ESTÈRIL,UN SOL ÚS.COMPATIBLE AMB MOTOR SIGNATURE(PIDRIVE I PIDRIVE+),SABER I SUMEX O EQUIV
E30251050 | Material per endoscopia, Endoscòpia ORL CMF i NEURO | MATERIAL PER ENDOSCOPIA, ENDOSCÒPIA ORL CMF I NEURO, FRESA PER A MICROCIRURGIA ELITE,RODONA ESTRIADA SUAU,PER A TALL OSSI,DIÀMETRE DEL CAP 6,0MM,LONG VARIABLE TELESCÒPICA,AMB 5 POSICIONS.D'ACER INOXIDABLE,ESTÈRIL,D'UN SOL ÚS.COMPATIBLE AMB MOTOR SIGNATURE(PIDRIVE I PIDRIVE+),SABER I SUMEX O EQ
E30411030 | Cànules d'aspiració, Aspiració oïda | CÀNULES D'ASPIRACIÓ, ASPIRACIÓ OÏDA, CÀNULA D'ASPIRACIÓ ELECTROMAGNÈTICA RECTA MAL·LEABLE PER A ORL,TUB D'ASPIRACIÓ FLEXIBLE,CONNEXIÓ A SISTEMA AXIEM. Ø7FR.LLARGÀRIA 14CM,PUNTA RECTA ESTANDARS,ESTÈ,SOL ÚS,COMPATIBLE A/ PLATAFORMES FUSIONENT, STEALTHSTATIONS7 I ST
E30411030 | Cànules d'aspiració, Aspiració oïda | CÀNULES D'ASPIRACIÓ, ASPIRACIÓ OÏDA, CÀNULA D'ASPIRACIÓ ELECTROMAGNÈTICA RECTA MAL·LEABLE PER A ORL,TUB D'ASPIRACIÓ FLEXIBLE,CONNEXIÓ A SISTEMA AXIEM. Ø9FR.LLARGÀRIA 16,5CM, PUNTA RECTA ESTANDARS,ESTÈ,SOL ÚS,COMPATIBLE A/ PLATAFORMES FUSIONENT, STEALTHSTATIONS7 I
E30411030 | Cànules d'aspiració, Aspiració oïda | CÀNULES D'ASPIRACIÓ, ASPIRACIÓ OÏDA, CÀNULA D'ASPIRACIÓ ELECTROMAGNÈTICA RECTA MAL·LEABLE PER A ORL,TUB D'ASPIRACIÓ FLEXIBLE ,CONNEXIÓ A SISTEMA AXIEM. Ø12FR.LLARGÀRIA 20CM, PUNTA RECTA ESTANDARS,ESTÈ,SOL ÚS,COMPATIBLE A/ PLATAFORMES FUSIONENT, STEALTHSTATIONS7 I
E30251050 | Material per endoscopia, Endoscòpia ORL CMF i NEURO | MATERIAL PER ENDOSCOPIA, ENDOSCÒPIA ORL CMF I NEURO, FRESA ORL, PER A OÏDA, DE TALL RODÓ, DE DIAMANT GRUIXUT, DE DIÀMETRE 5,0MM X 48,0MM LONGITUD DE TREBALL, PER A POLIMENT AGRESSIU D'OS, ESTÈRIL,D'UN SOL ÚS. COMPATIBLE AMB MOTOR COOLFLEX O EQUIVALENT
E30251050 | Material per endoscopia, Endoscòpia ORL CMF i NEURO | MATERIAL PER ENDOSCOPIA, ENDOSCÒPIA ORL CMF I NEURO, FRESA ORL, PER A OÏDA, DE TALL RODÓ, DE DIAMANT GRUIXUT, DE DIÀMETRE 4,0MM X 48,0MM LONGITUD DE TREBALL, PER A POLIMENT AGRESSIU D'OS, ESTÈRIL,D'UN SOL ÚS. COMPATIBLE AMB MOTOR COOLFLEX O EQUIVALENT
E30251050 | Material per endoscopia, Endoscòpia ORL CMF i NEURO | MATERIAL PER ENDOSCOPIA, ENDOSCÒPIA ORL CMF I NEURO, FRESA ORL, PER A OÏDA, DE TALL RODÓ, DE DIAMANT GRUIXUT, DE DIÀMETRE 3,0MM X 48,0MM LONGITUD DE TREBALL, PER A POLIMENT AGRESSIU D'OS, ESTÈRIL,D'UN SOL ÚS. COMPATIBLE AMB MOTOR COOLFLEX O EQUIVALENT
E30251050 | Material per endoscopia, Endoscòpia ORL CMF i NEURO | MATERIAL PER ENDOSCOPIA, ENDOSCÒPIA ORL CMF I NEURO, FRESA ORL, PER A OÏDA, DE TALL RODÓ, DE DIAMANT GRUIXUT, DE DIÀMETRE 2,0MM X 48,0MM LONGITUD DE TREBALL, PER A POLIMENT AGRESSIU D'OS, ESTÈRIL,D'UN SOL ÚS. COMPATIBLE AMB MOTOR COOLFLEX O EQUIVALENT
E30251050 | Material per endoscopia, Endoscòpia ORL CMF i NEURO | MATERIAL PER ENDOSCOPIA, ENDOSCÒPIA ORL CMF I NEURO, SISTEMA D'IRRIGACIÓ I DE REFRIGERACIÓ PER A PROCEDIMENTS QUIRÚRGICS D'ORL I NCR, DE 4,2M DE LONGITUD,PVC, POLICARBONAT I SILICONA, ESTÈRIL, ENVÀS INDIVIDUAL, D'UN SOL ÚS. COMPATIBLE AMB MOTOR D'ALTA VELOCITAT COOLFLEX O EQUIVALENT
E30237040 | Instrumental quirúrgic d'un sol ús, Freses | INSTRUMENTAL QUIRÚRGIC D'UN SOL ÚS, FRESES, FRESA DE TALL PER A METALL DE CARBONI DE TUNGSTÈ Ø 3.0 MM I 18,3 MM DE LONGITUD ACTIVA.ESTÈRIL, UN SOL ÚS. COMPATIBLE AMB MOTOR LEGEND MIDAS REX O EQUIVALENT.
E30237040 | Instrumental quirúrgic d'un sol ús, Freses | INSTRUMENTAL QUIRÚRGIC D'UN SOL ÚS, FRESES, FRESA OSTEOSÍNTESI,CAP BOLA ESTRIADA TIPUS PM2 80K Ø4,0X70MM DE LONGITUD,ACER INOXIDABLE,ESTÈRIL.COMPATIBLE MOTOR BIEN AIR-OSSEODUO O EQUIVALENT
E30237040 | Instrumental quirúrgic d'un sol ús, Freses | INSTRUMENTAL QUIRÚRGIC D'UN SOL ÚS, FRESES, FRESA OSTEOSÍNTESI ORL, PUNTA ESTÀNDARD, D'ACER INOXIDABLE (80K). MIDES: 3,1MM DE DIÀMETRE X 70MM DE LLARGADA.COMPATIBLE MOTOR BIEN AIR-OSSEODUO O EQUIVALENT(B*)BAIXA_ESTUDI GERÈNCIA
E30237040 | Instrumental quirúrgic d'un sol ús, Freses | INSTRUMENTAL QUIRÚRGIC D'UN SOL ÚS, FRESES, FRESA PER A ORL PUNTA DE DIAMANT, PULIDORA. MIDES: 3,3MM DE DIÀMETRE X 19MM DE LLARG(B*)BAIXA_ESTUDI GERÈNCIA
E30237040 | Instrumental quirúrgic d'un sol ús, Freses | INSTRUMENTAL QUIRÚRGIC D'UN SOL ÚS, FRESES, FRESA PER A ENDOSCÒPIA NASOSINUSAL,PUNTA BOLA DE 4,0MM DE DIÀMETRE,13CM DE LONGITUD, CORBA 70°, AMB CANAL D'ASPIRACIÓ,FRESAT DEL SI FRONTAL, VELOCITAT DE TREBALL 12.000RPM,D'ACER INOX.ESTÈRIL,UN SOL ÚS.
E30237040 | Instrumental quirúrgic d'un sol ús, Freses | INSTRUMENTAL QUIRÚRGIC D'UN SOL ÚS, FRESES, FRESA OSTEOSÍNTESI ORL, PUNTA ESTÀNDARD, D'ACER INOXIDABLE (80K). MIDES: 4,5MM DE DIÀMETRE X 70MM DE LLARGADA(B*)BAIXA_ESTUDI GERÈNCIA
E30237050 | Instrumental quirúrgic d'un sol ús, Broques | INSTRUMENTAL QUIRÚRGIC D'UN SOL ÚS, BROQUES, BROCA DIÀMETRE 1.5 MM AMB TOPALL, LONGITUD 15/8 MM, DE DUES ARESTES DE TALL, PER A TORNAVÍS DE 90º PER A TRACTAMENT INTRAORAL DE FRACTURES.(B*)BAIXA_ESTUDI GERÈNCIA
E30237040 | Instrumental quirúrgic d'un sol ús, Freses | INSTRUMENTAL QUIRÚRGIC D'UN SOL ÚS, FRESES, FRESA OSTESÍNTESI ACER M2,CAP BOLA ESTRIADA,Ø5,0MM, PER A ADAPTADOR DE 14CM.ESTÈRIL ,UN SOL ÚS.COMPATIBLE MOTOR MIDAS REX LEGEND O EQUIVALENT.
E30237040 | Instrumental quirúrgic d'un sol ús, Freses | INSTRUMENTAL QUIRÚRGIC D'UN SOL ÚS, FRESES, FRESA OSTEOSÍNTESI ACER M2,CAP BOLA ESTRIADA, Ø4,0MM,PER A ADAPTADOR DE 10CM,CODI DE COLOR.ESTÈRIL,UN SOL ÚS.COMPATIBLE AMB MOTOR MIDAS REX LEGEND O EQUIVALENT
E30237040 | Instrumental quirúrgic d'un sol ús, Freses | INSTRUMENTAL QUIRÚRGIC D'UN SOL ÚS, FRESES, FRESA OSTEOSÍNTESI ACER M2,CAP BOLA ESTRIADA, Ø5,0MM,PER A ADAPTADOR DE 10CM,CODI DE COLOR.ESTÈRIL,UN SOL ÚS.COMPATIBLE AMB MOTOR MIDAS REX LEGEND O EQUIVALENT
E30237040 | Instrumental quirúrgic d'un sol ús, Freses | INSTRUMENTAL QUIRÚRGIC D'UN SOL ÚS, FRESES, FRESA ORL, MENJADORA I TALLADORA, CILÍNDRICA ESTRIADA 4,2MM DIÀMETRE, ANGULACIÓ 60°, MIDA 13.5CM , ACER INOXIDABLE I POLICARBONAT, ESTÈRIL,UN SOL ÚS, SENSE LÀTEX.COMPATIBLE AMB MOTOR DIEGO O EQUIVALENT
E30237040 | Instrumental quirúrgic d'un sol ús, Freses | INSTRUMENTAL QUIRÚRGIC D'UN SOL ÚS, FRESES, FRESA ORL, MENJADORA I TALLADORA, CILÍNDRICA ESTRIADA 4,2MM DIÀMETRE, ANGULACIÓ 15°, MIDA 13.5CM , ACER INOXIDABLE I POLICARBONAT, ESTÈRIL,UN SOL ÚS, SENSE LÀTEX.COMPATIBLE AMB MOTOR DIEGO O EQUIVALENT
E30237040 | Instrumental quirúrgic d'un sol ús, Freses | INSTRUMENTAL QUIRÚRGIC D'UN SOL ÚS, FRESES, FRESA ORL, PUNTA CÒNICA DE DIAMANT,ANGULACIÓ 70°,DIÀMETRE DE 4,0MM I 13,5MM DE LLARGÀRIA, D'ACER INOX. LLIURE DE LÀTEX,ESTÈRIL.COMPATIBLE AMB EL MOTOR DIEGO ELITE O EQUIVALENT
E30237040 | Instrumental quirúrgic d'un sol ús, Freses | INSTRUMENTAL QUIRÚRGIC D'UN SOL ÚS, FRESES, FRESA OSTEOSÍNTESI ORL,CAP BOLA DIAMANT,Ø1,8X70MM DE LONGITUD,GRA MITJÀ,CONNEXIÓ UNIVERSAL.ESTERILITZABLE.COMPATIBLE AMB MOTORS DE BAIXA VELOCITAT (MÀX. 40,000 RPM)
E30237040 | Instrumental quirúrgic d'un sol ús, Freses | INSTRUMENTAL QUIRÚRGIC D'UN SOL ÚS, FRESES, FRESA OSTEOSÍNTESI ORL,CAP BOLA DIAMANT Ø2,3X 70 MM DE LONGITUD,Ø2,35MM D'EIX.CONNEXIÓ UNIVERSAL.COMPATIBLE AMB MOTORS DE BAIXA VELOCITAT (MÀX. 40,000 57RPM)
E30237040 | Instrumental quirúrgic d'un sol ús, Freses | INSTRUMENTAL QUIRÚRGIC D'UN SOL ÚS, FRESES, FRESA OSTEOSÍNTESI ORL CARBUR DE TUNGSTÈ, MENJADORA I TALLADORA, 1,2 MMDIÀMETRE. MIDA 70 MM,CONNEXIÓ UNIVERSAL, COMPATIBLE AMB ELS MOTORS DE BAIXA VELOCITAT (MÀX. 40,000 RPM)(B*)BAIXA_ESTUDI GERÈNCIA
E30237040 | Instrumental quirúrgic d'un sol ús, Freses | INSTRUMENTAL QUIRÚRGIC D'UN SOL ÚS, FRESES, FRESA OSTEOSÍNTESI ORL CAP BOLA ESTRIADA TIPUS ROSEN,Ø3,5X70MM DE LONGITUD.Ø2,35MM DE TIJA.COMPATIBLE AMB MOTORS DE BAIXA VELOCITAT (MÀX. 40,000 57RPM)
E30237040 | Instrumental quirúrgic d'un sol ús, Freses | INSTRUMENTAL QUIRÚRGIC D'UN SOL ÚS, FRESES, FRESA OSTEOSÍNTESI ORL,CAP BOLA ESTRIADA DE CARBUR DE TUNGSTÈ,Ø6,0 X 70 MM DE LONGITUD,Ø2,35MM D'EIX.CONNEXIÓ UNIVERSAL.ESTERILITZABLE.COMPATIBLE AMB MOTORS DE BAIXA VELOCITAT (MÀX. 40,000 57RPM)
E30237040 | Instrumental quirúrgic d'un sol ús, Freses | INSTRUMENTAL QUIRÚRGIC D'UN SOL ÚS, FRESES, FRESA OSTEOSÍNTESI ORL,CAP BOLA ESTRIADA DE CARBUR DE TUNGSTÈ,Ø6,5X70MM DE LONGITUD,GRA MITJÀ,CONNEXIÓ UNIVERSAL.ESTERILITZABLE.COMPATIBLE AMB MOTORS DE BAIXA VELOCITAT (MÀX. 40,000 RPM)
E30237040 | Instrumental quirúrgic d'un sol ús, Freses | INSTRUMENTAL QUIRÚRGIC D'UN SOL ÚS, FRESES, FRESA ORLDIAMANT, RODONAGRA MITJÀ, PER FRESAT D'OS, DIÀMETRE 2,5MM X 70MMLONGITUD, SENSE LÀTEX, ENVÀS INDIVIDUAL, NO ESTÈRIL, AUTOCLAVABLE A 134º. COMPATIBLE AMB TOT TIPUSMOTORSBAIXA REVOLUCIÓ (MÀX: 40000 RPM)(B*)BAIXA_ESTUDI GERÈNCIA
E30237040 | Instrumental quirúrgic d'un sol ús, Freses | INSTRUMENTAL QUIRÚRGIC D'UN SOL ÚS, FRESES, FRESA ORLDIAMANT, RODONAGRA MITJÀ, PER FRESAT D'OS, DIÀMETRE 7,0MM X 70MMLONGITUD, SENSE LÀTEX, ENVÀS INDIVIDUAL, NO ESTÈRIL, AUTOCLAVABLE A 134º. COMPATIBLE AMB TOT TIPUSMOTORSBAIXA REVOLUCIÓ (MÀX: 40000 RPM)(B*)BAIXA_ESTUDI GERÈNCIA
E30237040 | Instrumental quirúrgic d'un sol ús, Freses | INSTRUMENTAL QUIRÚRGIC D'UN SOL ÚS, FRESES, FRESA ORLDIAMANT, RODONAGRA MITJÀ, PER FRESAT D'OS, DIÀMETRE 4,5MM X 70MMLONGITUD, SENSE LÀTEX, ENVÀS INDIVIDUAL, NO ESTÈRIL, AUTOCLAVABLE A 134º. COMPATIBLE AMB TOT TIPUSMOTORSBAIXA REVOLUCIÓ (MÀX: 40000 RPM)(B*)BAIXA_ESTUDI GERÈNCIA
E30237040 | Instrumental quirúrgic d'un sol ús, Freses | INSTRUMENTAL QUIRÚRGIC D'UN SOL ÚS, FRESES, FRESA ORLCARBUR TUNGSTÈ, RODONA10 FULLS, PER FRESAT D'OS, DIÀMETRE 4,0MM X 70MMLONGITUD, SENSE LÀTEX, ENVÀS INDIVIDUAL, NO ESTÈRIL,AUTOCLAVABLE A 134º. COMPATIBLE AMB TOT TIPUSMOTORSBAIXA REVOLUCIÓ (MÀX: 40000 RPM)(B*)BAIXA_ESTUDI GERÈNCIA
E30237040 | Instrumental quirúrgic d'un sol ús, Freses | INSTRUMENTAL QUIRÚRGIC D'UN SOL ÚS, FRESES, FRESA ORLCARBUR TUNGSTÈ, RODONA6 FULLS, PER FRESAT D'OS, DIÀMETRE 3,1MM X 95MMLONGITUD, SENSE LÀTEX, ENVÀS INDIVIDUAL, NO ESTÈRIL, AUTOCLAVABLE A 134º. COMPATIBLE AMB TOT TIPUSMOTORSBAIXA REVOLUCIÓ (MÀX: 40000 RPM)(B*)BAIXA_ESTUDI GERÈNCIA
E30237040 | Instrumental quirúrgic d'un sol ús, Freses | INSTRUMENTAL QUIRÚRGIC D'UN SOL ÚS, FRESES, FRESA OSTEOSÍNTESI ORL,CAP BOLA DIAMANT,Ø2,1X70MM DE LONGITUD,GRA MITJÀ,CONNEXIÓ UNIVERSAL.ESTERILITZABLE.COMPATIBLE AMB MOTORS DE BAIXA VELOCITAT (MÀX. 40,000 RPM)
E30237040 | Instrumental quirúrgic d'un sol ús, Freses | INSTRUMENTAL QUIRÚRGIC D'UN SOL ÚS, FRESES, FRESA OSTEOSÍNTESI ORL, MENJADORA I TALLADORA, 1,5MM DIÀMETRE. MIDA 90MM ,COMPATIBLE AMB EL MOTOR DIEGO O EQUIVALENT(B*)BAIXA_ESTUDI GERÈNCIA
E30237040 | Instrumental quirúrgic d'un sol ús, Freses | INSTRUMENTAL QUIRÚRGIC D'UN SOL ÚS, FRESES, FRESA D'ACER INOXIDABLE 1,50 X 70 MM DE DIAMANT, PER A MÀNEC DE FRESAT DE MASTOIDE VIPER,COMPATIBLE AMB MOTOR DIEGO O EQUIVALENT(B*)BAIXA_ESTUDI GERÈNCIA
E30237040 | Instrumental quirúrgic d'un sol ús, Freses | INSTRUMENTAL QUIRÚRGIC D'UN SOL ÚS, FRESES, FRESA D'ACER INOXIDABLE PER A ESTAPEDECTOMIA DE 0,6MM, DE TALL, PER A MÀNEC D'ESTAPEDECTOMIA,COMPATIBLE AMB MOTOR DIEGO O EQUIVALENT(B*)BAIXA_ESTUDI GERÈNCIA
E30237040 | Instrumental quirúrgic d'un sol ús, Freses | INSTRUMENTAL QUIRÚRGIC D'UN SOL ÚS, FRESES, FRESA D'ACER INOXIDABLE PER A ESTAPEDECTOMIA DE 0,7MM, DE TALL, PER A MÀNEC D'ESTAPEDECTOMIA, COMPATIBLE AMB MOTOR DIEGO O EQUIVALENT(B*)BAIXA_ESTUDI GERÈNCIA
E30237040 | Instrumental quirúrgic d'un sol ús, Freses | INSTRUMENTAL QUIRÚRGIC D'UN SOL ÚS, FRESES, FRESA PER A ORL PUNTA BOLA DE DIAMANT, 3MM DE DIÀMETRE, SISTEMA GS, COMPATIBLE AMB ADAPTADOR G-6T O EQUIVALENT(B*)BAIXA_ESTUDI GERÈNCIA
E30237040 | Instrumental quirúrgic d'un sol ús, Freses | INSTRUMENTAL QUIRÚRGIC D'UN SOL ÚS, FRESES, FRESA DE DIAMANT TIPUS OTO-FLEX,PER A POLIMENT FI D'OS, DIÀMETRE 0,6MM, IDENTIFICAT CODI DE COLOR BLAU-BLANC, EIX FLEXIBLE D'ACER I PTFE,ESTÈRIL, D'UN SOL ÚS. COMPATIBLE AMB PEÇA DE MÀ SKEETER O EQUIVALENT
E30237040 | Instrumental quirúrgic d'un sol ús, Freses | INSTRUMENTAL QUIRÚRGIC D'UN SOL ÚS, FRESES, FRESA ORL DE DIAMANT, EIX FLEXIBLE D'ACER INOXIDABLE, TALLADORA, DIÀMETRE 0,7MM (VERD/BLANC). COMPATIBLE AMB PEÇA DE MA SKEETER MOTOR XPS O EQUIVALENT(B*)BAIXA_ESTUDI GERÈNCIA
E30237040 | Instrumental quirúrgic d'un sol ús, Freses | INSTRUMENTAL QUIRÚRGIC D'UN SOL ÚS, FRESES, FRESA ORL ALTA VELOCITAT VISAO,PER A CIRURGIA D'OÏDA MITJA,PUNTA POLIDORA DE DIAMANT FI,RECTA,DE DIÀMETRE 3,0MM I 72MM LONGITUD DE TREBALL,MIDA LLARGA,ACER INOXIDABLE,ESTÈRIL,D'UN SOL ÚS.COMPATIBLE AMB SISTEMA MOTOR IPC XOMED O EQUIVALENT
E30237040 | Instrumental quirúrgic d'un sol ús, Freses | INSTRUMENTAL QUIRÚRGIC D'UN SOL ÚS, FRESES, FRESA ORL DE DIAMANT, EIX FLEXIBLE D'ACER INOXIDABLE, TALLADORA, DIÀMETRE 0,8MM (GROC/BLANC). COMPATIBLE AMB PEÇA DE MA SKEETER PER A MOTOR XPS O EQUIVALENT(B*)BAIXA_ESTUDI GERÈNCIA
E30237040 | Instrumental quirúrgic d'un sol ús, Freses | INSTRUMENTAL QUIRÚRGIC D'UN SOL ÚS, FRESES, FRESA DE DIAMANT TIPUS OTO-FLEX,PER A POLIMENT FI D'OS, DIÀMETRE 1,4MM, IDENTIFICAT CODI DE COLOR GRIS-BLANC, EIX FLEXIBLE D'ACER I PTFE,ESTÈRIL, D'UN SOL ÚS. COMPATIBLE AMB PEÇA DE MÀ SKEETER O EQUIVALENT
E30237040 | Instrumental quirúrgic d'un sol ús, Freses | INSTRUMENTAL QUIRÚRGIC D'UN SOL ÚS, FRESES, FRESA ORL DE CARBUR, EIX FLEXIBLE D'ACER INOXIDABLE, TALLADORA, DIÀMETRE 1,4MM (GRIS).COMPATIBLE AMB PEÇA DE MÀ SKEETER MOTOR XPS O EQUIVALENT.(B*)BAIXA_ESTUDI GERÈNCIA
E30237040 | Instrumental quirúrgic d'un sol ús, Freses | INSTRUMENTAL QUIRÚRGIC D'UN SOL ÚS, FRESES, FRESA ORL ALTA VELOCITAT VISAO,PER A CIRURGIA D'OÏDA MITJA,PUNTA POLIDORA DE DIAMANT FI,RECTA,DE DIÀMETRE 4,0MM I 95MM LONGITUD DE TREBALL,MIDA LLARGA,ACER INOXIDABLE,ESTÈRIL,D'UN SOL ÚS.COMPATIBLE AMB SISTEMA MOTOR IPC XOMED O EQUIVALENT
E30237040 | Instrumental quirúrgic d'un sol ús, Freses | INSTRUMENTAL QUIRÚRGIC D'UN SOL ÚS, FRESES, FRESA ORL ALTA VELOCITAT VISAO,PER A CIRURGIA D'OÏDA MITJA,PUNTA BOLA POLIDORA DE DIAMANT GRUIXUT,DE DIÀMETRE 3,5MM,MIDA LLARGA,ACER INOX.,ESTÈRIL,D'UN SOL ÚS COMPATIBLE AMB SISTEMA MOTOR IPC XOMED EQUIVALENT
E30237040 | Instrumental quirúrgic d'un sol ús, Freses | INSTRUMENTAL QUIRÚRGIC D'UN SOL ÚS, FRESES, FRESA ORL ALTA VELOCITAT VISAO,PER A CIRURGIA D'OÏDA MITJA,PUNTA POLIDORA DE DIAMANT FI,RECTA,DE DIÀMETRE 5,0MM I 71MM LONGITUD DE TREBALL,MIDA LLARGA,ACER INOXIDABLE,ESTÈRIL,D'UN SOL ÚS.COMPATIBLE AMB SISTEMA MOTOR IPC XOMED O EQUIVALENT
E30237040 | Instrumental quirúrgic d'un sol ús, Freses | INSTRUMENTAL QUIRÚRGIC D'UN SOL ÚS, FRESES, FRESA ORL, OTO-FLEX, PER A CIRURGIA D'OÏDA MITJÀ, PULIDORA DE DIAMANT,PER A POLIMENT FI D'OS, DIÀMETRE 1,8MM, MODELABLE, IDENTIFICAT CODI DE COLOR MARRÓ-BLANC, EIX D'ACER I PTFE,ESTÈRIL, D'UN SOL ÚS. COMPATIBLE AMB MOTOR SKEETER O EQUIVALENT
E30237040 | Instrumental quirúrgic d'un sol ús, Freses | INSTRUMENTAL QUIRÚRGIC D'UN SOL ÚS, FRESES, FRESA ORL ALTA VELOCITAT VISAO PER A CIRURGIA D'OÏDA MITJA,PUNTA BOLA POLIDORA DE DIAMANT,EIX CORB 20°,DIÀMETRE 1,0MM I 115MM DE LONGITUD DE TREBALL,D'ACER INOXIDABLE,ESTÈRIL,D'UN SOL ÚS.COMPATIBLE AMB SISTEMA MOTOR IPC-XOMED O EQUIVALENT
E30237040 | Instrumental quirúrgic d'un sol ús, Freses | INSTRUMENTAL QUIRÚRGIC D'UN SOL ÚS, FRESES, FRESA OSTEOSÍNTESI ORL, PUNTA ESTÀNDARD, D'ACER INOXIDABLE (80K). MIDES: 3,5MM DE DIÀMETRE X 70MM DE LLARGADA(B*)BAIXA_ESTUDI GERÈNCIA
E30237040 | Instrumental quirúrgic d'un sol ús, Freses | INSTRUMENTAL QUIRÚRGIC D'UN SOL ÚS, FRESES, FRESA OSTEOSÍNTESI ORL, PUNTA DE DIAMANT, PULIDORA, D'ACER INOXIDABLE (80K). MIDES: 5MM DE DIÀMETRE X 70MM DE LLARGADA(B*)BAIXA_ESTUDI GERÈNCIA
E30237040 | Instrumental quirúrgic d'un sol ús, Freses | INSTRUMENTAL QUIRÚRGIC D'UN SOL ÚS, FRESES, FRESA OSTEOSÍNTESI ORL, PUNTA ESTÀNDARD, D'ACER INOXIDABLE (80K). MIDES: 5MM DE DIÀMETRE X 70MM DE LLARGADA.COMPATIBLE MOTOR BIEN AIR-OSSEODUO O EQUIVALENT(B*)BAIXA_ESTUDI GERÈNCIA
E30237040 | Instrumental quirúrgic d'un sol ús, Freses | INSTRUMENTAL QUIRÚRGIC D'UN SOL ÚS, FRESES, FRESA OSTEOSÍNTESI ORL, PUNTA DE DIAMANT, MOLT TOSC-DUR, D'ACER INOXIDABLE (80K). MIDES: 4,5MM DE DIÀMETRE X 70MM DE LLARGADA(B*)BAIXA_ESTUDI GERÈNCIA
E30237040 | Instrumental quirúrgic d'un sol ús, Freses | INSTRUMENTAL QUIRÚRGIC D'UN SOL ÚS, FRESES, FRESA OSTEOSÍNTESI ORL,CAP BOLA DIAMANT,Ø3,1X70MM DE LONGITUD,GRA MITJÀ,CONNEXIÓ UNIVERSAL.ESTERILITZABLE.COMPATIBLE AMB MOTORS DE BAIXA VELOCITAT (MÀX. 40,000 RPM)
E30237040 | Instrumental quirúrgic d'un sol ús, Freses | INSTRUMENTAL QUIRÚRGIC D'UN SOL ÚS, FRESES, JOC DE FRESES ORL (11 PECES) PUNTA ESTÀNDARD, D'ACER INOXIDABLE, MIDES: 1,4MM A 7,0MM DE DIÀMETRE X 95MM DE LLARGADA. COMPATIBLE AMB PEÇA DE MÀ INTRA O EQUIVALENT(B*)BAIXA_ESTUDI GERÈNCIA
E30237040 | Instrumental quirúrgic d'un sol ús, Freses | INSTRUMENTAL QUIRÚRGIC D'UN SOL ÚS, FRESES, FRESA PER A ORL PUNTA DE DIAMANT, PULIDORA. MIDES: 4,2MM DE DIÀMETRE X 19MM DE LLARG(B*)BAIXA_ESTUDI GERÈNCIA
E30237040 | Instrumental quirúrgic d'un sol ús, Freses | INSTRUMENTAL QUIRÚRGIC D'UN SOL ÚS, FRESES, FRESA PER A ENDOSCÒPIA NASOSINUSAL,PUNTA BOLA DE DIAMANT GRUIXUT, 4,0MM DE DIÀMETRE,13CM DE LONGITUD, ANGULADA 15º, AMB CANAL D'ASPIRACIÓ,CIRURGIA NASOSINUSAL ATRESIA DE COANA, VELOCITAT DE TREBALL 12.000RPM,D'ACER INOX.ESTÈRIL,UN SOL ÚS.
E30237040 | Instrumental quirúrgic d'un sol ús, Freses | INSTRUMENTAL QUIRÚRGIC D'UN SOL ÚS, FRESES, FRESA OSTEOSÍNTESI ORL,CAP BOLA ESTRIADA DE CARBUR DE TUNGSTÈ,Ø2,3 X 70 MM DE LONGITUD,Ø2,35MM D'EIX.CONNEXIÓ UNIVERSAL.COMPATIBLE AMB MOTORS DE BAIXA VELOCITAT (MÀX. 40,000 57RPM)
E30237040 | Instrumental quirúrgic d'un sol ús, Freses | INSTRUMENTAL QUIRÚRGIC D'UN SOL ÚS, FRESES, FRESA OSTEOSÍNTESI ORL CAP BOLA ESTRIADA TIPUS ROSEN,Ø5,0X70MM DE LONGITUD.Ø2,35MM DE TIJA.COMPATIBLE AMB MOTORS DE BAIXA VELOCITAT (MÀX. 40,000 57RPM)
E30237040 | Instrumental quirúrgic d'un sol ús, Freses | INSTRUMENTAL QUIRÚRGIC D'UN SOL ÚS, FRESES, FRESA OSTEOSÍNTESI ORL CAP BOLA ESTRIADA TIPUS ROSEN,Ø7,0X70MM DE LONGITUD.Ø2,35MM DE TIJA.COMPATIBLE AMB MOTORS DE BAIXA VELOCITAT (MÀX. 40,000 57RPM)
E30237040 | Instrumental quirúrgic d'un sol ús, Freses | INSTRUMENTAL QUIRÚRGIC D'UN SOL ÚS, FRESES, CÀNULA / FRESA OSTEOSÍNTESI ORL, RECTA, MENJADORA I TALLADORA, 4MM DIÀMETRE.COMPATIBLE AMB EL MOTOR DIEGO O EQUIVALENT(B*)BAIXA_ESTUDI GERÈNCIA
E30237040 | Instrumental quirúrgic d'un sol ús, Freses | INSTRUMENTAL QUIRÚRGIC D'UN SOL ÚS, FRESES, FRESA PER A MICROCIRURGIA SIGNATURE HEAVY DUTY(HD) M,RODONA ESTRIADA,PER A TALL OSSI,DIÀMETRE DEL CAP 2,0MM,D'ACER INOXIDABLE,ESTÈRIL,D'UN SOL ÚS.COMPATIBLE AMB MOTOR SIGNATURE(PIDRIVE I PIDRIVE+),SABER I SUMEX O EQ
E30237040 | Instrumental quirúrgic d'un sol ús, Freses | INSTRUMENTAL QUIRÚRGIC D'UN SOL ÚS, FRESES, FRESA OSTEOSÍNTESI ORL, PUNTA DIAMANT, 1,5MM DIÀMETRE. MIDA 90MM.COMPATIBLE AMB EL MOTOR DIEGO O EQUIVALENT(B*)BAIXA_ESTUDI GERÈNCIA
E30237040 | Instrumental quirúrgic d'un sol ús, Freses | INSTRUMENTAL QUIRÚRGIC D'UN SOL ÚS, FRESES, FRESA PER A MICROCIRURGIA ELITE,RODONA ESTRIADA,PER A TALL OSSI,DIÀMETRE DEL CAP 5,0 MM LONG VARIABLE TELESCÒPICA AMB 5 POSICIONS,D'ACER INOXIDABLE,ESTÈRIL,UN SOL ÚS.COMPATIBLE AMB MOTOR SIGNATURE(PIDRIVE I PIDRIVE+),SABER I SUMEX O EQ
E30237040 | Instrumental quirúrgic d'un sol ús, Freses | INSTRUMENTAL QUIRÚRGIC D'UN SOL ÚS, FRESES, FRESA OSTEOSÍNTESI ORL, PUNTA DIAMANT, 5,5MM DIÀMETRE. MIDA 70MM , COMPATIBLE AMB EL MOTOR DIEGO PK O EQUIVALENT(B*)BAIXA_ESTUDI GERÈNCIA
E30237040 | Instrumental quirúrgic d'un sol ús, Freses | INSTRUMENTAL QUIRÚRGIC D'UN SOL ÚS, FRESES, FRESA OSTEOSÍNTESI ORL, MENJADORA I TALLADORA, 2MM DIÀMETRE. MIDA 70MM , COMPATIBLE AMB EL MOTOR DIEGO O EQUIVALENT(B*)BAIXA_ESTUDI GERÈNCIA
E30237040 | Instrumental quirúrgic d'un sol ús, Freses | INSTRUMENTAL QUIRÚRGIC D'UN SOL ÚS, FRESES, FRESA OSTEOSÍNTESI ORL, MENJADORA I TALLADORA, 2,5MM DIÀMETRE. MIDA 70MM , COMPATIBLE AMB EL MOTOR DIEGO O EQUIVALENT(B*)BAIXA_ESTUDI GERÈNCIA
E30237040 | Instrumental quirúrgic d'un sol ús, Freses | INSTRUMENTAL QUIRÚRGIC D'UN SOL ÚS, FRESES, FRESA OSTEOSÍNTESI ORL, MENJADORA I TALLADORA, 3MM DIÀMETRE. MIDA 70MM , COMPATIBLE AMB EL MOTOR DIEGO O EQUIVALENT(B*)BAIXA_ESTUDI GERÈNCIA
E30237040 | Instrumental quirúrgic d'un sol ús, Freses | INSTRUMENTAL QUIRÚRGIC D'UN SOL ÚS, FRESES, FRESA OSTEOSÍNTESI ORL, MENJADORA I TALLADORA, 3,5MM DIÀMETRE. MIDA 70MM , COMPATIBLE AMB EL MOTOR DIEGO PK O EQUIVALENT(B*)BAIXA_ESTUDI GERÈNCIA
E30237040 | Instrumental quirúrgic d'un sol ús, Freses | INSTRUMENTAL QUIRÚRGIC D'UN SOL ÚS, FRESES, FRESA OSTEOSÍNTESI ORL, MENJADORA I TALLADORA, 4MM DIÀMETRE. MIDA 70MM , COMPATIBLE AMB EL MOTOR DIEGO O EQUIVALENT(B*)BAIXA_ESTUDI GERÈNCIA
E30237040 | Instrumental quirúrgic d'un sol ús, Freses | INSTRUMENTAL QUIRÚRGIC D'UN SOL ÚS, FRESES, FRESA OSTEOSÍNTESI ORL, MENJADORA I TALLADORA,5MM DIÀMETRE. MIDA 70MM , COMPATIBLE AMB EL MOTOR DIEGO O EQUIVALENT(B*)BAIXA_ESTUDI GERÈNCIA
E30237040 | Instrumental quirúrgic d'un sol ús, Freses | INSTRUMENTAL QUIRÚRGIC D'UN SOL ÚS, FRESES, FRESA ORL ALTA VELOCITAT VISAO,PER A CIRURGIA D'OÏDA MITJA,PUNTA POLIDORA DE DIAMANT FI,RECTA,DE DIÀMETRE 1,0MM I 72MM LONGITUD DE TREBALL,MIDA LLARGA,ACER INOXIDABLE,ESTÈRIL,D'UN SOL ÚS.COMPATIBLE AMB SISTEMA MOTOR IPC XOMED O EQUIVALENT
E30237040 | Instrumental quirúrgic d'un sol ús, Freses | INSTRUMENTAL QUIRÚRGIC D'UN SOL ÚS, FRESES, FRESA ORL ALTA VELOCITAT VISAO,PER A CIRURGIA D'OÏDA MITJA,PUNTA POLIDORA DE DIAMANT FI,RECTA,DE DIÀMETRE 1,5MM,MIDA LLARGA,ACER INOXIDABLE,ESTÈRIL,D'UN SOL ÚS.COMPATIBLE AMB SISTEMA MOTOR IPC XOMED O EQUIVALENT
E30237040 | Instrumental quirúrgic d'un sol ús, Freses | INSTRUMENTAL QUIRÚRGIC D'UN SOL ÚS, FRESES, FRESA OSTEOSÍNTESI ORL CARBUR DE TUNGSTÈ, MENJADORA I TALLADORA, 3,1MM DIÀMETRE. MIDA 7CM.
E30237040 | Instrumental quirúrgic d'un sol ús, Freses | INSTRUMENTAL QUIRÚRGIC D'UN SOL ÚS, FRESES, FRESA OSTEOSÍNTESI ORL CARBUR DE TUNGSTÈ, MENJADORA I TALLADORA, 1,4MM DIÀMETRE. MIDA 70M.COMPATIBLE MOTOR BIEN AIR-OSSEODUO O EQUIVALENT
E30237040 | Instrumental quirúrgic d'un sol ús, Freses | INSTRUMENTAL QUIRÚRGIC D'UN SOL ÚS, FRESES, FRESA OSTEOSÍNTESI ORL,CAP BOLA ESTRIADA DE CARBUR DE TUNGSTÈ,Ø4,5 X 70 MM DE LONGITUD,Ø2,35MM D'EIX.CONNEXIÓ UNIVERSAL.ESTERILITZABLE.COMPATIBLE AMB MOTORS DE BAIXA VELOCITAT (MÀX. 40,000 57RPM)
E30237040 | Instrumental quirúrgic d'un sol ús, Freses | INSTRUMENTAL QUIRÚRGIC D'UN SOL ÚS, FRESES, FRESA ORL ALTA VELOCITAT VISAO,PER A CIRURGIA D'OÏDA MITJA,PUNTA BOLA POLIDORA DE DIAMANT FI,RECTA,DE DIÀMETRE 6,0MM,MIDA MITJANA,ACER INOXIDABLE,ESTÈRIL,D'UN SOL ÚS.COMPATIBLE AMB SISTEMA MOTOR IPC XOMED O EQUIVALENT
E30237040 | Instrumental quirúrgic d'un sol ús, Freses | INSTRUMENTAL QUIRÚRGIC D'UN SOL ÚS, FRESES, FRESA PER A ORL PUNTA BOLA DE DIAMANT, 7,0MM DE DIÀMETRE, MÀNEC 95MM(B*)BAIXA_ESTUDI GERÈNCIA
E30237040 | Instrumental quirúrgic d'un sol ús, Freses | INSTRUMENTAL QUIRÚRGIC D'UN SOL ÚS, FRESES, FRESA ORL ALTA VELOCITAT VISAO,PER A CIRURGIA D'OÏDA MITJA,PUNTA BOLA POLIDORA DE DIAMANT FI,RECTA,DE DIÀMETRE 2,0MM,MIDA LLARGA,ACER INOXIDABLE,ESTÈRIL,D'UN SOL ÚS.COMPATIBLE AMB SISTEMA MOTOR IPC XOMED O EQUIVALENT
E30237040 | Instrumental quirúrgic d'un sol ús, Freses | INSTRUMENTAL QUIRÚRGIC D'UN SOL ÚS, FRESES, FRESA ORL ALTA VELOCITAT VISAO,PER A CIRURGIA D'OÏDA MITJÀ,PUNTA BOLA ESTRIADA,RECTA,DE DIÀMETRE 7MM I 64MM DE LONGITUD,DE CARBÓ I ALIATGE D'ACER.COMPATIBLE AMB SISTEMA MOTOR IPC XOMED O EQUIVALENT
E30237040 | Instrumental quirúrgic d'un sol ús, Freses | INSTRUMENTAL QUIRÚRGIC D'UN SOL ÚS, FRESES, FRESA ORL ACER INOXIDABLE, TALLADORA, BOLA, 5MM DIÀMETRE. MIDA 5,1CM.COMPATIBLE AMB PEÇA DE MÀ XOMED O EQUIVALENT(B*)BAIXA_ESTUDI GERÈNCIA
E30237040 | Instrumental quirúrgic d'un sol ús, Freses | INSTRUMENTAL QUIRÚRGIC D'UN SOL ÚS, FRESES, FRESA ORL ACER INOXIDABLE, TALLADORA, BOLA, 4,5MM DIÀMETRE. MIDA 5,1CM.COMPATIBLE AMB PEÇA DE MÀ XOMED O EQUIVALENT(B*)BAIXA_ESTUDI GERÈNCIA
E30237040 | Instrumental quirúrgic d'un sol ús, Freses | INSTRUMENTAL QUIRÚRGIC D'UN SOL ÚS, FRESES, FRESA ORL ACER INOXIDABLE, TALLADORA, BOLA, 3MM DIÀMETRE. MIDA 6,4CM.COMPATIBLE AMB PEÇA DE MÀ XOMED O EQUIVALENT(B*)BAIXA_ESTUDI GERÈNCIA
E30237040 | Instrumental quirúrgic d'un sol ús, Freses | INSTRUMENTAL QUIRÚRGIC D'UN SOL ÚS, FRESES, FRESA ORL ACER INOXIDABLE, TALLADORA, BOLA, 6MM DIÀMETRE. MIDA 5,1CM.COMPATIBLE AMB PEÇA DE MÀ XOMED O EQUIVALENT(B*)BAIXA_ESTUDI GERÈNCIA
E30237040 | Instrumental quirúrgic d'un sol ús, Freses | INSTRUMENTAL QUIRÚRGIC D'UN SOL ÚS, FRESES, FRESA ORL ACER INOXIDABLE, TALLADORA, BOLA, 4MM DIÀMETRE. MIDA 6,4CM.COMPATIBLE AMB PEÇA DE MÀ XOMED O EQUIVALENT(B*)BAIXA_ESTUDI GERÈNCIA
E30237040 | Instrumental quirúrgic d'un sol ús, Freses | INSTRUMENTAL QUIRÚRGIC D'UN SOL ÚS, FRESES, FRESA ORL DE CARBUR, EIX FLEXIBLE D'ACER INOXIDABLE, TALLADORA, DIÀMETRE 0,5MM (VIOLETA). COMPATIBLE AMB PEÇA DE MA SKEETER PER A MOTOR XPS O EQUIVALENT(B*)BAIXA_ESTUDI GERÈNCIA
E30237040 | Instrumental quirúrgic d'un sol ús, Freses | INSTRUMENTAL QUIRÚRGIC D'UN SOL ÚS, FRESES, FRESA ORL DE DIAMANT PER A CIRURGIA D'OÏDA MITJA,EIX FLEXIBLE D'ACER INOXIDABLE, POLIDORA, DIÀMETRE 1,0MM,CODI DE COLOR TARONJA/BLANC.ESTÈRIL,UN SOL ÚS.COMPATIBLE AMB PEÇA DE MÀ SKEETER O EQUIVALENT
E30237040 | Instrumental quirúrgic d'un sol ús, Freses | INSTRUMENTAL QUIRÚRGIC D'UN SOL ÚS, FRESES, FRESA DE DIAMANT TIPUS OTO-FLEX,PER A POLIMENT FI D'OS, DIÀMETRE 2,3MM, IDENTIFICAT CODI DE COLOR VERMELL-BLANC, EIX FLEXIBLE D'ACER I PTFE,ESTÈRIL, D'UN SOL ÚS. COMPATIBLE AMB PEÇA DE MÀ SKEETER O EQUIVALENT
E30237040 | Instrumental quirúrgic d'un sol ús, Freses | INSTRUMENTAL QUIRÚRGIC D'UN SOL ÚS, FRESES, FRESA OSTEOSÍNTESI ORL, MENJADORA I TALLADORA, 2,5MM DIÀMETRE. MIDA 70MM. PER A MÀNEC DE FRESAT DE MASTOIDE VIPER, ACER INOXIDABLE, REUTILITZABLE, PER AL MOTOR DIEGO O EQUIVALENT(B*)BAIXA_ESTUDI GERÈNCIA
E30237040 | Instrumental quirúrgic d'un sol ús, Freses | INSTRUMENTAL QUIRÚRGIC D'UN SOL ÚS, FRESES, FRESA OSTEOSÍNTESI ORL, MENJADORA I TALLADORA, 2,0MM DIÀMETRE. MIDA 90MM. PER A MÀNEC DE FRESAT DE MASTOIDE VIPER, ACER INOXIDABLE, REUTILITZABLE, PER AL MOTOR DIEGO O EQUIVALENT(B*)BAIXA_ESTUDI GERÈNCIA
E30237040 | Instrumental quirúrgic d'un sol ús, Freses | INSTRUMENTAL QUIRÚRGIC D'UN SOL ÚS, FRESES, FRESA DE CARBUR TIPUS OTO-FLEX, DIÀMETRE 2,3MM, IDENTIFICAT CODI DE COLOR VERMELL, EIX FLEXIBLE D'ACER I PTFE,ESTÈRIL, D'UN SOL ÚS. COMPATIBLE AMB PEÇA DE MÀ SKEETER O EQUIVALENT
E30237040 | Instrumental quirúrgic d'un sol ús, Freses | INSTRUMENTAL QUIRÚRGIC D'UN SOL ÚS, FRESES, FRESA ORL DE CARBUR, EIX FLEXIBLE D'ACER INOXIDABLE, TALLADORA, DIÀMETRE 0,7MM (VERD). COMPATIBLE AMB PEÇA DE MA SKEETER PER A MOTOR XPS O EQUIVALENT(B*)BAIXA_ESTUDI GERÈNCIA
E30237040 | Instrumental quirúrgic d'un sol ús, Freses | INSTRUMENTAL QUIRÚRGIC D'UN SOL ÚS, FRESES, FRESA ORL DE CARBUR PER A CIRURGIA D'OÏDA MITJA,EIX FLEXIBLE D'ACER INOXIDABLE, TALLADORA,DIÀMETRE 0,8MM,CODI DE COLOR GROC.ESTÈRIL,UN SOL ÚS.COMPATIBLE AMB PEÇA DE MÀ SKEETER O EQUIVALENT
E30237040 | Instrumental quirúrgic d'un sol ús, Freses | INSTRUMENTAL QUIRÚRGIC D'UN SOL ÚS, FRESES, FRESA ORL PORTMAN DIÀMETRE DEL CAPÇAL 0,5MM, LONGITUD 31,0MM, LONGITUD TOTAL 40,5MM. ESTÈRIL, UN SOL ÚS.COMPATIBLE AMB SIST PORTMAN O EQUIVALENT
E30237040 | Instrumental quirúrgic d'un sol ús, Freses | INSTRUMENTAL QUIRÚRGIC D'UN SOL ÚS, FRESES, FRESA D'ACER INOXIDABLE PER A ESTAPEDECTOMIA DE 0,7MM, DE DIAMANT, PER A MÀNEC D'ESTAPEDECTOMIA PER AL MOTOR DIEGO O EQUIVALENT(B*)BAIXA_ESTUDI GERÈNCIA
E30237040 | Instrumental quirúrgic d'un sol ús, Freses | INSTRUMENTAL QUIRÚRGIC D'UN SOL ÚS, FRESES, FRESA D'ACER INOXIDABLE PER A ESTAPEDECTOMIA DE 0,6MM, DE DIAMANT, PER A MÀNEC D'ESTAPEDECTOMIA PER AL MOTOR DIEGO O EQUIVALENT(B*)BAIXA_ESTUDI GERÈNCIA
E30237040 | Instrumental quirúrgic d'un sol ús, Freses | INSTRUMENTAL QUIRÚRGIC D'UN SOL ÚS, FRESES, FRESA OSTEOSÍNTESI,CAP BOLA DIAMANT TIPUS PM2 80K Ø4,5X70MM DE LONGITUD,ACER INOXIDABLE,ESTÈRIL.COMPATIBLE MOTOR BIEN AIR-OSSEODUO O EQUIVALENT
E30237040 | Instrumental quirúrgic d'un sol ús, Freses | INSTRUMENTAL QUIRÚRGIC D'UN SOL ÚS, FRESES, FRESA OSTEOSÍNTESI ORL,CAP BOLA ESTRIADA TIPUS PM2 Ø2,7X70MM DE LONGITUD,ACER INOXIDABLE,ESTÈRIL.COMPATIBLE MOTOR BIEN AIR-OSSEODUO O EQUIVALENT
E30237060 | Instrumental quirúrgic d'un sol ús, Serres | INSTRUMENTAL QUIRÚRGIC D'UN SOL ÚS, SERRES, ANSPACH - FULLA DE SERRA PER A CRANEOTOMIA, RECTA,PLATA, DE 1,12 MM DIÀMETRE, 6,35 MM LONGITUD, PER A CONNECTOR DE 6,1 CM. COMPATIBLE AMB MOTOR BLACKMAX O EQUIVALENT(B*)BAIXA_ESTUDI GERÈNCIA
E30237060 | Instrumental quirúrgic d'un sol ús, Serres | INSTRUMENTAL QUIRÚRGIC D'UN SOL ÚS, SERRES, FULLA DE SERRA PER A CRANIOTOMIA, RECTA, 1,85MM DIÀMETRE, 16MM LONGITUD, PER A CONNECTOR DE 6,1CM, COMPATIBLE AMB MOTORS XMAX, MICROMAX I EMAX O EQUIVALENT(B*)BAIXA_ESTUDI GERÈNCIA
E30237999 | Instrumental quirúrgic d'un sol ús, Altre instrumental i accessoris p/ORL CMF NEUROCIRURGIA | INSTRUMENTAL QUIRÚRGIC D'UN SOL ÚS, ALTRE INSTRUMENTAL I ACCESSORIS P/ORL CMF NEUROCIRURGIA, PERFORADOR REBUTJABLE PER A CRANIOTOMIA, DIÀMETRE EXTERN 9MM,DIÀMETRE INTERN 6MM,70MM LONGITUD, ACER INOXIDABLE,CODIFICACIÓ DE COLOR, ESTÈRIL.COMPATIBLE AMB CONNEXIÓ HUDSON O EQUIVALENT.
E30237040 | Instrumental quirúrgic d'un sol ús, Freses | INSTRUMENTAL QUIRÚRGIC D'UN SOL ÚS, FRESES, FRESA ORL ALTA VELOCITAT VISAO,PER A CIRURGIA D'OÏDA MITJA,PUNTA POLIDORA DE DIAMANT FI,RECTA,DE DIÀMETRE 5,0MM,MIDA MITJANA,ACER INOXIDABLE,ESTÈRIL,D'UN SOL ÚS.COMPATIBLE AMB SISTEMA MOTOR IPC XOMED O EQUIVALENT
E30237040 | Instrumental quirúrgic d'un sol ús, Freses | INSTRUMENTAL QUIRÚRGIC D'UN SOL ÚS, FRESES, FRESA DE CARBUR TIPUS OTO-FLEX, DIÀMETRE 1,0MM, IDENTIFICAT CODI DE COLOR TARONJA, EIX FLEXIBLE D'ACER I PTFE,ESTÈRIL, D'UN SOL ÚS. COMPATIBLE AMB PEÇA DE MÀ SKEETER O EQUIVALENT
E30237040 | Instrumental quirúrgic d'un sol ús, Freses | INSTRUMENTAL QUIRÚRGIC D'UN SOL ÚS, FRESES, FRESA ORL DE CARBUR PER A CIRURGIA D'OÏDA MITJA,EIX FLEXIBLE D'ACER INOXIDABLE, TALLADORA, DIÀMETRE 0,7MM,CODI DE COLOR VERD.ESTÈRIL,UN SOL ÚS.COMPATIBLE AMB PEÇA DE MÀ SKEETER O EQUIVALENT
E30237040 | Instrumental quirúrgic d'un sol ús, Freses | INSTRUMENTAL QUIRÚRGIC D'UN SOL ÚS, FRESES, FRESA ORL, DE TALL RODÓ,OTO-FLEX, PER A CIRURGIA D'OÏDA MITJA, DE CARBUR, DE DIÀMETRE 0,6MM X 98,0MM LONGITUD DE TREBALL,MODELABLE , IDENTIFICAT CODI DE COLOR BLAU,ESTÈRIL, D'UN SOL ÚS. COMPATIBLE AMB MOTOR SKEETER O EQUIVALENT
E30237040 | Instrumental quirúrgic d'un sol ús, Freses | INSTRUMENTAL QUIRÚRGIC D'UN SOL ÚS, FRESES, FRESA ORL ALTA VELOCITAT VISAO,PER A CIRURGIA D'OÏDA, TALLADORA,PUNTA BOLA ESTRIADA,DE DIÀMETRE 4,0MM,MIDA LLARGA L,ACER INOXIDABLE RECOBERT, ESTÈRIL, D'UN SOL ÚS COMPATIBLE AMB SISTEMA MOTOR IPC ,XOMED O EQUIVALENT
E30237040 | Instrumental quirúrgic d'un sol ús, Freses | INSTRUMENTAL QUIRÚRGIC D'UN SOL ÚS, FRESES, FRESA ORL ALTA VELOCITAT VISAO,PER A CIRURGIA D'OÏDA MITJA,PUNTA TALLADORA,RECTA,DE DIÀMETRE 3,0MM I 72MM LONGITUD DE TREBALL,ACER INOXIDABLE,ESTÈRIL,D'UN SOL ÚS.COMPATIBLE AMB SISTEMA MOTOR IPC XOMED O EQUIVALENT
E30237040 | Instrumental quirúrgic d'un sol ús, Freses | INSTRUMENTAL QUIRÚRGIC D'UN SOL ÚS, FRESES, FRESA ORL, OTO-FLEX, PER A CIRURGIA D'OÏDA MITJA, PULIDORA DE DIAMANT FI,PER A POLIMENT FI D'OS, DIÀMETRE 1,4MM X 98,0MM LONGITUD TREBALL, , MODELABLE, IDENTIFICAT CODI DE COLOR GRIS, ESTÈRIL, D'UN SOL ÚS. COMPATIBLE AMB MOTOR SKEETER O EQUIVALENT
E30237060 | Instrumental quirúrgic d'un sol ús, Serres | INSTRUMENTAL QUIRÚRGIC D'UN SOL ÚS, SERRES, SERRA PER A CRANITOMIA. MIDA 106MM.COMPATIBLE PERFORADOR CODMAN O EQUIVALENT(B*)BAIXA_ESTUDI GERÈNCIA
E30237040 | Instrumental quirúrgic d'un sol ús, Freses | INSTRUMENTAL QUIRÚRGIC D'UN SOL ÚS, FRESES, FRESA ORL ALTA VELOCITAT,PER A CIRURGIA D'OÏDA MITJA,PUNTA BOLA ESTRIADA,RECTA,DE DIÀMETRE 2,0MM,MIDA LLARGA L ,ACER INOXIDABLE,ESTÈRIL,D'UN SOL ÚS.COMPATIBLE AMB SISTEMA MOTOR IPC XOMED O EQUIVALENT
E30237040 | Instrumental quirúrgic d'un sol ús, Freses | INSTRUMENTAL QUIRÚRGIC D'UN SOL ÚS, FRESES, FRESA ORL ALTA VELOCITAT,PER A CIRURGIA D'OÏDA MITJA,PUNTA BOLA ESTRIADA,RECTA,DE DIÀMETRE 1,0MM,MIDA LLARGA L ,ACER INOXIDABLE,ESTÈRIL,D'UN SOL ÚS.COMPATIBLE AMB SISTEMA MOTOR IPC XOMED O EQUIVALENT
E30237040 | Instrumental quirúrgic d'un sol ús, Freses | INSTRUMENTAL QUIRÚRGIC D'UN SOL ÚS, FRESES, FRESA DE DIAMANT TIPUS OTO-FLEX,PER A POLIMENT FI D'OS, DIÀMETRE 1,0MM, IDENTIFICAT CODI DE COLOR TARONJA-BLANC, EIX FLEXIBLE D'ACER I PTFE,ESTÈRIL, D'UN SOL ÚS. COMPATIBLE AMB PEÇA DE MÀ SKEETER O EQUIVALENT
E30237040 | Instrumental quirúrgic d'un sol ús, Freses | INSTRUMENTAL QUIRÚRGIC D'UN SOL ÚS, FRESES, FRESA ORL ALTA VELOCITAT,PER A CIRURGIA D'OÏDA MITJA,PUNTA BOLA POLIDORA DE DIAMANT GRUIXUT,DE DIÀMETRE 2,5MM,MIDA LLARGA,ACER INOX.,ESTÈRIL,D'UN SOL ÚS COMPATIBLE AMB SISTEMA MOTOR IPC XOMED EQUIVALENT
E30251050 | Material per endoscopia, Endoscòpia ORL CMF i NEURO | MATERIAL PER ENDOSCOPIA, ENDOSCÒPIA ORL CMF I NEURO, FRESA PER A MICROCIRURGIA ELITE,FORMA DE ROUTER RECTE,PER A TALL OSSI,DIÀMETRE DEL CAP 1,5 MM,LONG VARIABLE TELESCÒPICA AMB 5 POSICIONS,D'ACER INOXIDABLE,ESTÈRIL,D'UN SOL ÚS.COMPATIBLE AMB MOTOR SIGNATURE(PIDRIVE I PIDRIVE+),SABER I SUMEX O EQUIV
E30251050 | Material per endoscopia, Endoscòpia ORL CMF i NEURO | MATERIAL PER ENDOSCOPIA, ENDOSCÒPIA ORL CMF I NEURO, FRESA D'ENDOSCÒPIA PER A ORL, ELITE, RODONA ESTRIADA AGRESIVA, PER A TALL I POLIT OSSI, DIÀMETRE DEL CAP 2,5 MM, D'ACER INOXIDABLE, ESTÈRIL, D'UN SOL ÚS. COMPATIBLE AMB MOTOR SABER DRILL I SUMMEX DRILL O EQUIVALENT(B*)BAIXA_ESTUDI GERÈNCIA
E30237050 | Instrumental quirúrgic d'un sol ús, Broques | INSTRUMENTAL QUIRÚRGIC D'UN SOL ÚS, BROQUES, BROCA OSTEOSÍNTESI CRANI-MÀXIL.LO-FACIAL DE DIÀMETRE 1,5MM, 115MM LONGITUD, SENSE TOPALL , AMB CONEXIÓ J .COMPATIBLE AMB SISTEMA MINI 2,0 MM O EQUIVALENT.(B*)BAIXA_ESTUDI GERÈNCIA
E30237050 | Instrumental quirúrgic d'un sol ús, Broques | INSTRUMENTAL QUIRÚRGIC D'UN SOL ÚS, BROQUES, BROCA OSTEOSÍNTESI CRANI-MÀXIL.LO-FACIAL DE DIÀMETRE 1,5MM, 115MM LONGITUD, SENSE TOPALL, AMB CONEXIÓ J, ESTÈRIL.COMPATIBLE AMB SISTEMA MINI 2,0 MM O EQUIVALENT.(B*)BAIXA_ESTUDI GERÈNCIA
E30237999 | Instrumental quirúrgic d'un sol ús, Altre instrumental i accessoris p/ORL CMF NEUROCIRURGIA | INSTRUMENTAL QUIRÚRGIC D'UN SOL ÚS, ALTRE INSTRUMENTAL I ACCESSORIS P/ORL CMF NEUROCIRURGIA, EQUIP DE 5 MEDIDORS PER A IMPLANTS DE TIROPLASTIA MASCULINA TIPUS MONTGOMERY.ESTÈRIL, UN SOL ÚS
E30237060 | Instrumental quirúrgic d'un sol ús, Serres | INSTRUMENTAL QUIRÚRGIC D'UN SOL ÚS, SERRES, FRESA DE TALL EN ESPIRAL PER A CRANIOTOMIA, DIÀMETRE DE 2,15MM,ESTÈRIL, UN SOL ÚS. COMPATIBLE AMB MOTORS ELÈCTRICS ANSPACH EG1 O EQUIVALENT
E30237050 | Instrumental quirúrgic d'un sol ús, Broques | INSTRUMENTAL QUIRÚRGIC D'UN SOL ÚS, BROQUES, BROCA CANULADA PER A OSTEOSÍNTESI DE DIÀMETRE 0,9 A 1,8MM X 60MM DE LONGITUD, CÒNICA, CONNECTOR AO SISTEMA PYXIS,ACER INOX O EQUIVALENT(B*)BAIXA_ESTUDI GERÈNCIA
E30237050 | Instrumental quirúrgic d'un sol ús, Broques | INSTRUMENTAL QUIRÚRGIC D'UN SOL ÚS, BROQUES, BROCA CANULADA OSTEOSÍNTESI Ø4,2/1,7MM PER A SISTEMA UNIMA BLUE O EQUIVALENT(B*)BAIXA_ESTUDI GERÈNCIA
E30237050 | Instrumental quirúrgic d'un sol ús, Broques | INSTRUMENTAL QUIRÚRGIC D'UN SOL ÚS, BROQUES, BROCA CANULADA OSTEOSÍNTESI 2,7/1,35MM DIÀMETRE, QUATRE ARESTES DE TALL, D'ANCORATGE RÀPID, 16,0CM LONGITUD TOTAL, 13,0CM LONGITUD ÚTIL.(B*)BAIXA_ESTUDI GERÈNCIA
E30237050 | Instrumental quirúrgic d'un sol ús, Broques | INSTRUMENTAL QUIRÚRGIC D'UN SOL ÚS, BROQUES, BROCA CANULADA OSTEOSÍNTESI 3,5/1,35MM DIÀMETRE, QUATRE ARESTES DE TALL, D'ANCORATGE RÀPID, 16,0CM LONGITUD TOTAL, 13,0CM LONGITUD ÚTIL.(B*)BAIXA_ESTUDI GERÈNCIA
E30237050 | Instrumental quirúrgic d'un sol ús, Broques | INSTRUMENTAL QUIRÚRGIC D'UN SOL ÚS, BROQUES, BROCA OSTEOSÍNTESI CRANI-MÀXIL.LO-FACIAL Ø 1,5MM AMB TOPALL, 44,5 LONGITUD TOTAL, 12MM LONGITUD DE TREBALL, DUES ARESTES DE TALL I ANCORATGE DENTAL.(B*)BAIXA_ESTUDI GERÈNCIA
E30237999 | Instrumental quirúrgic d'un sol ús, Altre instrumental i accessoris p/ORL CMF NEUROCIRURGIA | INSTRUMENTAL QUIRÚRGIC D'UN SOL ÚS, ALTRE INSTRUMENTAL I ACCESSORIS P/ORL CMF NEUROCIRURGIA, EQUIP PER A IMPLANTAR VÀLVULA FONATÒRIA TIPUS BLOM-SINGER COMPOST PER: TROCAR DEL 13F, BEINA9F, CATÈTER16F PER 84 (+/-4)CMLLARGÀRIA, 1 PROTECTORFARINGE, UNA EINA AMB MÀNEC I CILINDRE AMB CANALTREBALL. ESTÈRIL, D'UN SOL ÚS.(B*)BAIXA_ESTUDI GERÈNCIA
E30237999 | Instrumental quirúrgic d'un sol ús, Altre instrumental i accessoris p/ORL CMF NEUROCIRURGIA | INSTRUMENTAL QUIRÚRGIC D'UN SOL ÚS, ALTRE INSTRUMENTAL I ACCESSORIS P/ORL CMF NEUROCIRURGIA, EQUIP PER A IMPLANTAR VÀLVULA FONATÒRIA TIPUS BLOM-SINGER COMPOST PER: TROCAR DEL 13FR, BEINA DE 9FR, CATÈTER DE 20FR PER 84 (+/-4)CM DE LLARGÀRIA, 1 PROTECTOR DE FARINGE, UNA EINA AMB MÀNEC I CILINDRE AMB CANAL DE TREBALL. ESTÈRIL, D'UN SOL ÚS.
E30237050 | Instrumental quirúrgic d'un sol ús, Broques | INSTRUMENTAL QUIRÚRGIC D'UN SOL ÚS, BROQUES, BROCA OSTEOSÍNTESI CRANI-MÀXIL.LO-FACIAL Ø 1,5MM AMB TOPALL, 50/8MM LONGITUD AMB DUES ARESTES DE TALL I ANCORATGE,COMPATIBLE AMB J-LATCH O EQUIVALENT
E30237050 | Instrumental quirúrgic d'un sol ús, Broques | INSTRUMENTAL QUIRÚRGIC D'UN SOL ÚS, BROQUES, BROCA OSTEOSÍNTESI CRANI-MÀXIL.LO-FACIAL Ø 1,5MM AMB TOPALL, 90 MM LONGITUD AMB DUES ARESTES DE TALL I ANCORATGE COMPATIBLE J-LATCH O EQUIVALENT(B*)BAIXA_ESTUDI GERÈNCIA
E30237050 | Instrumental quirúrgic d'un sol ús, Broques | INSTRUMENTAL QUIRÚRGIC D'UN SOL ÚS, BROQUES, BROCA OSTEOSÍNTESI CRANI-MÀXIL.LO-FACIAL Ø 1,5 MM AMB DUES ARESTES DE TALL I ANCORATGE.COMPATIBLE J-LATCH O EQUIVALENT(B*)BAIXA_ESTUDI GERÈNCIA
E30237050 | Instrumental quirúrgic d'un sol ús, Broques | INSTRUMENTAL QUIRÚRGIC D'UN SOL ÚS, BROQUES, BROCA OSTEOSÍNTESI CRANI-MÀXIL.LO-FACIAL Ø 1,8 MM AMB DUES ARESTES DE TALL I ANCORATGE J-LATCH O EQUIVALENT(B*)BAIXA_ESTUDI GERÈNCIA
E30237050 | Instrumental quirúrgic d'un sol ús, Broques | INSTRUMENTAL QUIRÚRGIC D'UN SOL ÚS, BROQUES, BROCA OSTEOSÍNTESI CRANI-MÀXIL.LO-FACIAL Ø 2,4 MM AMB DUES ARESTES DE TALL I ANCORATGE,COMPATIBLE J-LATCH O EQUIVALENT(B*)BAIXA_ESTUDI GERÈNCIA
E30237050 | Instrumental quirúrgic d'un sol ús, Broques | INSTRUMENTAL QUIRÚRGIC D'UN SOL ÚS, BROQUES, BROCA OSTEOSÍNTESI CRANI-MÀXIL.LO-FACIAL DE DIÀMETRE 1,1MM, LONGITUD 50MM, LONGITUD DE TREBALL 7 MM, AMB CONEXIÓ J, ESTÈRIL.COMPATIBLE AMB SISTEMA MIDFACE O EQUIVALENT(B*)BAIXA_ESTUDI GERÈNCIA
E30237040 | Instrumental quirúrgic d'un sol ús, Freses | INSTRUMENTAL QUIRÚRGIC D'UN SOL ÚS, FRESES, FRESA TRANSNASAL 4,0MM DE DIÀMETRE D'ACER M2, PUNTA BOLA DE DIAMANT ANGULADA, INCORPORA SISTEMA D'IRRIGACIÓ INTERN I BEINA PROTECCIÓ,CIRURGIA ENDOSCÒPI NASAL.ESTÈRIL,SOL ÚS.COMPAT AMB MOTOR MIDAS REX LEGEND O EQUIVALENT
E30237040 | Instrumental quirúrgic d'un sol ús, Freses | INSTRUMENTAL QUIRÚRGIC D'UN SOL ÚS, FRESES, FRESA TRANSNASAL 3 MMDIÀMETRE D'ACER M2,PUNTA CAP LLUMÍ I DIAMANT ANGULADA UN 15º, 13 CM LLARGÀRIA, INCORPORA SISTEMA D'IRRIGACIÓ INTERN I BEINA PROTECCIÓ,CIRURG ENDOSCÒPI NASAL.ESTÈRIL,SOL ÚS.COMPAT MOTOR MIDAS REX LEGEND O
E30237040 | Instrumental quirúrgic d'un sol ús, Freses | INSTRUMENTAL QUIRÚRGIC D'UN SOL ÚS, FRESES, FRESA TRANSNASAL 4,5MM DE DIÀMETRE D'ACER M2, PUNTA BOLA DE DIAMANT ANGULADA, INCORPORA SISTEMA D'IRRIGACIÓ INTERN I BLOQUEIG DIRECTE AL MOTOR,CIRURGIA ENDOSCÒPI NASAL.ESTÈRIL,SOL ÚS.COMPAT AMB MOTOR MIDAS REX LEGEND O EQUIVALENT
E30237040 | Instrumental quirúrgic d'un sol ús, Freses | INSTRUMENTAL QUIRÚRGIC D'UN SOL ÚS, FRESES, FRESA TRANSNASAL 3,0MM DE DIÀMETRE D'ACER M2, PUNTA BOLA DE DIAMANT ANGULADA, INCORPORA SISTEMA D'IRRIGACIÓ INTERN I BLOQUEIG DIRECTE AL MOTOR,CIRURGIA ENDOSCÒPI NASAL.ESTÈRIL,SOL ÚS.COMPAT AMB MOTOR MIDAS REX LEGEND O EQUIVALENT
E30237040 | Instrumental quirúrgic d'un sol ús, Freses | INSTRUMENTAL QUIRÚRGIC D'UN SOL ÚS, FRESES, FRESA TRANSNASAL BOLA DE TALL DIÀMETRE 4,0MM, AMB SISTEMA D'IRRIGACIÓ INTERN I BLOQUEIG DIRECTE AL MOTOR, D'ACER M2, ESTÈRIL, UN SOL ÚS. COMPATIBLE AMB MOTOR MIDAS REX LEGEND O EQUIVALENT.
E30237040 | Instrumental quirúrgic d'un sol ús, Freses | INSTRUMENTAL QUIRÚRGIC D'UN SOL ÚS, FRESES, FRESA TRANSNASAL 3,0MM DE DIÀMETRE D'ACER M2, PUNTA BOLA DE TALL ANGULADA, INCORPORA SISTEMA D'IRRIGACIÓ INTERN I BLOQUEIG DIRECTE AL MOTOR,CIRURGIA ENDOSCÒPI NASAL.ESTÈRIL,SOL ÚS.COMPAT AMB MOTOR MIDAS REX LEGEND O EQUIVALENT
E30237060 | Instrumental quirúrgic d'un sol ús, Serres | INSTRUMENTAL QUIRÚRGIC D'UN SOL ÚS, SERRES, FULLA DE SERRA RECÍPROCA PER A MAXIL·LO-FACIAL, 0,38MM GRUIX, 22.5MM LONGITUD, ESTÈRIL, D'UN SOL ÚS.COMPATIBLE SERRA RECÍPROCA O EQUIVALENT(B*)BAIXA_ESTUDI GERÈNCIA
E30251050 | Material per endoscopia, Endoscòpia ORL CMF i NEURO | MATERIAL PER ENDOSCOPIA, ENDOSCÒPIA ORL CMF I NEURO, EQUIP CATÈTER A/BALÓ TIPUS TUBAVENT O EQUIVALENT,TRACTAM/DISFUNCIÓ TUBÀRICA P/DILAT/TROMPA EUSTAQUI,CONSTA:CATÈTER(PA)LONG TREB 23,6CM/27CM TOTAL,BALÓ (PA),Ø3MM/3,28MMX20MM LONG,2 INSTRUMENTS45º(CORB/CURTA) I 60º,11CM LONG CÀNU/
E30237060 | Instrumental quirúrgic d'un sol ús, Serres | INSTRUMENTAL QUIRÚRGIC D'UN SOL ÚS, SERRES, FULLA DE MICROSERRA TALL DE PRECISIÓ, SAGITAL I OSCILANT PER A MOTOR ELÈCTRIC.MIDA: 16,5MM D'AMPLADA, 0,51MM DE GRUIX ,18,5MM LONGITUD,PER TALLAR ÓSSOS, D'ACER INOXIDABLE.ESTÈRIL, D'UN SOL ÚS. COMPATIBLE CORE/ REMB SABO O EQUIVALENT
E30237060 | Instrumental quirúrgic d'un sol ús, Serres | INSTRUMENTAL QUIRÚRGIC D'UN SOL ÚS, SERRES, FULLA MICRO SERRA SAGITAL DE PRECISSIÓ. MIDA: 18,5MMX 9MMX 0,51MM GRUIX DE TALL, 32 DENTS PER POLZADA,PER TALLAR TEIXIT OSSI, ACER INOXIDABLE. ESTÈRIL, D'UN SOL ÚS.COMPATIBLE A/PEÇA DE MA OSCIL·LANT CORDLESS DRIVER/REMB/SABO 2 I TPX O EQUIVALENT.
E30237060 | Instrumental quirúrgic d'un sol ús, Serres | INSTRUMENTAL QUIRÚRGIC D'UN SOL ÚS, SERRES, FULLA MICRO SERRA SAGITAL DE PRECISSIÓ. MIDA: 34,5MMX 13MMX 0,51MM GRUIX DE TALL,32 DENTS PER POLZADA, PER TALLAR TEIXIT OSSI.ACER INOX.ESTÈRIL, D'UN SOL ÚS.COMPATIBLE A/PEÇA DE MA OSCIL·LANT CORDLESS DRIVER/REMB/SABO 2 I TPX O EQUIVALENT.
E30237060 | Instrumental quirúrgic d'un sol ús, Serres | INSTRUMENTAL QUIRÚRGIC D'UN SOL ÚS, SERRES, FULLA DE MICRO SERRA RECÍPROCA,MIDA: 76,2MM LLARG, 25MM AMPLADA,0,53MM GRUIX DE TALL,23 DENTS/POLZADA,TALLAR TEIXIT OSSI,ACER INOX.ESTÈRIL,UN SOL ÚS.COMPATIBLE AMB PEÇA DE MÀ REMB SERRA RECÍPROCA,CORE SERRA RECÍPROCA I TPX RECÍPROCA O EQ
E30237060 | Instrumental quirúrgic d'un sol ús, Serres | INSTRUMENTAL QUIRÚRGIC D'UN SOL ÚS, SERRES, FULLA DE MICRO SERRA SAGITAL/OSCIL·LANT TIPUS DUAL CUT DOBLE TALL.MIDA: 18,5MM LLARG,7MM AMPLADA,0,51MM GRUIX DE TALL,32 DENTS/POLZADA,TALLAR TEIXIT OSSI,ACER INOX.ESTÈRIL,UN SOL ÚS.COMP/A/PEÇA DE MÀ OSCIL·LANT CORDLESS DRIVER/REMB/SABO 2 I TPX O EQ
E30237060 | Instrumental quirúrgic d'un sol ús, Serres | INSTRUMENTAL QUIRÚRGIC D'UN SOL ÚS, SERRES, FULLA DE MICRO SERRA SAGITAL/OSCIL·LANT TIPUS DUAL CUT DOBLE TALL.MIDA: 25MM LLARG,5,5MM AMPLADA,0,33MM GRUIX DE TALL,32 DENTS/POLZADA,TALLAR TEIXIT OSSI,ACER INOX.ESTÈRIL,UN SOL ÚS.COMP/A/PEÇA DE MÀ OSCIL·LANT CORDLESS DRIVER/REMB/SABO 2 I TPX O EQ
E30251050 | Material per endoscopia, Endoscòpia ORL CMF i NEURO | MATERIAL PER ENDOSCOPIA, ENDOSCÒPIA ORL CMF I NEURO, FRESA D'ENDOSCÒPIA PER A ORL, ELITE, RECTA, PER A TALL I POLIT OSSI, DIÀMETRE 1,5 MM X 11,1MM DE LLARGÀRIA, D'ACER INOXIDABLE, ESTÈRIL, D'UN SOL ÚS. COMPATIBLE AMB MOTOR SABER DRILL I SUMMEX DRILL O EQUIVALENT
E30237060 | Instrumental quirúrgic d'un sol ús, Serres | INSTRUMENTAL QUIRÚRGIC D'UN SOL ÚS, SERRES, FULLA DE MICRO SERRA SAGITAL/OSCIL·LANT TIPUS DUAL CUT DOBLE TALL.MIDA:29,5MM LLARG,7MM AMPLADA,0,51MM GRUIX DE TALL ,32 DENTS/POLZADA,TALLAR TEIXIT OSSI,ACER INOX.ESTÈRIL,UN SOL ÚS.COMP/A/PEÇA DE MÀ OSCIL·LANT CORDLESS DRIVER/REMB/SABO 2 I TPX O EQ
E30237060 | Instrumental quirúrgic d'un sol ús, Serres | INSTRUMENTAL QUIRÚRGIC D'UN SOL ÚS, SERRES, FULLA DE MICRO SERRA SAGITAL.MIDA:11,5MM LLARG,9MM AMPLADA,0,51MM GRUIX TALL,32 DENTS PER POLZADA PER TALLAR TEIXIT OSSI,ACER INOX.ESTÈRIL,UN SOL ÚS.COMP/A/PEÇA MÀ CORE(SERRA SAGITAL I OSCIL·LANT)/SABO SAGITAL,REMB SAGITAL I OSCIL·LANT I TPX SAGITAL O EQ
E30411030 | Cànules d'aspiració, Aspiració oïda | CÀNULES D'ASPIRACIÓ, ASPIRACIÓ OÏDA, EQUIP PER A IRRIGACIÓ D'OÏDA DE 3 ELEMENTS, INCLOU: UN MÀNEC PER A COL·LOCACIÓ AMB BLOQUEIG POSTERIOR,UNA LÀMINA DE PROTECCIÓ I 100 TOVERES/BROQUETS,DE PLÀSTIC,SOL ÚS.COMPATIBLE SISTEMA D'IRRIGACIÓ OTOSCILLO O EQUIVALENT.
E30237050 | Instrumental quirúrgic d'un sol ús, Broques | INSTRUMENTAL QUIRÚRGIC D'UN SOL ÚS, BROQUES, BROCA DIÀMETRE 1.5 MM AMB TOPALL, LONGITUD 13/6 MM, DE DUES ARESTES DE TALL, PER A TORNAVÍS DE 90º PER A TRACTAMENT INTRAORAL DE FRACTURES.(B*)BAIXA_ESTUDI GERÈNCIA
E30237050 | Instrumental quirúrgic d'un sol ús, Broques | INSTRUMENTAL QUIRÚRGIC D'UN SOL ÚS, BROQUES, BROCA DIÀMETRE 1.1 MM AMB TOPALL, LONGITUD 19/12 MM, DE DUES ARESTES DE TALL, PER A TORNAVÍS DE 90º PER A TRACTAMENT INTRAORAL DE FRACTURES.(B*)BAIXA_ESTUDI GERÈNCIA
E30237050 | Instrumental quirúrgic d'un sol ús, Broques | INSTRUMENTAL QUIRÚRGIC D'UN SOL ÚS, BROQUES, BROCA DIÀMETRE 1.1 MM AMB TOPALL, LONGITUD 15/8 MM, DE DUES ARESTES DE TALL, PER A TORNAVÍS DE 90º PER A TRACTAMENT INTRAORAL DE FRACTURES.(B*)BAIXA_ESTUDI GERÈNCIA
E30237050 | Instrumental quirúrgic d'un sol ús, Broques | INSTRUMENTAL QUIRÚRGIC D'UN SOL ÚS, BROQUES, BROCA DIÀMETRE 1.1 MM AMB TOPALL, LONGITUD 11/4 MM, DE DUES ARESTES DE TALL, PER A TORNAVÍS DE 90º PER A TRACTAMENT INTRAORAL DE FRACTURES.(B*)BAIXA_ESTUDI GERÈNCIA
E30237050 | Instrumental quirúrgic d'un sol ús, Broques | INSTRUMENTAL QUIRÚRGIC D'UN SOL ÚS, BROQUES, BROCA DIÀMETRE 1.5 MM AMB TOPALL, LONGITUD 19/12 MM, DE DUES ARESTES DE TALL, PER A TORNAVÍS DE 90º PER A TRACTAMENT INTRAORAL DE FRACTURES.(B*)BAIXA_ESTUDI GERÈNCIA
E30237050 | Instrumental quirúrgic d'un sol ús, Broques | INSTRUMENTAL QUIRÚRGIC D'UN SOL ÚS, BROQUES, BROCA Ø 1,1MM TOPALL 5MM, 15MM LONGITUD, 1 ANELLA VERDA, PER A TORNAVÍS 90º PER A TRACTAMENT INTRAORAL.(B*)BAIXA_ESTUDI GERÈNCIA
E30237050 | Instrumental quirúrgic d'un sol ús, Broques | INSTRUMENTAL QUIRÚRGIC D'UN SOL ÚS, BROQUES, BROCA Ø 1,2MM TOPALL 9MM, 24MM LONGITUD, 1 ANELLA VERDA, PER A TORNAVÍS 90º PER A TRACTAMENT INTRAORAL.(B*)BAIXA_ESTUDI GERÈNCIA
E30237050 | Instrumental quirúrgic d'un sol ús, Broques | INSTRUMENTAL QUIRÚRGIC D'UN SOL ÚS, BROQUES, BROCA Ø 1,5MM TOPALL 6MM, 15MM LONGITUD, 1 ANELLA VERDA, PER A TORNAVÍS 90º PER A TRACTAMENT INTRAORAL.(B*)BAIXA_ESTUDI GERÈNCIA
E30237050 | Instrumental quirúrgic d'un sol ús, Broques | INSTRUMENTAL QUIRÚRGIC D'UN SOL ÚS, BROQUES, BROCA Ø 1,5MM TOPALL10MM, 26MM LONGITUD, 1 ANELLA VERDA, PER A TORNAVÍS 90º PER A TRACTAMENT INTRAORAL.(B*)BAIXA_ESTUDI GERÈNCIA
E30237050 | Instrumental quirúrgic d'un sol ús, Broques | INSTRUMENTAL QUIRÚRGIC D'UN SOL ÚS, BROQUES, BROCA DIÀMETRE 1.8 MM AMB TOPALL, LONGITUD 13/6 MM, DE DUES ARESTES DE TALL, PER A TORNAVÍS DE 90º PER A TRACTAMENT INTRAORAL DE FRACTURES.(B*)BAIXA_ESTUDI GERÈNCIA
E30237050 | Instrumental quirúrgic d'un sol ús, Broques | INSTRUMENTAL QUIRÚRGIC D'UN SOL ÚS, BROQUES, BROCA DIÀMETRE 1.8 MM AMB TOPALL, LONGITUD 15/8 MM, DE DUES ARESTES DE TALL, PER A TORNAVÍS DE 90º PER A TRACTAMENT INTRAORAL DE FRACTURES.(B*)BAIXA_ESTUDI GERÈNCIA
E30237050 | Instrumental quirúrgic d'un sol ús, Broques | INSTRUMENTAL QUIRÚRGIC D'UN SOL ÚS, BROQUES, BROCA DIÀMETRE 1.8 MM AMB TOPALL, LONGITUD 19/12 MM, DE DUES ARESTES DE TALL, PER A TORNAVÍS DE 90º PER A TRACTAMENT INTRAORAL DE FRACTURES.(B*)BAIXA_ESTUDI GERÈNCIA
E30237050 | Instrumental quirúrgic d'un sol ús, Broques | INSTRUMENTAL QUIRÚRGIC D'UN SOL ÚS, BROQUES, BROCA DIÀMETRE 1.5 MM AMB TOPALL, LONGITUD 13/6 MM, DE DUES ARESTES DE TALL, PER A TORNAVÍS DE 90º PER A TRACTAMENT INTRAORAL DE FRACTURES.
E30237050 | Instrumental quirúrgic d'un sol ús, Broques | INSTRUMENTAL QUIRÚRGIC D'UN SOL ÚS, BROQUES, BROCA TITANI PER A OSTEOSÍNTESI CRANI-MÀXIL.LO-FACIAL Ø 1,5MM AMB 50 MM LONGITUD TOTAL, 24MM LONGITUD DE TREBALL, PER A MÀNEC MOTOR BOS DRILL O EQUIVALENT(B*)BAIXA_ESTUDI GERÈNCIA
E30237050 | Instrumental quirúrgic d'un sol ús, Broques | INSTRUMENTAL QUIRÚRGIC D'UN SOL ÚS, BROQUES, BROCA PER A CRANIOTOMIA AMB COLLARET/TOPALL 5,3MM. ESTÈRIL(B*)BAIXA_ESTUDI GERÈNCIA
E30237040 | Instrumental quirúrgic d'un sol ús, Freses | INSTRUMENTAL QUIRÚRGIC D'UN SOL ÚS, FRESES, FRESA-TALL ESPIRAL PER A CRANIOTOMIA, MIDES: Ø 1,7MM, LONGITUD 16MM PER PROTECTOR DURAMADRE D-58 (16 MM). ESTÈRIL. COMPATIBLE AMB MOTOR CORE, MAESTRO O EQUIVALENT
E30237040 | Instrumental quirúrgic d'un sol ús, Freses | INSTRUMENTAL QUIRÚRGIC D'UN SOL ÚS, FRESES, FRESA PUNTA BOLA DE DIAMANT Ø 3 MM D'ACER INOXIDABLE, MIDA LLARGA. ESTÈRIL, SOL ÚS. COMPATIBLE SISTEMA CORE O EQUIVALENT(B*)BAIXA_ESTUDI GERÈNCIA
E30237040 | Instrumental quirúrgic d'un sol ús, Freses | INSTRUMENTAL QUIRÚRGIC D'UN SOL ÚS, FRESES, FRESA PER A MICROCIRURGIA SIGNATURE HEAVY DUTY(HD)AM,RODONA DIAMANT,PER A TALL I POLIT OSSI,DIÀMETRE DEL CAP 5,0MM,D'ACER INOXIDABLE,ESTÈRIL,D'UN SOL ÚS.COMPATIBLE AMB MOTOR SIGNATURE(PIDRIVE IPIDRIVE+),SABER I SUMEX O EQ
E30237040 | Instrumental quirúrgic d'un sol ús, Freses | INSTRUMENTAL QUIRÚRGIC D'UN SOL ÚS, FRESES, FRESA D'ACER INOXIDABLE Ø3,1MM, LONGITUD 95MM, CONNECTOR ESTÀNDARD, ESTÈRIL. COMPATIBLE MOTOR BIEN AIR O EQUIVALENT(B*)BAIXA_ESTUDI GERÈNCIA
E30237040 | Instrumental quirúrgic d'un sol ús, Freses | INSTRUMENTAL QUIRÚRGIC D'UN SOL ÚS, FRESES, FRESA D'ACER INOXIDABLE Ø5 MM, LONGITUD 95MM, CONNECTOR ESTÀNDARD, ESTÈRIL. COMPATIBLE MOTOR BIEN AIR O EQUIVALENT(B*)BAIXA_ESTUDI GERÈNCIA
E30237040 | Instrumental quirúrgic d'un sol ús, Freses | INSTRUMENTAL QUIRÚRGIC D'UN SOL ÚS, FRESES, FRESA D'ACER INOXIDABLE Ø3,1MM,LONGITUD 125MM EXTRA GRUIXUDA, CONNECTOR ESTÀNDARD, ESTÈRIL. COMPATIBLE AMB MOTOR BIEN AIR O EQUIVALENT(B*)BAIXA_ESTUDI GERÈNCIA
E30237040 | Instrumental quirúrgic d'un sol ús, Freses | INSTRUMENTAL QUIRÚRGIC D'UN SOL ÚS, FRESES, FRESA DIAMANT D'ACER INOXIDABLE Ø3,1MM, LONGITUD 95MM, CONNECTOR ESTÀNDARD, ESTÈRIL. COMPATIBLE MOTOR AMB BIEN AIR O EQUIVALENT(B*)BAIXA_ESTUDI GERÈNCIA
E30237040 | Instrumental quirúrgic d'un sol ús, Freses | INSTRUMENTAL QUIRÚRGIC D'UN SOL ÚS, FRESES, FRESA DIAMANT D'ACER INOXIDABLE Ø4,0MM LONGITUD 95MM, CONNECTOR ESTÀNDARD, ESTÈRIL. COMPATIBLE AMB MOTOR BIEN AIR O EQUIVALENT(B*)BAIXA_ESTUDI GERÈNCIA
E30237999 | Instrumental quirúrgic d'un sol ús, Altre instrumental i accessoris p/ORL CMF NEUROCIRURGIA | INSTRUMENTAL QUIRÚRGIC D'UN SOL ÚS, ALTRE INSTRUMENTAL I ACCESSORIS P/ORL CMF NEUROCIRURGIA, BROCA DE TREPÀ SUBARACNOIDEA TIPUS RICHMOND,DIÀMETRE 5,9MM,D'ACER INOXIDABLE.PER A PERFORADOR MANUAL BUNNELL O EQUIVALENT
E30237050 | Instrumental quirúrgic d'un sol ús, Broques | INSTRUMENTAL QUIRÚRGIC D'UN SOL ÚS, BROQUES, BROCA PER A NEUROCIRURGIA DE TRES ARESTES. MIDA 1,8MM DE DIÀMETRE I 29,2 DE LLARG LA FULLA DE TALL, PER A CRANIOTOM C100 I AMB ELS PROTECTORS C201 I C202, ACER INOXIDABLE.COMPATIBLE LINVATEC O EQUIVALENT.(B*)BAIXA_ESTUDI GERÈNCIA
E30237050 | Instrumental quirúrgic d'un sol ús, Broques | INSTRUMENTAL QUIRÚRGIC D'UN SOL ÚS, BROQUES, BROCA UNIVERSAL CURTA PER SISTEMA NEUROPRO O EQUIVALENT
E30237050 | Instrumental quirúrgic d'un sol ús, Broques | INSTRUMENTAL QUIRÚRGIC D'UN SOL ÚS, BROQUES, BROCA D'ERRICO PER A PERFORADOR CRANIAL Ø 16MM X 92MM LONGITUD, NO ESTÈRIL, ACER(B*)BAIXA_ESTUDI GERÈNCIA
E30237999 | Instrumental quirúrgic d'un sol ús, Altre instrumental i accessoris p/ORL CMF NEUROCIRURGIA | INSTRUMENTAL QUIRÚRGIC D'UN SOL ÚS, ALTRE INSTRUMENTAL I ACCESSORIS P/ORL CMF NEUROCIRURGIA, PERFORADOR REBUTJABLE PER A CRANIOTOMIA,LLARG, DIÀMETRE EXTERN 14MM,DIÀMETRE INTERN 11MM,ACER INOXIDABLE,CODIFICACIÓ DE COLOR, ESTÈRIL.COMPATIBLE AMB CONNEXIÓ HUDSON O EQUIVALENT.
E30237040 | Instrumental quirúrgic d'un sol ús, Freses | INSTRUMENTAL QUIRÚRGIC D'UN SOL ÚS, FRESES, FRESA ESPIRAL CILÍNDRICA, HUDSON, ACER INOXIDABLE, DIÀMETRE 9 MM, REUTILITZABLE (NEUROCIRURGIA)(B*)BAIXA_ESTUDI GERÈNCIA
E30237050 | Instrumental quirúrgic d'un sol ús, Broques | INSTRUMENTAL QUIRÚRGIC D'UN SOL ÚS, BROQUES, BROCA 1,6 MM DE DIÀMETRE, 5MM DE PROFUNDITAT, PER A SISTEMA NEUROPRO, COMPATIBLE AMB MOTOR PNEUMÀTIC ANSPACH ADG O EQUIVALENT(B*)BAIXA_ESTUDI GERÈNCIA
E30237040 | Instrumental quirúrgic d'un sol ús, Freses | INSTRUMENTAL QUIRÚRGIC D'UN SOL ÚS, FRESES, FRESA SEMI CÒNICA D'ACER INOXIDABLE Ø 4,0MM, LONGITUD 5,1MM. COMPATIBLE MOTOR NEURO DRILL O EQUIVALENT(B*)BAIXA_ESTUDI GERÈNCIA
E30237040 | Instrumental quirúrgic d'un sol ús, Freses | INSTRUMENTAL QUIRÚRGIC D'UN SOL ÚS, FRESES, FRESA /DISC RODO DE TALL DIAMANTAT PER A METALL,Ø 25,4MM I 0,8MM DE GRUIX,PER TALLAR, PERFORAR I POLIR, ESTÈRIL, D'ÚN SOL ÚS. COMPATIBLE AMB MOTOR SIGNATURE( PIDRIVE I PIDRIVE+),SUMEX I SABER O EQUIVALENT.
E30237040 | Instrumental quirúrgic d'un sol ús, Freses | INSTRUMENTAL QUIRÚRGIC D'UN SOL ÚS, FRESES, FRESA SEMI CÒNICA D'ACER INOXIDABLE Ø 3,0MM,LONGITUD 3,8MM.COMPATIBLE MOTOR NEURO DRILL O EQUIVALENT(B*)BAIXA_ESTUDI GERÈNCIA
E30237050 | Instrumental quirúrgic d'un sol ús, Broques | INSTRUMENTAL QUIRÚRGIC D'UN SOL ÚS, BROQUES, BROCA PER CRANIOTOMIA RECTA PM2,15MM LONGITUD ROSCADA,70MM DE LLARG D'ACER INOXIDABLE,ESTÈRIL.COMPATIBLE MOTOR BIEN AIR-OSSEODUO O EQUIVALENT
E30237040 | Instrumental quirúrgic d'un sol ús, Freses | INSTRUMENTAL QUIRÚRGIC D'UN SOL ÚS, FRESES, FRESA NEUROCIRURGIA, PUNTA BOLA DIAMANT, 3,0MM DIÀMETRE, 16MM LONGITUD D'ACER INOXIDABLE, ESTÈRIL PER A CONNECTORS MEDIUM QD11, COMPATIBLE AMB MOTORS ELÈCTRICS ANSPACH EG1 O EQUIVALENT
E30251050 | Material per endoscopia, Endoscòpia ORL CMF i NEURO | MATERIAL PER ENDOSCOPIA, ENDOSCÒPIA ORL CMF I NEURO, FRESA PER A MICROCIRURGIA ELITE,RODONA ESTRIADA AGRESSIVA,PER A TALL OSSI,DIÀMETRE DEL CAP 2,0 MM LONG VARIABLE TELESCÒPICA AMB 5 POSICIONS,D'ACER INOXIDABLE,ESTÈRIL,UN SOL ÚS.COMPATIBLE AMB MOTOR SIGNATURE(PIDRIVE I PIDRIVE+),SABER I SUMEX O EQ
E30251050 | Material per endoscopia, Endoscòpia ORL CMF i NEURO | MATERIAL PER ENDOSCOPIA, ENDOSCÒPIA ORL CMF I NEURO, FRESA D'ENDOSCÒPIA PER A ORL, ELITE, RODONA DIAMANT, GRUIXUDA, PER A TALL I POLIT OSSI, DIÀMETRE DEL CAP 4,0 MM, D'ACER INOXIDABLE, ESTÈRIL, D'UN SOL ÚS. COMPATIBLE AMB MOTOR SABER DRILL I SUMMEX DRILL O EQUIVALENT
E30251050 | Material per endoscopia, Endoscòpia ORL CMF i NEURO | MATERIAL PER ENDOSCOPIA, ENDOSCÒPIA ORL CMF I NEURO, FRESA D'ENDOSCÒPIA PER A ORL, ELITE, RODONA DIAMANT, GRUIXUDA, PER A TALL I POLIT OSSI, DIÀMETRE DEL CAP 3,0 MM, D'ACER INOXIDABLE, ESTÈRIL, D'UN SOL ÚS. COMPATIBLE AMB MOTOR SABER DRILL I SUMMEX DRILL O EQUIVALENT
E30251050 | Material per endoscopia, Endoscòpia ORL CMF i NEURO | MATERIAL PER ENDOSCOPIA, ENDOSCÒPIA ORL CMF I NEURO, FRESA D'ENDOSCÒPIA PER A ORL, ELITE, RODONA DIAMANT, GRUIXUDA, PER A TALL I POLIT OSSI, DIÀMETRE DEL CAP 2,0 MM, D'ACER INOXIDABLE, ESTÈRIL, D'UN SOL ÚS. COMPATIBLE AMB MOTOR SABER DRILL I SUMMEX DRILL O EQUIVALENT
E30237060 | Instrumental quirúrgic d'un sol ús, Serres | INSTRUMENTAL QUIRÚRGIC D'UN SOL ÚS, SERRES, FULLA MICRO SERRA SAGITAL DE PRECISSIÓ. MIDA: 25MMX 9MMX 0,51MM GRUIX DE TALL,32 DENTS PER POLZADA, PER TALLAR TEIXIT OSSI.ACER INOX.ESTÈRIL, D'UN SOL ÚS.COMPATIBLE A/PEÇA DE MA OSCIL·LANT CORDLESS DRIVER/REMB/SABO 2 I TPX O EQUIVALENT.
E30237060 | Instrumental quirúrgic d'un sol ús, Serres | INSTRUMENTAL QUIRÚRGIC D'UN SOL ÚS, SERRES, FULLA DE SERRA SAGITAL 6X34X0,4MM, ESTÈRIL, UN SOL ÚS. COMPATIBLE AMB MICROMOTOR O EQUIVALENT(B*)BAIXA_ESTUDI GERÈNCIA
E30237040 | Instrumental quirúrgic d'un sol ús, Freses | INSTRUMENTAL QUIRÚRGIC D'UN SOL ÚS, FRESES, FRESA-TALL PER CRANIÒTOM Ø3X25MM, D'ACER INOXIDABLE ADAPTABLE A PROTECTOR DE DURAMÀTER D-59. ESTÈRIL, SOL ÚS. COMPATIBLE PEÇA DE MÀ CORE O EQUIVALENT.
E30251050 | Material per endoscopia, Endoscòpia ORL CMF i NEURO | MATERIAL PER ENDOSCOPIA, ENDOSCÒPIA ORL CMF I NEURO, FRESA OSTEO Ø1.0 X 50 MM DE LONGITUD, STOP 5 MM,COMPATIBLE AMB SISTEMA AVINENT O EQUIVALENT
E30251050 | Material per endoscopia, Endoscòpia ORL CMF i NEURO | MATERIAL PER ENDOSCOPIA, ENDOSCÒPIA ORL CMF I NEURO, FRESA OSTEO Ø1.2 X 50 MM DE LONGITUD, SENSE STOP,COMPATIBLE AMB SISTEMA AVINENT O EQUIVALENT
E30251050 | Material per endoscopia, Endoscòpia ORL CMF i NEURO | MATERIAL PER ENDOSCOPIA, ENDOSCÒPIA ORL CMF I NEURO, FRESA Ø1.3 MM, LONGITUD 50 MM, STOP A 7 MM. COMPATIBLE AMB SISTEMA AVINENT O EQUIVALENT.
E30251050 | Material per endoscopia, Endoscòpia ORL CMF i NEURO | MATERIAL PER ENDOSCOPIA, ENDOSCÒPIA ORL CMF I NEURO, FRESA Ø1.4 MM, LONGITUD 50 MM, SENSE TOPALL. COMPATIBLE AMB SISTEMA AVINENT O EQUIVALENT.
E30251050 | Material per endoscopia, Endoscòpia ORL CMF i NEURO | MATERIAL PER ENDOSCOPIA, ENDOSCÒPIA ORL CMF I NEURO, FRESA Ø1.4 MM, LONGITUD 50 MM, STOP 5 MM,COMPATIBLE AMB SISTEMA AVINENT O EQUIVALENT(B*)BAIXA_ESTUDI GERÈNCIA
E30251050 | Material per endoscopia, Endoscòpia ORL CMF i NEURO | MATERIAL PER ENDOSCOPIA, ENDOSCÒPIA ORL CMF I NEURO, FRESA Ø1.5 MM, LONGITUD 50 MM, SENSE TOPALL.COMPATIBLE AMB SISTEMA AVINENT O EQUIVALENT.
E30237060 | Instrumental quirúrgic d'un sol ús, Serres | INSTRUMENTAL QUIRÚRGIC D'UN SOL ÚS, SERRES, FULLA DE MICROSERRA SAGITAL I OSCIL·LANT AMB DENTS GRUIXUDES ESCALONADES, 0,4MM ESPESSOR DE TALL, ÀREA DE TALL 10,2 MM PROFUNDITAT TALL DE 18MM, D'ACER M2 AMB ANCORATGE COMPATIBLE AMB MIDAS REX LEGEND O EQUIVALENT ESTÈRIL, UN SOL ÚS.
E30237060 | Instrumental quirúrgic d'un sol ús, Serres | INSTRUMENTAL QUIRÚRGIC D'UN SOL ÚS, SERRES, FULLA DE MICROSERRA SAGITAL I OSCIL·LANT AMB DENTS GRUIXUDES ESCALONADES 0,6MM ESPESSOR DE TALL, ÀREA DE TALL 7 MM PROFUNDITAT TALL DE 17MM, D'ACER M2 AMB ANCORATGE COMPATIBLE MIDAS REX LEGEND O EQUIVALENT ESTÈRIL, UN SOL ÚS.(B*)BAIXA_ESTUDI GERÈNCIA
E30251050 | Material per endoscopia, Endoscòpia ORL CMF i NEURO | MATERIAL PER ENDOSCOPIA, ENDOSCÒPIA ORL CMF I NEURO, FRESA TRANSBUCAL Ø 1.5 MM,LONGITUD 95 MM,COMPATIBLE AMB SISTEMA AVINENT O EQUIVALENT(B*)BAIXA_ESTUDI GERÈNCIA
E30251050 | Material per endoscopia, Endoscòpia ORL CMF i NEURO | MATERIAL PER ENDOSCOPIA, ENDOSCÒPIA ORL CMF I NEURO, FRESA Ø1.7 MM, LONGITUD 50 MM, STOP 5 MM,COMPATIBLE AMB SISTEMA AVINENT O EQUIVALENT(B*)BAIXA_ESTUDI GERÈNCIA
E30251050 | Material per endoscopia, Endoscòpia ORL CMF i NEURO | MATERIAL PER ENDOSCOPIA, ENDOSCÒPIA ORL CMF I NEURO, FRESA Ø1.7 MM, LONGITUD 50 MM, STOP 7 MM,COMPATIBLE AMB SISTEMA AVINENT O EQUIVALENT(B*)BAIXA_ESTUDI GERÈNCIA
E30251050 | Material per endoscopia, Endoscòpia ORL CMF i NEURO | MATERIAL PER ENDOSCOPIA, ENDOSCÒPIA ORL CMF I NEURO, FRESA Ø1.8 MM, LONGITUD 50 MM. SENSE TOPALL.COMPATIBLE AMB SISTEMA AVINENT O EQUIVALENT.
E30251050 | Material per endoscopia, Endoscòpia ORL CMF i NEURO | MATERIAL PER ENDOSCOPIA, ENDOSCÒPIA ORL CMF I NEURO, FRESA TRANSBUCAL Ø1.8 MM, LONGITUD 95 MM,COMPATIBLE AMB SISTEMA AVINENTO EQUIVALENT(B*)BAIXA_ESTUDI GERÈNCIA
E30251050 | Material per endoscopia, Endoscòpia ORL CMF i NEURO | MATERIAL PER ENDOSCOPIA, ENDOSCÒPIA ORL CMF I NEURO, CÀNULA DE RENTAT PER A ÒPTICA DE 0°,PER A ENDOSCÒPIA ENDONASAL (SINUSAL),CÀNULA DE 4MM DIÀMETRE DE MATERIAL PLÀSTIC,AMB CONNECTOR I TUB D'IRRIGACIÓ,ESTÈRIL,UN SOL ÚS.COMPATIBLE AMB MODEL D'ÒPTIQUES 7210AA I 7230AA O EQUIVALENT
E30251050 | Material per endoscopia, Endoscòpia ORL CMF i NEURO | MATERIAL PER ENDOSCOPIA, ENDOSCÒPIA ORL CMF I NEURO, CÀNULA D'ENDOSCÒPIA PER A ORL, RECTA, DENTADA, DE DIÀMETRE 4 MM, EXTREM DISTAL TANCAT, D'ACER INOXIDABLE, ESTÈRIL, ENVÀS INDIVIDUAL, D'UN SOL ÚS. COMPATIBLE AMB MÀNEC I MOTOR DIEGO ELITE O EQUIVALENT
E30251050 | Material per endoscopia, Endoscòpia ORL CMF i NEURO | MATERIAL PER ENDOSCOPIA, ENDOSCÒPIA ORL CMF I NEURO, CÀNULA D'ENDOSCÒPIA PER A ORL, ANGULADA DE 15°, DENTADA, DE DIÀMETRE 4 MM, EXTREM DISTAL TANCADA, D'ACER INOXIDABLE, ESTÈRIL, ENVÀS INDIVIDUAL,D'UN SOL ÚS. COMPATIBLE AMB MÀNEC I MOTOR DIEGO ELITE O EQUIVALENT
E30251050 | Material per endoscopia, Endoscòpia ORL CMF i NEURO | MATERIAL PER ENDOSCOPIA, ENDOSCÒPIA ORL CMF I NEURO, SISTEMA D'IRRIGACIÓ I D'ASPIRACIÓ PER A ENDOSCÒPIA D'ORL, DE 30CM DE LONGITUD, ESTÈRIL, ENVÀS INDIVIDUAL, D'UN SOL ÚS. COMPATIBLE AMB MÀNEC I MOTOR DIEGO ELITE O EQUIVALENT
E30251050 | Material per endoscopia, Endoscòpia ORL CMF i NEURO | MATERIAL PER ENDOSCOPIA, ENDOSCÒPIA ORL CMF I NEURO, FRESA ESTRIADA,RODONA,MENJADORA Ø 6,0MM, LONG VARIABLE TELESCÒPICA, PER A MICROCIRURGIA D'ACER INOXIDABLE, ESTÈRIL, D'UN SOL ÚS. COMPATIBLE AMB MOTOR CORE -ELITE ZYPHR O EQUIVALENT
E30251050 | Material per endoscopia, Endoscòpia ORL CMF i NEURO | MATERIAL PER ENDOSCOPIA, ENDOSCÒPIA ORL CMF I NEURO, FRESA PER A MICROCIRURGIA ELITE ZYPHR,RODONA ESTRIADA,PER A TALL OSSI,DIÀMETRE DEL CAP 4,0MM,LONG VARIABLE TELESCÒPICA AMB 5 POSICIONS,D'ACER INOXIDABLE,ESTÈRIL,D'UN SOL ÚS.COMPATIBLE AMB MOTOR SIGNATURE(PIDRIVE I PIDRIVE+),SABER I SUMEX O EQUIV
E30251050 | Material per endoscopia, Endoscòpia ORL CMF i NEURO | MATERIAL PER ENDOSCOPIA, ENDOSCÒPIA ORL CMF I NEURO, FRESA D'ENDOSCÒPIA PER A ORL, ELITE, EN FORMA BARRIL I ESTRIADA PER A TALL I POLIT OSSI, DIÀMETRE DEL CAP 5,0 MM I 9,7MM DE LONGITUD, D'ACER INOXIDABLE, ESTÈRIL, D'UN SOL ÚS. COMPATIBLE AMB MOTOR SABER DRILL I SUMMEX DRILL O EQUIVALENT
E30237999 | Instrumental quirúrgic d'un sol ús, Altre instrumental i accessoris p/ORL CMF NEUROCIRURGIA | INSTRUMENTAL QUIRÚRGIC D'UN SOL ÚS, ALTRE INSTRUMENTAL I ACCESSORIS P/ORL CMF NEUROCIRURGIA, PUNXA O PIN PER A FIXADOR CRANIAL EN CIRURGIA CAP, COLL I COLUMNA, RADIOTRANSPARENT (TAC, RM, RAIGS X I FLUOROSCÒPIA).MIDA ADULT,AMB ALES,DE SAFIR SINTÈTIC,UN SOL ÚS, ESTÈRIL. COMPATIBLE PER A FIXADOR CRANIAL RADIOTRANSPARENT TIPUS MAYFIELD O EQUIVALENT.
E30411030 | Cànules d'aspiració, Aspiració oïda | CÀNULES D'ASPIRACIÓ, ASPIRACIÓ OÏDA, CÀNULA D'ASPIRACIÓ ANGULADA PER A OTOLOGIA,Ø 1,2MM I LONGITUD 70MM, D'ACER INOX, PUNTA RODONA ATRAUMÀTICA, CONNECTOR DE POLIPROPILÈ TIPUS LUER-LOCK,ROSA. ESTÈRIL, UN SOL ÚS. COMPATIBLE AMB MÀNEC SISTEMA MICROVAC O EQUIVALENT(B*)BAIXA_ESTUDI GERÈNCIA
E30411030 | Cànules d'aspiració, Aspiració oïda | CÀNULES D'ASPIRACIÓ, ASPIRACIÓ OÏDA, CÀNULA D’ASPIRACIÓ ANGULADA PER A MICRO D'OÏDA,Ø 3,0MM I LONGITUD 80+/-90MM,D’ACER INOX,PUNTA RODONA ATRAUMÀTICA,CONNECTOR DE POLIPROPILÈ TIPUS LUER-LOCK,TRANSPARENT.ESTÈRIL,UN SOL ÚS.COMPATIBLE AMB MÀNEC AMB CONTROL D’ASPIRACIÓ ESTÀNDARD LUER-LOCK
E30251050 | Material per endoscopia, Endoscòpia ORL CMF i NEURO | MATERIAL PER ENDOSCOPIA, ENDOSCÒPIA ORL CMF I NEURO, FRESA Ø1.3 MM, LONGITUD 50 MM, STOP 5 MM,COMPATIBLE AMB SISTEMA AVINENT O EQUIVALENT(B*)BAIXA_ESTUDI GERÈNCIA
E30251050 | Material per endoscopia, Endoscòpia ORL CMF i NEURO | MATERIAL PER ENDOSCOPIA, ENDOSCÒPIA ORL CMF I NEURO, FRESA Ø1.4 MM, LONGITUD 50 MM, STOP 7 MM,COMPATIBLE AMB SISTEMA AVINENT O EQUIVALENT(B*)BAIXA_ESTUDI GERÈNCIA
E30237040 | Instrumental quirúrgic d'un sol ús, Freses | INSTRUMENTAL QUIRÚRGIC D'UN SOL ÚS, FRESES, FRESA OSTESÍNTESI CARBUR DE TUNGSTÈ, MENJADORA, CAP BOLA FINA TIPUS MEDNEXT, 4,0MM DIÀMETRE CAPÇAL, 7CM LONGITUD DE L'EIX, DIÀMETRE INTERIOR PETIT. PER A ADAPTADOR AMB DIÀMETRE INTERIOR PETIT AA07 I AS07 O EQUIVALENT(B*)BAIXA_ESTUDI GERÈNCIA
E30237040 | Instrumental quirúrgic d'un sol ús, Freses | INSTRUMENTAL QUIRÚRGIC D'UN SOL ÚS, FRESES, FRESA OSTESÍNTESI CARBUR DE TUNGSTÈ, MENJADORA, CAP BOLA FINA TIPUS MEDNEXT, 5,0MM DIÀMETRE CAPÇAL, 7CM LONGITUD DE L'EIX, DIÀMETRE INTERIOR PETIT. PER A ADAPTADOR AMB DIÀMETRE INTERIOR PETIT AA07 I AS07 O EQUIVALENT(B*)BAIXA_ESTUDI GERÈNCIA
E30237060 | Instrumental quirúrgic d'un sol ús, Serres | INSTRUMENTAL QUIRÚRGIC D'UN SOL ÚS, SERRES, SERRA CIRCULAR ACER INOX, ORL, PER A LARINGOFISURA, 0,1MM GRUIX. MIDA 2,2CM.
E30237060 | Instrumental quirúrgic d'un sol ús, Serres | INSTRUMENTAL QUIRÚRGIC D'UN SOL ÚS, SERRES, ANSPACH - FULLA DE SERRA PER A CRANIOTOMIA, ESPIRAL, 2,47MM GRUIX, 30,3MM DIÀMETRE, PER A CRANEOTOM LLARG (L), COMPATIBLE AMB MOTORS: XMAX, MICROMAX I EMAX O EQUIVALENT(B*)BAIXA_ESTUDI GERÈNCIA
E30237060 | Instrumental quirúrgic d'un sol ús, Serres | INSTRUMENTAL QUIRÚRGIC D'UN SOL ÚS, SERRES, FULLA DE SERRA PER A CRANEOTOMIA, RECTA,DE 1,85 MM DE DIÀMETRE,16 MM LONGITUD, ESTÈRIL, UN SOL ÚS. COMPATIBLE AMB MOTORS ELÈCTRICS ANSPACH EG1 O EQUIVALENT
E30237060 | Instrumental quirúrgic d'un sol ús, Serres | INSTRUMENTAL QUIRÚRGIC D'UN SOL ÚS, SERRES, ANSPACH - FULLA DE SERRA PER A CRANEOTOMIA, RECTA, PLATA, DE 2,15 MM DIÀMETRE, 22 MM LONGITUD, PER A CONNECTOR DE 6,1 CM. COMPATIBLE AMB MOTOR BLACKMAX O EQUIVALENT(B*)BAIXA_ESTUDI GERÈNCIA
E30237040 | Instrumental quirúrgic d'un sol ús, Freses | INSTRUMENTAL QUIRÚRGIC D'UN SOL ÚS, FRESES, FRESA OSTEOSÍNTESI ORL, MENJADORA I TALLADORA, 1MM DIÀMETRE. MIDA 90MM ,COMPATIBLE AMB EL MOTOR DIEGO O EQUIVALENT(B*)BAIXA_ESTUDI GERÈNCIA
E30237040 | Instrumental quirúrgic d'un sol ús, Freses | INSTRUMENTAL QUIRÚRGIC D'UN SOL ÚS, FRESES, FRESA OSTEOSÍNTESI ORL, PUNTA DIAMANT, PULIDORA, 2,3MM DIÀMETRE. MIDA 70MM.PER A BIEN AIR O EQUIVALENT.
E30237060 | Instrumental quirúrgic d'un sol ús, Serres | INSTRUMENTAL QUIRÚRGIC D'UN SOL ÚS, SERRES, FULLA DE SERRA RECÍPROCA DE 0,4MM GRUIX X 30MM LLARG, COMPATIBLE AMB PECES DE MA I MOTORS W&H DENTALWERK O EQUIVALENTAUTOCLAVABLE 134º(B*)BAIXA_ESTUDI GERÈNCIA
E30237040 | Instrumental quirúrgic d'un sol ús, Freses | INSTRUMENTAL QUIRÚRGIC D'UN SOL ÚS, FRESES, FRESA OSTEOSÍNTESI ORL, PUNTA DIAMANT, PULIDORA, 3,1MM DIÀMETRE. MIDA 70MM.
E30237040 | Instrumental quirúrgic d'un sol ús, Freses | INSTRUMENTAL QUIRÚRGIC D'UN SOL ÚS, FRESES, FRESA OSTEOSÍNTESI,CAP BOLA DIAMANT TIPUS PM2 80K Ø4,0X70MM DE LONGITUD,ACER INOXIDABLE,ESTÈRIL.COMPATIBLE MOTOR BIEN AIR-OSSEODUO O EQUIVALENT
E30237040 | Instrumental quirúrgic d'un sol ús, Freses | INSTRUMENTAL QUIRÚRGIC D'UN SOL ÚS, FRESES, FRESA OSTEOSÍNTESI ORL, PUNTA DIAMANT, PULIDORA, 5MM DIÀMETRE. MIDA 70MM.
E30237040 | Instrumental quirúrgic d'un sol ús, Freses | INSTRUMENTAL QUIRÚRGIC D'UN SOL ÚS, FRESES, FRESA OSTEOSÍNTESI ORL DE CARBUR DE TUNGSTÈ,CAP BOLA ESTRIADA,Ø6,0X70MM DE LONGITUD,CONNEXIÓ UNIVERSAL.REUTILITZABLE.COMPATIBLE AMB MOTORS DE BAIXA VELOCITAT (MÀX. 40,000 RPM)
E30237040 | Instrumental quirúrgic d'un sol ús, Freses | INSTRUMENTAL QUIRÚRGIC D'UN SOL ÚS, FRESES, FRESA OSTEOSÍNTESI ORL,CAP BOLA DIAMANT TIPUS PM2 Ø7,0X70MM DE LONGITUD,ACER INOXIDABLE,ESTÈRIL.COMPATIBLE MOTOR BIEN AIR-OSSEODUO O EQUIVALENT
E30237040 | Instrumental quirúrgic d'un sol ús, Freses | INSTRUMENTAL QUIRÚRGIC D'UN SOL ÚS, FRESES, FRESA OSTEOSÍNTESI ORL, MENJADORA I TALLADORA, 3MM DIÀMETRE. MIDA 90MM.COMPATIBLE AMB EL MOTOR DIEGO O EQUIVALENT(B*)BAIXA_ESTUDI GERÈNCIA
E30237040 | Instrumental quirúrgic d'un sol ús, Freses | INSTRUMENTAL QUIRÚRGIC D'UN SOL ÚS, FRESES, FRESA OSTEOSÍNTESI ORL, MENJADORA I TALLADORA, 2,5MM DIÀMETRE. MIDA 90MM , COMPATIBLE AMB EL MOTOR DIEGO O EQUIVALENT(B*)BAIXA_ESTUDI GERÈNCIA
E30237040 | Instrumental quirúrgic d'un sol ús, Freses | INSTRUMENTAL QUIRÚRGIC D'UN SOL ÚS, FRESES, FRESA OSTEOSÍNTESI ORL, PUNTA DIAMANT, 0,5MM DIÀMETRE. MIDA 70MM , COMPATIBLE AMB EL MOTOR DIEGO O EQUIVALENT(B*)BAIXA_ESTUDI GERÈNCIA
E30237040 | Instrumental quirúrgic d'un sol ús, Freses | INSTRUMENTAL QUIRÚRGIC D'UN SOL ÚS, FRESES, FRESA OSTEOSÍNTESI ORL, PUNTA DIAMANT, 1MM DIÀMETRE. MIDA 70MMESTERILITZABLE. COMPATIBLE AMB EL MOTOR DIEGO O EQUIVALENT(B*)BAIXA_ESTUDI GERÈNCIA
E30237040 | Instrumental quirúrgic d'un sol ús, Freses | INSTRUMENTAL QUIRÚRGIC D'UN SOL ÚS, FRESES, FRESA OSTEOSÍNTESI ORL, PUNTA DIAMANT, 2MM DIÀMETRE. MIDA 70MM , COMPATIBLE AMB EL MOTOR DIEGO O EQUIVALENT(B*)BAIXA_ESTUDI GERÈNCIA
E30237060 | Instrumental quirúrgic d'un sol ús, Serres | INSTRUMENTAL QUIRÚRGIC D'UN SOL ÚS, SERRES, FULLA DE SERRA RECÍPROCA DE 0,4MM GRUIX X 20MM LLARG, COMPATIBLE AMB PECES DE MA I MOTORS W&H DENTALWERK O EQUIVALENT.AUTOCLAVABLE 134º.(B*)BAIXA_ESTUDI GERÈNCIA
E30237060 | Instrumental quirúrgic d'un sol ús, Serres | INSTRUMENTAL QUIRÚRGIC D'UN SOL ÚS, SERRES, FULLA DE SERRA RECÍPROCA DE 0,4MM GRUIX X 15MM LLARG, COMPATIBLE AMB PECES DE MA I MOTORS W&H DENTALWERK O EQUIVALENT.AUTOCLAVABLE 134º.(B*)BAIXA_ESTUDI GERÈNCIA
E30237050 | Instrumental quirúrgic d'un sol ús, Broques | INSTRUMENTAL QUIRÚRGIC D'UN SOL ÚS, BROQUES, BROCA OSTEOSÍNTESI CRANI-MÀXIL.LO-FACIAL Ø 1,25MM X 80 MM LONGITUD AMB DUES ARESTES DE TALL I ANCORATGE J-LATCH COMPATIBLE AMB SISTEMA MATRIXMANDIBLE O EQUIVALENT.(B*)BAIXA_ESTUDI GERÈNCIA
E30237040 | Instrumental quirúrgic d'un sol ús, Freses | INSTRUMENTAL QUIRÚRGIC D'UN SOL ÚS, FRESES, FRESA OSTEOSÍNTESI ORL, PUNTA DIAMANT, 3MM DIÀMETRE. MIDA 70MM , COMPATIBLE AMB EL MOTOR DIEGO O EQUIVALENT(B*)BAIXA_ESTUDI GERÈNCIA
E30237040 | Instrumental quirúrgic d'un sol ús, Freses | INSTRUMENTAL QUIRÚRGIC D'UN SOL ÚS, FRESES, FRESA OSTEOSÍNTESI ORL, PUNTA DIAMANT, 3,5MM DIÀMETRE. MIDA 70MM , COMPATIBLE AMB EL MOTOR DIEGO O EQUIVALENT(B*)BAIXA_ESTUDI GERÈNCIA
E30237040 | Instrumental quirúrgic d'un sol ús, Freses | INSTRUMENTAL QUIRÚRGIC D'UN SOL ÚS, FRESES, FRESA OSTEOSÍNTESI ORL, PUNTA DIAMANT, 4MM DIÀMETRE. MIDA 70MM , COMPATIBLE AMB EL MOTOR DIEGO O EQUIVALENT(B*)BAIXA_ESTUDI GERÈNCIA
E30237040 | Instrumental quirúrgic d'un sol ús, Freses | INSTRUMENTAL QUIRÚRGIC D'UN SOL ÚS, FRESES, FRESA OSTEOSÍNTESI ORL, PUNTA DIAMANT, 4,5MM DIÀMETRE. MIDA 70MM , COMPATIBLE AMB EL MOTOR DIEGO O EQUIVALENT(B*)BAIXA_ESTUDI GERÈNCIA
E30237040 | Instrumental quirúrgic d'un sol ús, Freses | INSTRUMENTAL QUIRÚRGIC D'UN SOL ÚS, FRESES, FRESA NEUROCIRURGIA, PUNTA BOLA DIAMANT, 2,0MM DIÀMETRE, 16MM LONGITUD D'ACER INOXIDABLE, ESTÈRIL PER A CONNECTORS MEDIUM QD11, COMPATIBLE AMB MOTORS ELÈCTRICS ANSPACH EG1 O EQUIVALENT
E30237040 | Instrumental quirúrgic d'un sol ús, Freses | INSTRUMENTAL QUIRÚRGIC D'UN SOL ÚS, FRESES, FRESA NEUROCIRURGIA, PUNTA BOLA ESTRIADA, 3,0MM DIÀMETRE 18MM LONGITUD D'ACER INOXIDABLE, ESTÈRIL PER A CONNECTORS MEDIUM QD11, COMPATIBLE AMB MOTORS ELÈCTRICS ANSPACH EG1 O EQUIVALENT
E30237050 | Instrumental quirúrgic d'un sol ús, Broques | INSTRUMENTAL QUIRÚRGIC D'UN SOL ÚS, BROQUES, BROCA OSTEOSÍNTESI CRANI-MÀXIL.LO-FACIAL DE DIÀMETRE 1,5MM, LONGITUD 70MM, AMB CONEXIÓ J, ESTÈRIL.COMPATIBLE AMB SISTEMA O EQUIVALENT(B*)BAIXA_ESTUDI GERÈNCIA
E30237050 | Instrumental quirúrgic d'un sol ús, Broques | INSTRUMENTAL QUIRÚRGIC D'UN SOL ÚS, BROQUES, BROCA OSTEOSÍNTESI CRANI-MÀXIL.LO-FACIAL DE DIÀMETRE 1,5MM, LONGITUD 50MM, LONGITUD DE TREBALL 20 MM, AMB CONEXIÓ J, ESTÈRIL.COMPATIBLE AMB SISTEMA 2.0 MINI O EQUIVALENT.(B*)BAIXA_ESTUDI GERÈNCIA
E30237050 | Instrumental quirúrgic d'un sol ús, Broques | INSTRUMENTAL QUIRÚRGIC D'UN SOL ÚS, BROQUES, BROCA OSTEOSÍNTESI CRANI-MÀXIL.LO-FACIAL DE DIÀMETRE 1,5MM, LONGITUD 50MM, LONGITUD DE TREBALL 9 MM, AMB CONEXIÓ J, ESTÈRIL.COMPATIBLE AMB SISTEMA 2.0 MINI O EQUIVALENT.(B*)BAIXA_ESTUDI GERÈNCIA
E30237050 | Instrumental quirúrgic d'un sol ús, Broques | INSTRUMENTAL QUIRÚRGIC D'UN SOL ÚS, BROQUES, BROCA CANULADA Ø1,9X12MM OER CARGOL BOLD 2,5. TITANI, ESTÈRIL.SISTEMA NEWDEAL O EQUIVALENT(B*)BAIXA_ESTUDI GERÈNCIA
E30237050 | Instrumental quirúrgic d'un sol ús, Broques | INSTRUMENTAL QUIRÚRGIC D'UN SOL ÚS, BROQUES, BROCA CANULADA Ø1,9X22MM OER CARGOL BOLD 2,5. TITANI, ESTÈRIL. SISTEMA NEWDEAL O EQUIVALENT(B*)BAIXA_ESTUDI GERÈNCIA
E30237050 | Instrumental quirúrgic d'un sol ús, Broques | INSTRUMENTAL QUIRÚRGIC D'UN SOL ÚS, BROQUES, BROCA OSTEOSÍNTESI CRANI-MÀXIL.LO-FACIAL Ø1,1MM X 44,5/8MM LONGITUD AMB TOPALL, ANCLATGE J-LATCH. COMPATIBLE AMB SISTEMA MATRIXMIDFACE O EQUIVALENT.
E30237040 | Instrumental quirúrgic d'un sol ús, Freses | INSTRUMENTAL QUIRÚRGIC D'UN SOL ÚS, FRESES, FRESA NEUROCIRURGIA, PUNTA BOLA ESTRIADA, 4,0MM DIÀMETRE 26MM LONGITUD D'ACER INOXIDABLE, ESTÈRIL PER A CONNECTORS MEDIUM QD11, COMPATIBLE AMB MOTORS ELÈCTRICS ANSPACH EG1 O EQUIVALENT
E30237040 | Instrumental quirúrgic d'un sol ús, Freses | INSTRUMENTAL QUIRÚRGIC D'UN SOL ÚS, FRESES, FRESA NEUROCIRURGIA, PUNTA BOLA ESTRIADA, 5,0MM DIÀMETRE 26MM LONGITUD D'ACER INOXIDABLE, ESTÈRIL PER A CONNECTORS MEDIUM QD11, COMPATIBLE AMB MOTORS ELÈCTRICS ANSPACH EG1 O EQUIVALENT
E30237040 | Instrumental quirúrgic d'un sol ús, Freses | INSTRUMENTAL QUIRÚRGIC D'UN SOL ÚS, FRESES, FRESA NEUROCIRURGIA, PUNTA BOLA DIAMANT TOSCA, 5MM DIÀMETRE, 25MM LONGITUD D'ACER INOXIDABLE, ESTÈRIL PER A CONNECTORS MEDIUM QD11, COMPATIBLE AMB MOTORS ELÈCTRICS ANSPACH EG1 O EQUIVALENT
E30237040 | Instrumental quirúrgic d'un sol ús, Freses | INSTRUMENTAL QUIRÚRGIC D'UN SOL ÚS, FRESES, FRESA NEUROCIRURGIA, PUNTA BOLA ESTRIADA, 7,0MM DE DIÀMETRE, ESTÈRIL, UN SOL ÚS. COMPATIBLE AMB MOTORS ELÈCTRICS ANSPACH EG1 O EQUIVALENT
E30237040 | Instrumental quirúrgic d'un sol ús, Freses | INSTRUMENTAL QUIRÚRGIC D'UN SOL ÚS, FRESES, FRESA NEUROCIRURGIA, PUNTA MISTO ESTRIADA, DE 2,3 MM DIÀMETRE,ESTÈRIL,UN SOL ÚS.COMPATIBLE AMB MOTORS ELÈCTRICS ANSPACH EG1 O EQUIVALENT
E30237040 | Instrumental quirúrgic d'un sol ús, Freses | INSTRUMENTAL QUIRÚRGIC D'UN SOL ÚS, FRESES, FRESA NEUROCIRURGIA, PUNTA MISTO DIAMANT, 2,5MM DIÀMETRE 28MM LONGITUD D'ACER INOXIDABLE, ESTÈRIL PER A CONNECTORS MEDIUM QD11, COMPATIBLE AMB MOTORS ELÈCTRICS ANSPACH EG1 O EQUIVALENT
E30237040 | Instrumental quirúrgic d'un sol ús, Freses | INSTRUMENTAL QUIRÚRGIC D'UN SOL ÚS, FRESES, FRESA NEUROCIRURGIA, PUNTA BOLA DIAMANT TOSCA, 4MM DIÀMETRE, 28MM LONGITUD D'ACER INOXIDABLE, ESTÈRIL PER A CONNECTORS MEDIUM QD11, COMPATIBLE AMB MOTORS ELÈCTRICS ANSPACH EG1 O EQUIVALENT
E30237040 | Instrumental quirúrgic d'un sol ús, Freses | INSTRUMENTAL QUIRÚRGIC D'UN SOL ÚS, FRESES, FRESA NEUROCIRURGIA, PUNTA BOLA ESTRIADA, 6,0MM DIÀMETRE 26MM LONGITUD D'ACER INOXIDABLE, ESTÈRIL PER A CONNECTORS MEDIUM QD11, COMPATIBLE AMB MOTORS ELÈCTRICS ANSPACH EG1 O EQUIVALENT
E30237040 | Instrumental quirúrgic d'un sol ús, Freses | INSTRUMENTAL QUIRÚRGIC D'UN SOL ÚS, FRESES, FRESA OSTEOSÍNTESI ACER M2,CAP BOLA DIAMANT,Ø2,0MM,PER A ADAPTADOR DE 10CM,CODI DE COLOR.ESTÈRIL,UN SOL ÚS.COMPATIBLE AMB MOTOR MIDAS REX LEGEND O EQUIVALENT
E30237040 | Instrumental quirúrgic d'un sol ús, Freses | INSTRUMENTAL QUIRÚRGIC D'UN SOL ÚS, FRESES, FRESA NEUROCIRURGIA, PUNTA BOLA DIAMANT, DIÀMETRE 3,0MM,LONGITUD 17,8MM PER A CONNECTOR ANGULAT DE 11CM QD11.COMPATIBLE AMB MOTORS: BLACKMAX, XMAX, MICROMAX I EMAX ANSPACH O EQUIVALENT.(B*)BAIXA_ESTUDI GERÈNCIA
E30237040 | Instrumental quirúrgic d'un sol ús, Freses | INSTRUMENTAL QUIRÚRGIC D'UN SOL ÚS, FRESES, FRESA PERFORADORA AMB TOPALL, D'ACER M2,MIDES:Ø CAPÇAL 1,5MMX 6MM PROFUNDITAT, 8CM DE LONGITUD DE L'EIX, Ø INTERIOR PETIT.PER A ADAPTADOR AMB DIÀMETRE INTERIOR PETIT AS08 .ESTÈRIL,UN SOL ÚS.COMPATIBLE AMB MOTOR MIDAS REX LEGEND O EQUIVALENT.
E30237040 | Instrumental quirúrgic d'un sol ús, Freses | INSTRUMENTAL QUIRÚRGIC D'UN SOL ÚS, FRESES, FRESA OSTEOSÍNTESI ACER M2,CAP BOLA ESTRIADA,Ø1,0MM,PER A ADAPTADOR DE 10CM,CODI DE COLOR.ESTÈRIL,UN SOL ÚS.COMPATIBLE AMB MOTOR MIDAS REX LEGEND O EQUIVALENT
E30237040 | Instrumental quirúrgic d'un sol ús, Freses | INSTRUMENTAL QUIRÚRGIC D'UN SOL ÚS, FRESES, FRESA OSTEOSÍNTESI ACER M2,CAP BOLA ESTRIADA,Ø2,0MM,PER A ADAPTADOR DE 10CM,CODI DE COLOR.ESTÈRIL,UN SOL ÚS.COMPATIBLE AMB MOTOR MIDAS REX LEGEND O EQUIVALENT
E30237040 | Instrumental quirúrgic d'un sol ús, Freses | INSTRUMENTAL QUIRÚRGIC D'UN SOL ÚS, FRESES, FRESA OSTEOSÍNTESI ACER M2,CAP BOLA DIAMANT,Ø1,0MM,PER A ADAPTADOR DE 10CM,CODI DE COLOR.ESTÈRIL,UN SOL ÚS.COMPATIBLE AMB MOTOR MIDAS REX LEGEND O EQUIVALENT
E30237040 | Instrumental quirúrgic d'un sol ús, Freses | INSTRUMENTAL QUIRÚRGIC D'UN SOL ÚS, FRESES, FRESA OSTEOSÍNTESI ACER M2, PER A TALL, BOLA ESTRIADA TIPUS MEDNEXT, 5MM DIÀMETRE, PER A ADAPTADOR DE 10CM.COMPATIBLE LEGEND MIDAS REX O EQUIVALENT(B*)BAIXA_ESTUDI GERÈNCIA
E30237050 | Instrumental quirúrgic d'un sol ús, Broques | INSTRUMENTAL QUIRÚRGIC D'UN SOL ÚS, BROQUES, BROCA OSTEOSÍNTESI CRANI-MÀXIL.LO-FACIAL Ø 1,1MM X 44,5/12MM LONGITUD AMB TOPALL, DUES ARESTES DE TALL I ANCLATGE J-LATCH SISTEMA MATRIX O EQUIVALENT
E30237040 | Instrumental quirúrgic d'un sol ús, Freses | INSTRUMENTAL QUIRÚRGIC D'UN SOL ÚS, FRESES, FRESA PER A ENDOSCÒPIA NASOSINUSAL,PUNTA CÒNICA INVERTIDA,DE 4,0MM DE DIÀMETRE,13CM DE LONGITUD, CORBA 40°, AMB CANAL D'ASPIRACIÓ,FRESAT SI FRONTAL I ATRESIA DE COANA, VELOCITAT DE TREBALL 30.000RPM,D'ACER INOX.ESTÈRIL,UN SOL ÚS.
E30237040 | Instrumental quirúrgic d'un sol ús, Freses | INSTRUMENTAL QUIRÚRGIC D'UN SOL ÚS, FRESES, FRESA PER A ENDOSCÒPIA NASOSINUSAL,PUNTA BARRIL,DE 3,6MM DE DIÀMETRE,13CM DE LONGITUD, CORBA 55°, AMB CANAL D'ASPIRACIÓ,FRESAT SI FRONTAL I ATRESIA DE COANA, VELOCITAT DE TREBALL 30.000RPM,D'ACER INOX.ESTÈRIL,UN SOL ÚS.
E30237040 | Instrumental quirúrgic d'un sol ús, Freses | INSTRUMENTAL QUIRÚRGIC D'UN SOL ÚS, FRESES, FRESA ORL ALTA VELOCITAT,PER A CIRURGIA D'OÏDA MITJA,PUNTA BOLA ESTRIADA,RECTA,DE DIÀMETRE 5,5MM,64MM DE LONGITUD ,ACER INOXIDABLE AMB RECOBRIMENT,ESTÈRIL,D'UN SOL ÚS.COMPATIBLE AMB SISTEMA MOTOR IPC XOMED O EQUIVALENT
E30237040 | Instrumental quirúrgic d'un sol ús, Freses | INSTRUMENTAL QUIRÚRGIC D'UN SOL ÚS, FRESES, FRESA ORL ALTA VELOCITAT INDIGO,PER A CIRURGIA D'OÏDA MITJA,PUNTA BOLA ESTRIADA DE CARBUR ,RECTA,DE DIÀMETRE 2,0MM,64MM DE LONGITUD,MIDA MITJANA M ,ACER INOXIDABLE,ESTÈRIL,D'UN SOL ÚS.COMPATIBLE AMB SISTEMA MOTOR IPC XOMED O EQUIVALENT
E30237040 | Instrumental quirúrgic d'un sol ús, Freses | INSTRUMENTAL QUIRÚRGIC D'UN SOL ÚS, FRESES, FRESA ORL ALTA VELOCITAT INDIGO,PER A CIRURGIA D'OÏDA MITJA,PUNTA BOLA ESTRIADA DE CARBUR ,RECTA,DE DIÀMETRE 5,0MM,64MM DE LONGITUD,MIDA MITJANA M ,ACER INOXIDABLE,ESTÈRIL,D'UN SOL ÚS.COMPATIBLE AMB SISTEMA MOTOR IPC XOMED O EQUIVALENT
E30237040 | Instrumental quirúrgic d'un sol ús, Freses | INSTRUMENTAL QUIRÚRGIC D'UN SOL ÚS, FRESES, FRESA ORL ALTA VELOCITAT,PER A CIRURGIA D'OÏDA MITJA,PUNTA BOLA ESTRIADA DE CARBUR ,RECTA,DE DIÀMETRE 4,0MM,64MM DE LONGITUD ,ACER INOXIDABLE,ESTÈRIL,D'UN SOL ÚS.COMPATIBLE AMB SISTEMA MOTOR IPC XOMED O EQUIVALENT
E30237040 | Instrumental quirúrgic d'un sol ús, Freses | INSTRUMENTAL QUIRÚRGIC D'UN SOL ÚS, FRESES, FRESA ANGULADA DE TALL PER A CIRURGIA DE BASE DE CRANI ANTERIOR,FRESAT D'ESFENOIDES, PUNTA DIAMANT,POLIDORA, Ø3,2MM X 15 MM LONGITUD, TIJA CORBA 15°, FINS A 12.000 RPM, ESTÈRIL, UN SOL ÚS, COMPATIBLE AMB PEÇA DE MA M4 O EQUIVALENT
E30237040 | Instrumental quirúrgic d'un sol ús, Freses | INSTRUMENTAL QUIRÚRGIC D'UN SOL ÚS, FRESES, FRESA OSTEOSÍNTESI ACER M2, PER A TALL, BOLA ESTRIADA, Ø7,5MM, PER A ADAPTADOR DE 9CM. ESTÈRIL, UN SOL ÚS.COMPATIBLE AMB MOTOR MIDAS REX LEGEND O EQUIVALENT.
E30237040 | Instrumental quirúrgic d'un sol ús, Freses | INSTRUMENTAL QUIRÚRGIC D'UN SOL ÚS, FRESES, FRESA OSTEOSÍNTESI ACER M2, PER A TALL, BOLA ESTRIADA TIPUS MEDNEXT, 6MM DIÀMETRE, PER A ADAPTADOR DE 10CM.(B*)BAIXA_ESTUDI GERÈNCIA
E30237040 | Instrumental quirúrgic d'un sol ús, Freses | INSTRUMENTAL QUIRÚRGIC D'UN SOL ÚS, FRESES, FRESA OSTEOSÍNTESI ACER M2, PER A TALL, BOLA ESTRIADA,Ø 9MM , PER A ADAPTADOR DE 9CM. ESTÈRIL, UN SOL ÚS.COMPATIBLE AMB MOTOR MIDAS REX LEGEND O EQUIVALENT.
E30237040 | Instrumental quirúrgic d'un sol ús, Freses | INSTRUMENTAL QUIRÚRGIC D'UN SOL ÚS, FRESES, FRESA OSTEOSÍNTESI ACER M2, PER A TALL I POLIT, BOLA DIAMANT,Ø 7,5MM , PER A ADAPTADOR DE 9CM.COMPATIBLE LEGEND MIDAS REX O EQUIVALENT.
E30237040 | Instrumental quirúrgic d'un sol ús, Freses | INSTRUMENTAL QUIRÚRGIC D'UN SOL ÚS, FRESES, FRESA OSTEOSÍNTESI ACER M2, PER A TALL, BOLA ESTRIADA TIPUS MEDNEXT, 4MM DIÀMETRE, PER A ADAPTADOR DE 10CM.(B*)BAIXA_ESTUDI GERÈNCIA
E30237040 | Instrumental quirúrgic d'un sol ús, Freses | INSTRUMENTAL QUIRÚRGIC D'UN SOL ÚS, FRESES, FRESA OSTEOSÍNTESI ACER M2, PER A TALL, BOLA ESTRIADA TIPUS MEDNEXT, 2MM DIÀMETRE, PER A ADAPTADOR DE 10CM.(B*)BAIXA_ESTUDI GERÈNCIA
E30237040 | Instrumental quirúrgic d'un sol ús, Freses | INSTRUMENTAL QUIRÚRGIC D'UN SOL ÚS, FRESES, FRESA OSTESÍNTESI CARBUR DE TUNGSTÈ, MENJADORA, BOLA, 3 MM DIÀMETRE, PER A ADAPTADOR DE 14CM.COMPATIBLE LEGEND O EQUIVALENT(B*)BAIXA_ESTUDI GERÈNCIA
E30237040 | Instrumental quirúrgic d'un sol ús, Freses | INSTRUMENTAL QUIRÚRGIC D'UN SOL ÚS, FRESES, FRESA OSTESÍNTESI CARBUR DE TUNGSTÈ, MENJADORA, BOLA, 4 MM DIÀMETRE, PER A ADAPTADOR DE 14CM. COMPATIBLE LEGEND O EQUIVALENT(B*)BAIXA_ESTUDI GERÈNCIA
E30237040 | Instrumental quirúrgic d'un sol ús, Freses | INSTRUMENTAL QUIRÚRGIC D'UN SOL ÚS, FRESES, FRESA NEUROCIRURGIA, PUNTA BOLA ESTRIADA, 6,0MM DE DIÀMETRE, ESTÈRIL, UN SOL ÚS. COMPATIBLE AMB MOTORS ELÈCTRICS ANSPACH EG1 O EQUIVALENT
E30237040 | Instrumental quirúrgic d'un sol ús, Freses | INSTRUMENTAL QUIRÚRGIC D'UN SOL ÚS, FRESES, FRESA OSTESÍNTESI ACER M2, PER A TALL, 1,1MM DIÀMETRE, 6,4MM DE LONG DE TALL,PER A ADAPTADOR DE 8CM,CODI DE COLOR.COMPATIBLE MOTOR MIDAS REX LEGEND O EQUIVALENT
E30237040 | Instrumental quirúrgic d'un sol ús, Freses | INSTRUMENTAL QUIRÚRGIC D'UN SOL ÚS, FRESES, FRESA NEUROCIRURGIA, PUNTA BOLA ESTRIADA, 9,0MM DIÀMETRE, PER A CONNECTOR RECTE DE 5CM SHORT, COMPATIBLE AMB MOTOR XMAX, MICROMAX I EMAX O EQUIVALENT(B*)BAIXA_ESTUDI GERÈNCIA
E30237050 | Instrumental quirúrgic d'un sol ús, Broques | INSTRUMENTAL QUIRÚRGIC D'UN SOL ÚS, BROQUES, BROCA DE DIAMANT AMB CAP DE LLUMÍ, ESTÀNDAR, DE 2,9MM DE DIÀMETRE X 3,8MM DE LONGITUD,COMPATIBLE O EQUIVALENT PER A MOTOR MIDAS REX CLASSIC SYSTEM O EQUIVALENT(B*)BAIXA_ESTUDI GERÈNCIA
E30237050 | Instrumental quirúrgic d'un sol ús, Broques | INSTRUMENTAL QUIRÚRGIC D'UN SOL ÚS, BROQUES, BROCA RODONA ESTRIADA RÀPIDA DE 4,0MM DE DIÀMETRE X 4,0MM DE LONGITUD. COMPATIBLE O EQUIVALENT PER A MOTOR MIDAS REX CLASSIC SYSTEM O EQUIVALENT(B*)BAIXA_ESTUDI GERÈNCIA
E30237050 | Instrumental quirúrgic d'un sol ús, Broques | INSTRUMENTAL QUIRÚRGIC D'UN SOL ÚS, BROQUES, BROCA DE DIAMANT RODONA ESTÀNDAR DE 5,6MM DE DIÀMETRE X 5,6MM DE LONGITUD. COMPATIBLE O EQUIVALENT PER A MOTOR MIDAS REX CLASSIC SYSTEM O EQUIVALENT(B*)BAIXA_ESTUDI GERÈNCIA
E30237040 | Instrumental quirúrgic d'un sol ús, Freses | INSTRUMENTAL QUIRÚRGIC D'UN SOL ÚS, FRESES, FRESA OSTEOSÍNTESI ACER M2,CAP BOLA ESTRIADA, Ø5,0MM,PER A ADAPTADOR DE 9CM,CODI DE COLOR.ESTÈRIL,UN SOL ÚS.COMPATIBLE AMB MOTOR MIDAS REX LEGEND O EQUIVALENT
E30237040 | Instrumental quirúrgic d'un sol ús, Freses | INSTRUMENTAL QUIRÚRGIC D'UN SOL ÚS, FRESES, FRESA OSTEOSÍNTESI ACER M2,CAP BOLA ESTRIADA, Ø3,0MM,PER A ADAPTADOR DE 10CM,CODI DE COLOR.ESTÈRIL,UN SOL ÚS.COMPATIBLE AMB MOTOR MIDAS REX LEGEND O EQUIVALENT
E30237040 | Instrumental quirúrgic d'un sol ús, Freses | INSTRUMENTAL QUIRÚRGIC D'UN SOL ÚS, FRESES, FRESA OSTESÍNTESI ACER M2,CAP BOLA ESTRIADA,AMB DOS FULLES DE TALL MÉS, 3,0MM DIÀMETRE, PER A ADAPTADOR DE 10CM.ESTÈRIL, UN SOL ÚS. COMPATIBLE MOTOR MIDAS REX LEGEND O EQUIVALENT.
E30237040 | Instrumental quirúrgic d'un sol ús, Freses | INSTRUMENTAL QUIRÚRGIC D'UN SOL ÚS, FRESES, FRESA NEUROCIRURGIA, PUNTA MISTO ESTRIADA, 3 MM DIÀMETRE, PER A CONNECTOR RECTE DE 6,1 CM B-SILVER, COMPATIBLE AMB MOTOR BLACK MAX O EQUIVALENT(B*)BAIXA_ESTUDI GERÈNCIA
E30237040 | Instrumental quirúrgic d'un sol ús, Freses | INSTRUMENTAL QUIRÚRGIC D'UN SOL ÚS, FRESES, FRESA NEUROCIRURGIA, PUNTA MISTO ESTRIADA, 3,0MM DIÀMETRE, 16MM LONGITUD, PER A CONNECTOR ANGULAT DE 8CM QD8, COMPATIBLE AMB MOTORS: BLACKMAX, XMAX, MICROMAX I EMAX O EQUIVALENT(B*)BAIXA_ESTUDI GERÈNCIA
E30237050 | Instrumental quirúrgic d'un sol ús, Broques | INSTRUMENTAL QUIRÚRGIC D'UN SOL ÚS, BROQUES, ADAPTADOR 4 PINS, COMPATIBLE AMB MOTOR MIDAS REX CLASSIC SYSTEM O EQUIVALENT(B*)BAIXA_ESTUDI GERÈNCIA
E30237040 | Instrumental quirúrgic d'un sol ús, Freses | INSTRUMENTAL QUIRÚRGIC D'UN SOL ÚS, FRESES, FRESA NEUROCIRURGIA, PUNTA MISTO ESTRIADA, 1,8MM DIÀMETRE, 16MM LONGITUD, PER A CONNECTOR ANGULAT DE 8CM QD8, COMPATIBLE AMB MOTORS: BLACKMAX, XMAX, MICROMAX I EMAX O EQUIVALENT(B*)BAIXA_ESTUDI GERÈNCIA
E30237060 | Instrumental quirúrgic d'un sol ús, Serres | INSTRUMENTAL QUIRÚRGIC D'UN SOL ÚS, SERRES, FULLA DE SERRA MICRO DUAL-CUT 5400 PER A MOTOR ELÈCTRIC, ACER INOXIDABLE. MIDA 20 MM DE AMPLE, 0,38MM DE GRUIX, 30MM DE LONGITUD ,PER TALLAR TEIXIT OSSI. ESTÈRIL, D'UN SOL ÚS. COMPATIBLE DUAL CUT EQUIVALENT(B*)BAIXA_ESTUDI GERÈNCIA
E30237040 | Instrumental quirúrgic d'un sol ús, Freses | INSTRUMENTAL QUIRÚRGIC D'UN SOL ÚS, FRESES, FRESA OSTEOSÍNTESI ACER M2,CAP BOLA ESTRIADA, Ø5,0MM,PER A ADAPTADOR DE 7CM,CODI DE COLOR.ESTÈRIL,UN SOL ÚS.COMPATIBLE AMB MOTOR MIDAS REX LEGEND O EQUIVALENT
E30237040 | Instrumental quirúrgic d'un sol ús, Freses | INSTRUMENTAL QUIRÚRGIC D'UN SOL ÚS, FRESES, FRESA NEUROCIRURGIA, PUNTA MISTO DIAMANT, 2,5MM DIÀMETRE, 16MM LONGITUD, PER A CONNECTOR ANGULAT DE 8CM QD8, COMPATIBLE AMB MOTORS: BLACKMAX, XMAX, MICROMAX I EMAX O EQUIVALENT(B*)BAIXA_ESTUDI GERÈNCIA
E30237040 | Instrumental quirúrgic d'un sol ús, Freses | INSTRUMENTAL QUIRÚRGIC D'UN SOL ÚS, FRESES, FRESA NEUROCIRURGIA, PUNTA BOLA DIAMANT, 3,0MM DE DIÀMETRE, ESTÈRIL, UN SOL ÚS. COMPATIBLE AMB MOTORS ELÈCTRICS ANSPACH EG1 O EQUIVALENT
E30237040 | Instrumental quirúrgic d'un sol ús, Freses | INSTRUMENTAL QUIRÚRGIC D'UN SOL ÚS, FRESES, FRESA NEUROCIRURGIA, PUNTA BOLA DIAMANT, 4MM DIÀMETRE, 16MM LONGITUD, PER A CONNECTOR ANGULAT DE 8CM QD8, COMPATIBLE AMB MOTORS: BLACKMAX, XMAX, MICROMAX I EMAX ANSPACH O EQUIVALENT.(B*)BAIXA_ESTUDI GERÈNCIA
E30237040 | Instrumental quirúrgic d'un sol ús, Freses | INSTRUMENTAL QUIRÚRGIC D'UN SOL ÚS, FRESES, FRESA NEUROCIRURGIA, PUNTA BOLA DIAMANT TOSCA, 4MM DIÀMETRE, 16MM LONGITUD, PER A CONNECTOR ANGULAT DE 8CM QD8, COMPATIBLE AMB MOTORS: BLACKMAX, XMAX, MICROMAX I EMAX ANSPACH O EQUIVALENT.
E30237040 | Instrumental quirúrgic d'un sol ús, Freses | INSTRUMENTAL QUIRÚRGIC D'UN SOL ÚS, FRESES, FRESA NEUROCIRURGIA, PUNTA MISTO ESTRIADA, 3 MM DIÀMETRE, PER A CONNECTOR RECTE DE 8,2 CM B-VIOLET, COMPATIBLE AMB MOTOR BLACK MAX O EQUIVALENT(B*)BAIXA_ESTUDI GERÈNCIA
E30237040 | Instrumental quirúrgic d'un sol ús, Freses | INSTRUMENTAL QUIRÚRGIC D'UN SOL ÚS, FRESES, FRESA NEUROCIRURGIA, PUNTA BOLA DIAMANT, 5,0MM DIÀMETRE, PER A CONNECTOR ANGULAT DE 14CM QD14, COMPATIBLE AMB MOTORS: BLACKMAX, XMAX, MICROMAX I EMAX DE ANSPACH O EQUIVALENT(B*)BAIXA_ESTUDI GERÈNCIA
E30237040 | Instrumental quirúrgic d'un sol ús, Freses | INSTRUMENTAL QUIRÚRGIC D'UN SOL ÚS, FRESES, FRESA NEUROCIRURGIA, PUNTA BOLA ESTRIADA, 5,0MM DIÀMETRE, PER A CONNECTOR ANGULAT DE 11CM QD11, COMPATIBLE AMB MOTORS: BLACKMAX, XMAX, MICROMAX I EMAX O EQUIVALENT(B*)BAIXA_ESTUDI GERÈNCIA
E30237040 | Instrumental quirúrgic d'un sol ús, Freses | INSTRUMENTAL QUIRÚRGIC D'UN SOL ÚS, FRESES, FRESA NEUROCIRURGIA, PUNTA BOLA ESTRIADA, 5,0MM DIÀMETRE, PER A CONNECTOR ANGULAT DE 14CM QD14, COMPATIBLE AMB MOTORS: BLACKMAX, XMAX, MICROMAX I EMAX O EQUIVALENT(B*)BAIXA_ESTUDI GERÈNCIA
E30237040 | Instrumental quirúrgic d'un sol ús, Freses | INSTRUMENTAL QUIRÚRGIC D'UN SOL ÚS, FRESES, FRESA NEUROCIRURGIA, PUNTA BOLA DIAMANT, 2,0MM DIÀMETRE, 16MM LONGITUD, PER A CONNECTOR ANGULAT DE 8CM QD8, COMPATIBLE AMB MOTORS: BLACKMAX, XMAX, MICROMAX I EMAX O EQUIVALENT
E30237040 | Instrumental quirúrgic d'un sol ús, Freses | INSTRUMENTAL QUIRÚRGIC D'UN SOL ÚS, FRESES, FRESA NEUROCIRURGIA, PUNTA BOLA ESTRIADA, 3,0MM DIÀMETRE, 16MM LONGITUD, PER A CONNECTOR ANGULAT DE 8CM QD8. COMPATIBLE AMB MOTORS: BLACKMAX, XMAX, MICROMAX I EMAX ANSPACH O EQUIVALENT
E30237040 | Instrumental quirúrgic d'un sol ús, Freses | INSTRUMENTAL QUIRÚRGIC D'UN SOL ÚS, FRESES, FRESA NEUROCIRURGIA, PUNTA BOLA ESTRIADA, 7MM DIÀMETRE, 16MM LONGITUD, PER A CONNECTOR ANGULAT DE 8CM QD8, COMPATIBLE AMB MOTORS: BLACKMAX, XMAX, MICROMAX I EMAX O EQUIVALENT(B*)BAIXA_ESTUDI GERÈNCIA
E30237040 | Instrumental quirúrgic d'un sol ús, Freses | INSTRUMENTAL QUIRÚRGIC D'UN SOL ÚS, FRESES, FRESA NEUROCIRURGIA, PUNTA BOLA DIAMANT GRUIXUT, 3,0MM DE DIÀMETRE, ESTÈRIL, UN SOL ÚS. COMPATIBLE AMB MOTORS ELÈCTRICS ANSPACH EG1 O EQUIVALENT
E30237040 | Instrumental quirúrgic d'un sol ús, Freses | INSTRUMENTAL QUIRÚRGIC D'UN SOL ÚS, FRESES, FRESA NEUROCIRURGIA, PUNTA MISTO ESTRIADA, 2,3MM DIÀMETRE, 16MM LONGITUD, PER A CONNECTOR ANGULAT DE 8CM QD8, COMPATIBLE AMB MOTORS: BLACKMAX, XMAX, MICROMAX I EMAX O EQUIVALENT(B*)BAIXA_ESTUDI GERÈNCIA
E30237040 | Instrumental quirúrgic d'un sol ús, Freses | INSTRUMENTAL QUIRÚRGIC D'UN SOL ÚS, FRESES, FRESA NEUROCIRURGIA, PUNTA BOLA DIAMANT TOSCA, 4,0MM DIÀMETRE, PER A CONNECTOR RECTE DE 5CM SHORT. COMPATIBLE AMB MOTORS: BLACKMAX, XMAX, MICROMAX I EMAX ANSPACH O EQUIVALENT.VEURE NOTA INTERNA(B*)BAIXA_ESTUDI GERÈNCIA
E30237040 | Instrumental quirúrgic d'un sol ús, Freses | INSTRUMENTAL QUIRÚRGIC D'UN SOL ÚS, FRESES, FRESA NEUROCIRURGIA, PUNTA MISTO ESTRIADA, 3,0MM DIÀMETRE, PER A CONNECTOR ANGULAT DE 11CM QD11, COMPATIBLE AMB MOTORS: BLACKMAX, XMAX, MICROMAX I EMAX O EQUIVALENT(B*)BAIXA_ESTUDI GERÈNCIA
E30237040 | Instrumental quirúrgic d'un sol ús, Freses | INSTRUMENTAL QUIRÚRGIC D'UN SOL ÚS, FRESES, FRESA NEUROCIRURGIA, PUNTA MISTO DIAMANT, 2,5MM DIÀMETRE, PER A CONNECTOR ANGULAT DE 14CM QD14, COMPATIBLE AMB MOTORS: BLACKMAX, XMAX, MICROMAX I EMAXO EQUIVALENT(B*)BAIXA_ESTUDI GERÈNCIA
E30237040 | Instrumental quirúrgic d'un sol ús, Freses | INSTRUMENTAL QUIRÚRGIC D'UN SOL ÚS, FRESES, FRESA NEUROCIRURGIA, PUNTA BOLA DIAMANT, 4,0MM DIÀMETRE, PER A CONNECTOR ANGULAT DE 11CM QD11, COMPATIBLE AMB MOTORS: BLACKMAX, XMAX, MICROMAX I EMAX O EQUIVALENT(B*)BAIXA_ESTUDI GERÈNCIA
E30237040 | Instrumental quirúrgic d'un sol ús, Freses | INSTRUMENTAL QUIRÚRGIC D'UN SOL ÚS, FRESES, FRESA NEUROCIRURGIA, PUNTA BOLA ESTRIADA, 4MM DIÀMETRE, 16MM LONGITUD, PER A CONNECTOR ANGULAT DE 8CM QD8. COMPATIBLE AMB MOTORS: BLACKMAX, XMAX, MICROMAX I EMAX ANSPACH O EQUIVALENT
E30237040 | Instrumental quirúrgic d'un sol ús, Freses | INSTRUMENTAL QUIRÚRGIC D'UN SOL ÚS, FRESES, FRESA NEUROCIRURGIA, PUNTA BOLA ESTRIADA, 5,0MM DE DIÀMETRE, ESTÈRIL, UN SOL ÚS. COMPATIBLE AMB MOTORS ELÈCTRICS ANSPACH EG1 O EQUIVALENT
E30237999 | Instrumental quirúrgic d'un sol ús, Altre instrumental i accessoris p/ORL CMF NEUROCIRURGIA | INSTRUMENTAL QUIRÚRGIC D'UN SOL ÚS, ALTRE INSTRUMENTAL I ACCESSORIS P/ORL CMF NEUROCIRURGIA, PUNXA O PIN FIXADOR PER ARC CRANIAL,MATERIAL RADIOTRANSPARENT (TAC, RM, RAIGS X I FLUOROSCÒPIA) NEURO,COLUMNA.MIDA ADULT: Ø6,5 MM,LLARGARÍA PUNTA 11,5MM,TITANI,PEEK I CAUTXÚ NATURAL.LLIURE LÀTEX,SOL ÚS, ESTÈRIL.COMPTBLE SEPARADOR CRANIAL DORO O EQUIVAL.
E30237040 | Instrumental quirúrgic d'un sol ús, Freses | INSTRUMENTAL QUIRÚRGIC D'UN SOL ÚS, FRESES, FRESA OSTEOSÍNTES CARBUR DE TUNGSTÈ, 2,7MM DIÀMETRE, ESFÈRICA,MENJADORA, DE TALL, 70MM LONGITUD.(B*)BAIXA_ESTUDI GERÈNCIA
E30251050 | Material per endoscopia, Endoscòpia ORL CMF i NEURO | MATERIAL PER ENDOSCOPIA, ENDOSCÒPIA ORL CMF I NEURO, CÀNULARENTAT PER A ÒPTICA30º, PER A ENDOSCÒPIA ENDONASAL (SINUSAL), CÀNULA4MM DIÀMETREMATERIAL PLÀSTIC, AMB CONNECTOR, ESTÈRIL,ENVÀS INDIVIDUAL, D'UN SOL ÚS.COMPATIBLE AMB ÒPTICA30º MODEL HOPKINS II O EQUIVALENT(B*)BAIXA_ESTUDI GERÈNCIA
E30251050 | Material per endoscopia, Endoscòpia ORL CMF i NEURO | MATERIAL PER ENDOSCOPIA, ENDOSCÒPIA ORL CMF I NEURO, CÀNULA DE RENTAT PER A ÒPTICA DE 30°,PER A ENDOSCÒPIA ENDONASAL (SINUSAL),CÀNULA DE 4MM DIÀMETRE DE MATERIAL PLÀSTIC,AMB CONNECTOR.LLIURE DE LÀTEX,ESTÈRIL,UN SOL ÚS.COMPATIBLE AMB MODELS D'ÒPTICA 1880153 O EQUIVALENT
E30251050 | Material per endoscopia, Endoscòpia ORL CMF i NEURO | MATERIAL PER ENDOSCOPIA, ENDOSCÒPIA ORL CMF I NEURO, GANIVETA PER A ENDOSCÒPIA P/SINUS NASAL(ETMOIDECTOMIA),RECTA,Ø2,9MMX11CM LONG,BEINA EXT A/FINESTRA TALL I INT GIRAT A/TALL 360°,SIST/IRRIGA-ASP INCORPORAT,CORONA CONNEX,VELOCITAT TREBALL 5.000RPM,TALL 3PLANS,EST,1ÚS.COMP/PEÇA MÀ MAGNUM M4 O M5 O EQ
E30251050 | Material per endoscopia, Endoscòpia ORL CMF i NEURO | MATERIAL PER ENDOSCOPIA, ENDOSCÒPIA ORL CMF I NEURO, GANIVETA PER A ENDOSCÒPIA P/SINUS NASAL(ETMOIDECTOMIA),RECTA,Ø3,5MMX11CM LONG,BEINA EXT A/FINESTRA TALL I INT GIRAT A/DENTS 360°,SIST/IRRIGA-ASP INCORPORAT,CORONA CONNEX,VELOCITAT TREBALL 5.000RPM,TALL 3PLANS,EST,1ÚS.COMP/PEÇA MÀ MAGNUM M4 O M5 O EQ
E30251050 | Material per endoscopia, Endoscòpia ORL CMF i NEURO | MATERIAL PER ENDOSCOPIA, ENDOSCÒPIA ORL CMF I NEURO, BOMBA D'INFLAT DE CATÈTER BALÓ TIPUS TUBAVENT,CAPACITAT 30CC,INTERRUPTOR DE CONTROL P/ALLIBERAR ÈMBOL, A/MANÒMETRE, A/CONNEXIÓ ALTA PRESSIÓ A/ADAPTADOR LUERLOCK ROT,PSI DE 0 A 30 ATM,A/TUB EXTENSIÓ 100CM, ESTÈRIL,1ÚS.COMP SISTEMA TUBAVENT O EQUIVALENT
E30237060 | Instrumental quirúrgic d'un sol ús, Serres | INSTRUMENTAL QUIRÚRGIC D'UN SOL ÚS, SERRES, FULLA DE MICRO SERRA SAGITAL/OSCIL·LANT TIPUS DUAL CUT DOBLE TALL.MIDA:41,0MM LLARG,19,5MM AMPLADA,0,61MM GRUIX TALL,32 DENTS/POLZADA,TALLAR TEIXIT OSSI,ACER INOX.ESTÈRIL,UN SOL ÚS.COMP/A/PEÇA DE MÀ OSCIL·LANT CORDLESS DRIVER/REM B/SABO 2 I TPX O EQ
E30251050 | Material per endoscopia, Endoscòpia ORL CMF i NEURO | MATERIAL PER ENDOSCOPIA, ENDOSCÒPIA ORL CMF I NEURO, FRESA D'ENDOSCÒPIA PER A ORL O NEURO, ELITE, EN FORMA OVAL I ESTRIADA, DIÀMETRE DEL CAP 5,0 MM,LONGITUD VARIABLE 5 POSICIONS,D'ACER INOXIDABLE, ESTÈRIL, D'UN SOL ÚS.COMPATIBLE AMB MOTOR SABER, SUMEX O SIGNATURE O EQUIVALENT.
E30237999 | Instrumental quirúrgic d'un sol ús, Altre instrumental i accessoris p/ORL CMF NEUROCIRURGIA | INSTRUMENTAL QUIRÚRGIC D'UN SOL ÚS, ALTRE INSTRUMENTAL I ACCESSORIS P/ORL CMF NEUROCIRURGIA, PLANTILLA MOLDEJABLE PER A PLACA CRANI-MAXIL·LO-FACIAL SISTEMA ABSORBIBLE , ALUMINI,COMPATIBLE SISTEMA SONIC WELD O EQUIVALENT(B*)BAIXA_ESTUDI GERÈNCIA
E30237040 | Instrumental quirúrgic d'un sol ús, Freses | INSTRUMENTAL QUIRÚRGIC D'UN SOL ÚS, FRESES, FRESA OSTEOSÍNTESI ORL, PUNTA DIAMANT, 5MM DIÀMETRE. MIDA 70MM , COMPATIBLE AMB EL MOTOR DIEGO O EQUIVALENT(B*)BAIXA_ESTUDI GERÈNCIA
E30237040 | Instrumental quirúrgic d'un sol ús, Freses | INSTRUMENTAL QUIRÚRGIC D'UN SOL ÚS, FRESES, FRESA PER A MICROCIRURGIA SIGNATURE HEAVY DUTY(HD) M,RODONA ESTRIADA,PER A TALL OSSI,DIÀMETRE DEL CAP 6,0MM,D'ACER INOXIDABLE,ESTÈRIL,D'UN SOL ÚS.COMPATIBLE AMB MOTOR SIGNATURE(PIDRIVE IPIDRIVE+),SABER I SUMEX O EQ
E30237040 | Instrumental quirúrgic d'un sol ús, Freses | INSTRUMENTAL QUIRÚRGIC D'UN SOL ÚS, FRESES, FRESA PERFORADORA AMB TOPALL, DIÀMETRE DEL CAPÇAL 2,0MM, 4MM PROFUNDITAT, 8CM DE LONGITUD DE L'EIX, DIÀMETRE INTERIOR PETIT. PER A ADAPTADOR AMB DIÀMETRE INTERIOR PETIT AS08.COMPATIBLE LEGEND O EQUIVALENT.
E30237040 | Instrumental quirúrgic d'un sol ús, Freses | INSTRUMENTAL QUIRÚRGIC D'UN SOL ÚS, FRESES, FRESA PERFORADORA AMB TOPALL, DIÀMETRE DEL CAPÇAL 2,0MM, 6MM PROFUNDITAT, 8CM DE LONGITUD DE L'EIX, DIÀMETRE INTERIOR PETIT. PER A ADAPTADOR AMB DIÀMETRE INTERIOR PETIT AS08.COMPATIBLE LEGEND O EQUIVALENT.
E30237040 | Instrumental quirúrgic d'un sol ús, Freses | INSTRUMENTAL QUIRÚRGIC D'UN SOL ÚS, FRESES, FRESA PERFORADORA AMB TOPALL, DIÀMETRE DEL CAPÇAL 1,1MM, 6MM PROFUNDITAT, 8CM DE LONGITUD DE L'EIX, DIÀMETRE INTERIOR PETIT. PER A ADAPTADOR AMB DIÀMETRE INTERIOR PETIT AS08 LEGEND O EQUIVALENT
E30237040 | Instrumental quirúrgic d'un sol ús, Freses | INSTRUMENTAL QUIRÚRGIC D'UN SOL ÚS, FRESES, FRESA OSTESÍNTESI CARBUR DE TUNGSTÈ, MENJADORA, BOLA, 4MM DIÀMETRE, PER A ADAPTADOR DE 9 CM. COMPATIBLE AMB MOTORS D'ALTA VELOCITAT XOMED O EQUIVALENT.
E30237040 | Instrumental quirúrgic d'un sol ús, Freses | INSTRUMENTAL QUIRÚRGIC D'UN SOL ÚS, FRESES, FRESA ORL ALTA VELOCITAT VISAO,PER A CIRURGIA D'OÏDA, TALLADORA,BOLA ESTRIADA ,CORBADA, DE DIÀMETRE 3,0MM X 93MM LONGITUD DE TREBALL,EIX FLEXIBLE D'ACER INOXIDABLE,ESTÈRIL,D'UN SOL ÚS COMPATIBLE AMB SISTEMA MOTOR IPC XOMED O EQUIVALENT
E30237040 | Instrumental quirúrgic d'un sol ús, Freses | INSTRUMENTAL QUIRÚRGIC D'UN SOL ÚS, FRESES, FRESA DE RECANVI PER CRANIÒTOM D'ACER, DIÀMETRE 12/9MM, REUTILIZABLE, REF.TE562. COMPATIBLE AMB MOTOR HI-LINE XS O EQUIVALENT.(B*)BAIXA_ESTUDI GERÈNCIA
E30237040 | Instrumental quirúrgic d'un sol ús, Freses | INSTRUMENTAL QUIRÚRGIC D'UN SOL ÚS, FRESES, FRESA OSTEOSÍNTESI ACER M2, MENJADORA, CAP DE LLUMÍ, DE DIAMANT, 6 MM DIÀMETRE X 11,3 MM LLARGADA, PER A ADAPTADOR DE 10CM. ESTÈRIL, UN SOL ÚS. COMPATIBLE LEGEND O EQUIVALENT.
E30251050 | Material per endoscopia, Endoscòpia ORL CMF i NEURO | MATERIAL PER ENDOSCOPIA, ENDOSCÒPIA ORL CMF I NEURO, FRESA PER A MICROCIRURGIA PORTMANN,RODONA ESTRIADA,PER A TALL I POLIT OSSI,DIÀMETRE DEL CAP 1,0MM,LONG VARIABLE TELESCÒPICA AMB 5 POSICIONS,D'ACER INOXIDABLE,ESTÈRIL,D'UN SOL ÚS. COMPATIBLE AMB MOTOR SIGNATURE(PIDRIVE IPIDRIVE+),MAESTRO I SUMEX O EQUIV
E30251050 | Material per endoscopia, Endoscòpia ORL CMF i NEURO | MATERIAL PER ENDOSCOPIA, ENDOSCÒPIA ORL CMF I NEURO, FRESA PER A MICROCIRURGIA PORTMANN,RODONA ESTRIADA,PER A TALL I POLIT OSSI,DIÀMETRE DEL CAP 0,5MM,LONG VARIABLE TELESCÒPICA AMB 5 POSICIONS,D'ACER INOXIDABLE,ESTÈRIL,D'UN SOL ÚS. COMPATIBLE AMB MOTOR SIGNATURE(PIDRIVE I PIDRIVE+),MAESTRO I SUMEX O EQUIV
E30251050 | Material per endoscopia, Endoscòpia ORL CMF i NEURO | MATERIAL PER ENDOSCOPIA, ENDOSCÒPIA ORL CMF I NEURO, FRESA PER A MICROCIRURGIA PORTMANN,RODONA DIAMANT,PER A TALL I POLIT OSSI,DIÀMETRE DEL CAP 1,0MM,LONG VARIABLE TELESCÒPICA AMB 5 POSICIONS,D'ACER INOXIDABLE,ESTÈRIL,D'UN SOL ÚS. COMPATIBLE AMB MOTOR SIGNATURE(PIDRIVE I PIDRIVE+),MAESTRO I SUMEX O EQUIV
E30251050 | Material per endoscopia, Endoscòpia ORL CMF i NEURO | MATERIAL PER ENDOSCOPIA, ENDOSCÒPIA ORL CMF I NEURO, FRESA PER A MICROCIRURGIA PORTMANN,RODONA DIAMANT,PER A TALL I POLIT OSSI,DIÀMETRE DEL CAP 0,5MM,LONG VARIABLE TELESCÒPICA AMB 5 POSICIONS,D'ACER INOXIDABLE,ESTÈRIL,D'UN SOL ÚS. COMPATIBLE AMB MOTOR SIGNATURE(PIDRIVE IPIDRIVE+),MAESTRO I SUMEX O EQUIV
E30237040 | Instrumental quirúrgic d'un sol ús, Freses | INSTRUMENTAL QUIRÚRGIC D'UN SOL ÚS, FRESES, FRESA ORL CAP BOLA CARBUR PM2 50K Ø3,5X70MM DE LLARGARIA,NO ESTÈRIL,ACER INOXIDABLE.COMPATIBLE AMB MICROMOTOR BASCH-1,NANO I RAPIDO O EQUIVALENT
E30237040 | Instrumental quirúrgic d'un sol ús, Freses | INSTRUMENTAL QUIRÚRGIC D'UN SOL ÚS, FRESES, FRESA ORL CAP BOLA CARBUR PM2 50K Ø4,0X70MM DE LLARGARIA,NO ESTÈRIL,ACER INOXIDABLE.COMPATIBLE AMB MICROMOTOR BASCH-1,NANO I RAPIDO O EQUIVALENT
E30237040 | Instrumental quirúrgic d'un sol ús, Freses | INSTRUMENTAL QUIRÚRGIC D'UN SOL ÚS, FRESES, FRESA ORL CAP BOLA CARBUR PM2 50K Ø5,0X70MM DE LLARGARIA,NO ESTÈRIL,ACER INOXIDABLE.COMPATIBLE AMB MICROMOTOR BASCH-1,NANO I RAPIDO O EQUIVALENT
E30237040 | Instrumental quirúrgic d'un sol ús, Freses | INSTRUMENTAL QUIRÚRGIC D'UN SOL ÚS, FRESES, FRESA ORL CAP BOLA CARBUR PM2 50K Ø6,0X70MM DE LLARGARIA,NO ESTÈRIL,ACER INOXIDABLE.COMPATIBLE AMB MICROMOTOR BASCH-1,NANO I RAPIDO O EQUIVALENT
E30237040 | Instrumental quirúrgic d'un sol ús, Freses | INSTRUMENTAL QUIRÚRGIC D'UN SOL ÚS, FRESES, FRESA ORL CAP BOLA CARBUR PM2 50K Ø7,0X70MM DE LLARGARIA,NO ESTÈRIL,ACER INOXIDABLE.COMPATIBLE AMB MICROMOTOR BASCH-1,NANO I RAPIDO O EQUIVALENT
E30237999 | Instrumental quirúrgic d'un sol ús, Altre instrumental i accessoris p/ORL CMF NEUROCIRURGIA | INSTRUMENTAL QUIRÚRGIC D'UN SOL ÚS, ALTRE INSTRUMENTAL I ACCESSORIS P/ORL CMF NEUROCIRURGIA, PLANTILLA MOLDEJABLE PER A PLACA CRANI-MAXIL·LO-FACIAL SISTEMA ABSORBIBLE, ALUMINI,COMPATIBLE SISTEMA SONICWELD O EQUIVALENT(B*)BAIXA_ESTUDI GERÈNCIA
E30237040 | Instrumental quirúrgic d'un sol ús, Freses | INSTRUMENTAL QUIRÚRGIC D'UN SOL ÚS, FRESES, FRESA OSTESÍNTESI CARBUR DE TUNGSTÈ, MENJADORA, CAP BOLA FINA TIPUS MEDNEXT, 6,0MM DIÀMETRE CAPÇAL, 7CM LONGITUD DE L'EIX, DIÀMETRE INTERIOR PETIT. COMPATIBLE ADAPTADOR AMB DIÀMETRE INTERIOR PETIT AA07 I AS07 O EQUIVALENT(B*)BAIXA_ESTUDI GERÈNCIA
E30237040 | Instrumental quirúrgic d'un sol ús, Freses | INSTRUMENTAL QUIRÚRGIC D'UN SOL ÚS, FRESES, FRESA NEUROCIRURGIA, PUNTA MISTO DIAMANT TOSCA,3,0 MM DIÀMETRE I 15 CM LONGITUD, PER A PUNTES15CM RECTE MA-15S I CORBA MA15C, I MÀNEC ANGULAT 20º MA-D20, COMPATIBLE AMB MOTORS: BLACKMAX, XMAX, MICROMAX I EMAX O EQUIVALENT(B*)BAIXA_ESTUDI GERÈNCIA
E30237040 | Instrumental quirúrgic d'un sol ús, Freses | INSTRUMENTAL QUIRÚRGIC D'UN SOL ÚS, FRESES, FRESA OSTESÍNTESI CARBUR DE TUNGSTÈ, MENJADORA, CAP BOLA DE DIAMANT, TIPUS MEDNEXT, 5,0MM DIÀMETRE CAPÇAL, 7CM LONGITUD DE L'EIX, DIÀMETRE INTERIOR PETIT. COMPATIBLE ADAPTADOR AMB DIÀMETRE INTERIOR PETIT AA07 I AS07 O EQUIVALENT(B*)BAIXA_ESTUDI GERÈNCIA
E30237040 | Instrumental quirúrgic d'un sol ús, Freses | INSTRUMENTAL QUIRÚRGIC D'UN SOL ÚS, FRESES, FRESA OSTESÍNTESI CARBUR DE TUNGSTÈ, MENJADORA, CAP BOLA DE DIAMANT, TIPUS MEDNEXT, 6,0MM DIÀMETRE CAPÇAL, 7CM LONGITUD DE L'EIX, DIÀMETRE INTERIOR PETIT.COMPATIBLE ADAPTADOR AMB DIÀMETRE INTERIOR PETIT AA07 I AS07 O EQUIVALENT(B*)BAIXA_ESTUDI GERÈNCIA
E30237040 | Instrumental quirúrgic d'un sol ús, Freses | INSTRUMENTAL QUIRÚRGIC D'UN SOL ÚS, FRESES, FRESA NEUROCIRURGIA, PUNTA MISTO DIAMANT, 2,5MM DIÀMETRE, PER A CONNECTOR ANGULAT DE 11CM QD11, COMPATIBLE AMB MOTORS: BLACKMAX, XMAX, MICROMAX I EMAX O EQUIVALENT(B*)BAIXA_ESTUDI GERÈNCIA
E30237050 | Instrumental quirúrgic d'un sol ús, Broques | INSTRUMENTAL QUIRÚRGIC D'UN SOL ÚS, BROQUES, BROCA CANULADA OSTEOSÍNTESI 2,0/1.15MM DIÀMETRE, TRES ARESTES DE TALL, D'ANCLATGE RÀPID, 15,0CM LONGITUD TOTAL, 4,8CM LONGITUD UTILITZABLE.(B*)BAIXA_ESTUDI GERÈNCIA
E30237050 | Instrumental quirúrgic d'un sol ús, Broques | INSTRUMENTAL QUIRÚRGIC D'UN SOL ÚS, BROQUES, BROCA CANULADA OSTEOSÍNTESI 3,2/1.75MM DIÀMETRE, QUATRE ARESTES DE TALL, D'ANCORATGE RÀPID, 17,0CM LONGITUD TOTAL, 14,0CM LONGITUD UTILITZABLE.(B*)BAIXA_ESTUDI GERÈNCIA
E30237050 | Instrumental quirúrgic d'un sol ús, Broques | INSTRUMENTAL QUIRÚRGIC D'UN SOL ÚS, BROQUES, BROCA CANULADA OSTEOSÍNTESI Ø 4,5/2,1MM, CALIBRADA, LONGITUD 230/210MM, TRES ARESTES DE TALL, PER A MANDRIL DE TRES MORDASSES.(B*)BAIXA_ESTUDI GERÈNCIA
E30251050 | Material per endoscopia, Endoscòpia ORL CMF i NEURO | MATERIAL PER ENDOSCOPIA, ENDOSCÒPIA ORL CMF I NEURO, GANIVETA D'ENDOSCÒPIA PER A ORL, PER A CIRURGIA DE LARINGE, RECTA, AMB EXTREM DISTAL AMB DOBLE ANGULACIÓ DE 18°, LLISA, DE DIÀMETRE 2,9MM X 27CM DE LLARGÀRIA,D'ACER,LLIURE DE LÀTEX, ESTÈRIL,D'UN SOL ÚS.COMPATIBLE AMB MÀNEC I MOTOR DIEGO ELITE O EQ
E30251050 | Material per endoscopia, Endoscòpia ORL CMF i NEURO | MATERIAL PER ENDOSCOPIA, ENDOSCÒPIA ORL CMF I NEURO, SISTEMA IRRIGACIÓ P/PEÇA DE MÀ, P/ENDOSC/NASOSINUSAL,LARÍNGEA,BASE CRANI I P/EQU/CIRUR/GUIADA P/IMATGE,CONSTA:TUB PLÀSTIC,DE 170CM+/-20CM,EXT/PUNXÓ P/CON/IRRIGACIÓ,CON/BOMBA IRRIGACIÓ CONSOLA,NO LÀTEX,ESTÈ,IND,1ÚS.COMP/PEÇA MÀ MAGNUM (TOTS MODELS) O EQU
E30251050 | Material per endoscopia, Endoscòpia ORL CMF i NEURO | MATERIAL PER ENDOSCOPIA, ENDOSCÒPIA ORL CMF I NEURO, SISTEMA D'IRRIGACIÓ PER A PEÇA DE MÀ MOTOR ALTA VELOCITAT,P/CIRURGIA D'OÏDA,CONSTA: TUB DE MAT/PLÀSTIC,EXTR/PUNXÓ P/SÈRUM IRRIGACIÓ,ALTRE EXTREM P/FIXAR A PEÇA DE MÀ,CASSET P/CONNECTAR A BOMBA IRRIGACIÓ,ESTÈRIL,1 ÚS.COMP/PEÇA MÀ INDIGO I CÒNSOLA IPC O EQ
E30237040 | Instrumental quirúrgic d'un sol ús, Freses | INSTRUMENTAL QUIRÚRGIC D'UN SOL ÚS, FRESES, FRESA ORL CAP BOLA CARBUR PM2 50K Ø0,5X70MM DE LLARGARIA,NO ESTÈRIL,ACER INOXIDABLE.COMPATIBLE AMB MICROMOTOR BASCH-1,NANO I RAPIDO O EQUIVALENT
E30237040 | Instrumental quirúrgic d'un sol ús, Freses | INSTRUMENTAL QUIRÚRGIC D'UN SOL ÚS, FRESES, FRESA ORL CAP BOLA CARBUR PM2 50K Ø0,8X70MM DE LLARGARIA,NO ESTÈRIL,ACER INOXIDABLE.COMPATIBLE AMB MICROMOTOR BASCH-1,NANO I RAPIDO O EQUIVALENT
E30237040 | Instrumental quirúrgic d'un sol ús, Freses | INSTRUMENTAL QUIRÚRGIC D'UN SOL ÚS, FRESES, FRESA ORL CAP BOLA CARBUR PM2 50K Ø1,0X70MM DE LLARGARIA,NO ESTÈRIL,ACER INOXIDABLE.COMPATIBLE AMB MICROMOTOR BASCH-1,NANO I RAPIDO O EQUIVALENT
E30237040 | Instrumental quirúrgic d'un sol ús, Freses | INSTRUMENTAL QUIRÚRGIC D'UN SOL ÚS, FRESES, FRESA ORL CAP BOLA CARBUR PM2 50K Ø1,4X70MM DE LLARGARIA,NO ESTÈRIL,ACER INOXIDABLE.COMPATIBLE AMB MICROMOTOR BASCH-1,NANO I RAPIDO O EQUIVALENT
E30237040 | Instrumental quirúrgic d'un sol ús, Freses | INSTRUMENTAL QUIRÚRGIC D'UN SOL ÚS, FRESES, FRESA ORL CAP BOLA CARBUR PM2 50K Ø1,8X70MM DE LLARGARIA,NO ESTÈRIL,ACER INOXIDABLE.COMPATIBLE AMB MICROMOTOR BASCH-1,NANO I RAPIDO O EQUIVALENT
E30237040 | Instrumental quirúrgic d'un sol ús, Freses | INSTRUMENTAL QUIRÚRGIC D'UN SOL ÚS, FRESES, FRESA ORL CAP BOLA CARBUR PM2 50K Ø2,3X70MM DE LLARGARIA,NO ESTÈRIL,ACER INOXIDABLE.COMPATIBLE AMB MICROMOTOR BASCH-1,NANO I RAPIDO O EQUIVALENT
E30237040 | Instrumental quirúrgic d'un sol ús, Freses | INSTRUMENTAL QUIRÚRGIC D'UN SOL ÚS, FRESES, FRESA ORL CAP BOLA CARBUR PM2 50K Ø2,7X70MM DE LLARGARIA,NO ESTÈRIL,ACER INOXIDABLE.COMPATIBLE AMB MICROMOTOR BASCH-1,NANO I RAPIDO O EQUIVALENT
E30237040 | Instrumental quirúrgic d'un sol ús, Freses | INSTRUMENTAL QUIRÚRGIC D'UN SOL ÚS, FRESES, FRESA ORL CAP BOLA CARBUR PM2 50K Ø3,1X70MM DE LLARGARIA,NO ESTÈRIL,ACER INOXIDABLE.COMPATIBLE AMB MICROMOTOR BASCH-1,NANO I RAPIDO O EQUIVALENT
E30237040 | Instrumental quirúrgic d'un sol ús, Freses | INSTRUMENTAL QUIRÚRGIC D'UN SOL ÚS, FRESES, FRESA OSTEOSÍNTESI ACER M2,CAP BOLA DIAMANT, Ø3,0MM,PER A ADAPTADOR DE 10CM,CODI DE COLOR.ESTÈRIL,UN SOL ÚS.COMPATIBLE AMB MOTOR MIDAS REX LEGEND O EQUIVALENT
E30237040 | Instrumental quirúrgic d'un sol ús, Freses | INSTRUMENTAL QUIRÚRGIC D'UN SOL ÚS, FRESES, FRESA OSTEOSÍNTESI ACER M2, BOLA DE DIAMANT, 1MM DIÀMETRE,PER A ADAPTADOR DE 7CM, PER A POLIT OSSI . ESTÈRIL, UN SOL ÚS.COMPATIBLE MOTOR MIDAS REX LEGEND O EQUIVALENT.(B*)BAIXA_ESTUDI GERÈNCIA
E30237040 | Instrumental quirúrgic d'un sol ús, Freses | INSTRUMENTAL QUIRÚRGIC D'UN SOL ÚS, FRESES, FRESA OSTESÍNTESI ACER M2, BOLA DE DIAMANT, 2MM DIÀMETRE, PER A ADAPTADOR DE 7CM.(B*)BAIXA_ESTUDI GERÈNCIA
E30237040 | Instrumental quirúrgic d'un sol ús, Freses | INSTRUMENTAL QUIRÚRGIC D'UN SOL ÚS, FRESES, FRESA OSTESÍNTESI ACER M2, BOLA DE DIAMANT, 3MM DIÀMETRE, PER A ADAPTADOR DE 7CM.(B*)BAIXA_ESTUDI GERÈNCIA
E30237040 | Instrumental quirúrgic d'un sol ús, Freses | INSTRUMENTAL QUIRÚRGIC D'UN SOL ÚS, FRESES, FRESA OSTEOSÍNTESI ACER M2,CAP BOLA ESTRIADA, Ø1,0MM,PER A ADAPTADOR DE 7CM,CODI DE COLOR.ESTÈRIL,UN SOL ÚS.COMPATIBLE AMB MOTOR MIDAS REX LEGEND O EQUIVALENT
E30237040 | Instrumental quirúrgic d'un sol ús, Freses | INSTRUMENTAL QUIRÚRGIC D'UN SOL ÚS, FRESES, FRESA OSTESÍNTESI ACER M2, PER A TALL, BOLA RODONA, 2MM DIÀMETRE, PER A ADAPTADOR DE 7CM.(B*)BAIXA_ESTUDI GERÈNCIA
E30237040 | Instrumental quirúrgic d'un sol ús, Freses | INSTRUMENTAL QUIRÚRGIC D'UN SOL ÚS, FRESES, FRESA OSTESÍNTESI ACER M2, PER A TALL, BOLA RODONA, 3MM DIÀMETRE, PER A ADAPTADOR DE 7CM.(B*)BAIXA_ESTUDI GERÈNCIA
E30237040 | Instrumental quirúrgic d'un sol ús, Freses | INSTRUMENTAL QUIRÚRGIC D'UN SOL ÚS, FRESES, FRESA PERFORADORA A/TOPALL,D'ACER M2,MIDES: Ø CAPÇAL 2MM, 8MM PROFUNDITAT, PER A ADAPTADOR DE 8CM,CODI DE COLOR.ESTÈRIL,UN SOL ÚS.COMPATIBLE MOTOR MIDAS REX LEGEND O EQUIVALENT.
E30237040 | Instrumental quirúrgic d'un sol ús, Freses | INSTRUMENTAL QUIRÚRGIC D'UN SOL ÚS, FRESES, FRESA OSTEOSÍNTESI ORL CARBUR DE TUNGSTÈ TIPUS ROSEN,Ø2,3X51MM DE LONGITUD.Ø2,35MM DE TIJA.ESTÈRIL,UN SOL ÚS.
E30237040 | Instrumental quirúrgic d'un sol ús, Freses | INSTRUMENTAL QUIRÚRGIC D'UN SOL ÚS, FRESES, FRESA DE TALL CÒNICA DIÀMETRE 1,8MM X 15,9MM DE LONGITUD DE TALL,ACER,PER A SISTEMA GS200 MOTOR MIDAS REX CLASSIC SYSTEM O EQUIVALENT(B*)BAIXA_ESTUDI GERÈNCIA
E30237040 | Instrumental quirúrgic d'un sol ús, Freses | INSTRUMENTAL QUIRÚRGIC D'UN SOL ÚS, FRESES, FRESA NEUROCIRURGIA, PUNTA BOLA DIAMANT, DE 3,0 MM DIÀMETRE I 15 CM LONGITUD, PER A PUNTES DE 15CM RECTE MA-15S I CORBA MA15C, I MÀNEC ANGULAT 20º MA-D20.COMPATIBLE AMB MOTORS: BLACKMAX, XMAX, MICROMAX I EMAX ANSPACH O EQUIVALENT.
E30237040 | Instrumental quirúrgic d'un sol ús, Freses | INSTRUMENTAL QUIRÚRGIC D'UN SOL ÚS, FRESES, FRESA NEUROCIRURGIA, PUNTA BOLA ESTRIADA, DE 2,0 MM DIÀMETRE I 15 CM LONGITUD, PER A PUNTES DE 15CM RECTE MA-15S I CORBA MA15C, I MÀNEC ANGULAT 20º MA-D20, COMPATIBLE AMB MOTORS: BLACKMAX, XMAX, MICROMAX I EMAX O EQUIVALENT(B*)BAIXA_ESTUDI GERÈNCIA
E30237040 | Instrumental quirúrgic d'un sol ús, Freses | INSTRUMENTAL QUIRÚRGIC D'UN SOL ÚS, FRESES, FRESA NEUROCIRURGIA, PUNTA BOLA ESTRIADA, DE 3,0 MM DIÀMETRE I 15 CM LONGITUD, PER A PUNTES DE 15CM RECTE MA-15S I CORBA MA15C, I MÀNEC ANGULAT 20º MA-D20, COMPATIBLE AMB MOTORS: BLACKMAX, XMAX, MICROMAX I EMAX O EQUIVALENT(B*)BAIXA_ESTUDI GERÈNCIA
E30237040 | Instrumental quirúrgic d'un sol ús, Freses | INSTRUMENTAL QUIRÚRGIC D'UN SOL ÚS, FRESES, FRESA OSTESÍNTESI CARBUR DE TUNGSTÈ, MENJADORA, CAP BOLA DE DIAMANT, TIPUS MEDNEXT, 4,0MM DIÀMETRE CAPÇAL, 7CM LONGITUD DE L'EIX, DIÀMETRE INTERIOR PETIT.COMPATIBLE ADAPTADOR AMB DIÀMETRE INTERIOR PETIT AA07 I AS07 O EQUIVALENT(B*)BAIXA_ESTUDI GERÈNCIA
E30237040 | Instrumental quirúrgic d'un sol ús, Freses | INSTRUMENTAL QUIRÚRGIC D'UN SOL ÚS, FRESES, FRESA OSTEOSÍNTESI ACER M2,CAP BOLA DIAMANT, Ø3,0MM,PER A ADAPTADOR DE 7CM,CODI DE COLOR.ESTÈRIL,UN SOL ÚS.COMPATIBLE AMB MOTOR MIDAS REX LEGEND O EQUIVALENT
E30237060 | Instrumental quirúrgic d'un sol ús, Serres | INSTRUMENTAL QUIRÚRGIC D'UN SOL ÚS, SERRES, FULLA DE SERRA SAGITAL DE 0,3MM GRUIX X 10MM AMPLE X 25MM LLARG, COMPATIBLE AMB PECES DE MA I MOTORS W&H DENTALWERK O EQUIVALENT.AUTOCLAVABLE 134º.(B*)BAIXA_ESTUDI GERÈNCIA
E30237060 | Instrumental quirúrgic d'un sol ús, Serres | INSTRUMENTAL QUIRÚRGIC D'UN SOL ÚS, SERRES, FULLA DE SERRA SAGITAL DE 0,3MM GRUIX X 6MM AMPLE X 25MM LLARG, COMPATIBLE AMB PECES DE MA I MOTORS W&H DENTALWERK O EQUIVALENT.AUTOCLAVABLE 134º.(B*)BAIXA_ESTUDI GERÈNCIA
E30237040 | Instrumental quirúrgic d'un sol ús, Freses | INSTRUMENTAL QUIRÚRGIC D'UN SOL ÚS, FRESES, FRESA OSTEOSÍNTESI ORL,CAP BOLA ESTRIADA DE CARBUR DE TUNGSTÈ,Ø1,8X70MM DE LONGITUD.
E30237040 | Instrumental quirúrgic d'un sol ús, Freses | INSTRUMENTAL QUIRÚRGIC D'UN SOL ÚS, FRESES, FRESA NEUROCIRURGIA, PUNTA MISTO ESTRIADA,2,3 MM DIÀMETRE I 15 CM LONGITUD, PER A PUNTES15CM RECTE MA-15S I CORBA MA15C, I MÀNEC ANGULAT 20º MA-D20.COMPATIBLE AMB MOTORS: BLACKMAX, XMAX, MICROMAX I EMAX ANSPACH O EQUIVALENT.(B*)BAIXA_ESTUDI GERÈNCIA
E30237040 | Instrumental quirúrgic d'un sol ús, Freses | INSTRUMENTAL QUIRÚRGIC D'UN SOL ÚS, FRESES, FRESA OSTEOSÍNTESI ACER M2,CAP BOLA ESTRIADA, Ø6,0MM,PER A ADAPTADOR DE 10CM,CODI DE COLOR.ESTÈRIL,UN SOL ÚS.COMPATIBLE AMB MOTOR MIDAS REX LEGEND O EQUIVALENT
E30237040 | Instrumental quirúrgic d'un sol ús, Freses | INSTRUMENTAL QUIRÚRGIC D'UN SOL ÚS, FRESES, FRESA OSTEOSÍNTESI ACER M2,CAP OVAL ESTRIADA, Ø4,0MM,PER A ADAPTADOR DE 10CM,CODI DE COLOR.ESTÈRIL,UN SOL ÚS.COMPATIBLE AMB MOTOR MIDAS REX LEGEND O EQUIVALENT
E30237040 | Instrumental quirúrgic d'un sol ús, Freses | INSTRUMENTAL QUIRÚRGIC D'UN SOL ÚS, FRESES, FRESA OSTEOSÍNTESI ACER M2,CAP BOLA DIAMANT,Ø5,0MM,PER A ADAPTADOR DE 10CM,CODI DE COLOR.ESTÈRIL,UN SOL ÚS.COMPATIBLE AMB MOTOR MIDAS REX LEGEND O EQUIVALENT
E30237040 | Instrumental quirúrgic d'un sol ús, Freses | INSTRUMENTAL QUIRÚRGIC D'UN SOL ÚS, FRESES, FRESA OSTEOSÍNTESI ACER M2,CAP BOLA DIAMANT,Ø6,0MM,PER A ADAPTADOR DE 10CM,CODI DE COLOR.ESTÈRIL,UN SOL ÚS.COMPATIBLE AMB MOTOR MIDAS REX LEGEND O EQUIVALENT
E30237040 | Instrumental quirúrgic d'un sol ús, Freses | INSTRUMENTAL QUIRÚRGIC D'UN SOL ÚS, FRESES, FRESA OSTEOSÍNTESI ACER M2,CAP BOLA DIAMANT,Ø4,0MM,PER A ADAPTADOR DE 10CM,CODI DE COLOR.ESTÈRIL,UN SOL ÚS.COMPATIBLE AMB MOTOR MIDAS REX LEGEND O EQUIVALENT
E30237050 | Instrumental quirúrgic d'un sol ús, Broques | INSTRUMENTAL QUIRÚRGIC D'UN SOL ÚS, BROQUES, BROCA OSTEOSÍNTESI CRANI-MÀXIL.LO-FACIAL AMB DUES ARESTES DE TALL, DIÀMETRE 1,1MM, 45MM LONGITUD TOTAL, 33MM LONGITUD UTILITZABLE, ANCORATGE DENTAL(B*)BAIXA_ESTUDI GERÈNCIA
E30237050 | Instrumental quirúrgic d'un sol ús, Broques | INSTRUMENTAL QUIRÚRGIC D'UN SOL ÚS, BROQUES, BROCA CANULADA OSTEOSÍNTESI Ø3,2 X 80MM DE LONGITUD, COMPATIBLE SISTEMA ORTHOFIX O EQUIVALENT(B*)BAIXA_ESTUDI GERÈNCIA
E30237050 | Instrumental quirúrgic d'un sol ús, Broques | INSTRUMENTAL QUIRÚRGIC D'UN SOL ÚS, BROQUES, BROCA CANULADA PER A OSTEOSÍNTESI DE DIÀMETRE 2,2MM ESTÈRIL(B*)BAIXA_ESTUDI GERÈNCIA
E30237050 | Instrumental quirúrgic d'un sol ús, Broques | INSTRUMENTAL QUIRÚRGIC D'UN SOL ÚS, BROQUES, BROCA CANULADA PER A OSTEOSÍNTESI DE DIÀMETRE 2,2MM X 70MM DE LONGITUD(B*)BAIXA_ESTUDI GERÈNCIA
E30237050 | Instrumental quirúrgic d'un sol ús, Broques | INSTRUMENTAL QUIRÚRGIC D'UN SOL ÚS, BROQUES, BROCA CANULADA PER A OSTEOSÍNTESI DE DIÀMETRE 2,0MM X 18MM DE LONGITUD(B*)BAIXA_ESTUDI GERÈNCIA
E30251050 | Material per endoscopia, Endoscòpia ORL CMF i NEURO | MATERIAL PER ENDOSCOPIA, ENDOSCÒPIA ORL CMF I NEURO, FRESA D'ENDOSCÒPIA PER A ORL, RODONA HELICOÏDAL , PER A TALL I POLIT OSSI, ØDEL CAP 6,0 MM, D'ACER INOXIDABLE, ESTÈRIL, D'UN SOL ÚS.COMPATIBLE AMB MOTOR U DRILL, SUMEX DRILL, SABER DRILL, SIGNATURE DRILL, ELITE O EQUIVALENT
E30251050 | Material per endoscopia, Endoscòpia ORL CMF i NEURO | MATERIAL PER ENDOSCOPIA, ENDOSCÒPIA ORL CMF I NEURO, FRESA PER A MICROCIRURGIA ELITE,RODONA DIAMANT FI,PER A TALL I POLIT OSSI,DIÀMETRE DEL CAP 2,5 MM,LONG VARIABLE TELESCÒPICA,D'ACER INOXIDABLE,ESTÈRIL,D'UN SOL ÚS.COMPATIBLE AMB MOTOR SIGNATURE(PIDRIVE I PIDRIVE+),SABER I SUMEX O EQUIVALENT
E30237040 | Instrumental quirúrgic d'un sol ús, Freses | INSTRUMENTAL QUIRÚRGIC D'UN SOL ÚS, FRESES, FRESA ANGULADA DE TALL PER A CIRURGIA DE BASE DE CRANI ANTERIOR,FRESAT D'ESFENOIDES,CLIVUS,PUNTA DIAMANT,POLIDORA, Ø3,2MM X 15 CM DE LONGITUD,TIJA CORBA 40°,FINS A 12.000 RPM,ESTÈRIL,UN SOL ÚS,COMPATIBLE AMB PEÇA DE MÀ M4 O EQUIVALENT
E30237040 | Instrumental quirúrgic d'un sol ús, Freses | INSTRUMENTAL QUIRÚRGIC D'UN SOL ÚS, FRESES, FRESA OSTEOSÍNTESI ACER M2,CAP LLUMÍ/CILINDRE ESTRIAT DE Ø4,0MM,11,5MM DE LONGITUD,PER A ADAPTADOR DE 10CM,CODI DE COLOR.ESTÈRIL,UN SOL ÚS.COMPATIBLE AMB MOTOR MIDAS REX LEGEND O EQUIVALENT
E30251050 | Material per endoscopia, Endoscòpia ORL CMF i NEURO | MATERIAL PER ENDOSCOPIA, ENDOSCÒPIA ORL CMF I NEURO, GANIVETA PER A ENDOSCÒPIA P/SINUS NASAL,CORBADA DE 40°,Ø4,0MMX11CM LONG,BEINA EXT FINESTRA TALL I INT GIRAT A/DENTS 360°,SIST/IRRIGA-ASP INCORPORAT,CORONA CONNEX,VELOCITAT TREBALL 5.000RPM,TALL 3PLANS,EST,1ÚS.COMP/PEÇA MÀ MAGNUM M4 O EQ
E30251050 | Material per endoscopia, Endoscòpia ORL CMF i NEURO | MATERIAL PER ENDOSCOPIA, ENDOSCÒPIA ORL CMF I NEURO, GANIVETA/ELÈCTR ENDOSCÒPIA P/SINUS NASAL,CORBADA DE 12°,Ø4,0MMX11CM LONG,BEINA EXT FINESTRA A/DENTS I INT GIRAT A/TALL 360°,SIST/ IRRIGACIÓ ASPIRACIÓ INCORPORAT,CORONA CONNEX,VELOCITAT TREBALL 5.000RPM OSCIL·LANT,EST,1ÚS.COMPATIBLE PEÇA MÀ MAGNUM M4 O EQ
E30251050 | Material per endoscopia, Endoscòpia ORL CMF i NEURO | MATERIAL PER ENDOSCOPIA, ENDOSCÒPIA ORL CMF I NEURO, FRESA PER A MICROCIRURGIA ELITE,RODONA DIAMANT,PER A TALL I POLIT OSSI,DIÀMETRE DEL CAP 4,0MM,LONG VARIABLE TELESCÒPICA AMB 5 POSICIONS,D'ACER INOXIDABLE,ESTÈRIL,D'UN SOL ÚS.COMPATIBLE AMB MOTOR SIGNATURE(PIDRIVE I PIDRIVE+),SABER I SUMEX O EQUIVALENT
E30237040 | Instrumental quirúrgic d'un sol ús, Freses | INSTRUMENTAL QUIRÚRGIC D'UN SOL ÚS, FRESES, FRESA ORL, DE TALL RODÓ,OTO-FLEX,PER A CIRURGIA D'OÏDA MITJA,DE CARBUR,DE DIÀMETRE 1,8MM X 98,0MM LONGITUD DE TREBALL,MODELABLE,IDENTIFICAT CODI DE COLOR MARRÓ,ESTÈRIL,D'UN SOL ÚS.COMPATIBLE AMB MOTOR SKEETER O EQUIVALENT
E30237040 | Instrumental quirúrgic d'un sol ús, Freses | INSTRUMENTAL QUIRÚRGIC D'UN SOL ÚS, FRESES, FRESA ORL CAP BOLA CARBUR PM2 50K Ø4,5X70MM DE LLARGARIA,NO ESTÈRIL,ACER INOXIDABLE.COMPATIBLE AMB MICROMOTOR BASCH-1,NANO I RAPIDO O EQUIVALENT
E30237040 | Instrumental quirúrgic d'un sol ús, Freses | INSTRUMENTAL QUIRÚRGIC D'UN SOL ÚS, FRESES, FRESA CARBUR DE TUNGSTÈ,PER FRESAR I LLIMAR METALL, Ø 3.2MM, LONGITUD DE TREBALL 15.2MM,PER CIRURGIA DE ORL/NCR. ESTÈRIL,UN SOL ÚS. COMPATIBLE AMB MOTOR ULTRAPOWER O EQUIVALENT.
E30237040 | Instrumental quirúrgic d'un sol ús, Freses | INSTRUMENTAL QUIRÚRGIC D'UN SOL ÚS, FRESES, FRESA DIAMANT CIRCULAR D'ACER INOXIDABLE Ø25,4MM,LONGITUD TIJA 75MM,PER CIRURGIA DE ORL/NCR,ESTÈRIL,UN SOLÚS.COMPATIBLE AMB MOTOR DE BAIXA I MITJA INTENSITAT ULTRAPOWER O EQUIVALENT.
E30237040 | Instrumental quirúrgic d'un sol ús, Freses | INSTRUMENTAL QUIRÚRGIC D'UN SOL ÚS, FRESES, FRESA BOLA ORL DIAMANT PM2 50K Ø0,6X70MM DE LLARGARIA,NO ESTÈRIL,ACER INOXIDABLE.COMPATIBLE AMB MICROMOTOR BASCH-1,NANO I RAPIDO O EQUIVALENT
E30237040 | Instrumental quirúrgic d'un sol ús, Freses | INSTRUMENTAL QUIRÚRGIC D'UN SOL ÚS, FRESES, FRESA BOLA ORL DIAMANT PM2 50K Ø0,8X70MM DE LLARGARIA,NO ESTÈRIL,ACER INOXIDABLE.COMPATIBLE AMB MICROMOTOR BASCH-1,NANO I RAPIDO O EQUIVALENT
E30237040 | Instrumental quirúrgic d'un sol ús, Freses | INSTRUMENTAL QUIRÚRGIC D'UN SOL ÚS, FRESES, FRESA BOLA ORL DIAMANT PM2 50K Ø1,0X70MM DE LLARGARIA,NO ESTÈRIL,ACER INOXIDABLE.COMPATIBLE AMB MICROMOTOR BASCH-1,NANO I RAPIDO O EQUIVALENT
E30237040 | Instrumental quirúrgic d'un sol ús, Freses | INSTRUMENTAL QUIRÚRGIC D'UN SOL ÚS, FRESES, FRESA ORL CAP BOLA DIAMANT PM2 50K Ø1,4X70MM DE LLARGARIA,NO ESTÈRIL,ACER INOXIDABLE.COMPATIBLE AMB MICROMOTOR BASCH-1,NANO I RAPIDO O EQUIVALENT
E30237040 | Instrumental quirúrgic d'un sol ús, Freses | INSTRUMENTAL QUIRÚRGIC D'UN SOL ÚS, FRESES, FRESA ORL CAP BOLA DIAMANT PM2 50K Ø1,8X70MM DE LLARGARIA,NO ESTÈRIL,ACER INOXIDABLE.COMPATIBLE AMB MICROMOTOR BASCH-1,NANO I RAPIDO O EQUIVALENT
E30237040 | Instrumental quirúrgic d'un sol ús, Freses | INSTRUMENTAL QUIRÚRGIC D'UN SOL ÚS, FRESES, FRESA ORL CAP BOLA DIAMANT PM2 50K Ø2,3X70MM DE LLARGARIA,NO ESTÈRIL,ACER INOXIDABLE.COMPATIBLE AMB MICROMOTOR BASCH-1,NANO I RAPIDO O EQUIVALENT
E30237040 | Instrumental quirúrgic d'un sol ús, Freses | INSTRUMENTAL QUIRÚRGIC D'UN SOL ÚS, FRESES, FRESA ORL CAP BOLA DIAMANT PM2 50K Ø2,7X70MM DE LLARGARIA,NO ESTÈRIL,ACER INOXIDABLE.COMPATIBLE AMB MICROMOTOR BASCH-1,NANO I RAPIDO O EQUIVALENT
E30237040 | Instrumental quirúrgic d'un sol ús, Freses | INSTRUMENTAL QUIRÚRGIC D'UN SOL ÚS, FRESES, FRESA ORL CAP BOLA DIAMANT PM2 50K Ø3,1X70MM DE LLARGARIA,NO ESTÈRIL,ACER INOXIDABLE.COMPATIBLE AMB MICROMOTOR BASCH-1,NANO I RAPIDO O EQUIVALENT
E30237040 | Instrumental quirúrgic d'un sol ús, Freses | INSTRUMENTAL QUIRÚRGIC D'UN SOL ÚS, FRESES, FRESA ORL CAP BOLA DIAMANT PM2 50K Ø3,5X70MM DE LLARGARIA,NO ESTÈRIL,ACER INOXIDABLE.COMPATIBLE AMB MICROMOTOR BASCH-1,NANO I RAPIDO O EQUIVALENT
E30237040 | Instrumental quirúrgic d'un sol ús, Freses | INSTRUMENTAL QUIRÚRGIC D'UN SOL ÚS, FRESES, FRESA ORL CAP BOLA DIAMANT PM2 50K Ø4,0X70MM DE LLARGARIA,NO ESTÈRIL,ACER INOXIDABLE.COMPATIBLE AMB MICROMOTOR BASCH-1,NANO I RAPIDO O EQUIVALENT
E30237040 | Instrumental quirúrgic d'un sol ús, Freses | INSTRUMENTAL QUIRÚRGIC D'UN SOL ÚS, FRESES, FRESA ORL CAP BOLA DIAMANT PM2 50K Ø4,5X70MM DE LLARGARIA,NO ESTÈRIL,ACER INOXIDABLE.COMPATIBLE AMB MICROMOTOR BASCH-1,NANO I RAPIDO O EQUIVALENT
E30237040 | Instrumental quirúrgic d'un sol ús, Freses | INSTRUMENTAL QUIRÚRGIC D'UN SOL ÚS, FRESES, FRESA ORL CAP BOLA DIAMANT PM2 50K Ø5,0X70MM DE LLARGARIA,NO ESTÈRIL,ACER INOXIDABLE.COMPATIBLE AMB MICROMOTOR BASCH-1,NANO I RAPIDO O EQUIVALENT
E30237040 | Instrumental quirúrgic d'un sol ús, Freses | INSTRUMENTAL QUIRÚRGIC D'UN SOL ÚS, FRESES, FRESA ORL CAP BOLA DIAMANT PM2 50K Ø6,0X70MM DE LLARGARIA,NO ESTÈRIL,ACER INOXIDABLE.COMPATIBLE AMB MICROMOTOR BASCH-1,NANO I RAPIDO O EQUIVALENT
E30237040 | Instrumental quirúrgic d'un sol ús, Freses | INSTRUMENTAL QUIRÚRGIC D'UN SOL ÚS, FRESES, FRESA ORL CAP BOLA DIAMANT PM2 50K Ø7,0X70MM DE LLARGARIA,NO ESTÈRIL,ACER INOXIDABLE.COMPATIBLE AMB MICROMOTOR BASCH-1,NANO I RAPIDO O EQUIVALENT
E30237040 | Instrumental quirúrgic d'un sol ús, Freses | INSTRUMENTAL QUIRÚRGIC D'UN SOL ÚS, FRESES, FRESA ANGULADA DE TALL PER A CIRURGIA DE BASE DE CRANI ANTERIOR,FRESAT D'ESFENOIDES, PUNTA DIAMANT,POLIDORA, Ø5MM X 15 MM LONGITUD, TIJA CORBA 15°, FINS A 12.000 RPM, ESTÈRIL, UN SOL ÚS, COMPATIBLE AMB PEÇA DE MA M4 O EQUIVALENT
E30237040 | Instrumental quirúrgic d'un sol ús, Freses | INSTRUMENTAL QUIRÚRGIC D'UN SOL ÚS, FRESES, FRESA ORL ALTA VELOCITAT INDIGO,PER CIRURGIA D'OÏDA,MENJADORA TALLADORA,BOLA ESTRIADA ,Ø3,0MM X 64 MM LONGITUD DE TREBALL,ALIATGE CARBUR DE TUNGSTÈ ALTA RESISTENCIA, 52.000 RPM,ESTÈRIL,D'UN SOL ÚS.COMPATIBLE AMB SISTEMA MOTOR IPC XOMED O EQUIVALENT
E30251050 | Material per endoscopia, Endoscòpia ORL CMF i NEURO | MATERIAL PER ENDOSCOPIA, ENDOSCÒPIA ORL CMF I NEURO, FRESA PER A MICROCIRURGIA,RODONA DIAMANT,PER A TALL I POLIT OSSI,DIÀMETRE DEL CAP 3,0MM,LONG VARIABLE TELESCÒPICA AMB 5 POSICIONS,D'ACER INOXIDABLE,ESTÈRIL,D'UN SOL ÚS.COMPATIBLE AMB MOTOR SIGNATURE(PIDRIVE I PIDRIVE+),SABER I SUMEX O EQUIVALENT
E30237040 | Instrumental quirúrgic d'un sol ús, Freses | INSTRUMENTAL QUIRÚRGIC D'UN SOL ÚS, FRESES, FRESA ORL ALTA VELOCITAT VISAO,PER A CIRURGIA D'OÏDA MITJA,PUNTA BOLA POLIDORA DE DIAMANT FI,DE DIÀMETRE 4,0MM,MIDA LLARGA L,ACER INOXIDABLE,ESTÈRIL,D'UN SOL ÚS.COMPATIBLE AMB SISTEMA MOTOR IPC XOMED O EQUIVALENT
E30237040 | Instrumental quirúrgic d'un sol ús, Freses | INSTRUMENTAL QUIRÚRGIC D'UN SOL ÚS, FRESES, FRESA ORL, OTO-FLEX, PER A CIRURGIA D'OÏDA MITJA, PULIDORA DE DIAMANT FI,PER A POLIMENT FI D'OS, DIÀMETRE 0,7MM X 98,0MM LONGITUD TREBALL, , MODELABLE, IDENTIFICAT CODI DE COLOR VERD, ESTÈRIL, D'UN SOL ÚS. COMPATIBLE AMB MOTOR SKEETER O EQUIVALENT
E30237040 | Instrumental quirúrgic d'un sol ús, Freses | INSTRUMENTAL QUIRÚRGIC D'UN SOL ÚS, FRESES, FRESA ORL ALTA VELOCITAT VISAO,PER A CIRURGIA D'OÏDA MITJA,PUNTA BOLA POLIDORA DE DIAMANT FI,RECTA,DE DIÀMETRE 3,0MM,MIDA LLARGA L,ACER INOXIDABLE,ESTÈRIL,D'UN SOL ÚS.COMPATIBLE AMB SISTEMA MOTOR IPC XOMED O EQUIVALENT
E30237040 | Instrumental quirúrgic d'un sol ús, Freses | INSTRUMENTAL QUIRÚRGIC D'UN SOL ÚS, FRESES, FRESA ORL ALTA VELOCITAT VISAO,PER A CIRURGIA D'OÏDA MITJA,PUNTA BOLA POLIDORA DE DIAMANT FI,RECTA,DE DIÀMETRE 2,0MM,MIDA LLARGA L,ACER INOXIDABLE,ESTÈRIL,D'UN SOL ÚS.COMPATIBLE AMB SISTEMA MOTOR IPC XOMED O EQUIVALENT
E30237040 | Instrumental quirúrgic d'un sol ús, Freses | INSTRUMENTAL QUIRÚRGIC D'UN SOL ÚS, FRESES, FRESA ORL, DE TALL RODÓ,OTO-FLEX, PER A CIRURGIA D'OÏDA MITJA, DE CARBUR, DE DIÀMETRE 1,4MM X 98,0MM LONGITUD DE TREBALL, MODELABLE, IDENTIFICAT CODI DE COLOR GRIS,ESTÈRIL, D'UN SOL ÚS. COMPATIBLE AMB MOTOR SKEETER O EQUIVALENT(B*)BAIXA_ESTUDI GERÈNCIA
E30237040 | Instrumental quirúrgic d'un sol ús, Freses | INSTRUMENTAL QUIRÚRGIC D'UN SOL ÚS, FRESES, FRESA ORL,OTO-FLEX,PER A CIRURGIA D'OÏDA MITJA,DE TALL RODÓ DE CARBUR,DE DIÀMETRE 0,7MM,MODELABLE,IDENTIFICAT CODI DE COLOR VERD,ESTÈRIL,D'UN SOL ÚS.COMPATIBLE AMB MOTOR SKEETER O EQUIVALENT
E30237040 | Instrumental quirúrgic d'un sol ús, Freses | INSTRUMENTAL QUIRÚRGIC D'UN SOL ÚS, FRESES, FRESA ORL, OTO-FLEX, PER A CIRURGIA D'OÏDA MITJÀ, PULIDORA DE DIAMANT,PER A POLIMENT FI D'OS, DIÀMETRE 0,7MM, MODELABLE, IDENTIFICAT CODI DE COLOR VERD-BLANC, EIX D'ACER I PTFE,ESTÈRIL, D'UN SOL ÚS. COMPATIBLE AMB MOTOR SKEETER O EQUIVALENT
E30237040 | Instrumental quirúrgic d'un sol ús, Freses | INSTRUMENTAL QUIRÚRGIC D'UN SOL ÚS, FRESES, FRESA ORL, OTO-FLEX, PER A CIRURGIA D'OÏDA MITJÀ, PULIDORA DE DIAMANT,PER A POLIMENT FI D'OS, DIÀMETRE 0,7MM, MODELABLE, IDENTIFICAT CODI DE COLOR GROC-BLANC, EIX D'ACER I PTFE,ESTÈRIL, D'UN SOL ÚS. COMPATIBLE AMB MOTOR SKEETER O EQUIVALENT
E30237040 | Instrumental quirúrgic d'un sol ús, Freses | INSTRUMENTAL QUIRÚRGIC D'UN SOL ÚS, FRESES, FRESA NEUROCIRURGIA,CAP LLUMÍ Ø2,2MM DE LONGITUD,CONNEXIÓ UNIVERSAL,D'ACER INOXIDABLE.ESTÈRIL,UN SOL ÚS.COMPATIBLE AMB MOTORS D'ALTA VELOCITAT VELOCITY ALPHA O EQUIVALENT
E30237040 | Instrumental quirúrgic d'un sol ús, Freses | INSTRUMENTAL QUIRÚRGIC D'UN SOL ÚS, FRESES, FRESA OSTEOSÍNTESI,CAP OVAL ESTRIADA Ø4,0MM,CONNEXIÓ UNIVERSAL,D'ACER INOXIDABLE.ESTÈRIL,UN SOL ÚS.COMPATIBLE AMB MOTORS D'ALTA VELOCITAT VELOCITY ALPHA O EQUIVALENT
E30411030 | Cànules d'aspiració, Aspiració oïda | CÀNULES D'ASPIRACIÓ, ASPIRACIÓ OÏDA, FUNDA PER A PUNTA DE LA SONDA EQUIP D'IRRIGACIÓ D'OÏDA,DE SILICONA,D'UN SOL ÚS. ADAPTABLE PER AL SISTEMA D'EXTRACCIÓ ATMOS HYGROTHERM O EQUIVALENT.
E30237040 | Instrumental quirúrgic d'un sol ús, Freses | INSTRUMENTAL QUIRÚRGIC D'UN SOL ÚS, FRESES, FRESA OSTEOSÍNTESI,CAP BOLA ESTRIADA Ø4,0MM,CONNEXIÓ UNIVERSAL,D'ACER INOXIDABLE.ESTÈRIL,UN SOL ÚS.COMPATIBLE AMB MOTOR D'ALTA VELOCITAT VELOCITY ALPHA O EQUIVALENT
E30237040 | Instrumental quirúrgic d'un sol ús, Freses | INSTRUMENTAL QUIRÚRGIC D'UN SOL ÚS, FRESES, FRESA OSTEOSÍNTESI,CAP BOLA ESTRIADA Ø4,8MM,CONNEXIÓ UNIVERSAL,D'ACER INOXIDABLE.ESTÈRIL,UN SOL ÚS.COMPATIBLE AMB MOTOR D'ALTA VELOCITAT VELOCITY ALPHA O EQUIVALENT
E30237040 | Instrumental quirúrgic d'un sol ús, Freses | INSTRUMENTAL QUIRÚRGIC D'UN SOL ÚS, FRESES, FRESA OSTEOSÍNTESI,CAP BOLA ESTRIADA Ø6,4MM,CONNEXIÓ UNIVERSAL,D'ACER INOXIDABLE.ESTÈRIL,UN SOL ÚS.COMPATIBLE AMB MOTOR D'ALTA VELOCITAT VELOCITY ALPHA O EQUIVALENT
E30237040 | Instrumental quirúrgic d'un sol ús, Freses | INSTRUMENTAL QUIRÚRGIC D'UN SOL ÚS, FRESES, FRESA OSTEOSÍNTESI,CAP BOLA DIAMANT FI Ø4,2MM,CONNEXIÓ UNIVERSAL,D'ACER INOXIDABLE.ESTÈRIL,UN SOL ÚS.COMPATIBLE AMB MOTORS D'ALTA VELOCITAT VELOCITY ALPHA O EQUIVALENT
E30237040 | Instrumental quirúrgic d'un sol ús, Freses | INSTRUMENTAL QUIRÚRGIC D'UN SOL ÚS, FRESES, FRESA OSTEOSÍNTESI,CAP BOLA DIAMANT FI Ø5,0MM,CONNEXIÓ UNIVERSAL,D'ACER INOXIDABLE.ESTÈRIL,UN SOL ÚS.COMPATIBLE AMB MOTORS D'ALTA VELOCITAT VELOCITY ALPHA O EQUIVALENT
E30237060 | Instrumental quirúrgic d'un sol ús, Serres | INSTRUMENTAL QUIRÚRGIC D'UN SOL ÚS, SERRES, FULLA DE SERRA PER A CRANIOTOMIA,RECTA,Ø1,8X15MM,PER A CRANEOTOM,MIDA M, COMPATIBLE AMB MOTOR ALTA VELOCITAT VELOCITY ALPHA O EQUIVALENT
E30251050 | Material per endoscopia, Endoscòpia ORL CMF i NEURO | MATERIAL PER ENDOSCOPIA, ENDOSCÒPIA ORL CMF I NEURO, SISTEMA D' IRRIGACIÓ PER A PEÇA DE MÀ MOTOR D'ALTA VELOCITAT,ESTÈRIL,INDIVIDUAL,1 ÚS.COMPATIBLE AMB PEÇA MÀ ENT MR8 O EQUIVALENT
E30237040 | Instrumental quirúrgic d'un sol ús, Freses | INSTRUMENTAL QUIRÚRGIC D'UN SOL ÚS, FRESES, FRESA/RASPA DE MICROSERRA RECÍPROCA DE TIJA RODONA,GRAN,TALL EN CREU, 7,0MM D'AMPLADA X 12,7MM LLARG DEL CAP,73MM LLARG TOTAL, ACER INOXIDABLE,COMPATIBLE AMB PEÇA DE MÀ REM B SERRA RECÍPROCA I CORE SERRA RECÍPROCA O EQUIVALENT(B*)BAIXA_ESTUDI GERÈNCIA
E30237040 | Instrumental quirúrgic d'un sol ús, Freses | INSTRUMENTAL QUIRÚRGIC D'UN SOL ÚS, FRESES, FRESA ORL ALTA VELOCITAT TIPUS MR8 PER A CIRURGIA D'ORL GENERAL, CAP/COLL I OTONEUROCIRURGIA,PUNTA BOLA POLIDORA DE DIAMANT FI, DIÀMETRE 1,5 MM, MIDA ESTÀNDARD,ACER INOX.,ESTÈRIL,D'UN SOL ÚS.COMPATIBLE AMB SISTEMA MOTOR MIDAS REX MR8 O EQUIVALENT
E30237040 | Instrumental quirúrgic d'un sol ús, Freses | INSTRUMENTAL QUIRÚRGIC D'UN SOL ÚS, FRESES, FRESA ALTA VELOCITAT TIPUS MR8 PER A CIRURGIA D'ORL GENERAL, CAP/COLL I OTONEUROCIRURGIA,PUNTA BOLA POLIDORA DE DIAMANT FI, DIÀMETRE 1,0 MM, MIDA ESTÀNDARD,ACER INOX.,ESTÈRIL,D'UN SOL ÚS.COMPATIBLE AMB SISTEMA MOTOR MIDAS REX MR8 O EQUIVALENT
E30237040 | Instrumental quirúrgic d'un sol ús, Freses | INSTRUMENTAL QUIRÚRGIC D'UN SOL ÚS, FRESES, FRESA PER A MOTOR D'ALTA VELOCITAT TIPUS MR8,PER A CIRURGIA D'ORL GENERAL, CAP/COLL I OTONEUROCIRURGIA,PUNTA BOLA ESTRIADA TALL FI,DIÀMETRE 5,0MM,MIDA ESTÀNDARD, ACER INOXIDABLE,ESTÈRIL, D'UN SOL ÚS.COMPATIBLE AMB SISTEMA MOTOR MIDAS REX MR8 O EQUIVALENT
E30237040 | Instrumental quirúrgic d'un sol ús, Freses | INSTRUMENTAL QUIRÚRGIC D'UN SOL ÚS, FRESES, FRESA PER A MOTOR D'ALTA VELOCITAT TIPUS MR8,PER A CIRURGIA D'ORL GENERAL, CAP/COLL I OTONEUROCIRURGIA,PUNTA BOLA ESTRIADA TALL FI,DIÀMETRE 4,0MM,MIDA ESTÀNDARD, ACER INOXIDABLE,ESTÈRIL, D'UN SOL ÚS.COMPATIBLE AMB SISTEMA MOTOR MIDAS REX MR8 O EQUIVALENT
E30237040 | Instrumental quirúrgic d'un sol ús, Freses | INSTRUMENTAL QUIRÚRGIC D'UN SOL ÚS, FRESES, FRESA PER A MOTOR D'ALTA VELOCITAT TIPUS MR8 PER A CIRURGIA D'ORL GENERAL, CAP/COLL I OTONEUROCIRURGIA,PUNTA BOLA ESTRIADA,DIÀMETRE 3,0MM,MIDA ESTÀNDARD, ACER INOXIDABLE, ESTÈRIL, D'UN SOL ÚS.COMPATIBLE AMB SISTEMA MOTOR MIDAS REX MR8 O EQUIVALENT
E30237040 | Instrumental quirúrgic d'un sol ús, Freses | INSTRUMENTAL QUIRÚRGIC D'UN SOL ÚS, FRESES, FRESA ORL ALTA VELOCITAT TIPUS MR8 PER A CIRURGIA D'ORL GENERAL, CAP/COLL I OTONEUROCIRURGIA,PUNTA BOLA ESTRIADA,DIÀMETRE 2,5MM,MIDA ESTÀNDARD,LONGITUT 88MM, ACER INOXIDABLE, ESTÈRIL, D'UN SOL ÚS.COMPATIBLE AMB SISTEMA MOTOR MIDAS REX MR8 O EQUIVALENT
E30237040 | Instrumental quirúrgic d'un sol ús, Freses | INSTRUMENTAL QUIRÚRGIC D'UN SOL ÚS, FRESES, FRESA ALTA VELOCITAT TIPUS MR8,PER A CIRURGIA D'ORL GENERAL, CAP/COLL I OTONEUROCIRURGIA,PUNTA BOLA ESTRIADA TALL FI,DIÀMETRE 2,0MM,MIDA ESTÀNDARD, ACER INOXIDABLE,ESTÈRIL, D'UN SOL ÚS.COMPATIBLE AMB SISTEMA MOTOR MIDAS REX MR8 O EQUIVALENT
E30237040 | Instrumental quirúrgic d'un sol ús, Freses | INSTRUMENTAL QUIRÚRGIC D'UN SOL ÚS, FRESES, FRESA ORL ALTA VELOCITAT TIPUS MR8 PER A CIRURGIA D'ORL GENERAL, CAP/COLL I OTONEUROCIRURGIA,PUNTA BOLA ESTRIADA,DIÀMETRE 1,5MM,MIDA ESTÀNDARD,LONGITUT 87MM, ACER INOXIDABLE, ESTÈRIL, D'UN SOL ÚS.COMPATIBLE AMB SISTEMA MOTOR MIDAS REX MR8 O EQUIVALENT
E30237040 | Instrumental quirúrgic d'un sol ús, Freses | INSTRUMENTAL QUIRÚRGIC D'UN SOL ÚS, FRESES, FRESA ORL ALTA VELOCITAT TIPUS MR8 PER A CIRURGIA D'ORL GENERAL, CAP/COLL I OTONEUROCIRURGIA,PUNTA BOLA ESTRIADA,DIÀMETRE 1,0MM,MIDA ESTÀNDARD,LONGITUT 86MM, ACER INOXIDABLE, ESTÈRIL, D'UN SOL ÚS.COMPATIBLE AMB SISTEMA MOTOR MIDAS REX MR8 O EQUIVALENT
E30237040 | Instrumental quirúrgic d'un sol ús, Freses | INSTRUMENTAL QUIRÚRGIC D'UN SOL ÚS, FRESES, FRESA ALTA VELOCITAT TIPUS MR8 PER A CIRURGIA D'ORL GENERAL, CAP/COLL I OTONEUROCIRURGIA,PUNTA BOLA POLIDORA DE DIAMANT FI, DIÀMETRE 5,0 MM, MIDA ESTÀNDARD,ACER INOX.,ESTÈRIL,D'UN SOL ÚS.COMPATIBLE AMB SISTEMA MOTOR MIDAS REX MR8 O EQUIVALENT
E30237040 | Instrumental quirúrgic d'un sol ús, Freses | INSTRUMENTAL QUIRÚRGIC D'UN SOL ÚS, FRESES, FRESA ALTA VELOCITAT TIPUS MR8 PER A CIRURGIA D'ORL GENERAL, CAP/COLL I OTONEUROCIRURGIA,PUNTA BOLA POLIDORA DE DIAMANT FI, DIÀMETRE 4,0 MM, MIDA ESTÀNDARD,ACER INOX.,ESTÈRIL,D'UN SOL ÚS.COMPATIBLE AMB SISTEMA MOTOR MIDAS REX MR8 O EQUIVALENT
E30237040 | Instrumental quirúrgic d'un sol ús, Freses | INSTRUMENTAL QUIRÚRGIC D'UN SOL ÚS, FRESES, FRESA ALTA VELOCITAT TIPUS MR8 PER A CIRURGIA D'ORL GENERAL, CAP/COLL I OTONEUROCIRURGIA,PUNTA BOLA POLIDORA DE DIAMANT FI, DIÀMETRE 3,0 MM, MIDA ESTÀNDARD,ACER INOX.,ESTÈRIL,D'UN SOL ÚS.COMPATIBLE AMB SISTEMA MOTOR MIDAS REX MR8 O EQUIVALENT
E30237040 | Instrumental quirúrgic d'un sol ús, Freses | INSTRUMENTAL QUIRÚRGIC D'UN SOL ÚS, FRESES, FRESA ORL ALTA VELOCITAT TIPUS MR8 PER A CIRURGIA D'ORL GENERAL, CAP/COLL I OTONEUROCIRURGIA,PUNTA BOLA POLIDORA DE DIAMANT FI, DIÀMETRE 2,5 MM, MIDA ESTÀNDARD,ACER INOX.,ESTÈRIL,D'UN SOL ÚS.COMPATIBLE AMB SISTEMA MOTOR MIDAS REX MR8 O EQUIVALENT
E30237040 | Instrumental quirúrgic d'un sol ús, Freses | INSTRUMENTAL QUIRÚRGIC D'UN SOL ÚS, FRESES, FRESA OSTEOSÍNTESI ORL DE CARBUR DE TUNGSTÈ,PUNTA BOLA ESTRIADA,DIÀMETRE 4,0MM I 75MM DE LONGITUD DE TREBALL,ESTÈRIL,D'UN SOL ÚS.COMPATIBLE AMB SISTEMA MOTOR IPC-XOMED O EQUIVALENT
E30237040 | Instrumental quirúrgic d'un sol ús, Freses | INSTRUMENTAL QUIRÚRGIC D'UN SOL ÚS, FRESES, FRESA ORL ALTA VELOCITAT VISAO PER A CIRURGIA D'OÏDA MITJA,PUNTA BOLA POLIDORA DE DIAMANT FI,EIX CORB 20°,DIÀMETRE 4,0MM I 90MM DE LONGITUD DE TREBALL,D'ACER INOXIDABLE,ESTÈRIL,D'UN SOL ÚS.COMPATIBLE AMB SISTEMA MOTOR IPC- XOMED O EQUIVALENT
E30237040 | Instrumental quirúrgic d'un sol ús, Freses | INSTRUMENTAL QUIRÚRGIC D'UN SOL ÚS, FRESES, FRESA ORL ALTA VELOCITAT VISAO PER A CIRURGIA D'OÏDA MITJA,PUNTA BOLA POLIDORA DE DIAMANT FI,EIX CORB 20°,DIÀMETRE 2,0MM I 115MM DE LONGITUD DETREBALL,D'ACER INOXIDABLE,ESTÈRIL,D'UN SOL ÚS.COMPATIBLE AMB SISTEMA MOTOR IPC-XOMED O EQUIVALENT
E30237040 | Instrumental quirúrgic d'un sol ús, Freses | INSTRUMENTAL QUIRÚRGIC D'UN SOL ÚS, FRESES, FRESA ORL ALTA VELOCITAT VISAO PER A CIRURGIA D'OÏDA MITJA,PUNTA BOLA ESTRIADA D'ACER INOXIDABLE,EIX CORB 20°,DIÀMETRE 2,0MM I 115MM LONGITUD DE TREBALL,ESTÈRIL,D'UN SOL ÚS.COMPATIBLE AMB SISTEMA MOTOR IPC- XOMED O EQUIVALENT
E30237040 | Instrumental quirúrgic d'un sol ús, Freses | INSTRUMENTAL QUIRÚRGIC D'UN SOL ÚS, FRESES, FRESA ORL ALTA VELOCITAT VISAO PER A CIRURGIA D'OÏDA MITJA,PUNTA BOLA ESTRIADA D'ACER INOXIDABLE,EIX CORB 20°,DIÀMETRE 1,0MM I 115MM DE LONGITUD DE TREBALL,ESTÈRIL,D'UN SOL ÚS.COMPATIBLE AMB SISTEMA MOTOR IPC -XOMED O EQUIVALENT
E30237040 | Instrumental quirúrgic d'un sol ús, Freses | INSTRUMENTAL QUIRÚRGIC D'UN SOL ÚS, FRESES, FRESA OSTEOSÍNTESI ORL DE CARBUR DE TUNGSTÈ,CAP BOLA ESTRIADA,Ø6,0X64MMDE LONGITUD DE TREBALL,ESTÈRIL,D'UN SOL ÚS.COMPATIBLE AMB SISTEMA MOTOR IPC -XOMED O EQUIVALENT
E30237040 | Instrumental quirúrgic d'un sol ús, Freses | INSTRUMENTAL QUIRÚRGIC D'UN SOL ÚS, FRESES, FRESA ALTA VELOCITAT TIPUS MR8 PER A CIRURGIA D'ORL GENERAL, CAP/COLL I OTONEUROCIRURGIA,PUNTA BOLA POLIDORA DE DIAMANT FI, DIÀMETRE 2,0 MM, MIDA ESTÀNDARD,ACER INOX.,ESTÈRIL,D'UN SOL ÚS.COMPATIBLE AMB SISTEMA MOTOR MIDAS REX MR8 O EQUIVALENT
E30237040 | Instrumental quirúrgic d'un sol ús, Freses | INSTRUMENTAL QUIRÚRGIC D'UN SOL ÚS, FRESES, FRESA PER A MICROCIRURGIA,FORMA PERA ESTRIADA HELICOIDAL,PER A TALL I POLIT OSSI,DIÀMETRE DEL CAP 6,1MM, LONG CAP 9,5MM,LONG TOTAL 54,0MM,D'ACER INOXIDABLE,ESTÈRIL,D'UN SOL ÚS.COMPATIBLE AMB PECES DE MÀ REMB I F1 O EQUIVALENT(B*)BAIXA_ESTUDI GERÈNCIA
E30237040 | Instrumental quirúrgic d'un sol ús, Freses | INSTRUMENTAL QUIRÚRGIC D'UN SOL ÚS, FRESES, MICRO FRESA OSTEOSÍNTESI,LLUMÍ,DIÀMETRE DE CAP 6,0X12,4MM LONGITUD DE CAP,48MM DE LONGITUD TOTAL, 14 ESTRIES,D'ACER INOXIDABLE.COMPATIBLE AMB PECES DE MÀ REMB, F1 I TPX O EQUIVALENT
E30237050 | Instrumental quirúrgic d'un sol ús, Broques | INSTRUMENTAL QUIRÚRGIC D'UN SOL ÚS, BROQUES, BROCA REDUCTORA OSTEOSINTESI CRANIO-MAXIL.LO-FACIAL AMB ROSCA Ø2,4MMX78MM L,AMB ANCLATGE HEXAGONAL.COMPATIBLE SISTEMA MATRIX. ACER INOX. REF.03.507.002S(B*)BAIXA_ESTUDI GERÈNCIA
E30237040 | Instrumental quirúrgic d'un sol ús, Freses | INSTRUMENTAL QUIRÚRGIC D'UN SOL ÚS, FRESES, FRESA OSTEOSÍNTESI,CAP BOLA ESTRIADA DE CARBUR DE TUNGSTÈ,Ø1,8X44,5MM DE LONGITUD.
E30237040 | Instrumental quirúrgic d'un sol ús, Freses | INSTRUMENTAL QUIRÚRGIC D'UN SOL ÚS, FRESES, FRESA OSTEOSÍNTESI,CAP BOLA ESTRIADA DE CARBUR DE TUNGSTÈ,Ø2,3X44,5MM DE LONGITUD.
E30237999 | Instrumental quirúrgic d'un sol ús, Altre instrumental i accessoris p/ORL CMF NEUROCIRURGIA | INSTRUMENTAL QUIRÚRGIC D'UN SOL ÚS, ALTRE INSTRUMENTAL I ACCESSORIS P/ORL CMF NEUROCIRURGIA, SISTEMA D'ACCÈS INTRACEREBRAL,CANAL DE TREBALL CÒNIC AMB FORMA EL·LÍPTICA DE POLÍMER TRANSPARENT,AMB INTRODUCTOR/TRÒCAR.MIDES:17MM D'ALT,11MM D'AMPLE,30MM DE LOMGITUD.COMPATIBLE AMB SUPORTS DE RETRACCIÓ CEREBRAL.ESTÈRIL,UN SOL ÚS.SENSE LÀTEX.
E30237999 | Instrumental quirúrgic d'un sol ús, Altre instrumental i accessoris p/ORL CMF NEUROCIRURGIA | INSTRUMENTAL QUIRÚRGIC D'UN SOL ÚS, ALTRE INSTRUMENTAL I ACCESSORIS P/ORL CMF NEUROCIRURGIA, SISTEMA D'ACCÈS INTRACEREBRAL,CANAL DE TREBALL CÒNIC AMB FORMA EL·LÍPTICA DE POLÍMER TRANSPARENT,AMB INTRODUCTOR/TRÒCAR.MIDES:28MM D'ALT,20MM D'AMPLE,70MM DE LOMGITUD.COMPATIBLE AMB SUPORTS DE RETRACCIÓ CEREBRAL.ESTÈRIL,UN SOL ÚS.SENSE LÀTEX.
E30251050 | Material per endoscopia, Endoscòpia ORL CMF i NEURO | MATERIAL PER ENDOSCOPIA, ENDOSCÒPIA ORL CMF I NEURO, EQUIP ENDOSCÒPIA ORL,P/TRACTAM/MÍNIM/INVASI DISFUNCIÓ TROMPA DE EUSTAQUI,CONSTA: CATÈTER A/BALÓ TIPUS TUBAVENT 27CM LONG/ÚTIL 23,6CM,BALÓ Ø3X20MM,MARQUES RADIOPAQUES,2 INSERTS TIPUS TUBINSERT A/ANGLE PU/DISTAL DE 45º I 60º,ESTÈ,1ÚS.COM/SIST/TUBAVENT O EQ
E30251050 | Material per endoscopia, Endoscòpia ORL CMF i NEURO | MATERIAL PER ENDOSCOPIA, ENDOSCÒPIA ORL CMF I NEURO, CURETA JOBSON Ø2,5X150MM OVAL PER ENDOSCÒPIA, UN EXTREM PER RETIRAR CÈRUM I L'ALTRE EXTREM AMB ROSCA PER SUBJECTAR COTÒ. NO ESTÈRIL.(B*)BAIXA_ESTUDI GERÈNCIA
E30251050 | Material per endoscopia, Endoscòpia ORL CMF i NEURO | MATERIAL PER ENDOSCOPIA, ENDOSCÒPIA ORL CMF I NEURO, TERMINAL D'ENDOSCÒPIA SINUSAL, AGRESSIVA ANGULADA 40º, DE DIÀMETRE 4,0MM X 11CM DE LLARGÀRIA, ESTÈRIL, D'UN SOL ÚS. COMPATIBLE AMB MOTOR ESSX O EQUIVALENT
E30237999 | Instrumental quirúrgic d'un sol ús, Altre instrumental i accessoris p/ORL CMF NEUROCIRURGIA | INSTRUMENTAL QUIRÚRGIC D'UN SOL ÚS, ALTRE INSTRUMENTAL I ACCESSORIS P/ORL CMF NEUROCIRURGIA, PERFORADOR REBUTJABLE PER A CRANIOTOMIA, DIÀMETRE EXTERN 14MM,DIÀMETRE INTERN 11MM,70MM LONGITUD, ACER INOXIDABLE,CODIFICACIÓ DE COLOR, ESTÈRIL.COMPATIBLE AMB CONNEXIÓ HUDSON O EQUIVALENT.
E30237999 | Instrumental quirúrgic d'un sol ús, Altre instrumental i accessoris p/ORL CMF NEUROCIRURGIA | INSTRUMENTAL QUIRÚRGIC D'UN SOL ÚS, ALTRE INSTRUMENTAL I ACCESSORIS P/ORL CMF NEUROCIRURGIA, PUNXA O PIN PER A FIXADOR CRANIAL EN CIRURGIA CAP O COLL.MIDA ADULT, AMB ALES PER A FIXACIÓ. LLIURE DE LÀTEX, UN SOL ÚS, ESTÈRIL. COMPATIBLE PER A FIXADOR CRANIAL TIPUS MAYFIELD O EQUIVALENT.
E30251050 | Material per endoscopia, Endoscòpia ORL CMF i NEURO | MATERIAL PER ENDOSCOPIA, ENDOSCÒPIA ORL CMF I NEURO, CURETA JOBSON D'ENDOSCÒPIA PER A ORL,PER TREURE CERUMEN I ALTRES DEL CANAL AUDITIU,EXTREMS DE TREBALL LLAÇ/RODÓ DE 2,5MM/3,0MM DE DIÀMETRE,15CM DE LLARGÀRIA,DE POLICARBONAT,ESTÈRIL,D'UN SOL ÚS
E30237999 | Instrumental quirúrgic d'un sol ús, Altre instrumental i accessoris p/ORL CMF NEUROCIRURGIA | INSTRUMENTAL QUIRÚRGIC D'UN SOL ÚS, ALTRE INSTRUMENTAL I ACCESSORIS P/ORL CMF NEUROCIRURGIA, CLIP HEMOSTÀTIC CUTANI DE PLÀSTIC,TIPUS RANEY PER A CUIR CABELLUT EN NEUROCIRURGIA,DE PLÀSTIC,UN SOL ÚS,ESTÈRIL.COMPATIBLE AMB PINÇA-PORTA CLIPS DE RANEY REUTILITZABLE
E30237999 | Instrumental quirúrgic d'un sol ús, Altre instrumental i accessoris p/ORL CMF NEUROCIRURGIA | INSTRUMENTAL QUIRÚRGIC D'UN SOL ÚS, ALTRE INSTRUMENTAL I ACCESSORIS P/ORL CMF NEUROCIRURGIA, EQ INSTR BIÒP CEREB:M/BIST Nº4 PINÇA:2:12CM;1:BAIO 18CM;4:HEMOST CORB12,5CM;4:14CM;1:23CM;1:18CM;1:BIÒP 15CM. TISOR:1:CORB18CM;1:17CM.PORTAAG:1:18CM; 1FI:18CM.SEPARA 20CM.ELEVADOR PAR NAS.PERIOST 20CM.PERFORADOR(B*)BAIXA_ESTUDI GERÈNCIA
E30251050 | Material per endoscopia, Endoscòpia ORL CMF i NEURO | MATERIAL PER ENDOSCOPIA, ENDOSCÒPIA ORL CMF I NEURO, ORL- EQUIP MIRINGOTOMIA ENDOSCÒPICA, COMPOST PER: CURETA JOBSON 3MM, ESPÈCULS 4/5/6MM, LLANCETA ANGULABLE PER MIRINGOTOMIA, INSERTOR ROSEN, CÀNULA ASPIRACIÓ 0,9 I 1,6MM, CONTROL SUCCIÓ CÀNULA, MICROPINÇA OÏDA I PINÇA ACER NEGRE
E30411030 | Cànules d'aspiració, Aspiració oïda | CÀNULES D'ASPIRACIÓ, ASPIRACIÓ OÏDA, MÀNEC AMB CONTROL D'ASPIRACIÓ PER A MICROCIRURGIA D'OÏDA PER A CÀNULA/AGULLA,Ø 10MMX 77MM DE LLARG,CONNEXIÓ LUER DE PLÀSTIC LLIURE DE LÀTEX.ESTÈRIL,UN SOL ÚS.
E30251050 | Material per endoscopia, Endoscòpia ORL CMF i NEURO | MATERIAL PER ENDOSCOPIA, ENDOSCÒPIA ORL CMF I NEURO, GANIVETA/ELECTRODE D'ENDOSCÒPIA ORL, PER A CIRURGIA LARINGEA, PUNTA 11MM CORBA 15º, DE DIÀMETRE 4MM X 27,5CM DE LONGITUD, AMB BEINA RECTA EXTERNA AMB FINESTRA DE TALL I BEINA INTERNA GIRATORIA AMB TALL, ESTÈRIL, 1ÚS.COMPATIBLE AMB PEÇA DE MÀ MAGNUM O EQU
E30411020 | Cànules d'aspiració, Aspiració Yankauer | CÀNULES D'ASPIRACIÓ, ASPIRACIÓ YANKAUER, CÀNULA ASPIRACIÓ I IRRIGACIÓ TIPUS YANKAUER AMB SISTEMA D'IL·LUMINACIÓ,PUNTA METAL·LICA MIDA EXTRA-LLARGA,Ø12FX7-8CM,AMB CONTROL DIGITAL,PROCEDIMENTS D'ARTROPLÀSTIA,EXTR PROX COMPATIBLE AMB MONITOR SISTEMA VITAL VUE O EQUIVALENT
E30411010 | Cànules d'aspiració, Aspiració Frazier | CÀNULES D'ASPIRACIÓ, ASPIRACIÓ FRAZIER, CÀNULA PER ASPIRACIÓ DE 8F X230MM TIPUS FRAZIER, AMB TUB DE SUCCIÓ METÀL·LIC MAL·LEABLE AMB CONNEXIÓ DE PLÀSTIC, MÀNEC AÏLLANT ORIFICI PER A CONTROL DE LA ASPIRACIÓ I FIADOR. ESTÈRIL, LLIURE DE LÀTEX, SOL ÚS
E30411010 | Cànules d'aspiració, Aspiració Frazier | CÀNULES D'ASPIRACIÓ, ASPIRACIÓ FRAZIER, CÀNULA PER ASPIRACIÓ DE 5F TIPUS FRAZIER, AMB TUB DE SUCCIÓ METÀL·LIC MAL·LEABLE AMB CONNEXIÓ DE PLÀSTIC, MÀNEC AÏLLANT I ORIFICI PER A CONTROL DE LA ASPIRACIÓ. ESTÈRIL, LLIURE DE LÀTEX, SOL ÚS.
E30411010 | Cànules d'aspiració, Aspiració Frazier | CÀNULES D'ASPIRACIÓ, ASPIRACIÓ FRAZIER, CÀNULA ASPIRACIÓ ACER INOX GRAU MÈDIC 12FX13-14CM,CORBADA, MOLDEJABLE, PUNTA ATRAUMÀTICA MODELADA ,MÀNEC ERGONÓMIC AMB CONTROL PROGRESSIU D'ASPIRACIÓ,ACCESSORI ANTI-OBSTRUCCIÓ,PER A INTERVENCIONS DE PRECISIÓ,LLIURE LÀTEX, SENSE DEHP,ESTÈRIL,UN SOL ÚS
E30411020 | Cànules d'aspiració, Aspiració Yankauer | CÀNULES D'ASPIRACIÓ, ASPIRACIÓ YANKAUER, CÀNULA ASPIRACIÓ I IRRIGACIÓ TIPUS YANKAUER AMB SISTEMA D'IL·LUMINACIÓ,PUNTA METAL·LICA MIDA ESTRETA/FINA ESTESA 4-5CM SUCCIÓ PRECISIÓ,Ø16F AMB CONTROL DIGITAL,PROCED CIRURGIA ORAL/VASC,EXTR PROX COMPATIBLE A/MONITOR SISTEMA VIT
E30411010 | Cànules d'aspiració, Aspiració Frazier | CÀNULES D'ASPIRACIÓ, ASPIRACIÓ FRAZIER, CÀNULA ASPIRACIÓ ACER INOX GRAU MÈDIC 9FX13-14CM,CORBADA,RÍGIDA,PUNTA 90º,MÀNEC DE POLÍMER TERMOPLÀSTIC ERGONÒMIC AMB CONTROL DIGITAL,PER A ASPIRACIÓ LÍQUITS I PETITS TEIXITS DURANT LA CIRURGIA,ESTÈRIL,UN SOL ÚS(B*)BAIXA_ESTUDI GERÈNCIA
E30411010 | Cànules d'aspiració, Aspiració Frazier | CÀNULES D'ASPIRACIÓ, ASPIRACIÓ FRAZIER, CÀNULA ASPIRACIÓ ACER INOX GRAU MÈDIC 5FX13-14CM,CORBADA,PUNTA ATRAUMÀTICA MODELADA,MÀNEC ERGONÓMIC AMB ALETA I CONTROL PROGRESSIU D'ASPIRACIÓ,ACCESSORI ANTI-OBSTRUCCIÓ,PER A INTERVENCIONS DE PRECISIÓ,LLIURE LÀTEX,ESTÈRIL,UN SOL ÚS
E30411010 | Cànules d'aspiració, Aspiració Frazier | CÀNULES D'ASPIRACIÓ, ASPIRACIÓ FRAZIER, CÀNULA ASPIRACIÓ ACER INOX GRAU MÈDIC 6FX13-14CM,CORBADA,PUNTA ATRAUMÀTICA MODELADA,MÀNEC ERGONÓMIC AMB ALETA I CONTROL DIGITAL PROGRESSIU D'ASPIRACIÓ,ACCESSORI ANTI-OBSTRUCCIÓ,PER A INTERVENCIONS DE PRECISIÓ,LLIURE LÀTEX,ESTÈRIL,UN SOL ÚS
E30411010 | Cànules d'aspiració, Aspiració Frazier | CÀNULES D'ASPIRACIÓ, ASPIRACIÓ FRAZIER, CÀNULA ASPIRACIÓ ACER INOX GRAU MÈDIC 9FX13-14CM,CORBADA, MOLDEJABLE, PUNTA ATRAUMÀTICA MOLDEADA,MÀNEC ERGONÓMIC AMB CONTROL PROGRESSIU D'ASPIRACIÓ,ACCESSORI ANTI-OBSTRUCCIÓ,PER A INTERVENCIONS DE PRECISIÓ,LLIURE LÀTEX, SENSE DEHP,ESTÈRIL,UN SOL ÚS
E30411010 | Cànules d'aspiració, Aspiració Frazier | CÀNULES D'ASPIRACIÓ, ASPIRACIÓ FRAZIER, CÀNULA ASPIRACIÓ TIPUS FRAZIER ACER INOX GRAU MÈDIC 12FX12-15CM,CORBADA,RÍGIDA,PUNTA 90º,MÀNEC DE POLÍMER TERMOPLÀSTIC ERGONÒMIC AMB CONTROL DIGITAL,PER A ASPIRACIÓ LÍQUITS I PETITS TEIXITS,ESTÈRIL,UN SOL ÚS
E30411010 | Cànules d'aspiració, Aspiració Frazier | CÀNULES D'ASPIRACIÓ, ASPIRACIÓ FRAZIER, CÀNULA PER ASPIRACIÓ DE 10F X230MM TIPUS FRAZIER, AMB TUB DE SUCCIÓ METÀL·LIC MAL·LEABLE AMB CONNEXIÓ DE PLÀSTIC, MÀNEC AÏLLANT ORIFICI PER A CONTROL DE LA ASPIRACIÓ I FIADOR. ESTÈRIL, LLIURE DE LÀTEX, SOL ÚS
E30411040 | Cànules d'aspiració, Aspiració endoscòpica | CÀNULES D'ASPIRACIÓ, ASPIRACIÓ ENDOSCÒPICA, CÀNULA D'ASPIRACIÓ DE 30CM, DE VIDRE, AMB SIS AGULLES D'INJECCIÓ. PER A MEDIASTINOSCÒPIA DE TÒRAX. REUTILITZABLE.
E30411010 | Cànules d'aspiració, Aspiració Frazier | CÀNULES D'ASPIRACIÓ, ASPIRACIÓ FRAZIER, CÀNULA PER ASPIRACIÓ DE 12F X230MM TIPUS FRAZIER, AMB TUB DE SUCCIÓ METÀL·LIC MAL·LEABLE AMB CONNEXIÓ DE PLÀSTIC, MÀNEC AÏLLANT ORIFICI PER A CONTROL DE LA ASPIRACIÓ I FIADOR. ESTÈRIL, LLIURE DE LÀTEX, SOL ÚS
E30411020 | Cànules d'aspiració, Aspiració Yankauer | CÀNULES D'ASPIRACIÓ, ASPIRACIÓ YANKAUER, CÀNULA ASPIRACIÓ/IRRIGACIÓ TIPUS YANKAUER A/SISTEMA D'IL·LUMINACIÓ,PUNTA METAL·LICA MIDA ESTRETA/FINA SUCCIÓ PRECISIÓ Ø1,34,A/CONTROL DIGITAL,PROCED CIR VASC,TUBULADURA 3,5M,EXTREM PROX COMPATIBLE A/MONITOR SISTEMA VITALVUE O EQUIV,EST,1 SOL ÚS
E30411010 | Cànules d'aspiració, Aspiració Frazier | CÀNULES D'ASPIRACIÓ, ASPIRACIÓ FRAZIER, CÀNULA ASPIRACIÓ ACER INOX GRAU MÈDIC 3FX13-14CM,CORBADA,PUNTA ATRAUMÀTICA MODELADA,MÀNEC AMB ALETA I CONTROL PROGRESSIU D'ASPIRACIÓ,ACCESSORI ANTI-OBSTRUCCIÓ,PER A INTERVENCIONS DE PRECISIÓ,LLIURE LÀTEX,ESTÈRIL,UN SOL ÚS(B*)BAIXA_ESTUDI GERÈNCIA
E30411070 | Cànules d'aspiració, Liposucció | CÀNULES D'ASPIRACIÓ, LIPOSUCCIÓ, CÀNULA LIPOASPIRACIÓ DIÀMETRE 11G (3,0MM) I 150MM+/-2CM DE LLARGÀRIA.ESTÈRIL,LIURE DE LÀTEX, UN SOL ÚS.
E30411070 | Cànules d'aspiració, Liposucció | CÀNULES D'ASPIRACIÓ, LIPOSUCCIÓ, CÀNULA LIPOASPIRACIÓ DIÀMETRE 6G (5,0MM) I 250MM+/-2CM DE LLARGÀRIA.ESTÈRIL,LIURE DE LÀTEX, UN SOL ÚS.
E30411070 | Cànules d'aspiració, Liposucció | CÀNULES D'ASPIRACIÓ, LIPOSUCCIÓ, CÀNULA LIPOASPIRACIÓ DIÀMETRE 13G (2,5MM) I 250MM DE LLARGÀRIA. LIURE DE LÀTEX, UN SOL ÚS.
E30411070 | Cànules d'aspiració, Liposucció | CÀNULES D'ASPIRACIÓ, LIPOSUCCIÓ, EQUIP DE LIPOSUCCIÓ FORMAT PER UNA CÀNULA MULTIPERFORADA PER ASPIRACIÓ (3,5MM X 22CM), 3 CÀNULES PER RE-INFILTRACIÓ DEL GREIX AUTOLEG DE DIFERENTS MIDES(2,7MMX15CM ,2,0MMX15CM I 1,5X10CM) I AGULLA D'NCISIÓ PER A LA TRANSFERÈNCIA. ESTÈRIL D'UN SOL ÚS.
E30411070 | Cànules d'aspiració, Liposucció | CÀNULES D'ASPIRACIÓ, LIPOSUCCIÓ, EQUIP DE LIPOSUCCIÓ FORMAT PER: XERINGA DE RECOL·LECCIÓ DE BUIT CONSTANT, VÀLVULA ATRAUMÀTICA, TUB DE CONNEXIÓ I 4 BOSSES DE RECOLLIDA I DECANTACIÓ DE 250ML.SISTEMA TANCAT DE RECOLLIDA,DECANTACIÓ I TRANSFERÈNCIA DE GREIX AUTÒLEG. ESTÈRIL,UN SOL ÚS.
E30411070 | Cànules d'aspiració, Liposucció | CÀNULES D'ASPIRACIÓ, LIPOSUCCIÓ, MÀNEC PER A CÀNULA LIPOASPIRACIÓ 150MM DE LLARGÀRIA. LLIURE DE LÀTEX,ESTÈRIL, UN SOL ÚS.COMPATIBLE AMB CÀNULES TIPUS PICKING II I MACRO ST'RIM O EQUIVALENT.
E30411070 | Cànules d'aspiració, Liposucció | CÀNULES D'ASPIRACIÓ, LIPOSUCCIÓ, CÀNULA INFILTRACIÓ DE TEIXIT ADIPÒS,DIÀMETRE 14G (2,0MM) I 150MM DE LLARGÀRIA,ESTÈRIL, LLIURE DE LÀTEX, UN SOL ÚS.
E30411070 | Cànules d'aspiració, Liposucció | CÀNULES D'ASPIRACIÓ, LIPOSUCCIÓ, CÀNULA LIPOASPIRACIÓ DIÀMETRE 8G (4,0MM) I 250MM DE LLARGÀRIA. LIURE DELÀTEX,ESTÈRIL, UN SOL ÚS.
E30411070 | Cànules d'aspiració, Liposucció | CÀNULES D'ASPIRACIÓ, LIPOSUCCIÓ, CÀNULA LIPOASPIRACIÓ DIÀMETRE 11G (3,0MM) I 250MM DE LLARGÀRIA. LIURE DE LÀTEX, UN SOL ÚS.
E30411070 | Cànules d'aspiració, Liposucció | CÀNULES D'ASPIRACIÓ, LIPOSUCCIÓ, XERINGA D' ALTA PRESSIÓ PER A LA INJECCIÓ DE GREIX, CAPACITAT 10ML, AMBMOTLLE, AUTOFIXABLE, COMPATIBLE AMB SISTEMA PERETTI O EQUIVALENT. ESTÈRIL, UN SOL ÚS.
E30411010 | Cànules d'aspiració, Aspiració Frazier | CÀNULES D'ASPIRACIÓ, ASPIRACIÓ FRAZIER, CÀNULA ASPIRACIÓ ACER INOX GRAU MÈDIC 4,0MM(8F)X150-160MM,CORBADA,MÀNECAMB CONTROL DIGITAL D'ASPIRACIÓ,PER A INTERVENCIONS DE PRECISIÓ,LLIURE LÀTEX,ESTÈRIL,UN SOL ÚS
E30411010 | Cànules d'aspiració, Aspiració Frazier | CÀNULES D'ASPIRACIÓ, ASPIRACIÓ FRAZIER, CÀNULA ASPIRACIÓ ACER INOX GRAU MÈDIC 4,0MM(8F)X200-210MM,CORBADA,MÀNECAMB CONTROL DIGITAL D'ASPIRACIÓ,PER A INTERVENCIONS DE PRECISIÓ,LLIURE LÀTEX,ESTÈRIL,UN SOL ÚS
E30411010 | Cànules d'aspiració, Aspiració Frazier | CÀNULES D'ASPIRACIÓ, ASPIRACIÓ FRAZIER, CÀNULA ASPIRACIÓ ACER INOX GRAU MÈDIC 11FX13-14CM,CORBADA,PUNTA ATRAUMÀTICA MODELADA,MÀNEC AMB ALETA I CONTROL PROGRESSIU D'ASPIRACIÓ,ACCESSORIANTI-OBSTRUCCIÓ,PER A INTERVENCIONS DE PRECISIÓ,LLIURE LÀTEX,ESTÈRIL,UNSOL ÚS
E30411070 | Cànules d'aspiració, Liposucció | CÀNULES D'ASPIRACIÓ, LIPOSUCCIÓ, EQUIP DE LIPOSUCCIÓ FORMAT PER UNA CÀNULA MULTIPERFORADA PER ASPIRACIÓ (2,5MM X 15CM), 2 CÀNULES PER RE-INFILTRACIÓ DEL GREIX AUTOLEG DE DIFERENTS MIDES(1MMX 5CM I 1,2MMX7CM) I CONNEXIÓ DE SEGURETAT LUER LOCK PER LATRANSFERÈNCIA. ESTÈRIL D'UN SOL ÚS.
E30411070 | Cànules d'aspiració, Liposucció | CÀNULES D'ASPIRACIÓ, LIPOSUCCIÓ, EQUIP DE LIPOSUCCIÓ FORMAT PER UNA CÀNULA AMB CONNEXIÓ DE SEGURETAT, XERINGA QUE INCORPORA UN FILTRE I TUB D'ASPIRACIÓ PER A EXTRACCIÓ FINS A 200 ML, RENTAT I TRANSFERÈNCIA. ESTÈRIL D'UN SOL ÚS.
E30411040 | Cànules d'aspiració, Aspiració endoscòpica | CÀNULES D'ASPIRACIÓ, ASPIRACIÓ ENDOSCÒPICA, CÀNULA D'ASPIRACIÓ DE 20CM, DE VIDRE, AMB SIS AGULLES D'INJECCIÓ. PER A MEDIASTINOSCÒPIA DE TÒRAX. REUTILITZABLE.(B*)BAIXA_ESTUDI GERÈNCIA
E30411010 | Cànules d'aspiració, Aspiració Frazier | CÀNULES D'ASPIRACIÓ, ASPIRACIÓ FRAZIER, CÀNULA ASPIRACIÓ ACER INOX GRAU MÈDIC 11FX17-18CM,CORBADA,PUNTA ATRAUMÀTICA MODELADA,MÀNEC AMB ALETA I CONTROL PROGRESSIU D'ASPIRACIÓ,ACCESSORI ANTI-OBSTRUCCIÓ,PER A INTERVENCIONS DE PRECISIÓ,LLIURE LÀTEX,ESTÈRIL,UN SOL ÚS
E30411010 | Cànules d'aspiració, Aspiració Frazier | CÀNULES D'ASPIRACIÓ, ASPIRACIÓ FRAZIER, CÀNULA ASPIRACIÓ ACER INOX GRAU MÈDIC 11FX8-9CM,CORBADA,PUNTA ATRAUMÀTICA MODELADA,MÀNEC AMB ALETA I CONTROL PROGRESSIU D'ASPIRACIÓ,ACCESSORI ANTI-OBSTRUCCIÓ,PER A INTERVENCIONS DE PRECISIÓ,LLIURE LÀTEX,ESTÈRIL,UN SOL ÚS(B*)BAIXA_ESTUDI GERÈNCIA
E30313010 | Sistemes de pressió negativa per a incisions tancades, Accessoris compatibles amb la Teràpia de Pressió Negativa | SISTEMES DE PRESSIÓ NEGATIVA PER A INCISIONS TANCADES, ACCESSORIS COMPATIBLES AMB LA TERÀPIA DE PRESSIÓ NEGATIVA, LÀMINA SEGELLADORA ADHESIVA, TRANSPARENT, OCLUSIVA DE PVC, MIDA TOTAL: 30X20 +/-5CM, COMPATIBLE AMB TERÀPIA DE PRESSIÓ NEGATIVA VIVANO O EQUIVALENT. UN SOL ÚS. ESTÈRIL.
E30313010 | Sistemes de pressió negativa per a incisions tancades, Accessoris compatibles amb la Teràpia de Pressió Negativa | SISTEMES DE PRESSIÓ NEGATIVA PER A INCISIONS TANCADES, ACCESSORIS COMPATIBLES AMB LA TERÀPIA DE PRESSIÓ NEGATIVA, EQUIP TPN FORMAT PER: APÒSIT TPN D´ESCUMA D'ALCOHOL DE POLIVINIL MIDA 10X15CM +/2CM, GRUIX 1CM +/-0,2CM; VENTOSA AMB TUB CONNECTOR I LÀMINA/ES SEGELLADORA QUE COBREIXI AMB MARGE DE MÍNIM 10 CM, COMPATIBLES AMB LA UNITAT TERAPÈUTICA. ESTÈRIL
E30313010 | Sistemes de pressió negativa per a incisions tancades, Accessoris compatibles amb la Teràpia de Pressió Negativa | SISTEMES DE PRESSIÓ NEGATIVA PER A INCISIONS TANCADES, ACCESSORIS COMPATIBLES AMB LA TERÀPIA DE PRESSIÓ NEGATIVA, EQUIP TPN FORMAT PER: APÒSIT TPN D´ESCUMA D'ALCOHOL DE POLIVINIL MIDA 10X7CM +/2CM, GRUIX 1CM +/-0,2CM; VENTOSA AMB TUB CONNECTOR I LÀMINA/ES SEGELLADORA QUE COBREIXI AMB MARGE DE MÍNIM 10 CM, COMPATIBLES AMB LA UNITAT TERAPÈUTICA. ESTÈRIL
E30312020 | Apòsits específics per a sistemes de pressió negativa, Equips complets de TPN convencional i instil.lació | APÒSITS ESPECÍFICS PER A SISTEMES DE PRESSIÓ NEGATIVA, EQUIPS COMPLETS DE TPN CONVENCIONAL I INSTIL.LACIÓ, EQUIP TPN FORMAT PER: APÒSIT D´ESCUMA DE POLIURETÀ RETICULAT AMB PLATA MIDA 18X12CM +/-2CM I GRUIX 3CM +/-1CM; VENTOSA AMB TUB CONNECTOR ≥ 60CM I LÀMINA/ES SEGELLADORA QUE COBREIXI AMB MARGE DE MINIM 10CM, COMPATIBLES AMB LA UNITAT TERAPÈUTICA.
E30312020 | Apòsits específics per a sistemes de pressió negativa, Equips complets de TPN convencional i instil.lació | APÒSITS ESPECÍFICS PER A SISTEMES DE PRESSIÓ NEGATIVA, EQUIPS COMPLETS DE TPN CONVENCIONAL I INSTIL.LACIÓ, EQUIP TPN FORMAT PER: APÒSIT D´ESCUMA DE POLIURETÀ RETICULAT AMB PLATA MIDA 10X8CM +/-2CM I GRUIX 3CM +/-1CM; VENTOSA AMB TUB CONNECTOR ≥ 60CM I LÀMINA/ES SEGELLADORA QUE COBREIXI AMB MARGE DE MINIM 10CM, COMPATIBLES AMB LA UNITAT TERAPÈUTICA.
E30312020 | Apòsits específics per a sistemes de pressió negativa, Equips complets de TPN convencional i instil.lació | APÒSITS ESPECÍFICS PER A SISTEMES DE PRESSIÓ NEGATIVA, EQUIPS COMPLETS DE TPN CONVENCIONAL I INSTIL.LACIÓ, EQUIP TPN FORMAT PER: APÒSIT D´ESCUMA DE POLIURETÀ RETICULAT AMB PLATA MIDA 25X15CM +/-2CM I GRUIX 3CM +/-1CM; VENTOSA AMB TUB CONNECTOR ≥ 60CM I LÀMINA/ES SEGELLADORA QUE COBREIXI AMB MARGE DE MINIM 10CM, COMPATIBLES AMB LA UNITAT TERAPÈUTICA.
E30312090 | Apòsits específics per a sistemes de pressió negativa, Connectors i coixinets | APÒSITS ESPECÍFICS PER A SISTEMES DE PRESSIÓ NEGATIVA, CONNECTORS I COIXINETS, CONNECTORPLÀSTIC RÍGID 100% LLIURELÀTEX EN FORMA D'Y, PER AL TRACTAMENTMÉSDOS FERIDES ALHORA EN EL MATEIX PACIENT. COMPATIBLE AMB UNITATPRESSIÓ NEGATIVA, AMB SISTEMASENSOR A LA UNITAT TERAPEUTICA. ESTÈRIL.(B*)BAIXA_ESTUDI GERÈNCIA
E30312090 | Apòsits específics per a sistemes de pressió negativa, Connectors i coixinets | APÒSITS ESPECÍFICS PER A SISTEMES DE PRESSIÓ NEGATIVA, CONNECTORS I COIXINETS, COIXINET PER A INSTIL·LACIÓ, COMPOST PER: 2 VENTOSES I 1 TUB CONNECTOR DE 90CM, LLIURE DE LATEX. COMPATIBLE AMB UNITAT DE PRESSIÓ NEGATIVA, AMB SISTEMA DE SENSOR AL LLIT DE LA FERIDA. ESTÈRIL.(B*)BAIXA_ESTUDI GERÈNCIA
E30312090 | Apòsits específics per a sistemes de pressió negativa, Connectors i coixinets | APÒSITS ESPECÍFICS PER A SISTEMES DE PRESSIÓ NEGATIVA, CONNECTORS I COIXINETS, CONNECTOR DE PLÀSTIC RÍGID AMB VIA DE FLUID I TUB DE SILICONA. MIDA TOTAL: 16X10X10CM +/-1CM. COMPATIBLE AMB UNITAT DE PRESSIÓ NEGATIVA, AMB SISTEMA DE SENSOR AL LLIT DE LA FERIDA. ESTÈRIL.(B*)BAIXA_ESTUDI GERÈNCIA
E30312020 | Apòsits específics per a sistemes de pressió negativa, Equips complets de TPN convencional i instil.lació | APÒSITS ESPECÍFICS PER A SISTEMES DE PRESSIÓ NEGATIVA, EQUIPS COMPLETS DE TPN CONVENCIONAL I INSTIL.LACIÓ, EQUIP AUTOMATITZAT DE TPN INSTIL.LACIÓ FORMAT: APÒSIT D´ESCUMA DE POLIURETÀ RETICULAT MIDA (11,2X7,7X1,8CM)+/-10%; VENTOSA, TUB INSTIL.LACIÓ, DRENATGE I LÀMINA/ES SEGELLADORA QUE COBREIXI AMB MARGE DE MÍNIM 10CM, COMPATIBLES AMB LA UNITAT TERAPÈUTICA.
E30312020 | Apòsits específics per a sistemes de pressió negativa, Equips complets de TPN convencional i instil.lació | APÒSITS ESPECÍFICS PER A SISTEMES DE PRESSIÓ NEGATIVA, EQUIPS COMPLETS DE TPN CONVENCIONAL I INSTIL.LACIÓ, EQUIP AUTOMATITZAT DE TPN INSTIL.LACIÓ FORMAT: APÒSIT D´ESCUMA DE POLIURETÀ RETICULAT MIDA (17,4X14,7X1,8CM)+/-10%; VENTOSA, TUB INSTIL.LACIÓ, DRENATGE I LÀMINA/ES SEGELLADORA QUE COBREIXI AMB MARGE DE MÍNIM 10CM, COMPATIBLES AMB LA UNITAT TERAPÈUTICA.
E30312020 | Apòsits específics per a sistemes de pressió negativa, Equips complets de TPN convencional i instil.lació | APÒSITS ESPECÍFICS PER A SISTEMES DE PRESSIÓ NEGATIVA, EQUIPS COMPLETS DE TPN CONVENCIONAL I INSTIL.LACIÓ, EQUIP AUTOMATITZATTPN INSTIL.LACIÓ FORMAT: APÒSIT D´ESCUMAPOLIURETÀ RETICULAT MIDA (25,6X15,0X1,6CM)+/-10%; VENTOSA, TUB INSTIL.LACIÓ, DRENATGE I LÀMINA/ES SEGELLADORA QUE COBREIXI AMB MARGEMÍNIM 10CM, COMPATIBLES AMB LA UNITAT
E30314010 | Sistemes de pressió negativa extrahospitalària, Equips complets de TPN d´un sol ús | SISTEMES DE PRESSIÓ NEGATIVA EXTRAHOSPITALÀRIA, EQUIPS COMPLETS DE TPN D´UN SOL ÚS, EQUIP REBUTJABLE ESTÈRIL D´UN SOL ÚS PER TERÀPIA PRESSIÓ NEGATIVA 14 DIES, DE 125 MMHG CONSTA DE UNITAT TERAPÈUTICA, CONTENIDOR 50ML +/-10ML I APÒSIT AMB 10X20CM+/-2CM AMB PORT I BASE DE SILICONA COMPATIBLE AMB LA TERÀPIA AVANCE SOLO O EQUIVALENT.
E30313010 | Sistemes de pressió negativa per a incisions tancades, Accessoris compatibles amb la Teràpia de Pressió Negativa | SISTEMES DE PRESSIÓ NEGATIVA PER A INCISIONS TANCADES, ACCESSORIS COMPATIBLES AMB LA TERÀPIA DE PRESSIÓ NEGATIVA, CONNECTOR RÍGID AMB VIA DE FLUID I TUB SILICONA MIDA (16X10X10CM +/2CM) COMPATIBLE AMB SISTEMA PRESSIÓ NEGATIVA INSTIL.LACIÓ V.A.C O EQUIVALENT
E30313010 | Sistemes de pressió negativa per a incisions tancades, Accessoris compatibles amb la Teràpia de Pressió Negativa | SISTEMES DE PRESSIÓ NEGATIVA PER A INCISIONS TANCADES, ACCESSORIS COMPATIBLES AMB LA TERÀPIA DE PRESSIÓ NEGATIVA, CONTENIDOR TPN PU RETICULAT PER RECOLLIDA D'EXSUDAT COMPATIBLE AMB UNITAT DE PRESSIÓ NEGATIVA. CAPACITAT 800-1000ML
E30313010 | Sistemes de pressió negativa per a incisions tancades, Accessoris compatibles amb la Teràpia de Pressió Negativa | SISTEMES DE PRESSIÓ NEGATIVA PER A INCISIONS TANCADES, ACCESSORIS COMPATIBLES AMB LA TERÀPIA DE PRESSIÓ NEGATIVA, CONTENIDORS RECOLLIDA D'EXSUDAT COMPATIBLE AMB UNITAT DE PRESSIÓ NEGATIVA INSTIL.LACIÓ. CAPACITAT 500-750ML
E30314010 | Sistemes de pressió negativa extrahospitalària, Equips complets de TPN d´un sol ús | SISTEMES DE PRESSIÓ NEGATIVA EXTRAHOSPITALÀRIA, EQUIPS COMPLETS DE TPN D´UN SOL ÚS, EQUIP REBUTJABLE ESTÈRIL D´UN SOL ÚS PER TERÀPIA PRESSIÓ NEGATIVA 7DIES, PER FERIDES TANCADES O BAIX EXUDAT, AMB UNITAT TERAPÈUTICA; APÒSITS ESTÈRILS 15X20CM +/-2CM; VENTOSA, TUB I ALTRES ELEMENTS COMPATIBLES AMB LA TERÀPIA.
E30314010 | Sistemes de pressió negativa extrahospitalària, Equips complets de TPN d´un sol ús | SISTEMES DE PRESSIÓ NEGATIVA EXTRAHOSPITALÀRIA, EQUIPS COMPLETS DE TPN D´UN SOL ÚS, APÒSITS TERÀPIA PRESSIÓ NEGATIVA UN SOL ÚS, AMB CONNEXIÓ COMPATIBLE AMBBOMBA DE TPN 30 DIES. MIDA 26X26 +/-2CM
E30313010 | Sistemes de pressió negativa per a incisions tancades, Accessoris compatibles amb la Teràpia de Pressió Negativa | SISTEMES DE PRESSIÓ NEGATIVA PER A INCISIONS TANCADES, ACCESSORIS COMPATIBLES AMB LA TERÀPIA DE PRESSIÓ NEGATIVA, APÒSIT D¿ESCUMA D'ALCOHOL DE POLIVINIL PER TERÀPIA DE PRESSIÓ NEGATIVA MIDA DE L'APÒSIT 10X7,5CM +/2CM, GRUIX 1CM +/-0,2CM. ESTÈRIL. COMPATIBLEAMB TPN V.A.C, ACTIV.A.C, V.A.C ULTA O EQUIVALENT
E30314010 | Sistemes de pressió negativa extrahospitalària, Equips complets de TPN d´un sol ús | SISTEMES DE PRESSIÓ NEGATIVA EXTRAHOSPITALÀRIA, EQUIPS COMPLETS DE TPN D´UN SOL ÚS, EQUIP COMPLET REBUTJABLE ESTÈRIL D´UN SOL ÚS PER TERÀPIA PRESSIÓ NEGATIVA 14 DIES, 125MMHG, AMB UNITAT TERAPÈUTICA; APÒSIT D´ESCUMA ESTÈRIL 5X10X3CM +/-0,5CM; CONTENIDOR 50ML +/-10ML, PORT I FILM SILICONAT COMPATIBLE AMB AVANCE SOLO ADAPT O EQUIVALENT
E30314010 | Sistemes de pressió negativa extrahospitalària, Equips complets de TPN d´un sol ús | SISTEMES DE PRESSIÓ NEGATIVA EXTRAHOSPITALÀRIA, EQUIPS COMPLETS DE TPN D´UN SOL ÚS, APÒSIT D´ESCUMA ESTÈRIL PER TERÀPIA PRESSIÓ NEGATIVA UN SOL ÚS MIDA 5X10X3CM +/-0,5CM AMB CONNEXIÓ I FILM DE SILICONA COMPATIBLE TERÀPIA AVANCE SOLO ADAPT O EQUIVALENT
E30313010 | Sistemes de pressió negativa per a incisions tancades, Accessoris compatibles amb la Teràpia de Pressió Negativa | SISTEMES DE PRESSIÓ NEGATIVA PER A INCISIONS TANCADES, ACCESSORIS COMPATIBLES AMB LA TERÀPIA DE PRESSIÓ NEGATIVA, LÀMINA SEGELLADORA ADHESIVA, TRANSPARENT, OCLUSIVA, AMB SILICONA, MIDA TOTAL: 20X27CM +/-2CM, COMPATIBLE AMB TERÀPIA DE PRESSIÓ NEGATIVA AVANCE SOLO/ADAPT O EQUIVALENT. UN SOL ÚS. ESTÈRIL.
E30314010 | Sistemes de pressió negativa extrahospitalària, Equips complets de TPN d´un sol ús | SISTEMES DE PRESSIÓ NEGATIVA EXTRAHOSPITALÀRIA, EQUIPS COMPLETS DE TPN D´UN SOL ÚS, EQUIP REBUTJABLE ESTÈRIL D´UN SOL ÚS PER TERÀPIA PRESSIÓ NEGATIVA 14 DIES, DE 125 MMHG CONSTA DE UNITAT TERAPÈUTICA I CONTENIDOR 50ML +/-10ML COMPATIBLES AMB LA TERÀPIA AVANCE SOLO/ADAPT O EQUIVALENT.
E30313010 | Sistemes de pressió negativa per a incisions tancades, Accessoris compatibles amb la Teràpia de Pressió Negativa | SISTEMES DE PRESSIÓ NEGATIVA PER A INCISIONS TANCADES, ACCESSORIS COMPATIBLES AMB LA TERÀPIA DE PRESSIÓ NEGATIVA, CONTENIDOR TPN D´UN SOL ÚS, CAPACITAT 50-60 ML, PER RECOLLIDA D'EXSUDAT COMPATIBLE AMB UNITAT DE PRESSIÓ NEGATIVA AVANCE SOLO/ADAPT O EQUIVALENT.
E30314010 | Sistemes de pressió negativa extrahospitalària, Equips complets de TPN d´un sol ús | SISTEMES DE PRESSIÓ NEGATIVA EXTRAHOSPITALÀRIA, EQUIPS COMPLETS DE TPN D´UN SOL ÚS, APÒSIT AMB BASE SILICONA I PORT INCORPORAT ESTÈRIL PER TERÀPIA PRESSIÓ NEGATIVA D¿UN SOL ÚS, MIDA 10X30CM +/-2CM, COMPATIBLE AMB TERÀPIA AVANCESOLO O EQUIVALENT
E30314010 | Sistemes de pressió negativa extrahospitalària, Equips complets de TPN d´un sol ús | SISTEMES DE PRESSIÓ NEGATIVA EXTRAHOSPITALÀRIA, EQUIPS COMPLETS DE TPN D´UN SOL ÚS, APÒSIT AMB BASE SILICONA I PORT INCORPORAT ESTÈRIL PER TERÀPIA PRESSIÓ NEGATIVA D¿UN SOL ÚS, MIDA 10X35CM +/-2CM, COMPATIBLE AMB TERÀPIA AVANCESOLO O EQUIVALENT
E30314010 | Sistemes de pressió negativa extrahospitalària, Equips complets de TPN d´un sol ús | SISTEMES DE PRESSIÓ NEGATIVA EXTRAHOSPITALÀRIA, EQUIPS COMPLETS DE TPN D´UN SOL ÚS, ESCUMA RETICULADA RETALLABLE, MIDA 10X12CM +/-2CM I 1,5CM DE GRUIX, COMPATIBLE AMB TERÀPIA AVANCE SOLO O EQUIVALENT
E30314010 | Sistemes de pressió negativa extrahospitalària, Equips complets de TPN d´un sol ús | SISTEMES DE PRESSIÓ NEGATIVA EXTRAHOSPITALÀRIA, EQUIPS COMPLETS DE TPN D´UN SOL ÚS, APÒSITS TERÀPIA PRESSIÓ NEGATIVA UN SOL ÚS, MIDA 20X25CM +/-2CM FORMA ANATÒMICA AMB CONNEXIÓ COMPATIBLE AMB BOMBA DE TPN 7 DIES. ESTÈRIL(B*)BAIXA_ESTUDI GERÈNCIA
E30314010 | Sistemes de pressió negativa extrahospitalària, Equips complets de TPN d´un sol ús | SISTEMES DE PRESSIÓ NEGATIVA EXTRAHOSPITALÀRIA, EQUIPS COMPLETS DE TPN D´UN SOL ÚS, APÒSIT AMB BASE SILICONA I PORT INCORPORAT ESTÈRIL PER TERÀPIA PRESSIÓ NEGATIVA D¿UN SOL ÚS, MIDA 15X20CM +/-2CM, COMPATIBLE AMB TERÀPIA AVANCESOLO O EQUIVALENT
E30314010 | Sistemes de pressió negativa extrahospitalària, Equips complets de TPN d´un sol ús | SISTEMES DE PRESSIÓ NEGATIVA EXTRAHOSPITALÀRIA, EQUIPS COMPLETS DE TPN D´UN SOL ÚS, APÒSIT AMB BASE SILICONA I PORT INCORPORAT ESTÈRIL PER TERÀPIA PRESSIÓ NEGATIVA D¿UN SOL ÚS, MIDA 25X25CM +/-2CM, COMPATIBLE AMB TERÀPIA AVANCESOLO O EQUIVALENT
E30314010 | Sistemes de pressió negativa extrahospitalària, Equips complets de TPN d´un sol ús | SISTEMES DE PRESSIÓ NEGATIVA EXTRAHOSPITALÀRIA, EQUIPS COMPLETS DE TPN D´UN SOL ÚS, APÒSIT AMB BASE SILICONA I PORT INCORPORAT ESTÈRIL PER TERÀPIA PRESSIÓ NEGATIVA D¿UN SOL ÚS, MIDA 20X20CM +/-2CM, COMPATIBLE AMB TERÀPIA AVANCESOLO O EQUIVALENT
E30314010 | Sistemes de pressió negativa extrahospitalària, Equips complets de TPN d´un sol ús | SISTEMES DE PRESSIÓ NEGATIVA EXTRAHOSPITALÀRIA, EQUIPS COMPLETS DE TPN D´UN SOL ÚS, APÒSIT AMB BASE SILICONA I PORT INCORPORAT ESTÈRIL PER TERÀPIA PRESSIÓ NEGATIVA D¿UN SOL ÚS, MIDA 15X15CM +/-2CM, COMPATIBLE AMB TERÀPIA AVANCESOLO O EQUIVALENT
E30313010 | Sistemes de pressió negativa per a incisions tancades, Accessoris compatibles amb la Teràpia de Pressió Negativa | SISTEMES DE PRESSIÓ NEGATIVA PER A INCISIONS TANCADES, ACCESSORIS COMPATIBLES AMB LA TERÀPIA DE PRESSIÓ NEGATIVA, APÒSIT ANTIMICROBIÀ AMB 99% DE PLATA METÀLICA INDICAT PER TERÀPIA DE PRESSIÓ NEGATIVA, MIDA 10X12CM +/-1CM. ESTÈRIL
E30312020 | Apòsits específics per a sistemes de pressió negativa, Equips complets de TPN convencional i instil.lació | APÒSITS ESPECÍFICS PER A SISTEMES DE PRESSIÓ NEGATIVA, EQUIPS COMPLETS DE TPN CONVENCIONAL I INSTIL.LACIÓ, EQUIP TPN FORMAT PER: APÒSIT D´ESCUMA DE POLIURETÀ RETICULAT MIDA 10X7CM +/-2CM I GRUIX 3CM +/-1CM; VENTOSA AMB TUB CONNECTOR ≥ 60CM I LÀMINA/ES SEGELLADORA QUE COBREIXI AMB MARGE DE MINIM 10CM, COMPATIBLES AMB LA UNITAT TERAPÈUTICA.
E30312020 | Apòsits específics per a sistemes de pressió negativa, Equips complets de TPN convencional i instil.lació | APÒSITS ESPECÍFICS PER A SISTEMES DE PRESSIÓ NEGATIVA, EQUIPS COMPLETS DE TPN CONVENCIONAL I INSTIL.LACIÓ, EQUIP TPN FORMAT PER: APÒSIT D´ESCUMA DE POLIURETÀ RETICULAT MIDA 18X12CM +/-2CM I GRUIX 3CM +/-1CM; VENTOSA AMB TUB CONNECTOR ≥ 60CM I LÀMINA/ES SEGELLADORA QUE COBREIXI AMB MARGE DE MINIM 10CM, COMPATIBLES AMB LA UNITAT TERAPÈUTICA.
E30312020 | Apòsits específics per a sistemes de pressió negativa, Equips complets de TPN convencional i instil.lació | APÒSITS ESPECÍFICS PER A SISTEMES DE PRESSIÓ NEGATIVA, EQUIPS COMPLETS DE TPN CONVENCIONAL I INSTIL.LACIÓ, EQUIP TPN FORMAT PER: APÒSIT D´ESCUMA DE POLIURETÀ RETICULAT MIDA 25X15CM +/-2CM I GRUIX 3CM +/-1CM; VENTOSA AMB TUB CONNECTOR ≥ 60CM I LÀMINA/ES SEGELLADORA QUE COBREIXI AMB MARGE DE MINIM 10CM, COMPATIBLES AMB LA UNITAT TERAPÈUTICA.
E30312020 | Apòsits específics per a sistemes de pressió negativa, Equips complets de TPN convencional i instil.lació | APÒSITS ESPECÍFICS PER A SISTEMES DE PRESSIÓ NEGATIVA, EQUIPS COMPLETS DE TPN CONVENCIONAL I INSTIL.LACIÓ, EQUIP TPN FORMAT PER: APÒSIT D´ESCUMA DE POLIURETÀ RETICULAT MIDA ≥ 45CMX30CM I GRUIX 3CM +/-1CM; VENTOSA AMB TUB CONNECTOR ≥ 60CM I LÀMINA/ES SEGELLADORA QUE COBREIXI AMB MARGE DE MINIM 10CM, COMPATIBLES AMB LA UNITAT TERAPÈUTICA.
E30313010 | Sistemes de pressió negativa per a incisions tancades, Accessoris compatibles amb la Teràpia de Pressió Negativa | SISTEMES DE PRESSIÓ NEGATIVA PER A INCISIONS TANCADES, ACCESSORIS COMPATIBLES AMB LA TERÀPIA DE PRESSIÓ NEGATIVA, CONTENIDOR TPN PU RETICULAT PER RECOLLIDA D'EXSUDAT COMPATIBLE AMB UNITAT DE PRESSIÓ NEGATIVA. CAPACITAT 300-400 ML
E30313010 | Sistemes de pressió negativa per a incisions tancades, Accessoris compatibles amb la Teràpia de Pressió Negativa | SISTEMES DE PRESSIÓ NEGATIVA PER A INCISIONS TANCADES, ACCESSORIS COMPATIBLES AMB LA TERÀPIA DE PRESSIÓ NEGATIVA, CONTENIDOR PER TPN PU AMB PLATA PER RECOLLIDA D'EXSUDAT COMPATIBLE AMB UNITAT DE PRESSIÓ NEGATIVA. CAPACITAT 500-750ML
E30313010 | Sistemes de pressió negativa per a incisions tancades, Accessoris compatibles amb la Teràpia de Pressió Negativa | SISTEMES DE PRESSIÓ NEGATIVA PER A INCISIONS TANCADES, ACCESSORIS COMPATIBLES AMB LA TERÀPIA DE PRESSIÓ NEGATIVA, VENTOSA I TUB CONNECTOR, LLARGÀRIA DEL TUB MÍMIMA DE 60CM, COMPATIBLE AMB TERÀPIA DE PRESSIÓ NEGATIVA VIVANO O EQUIVALENT. UN SOL ÚS. ESTÈRIL.
E30313010 | Sistemes de pressió negativa per a incisions tancades, Accessoris compatibles amb la Teràpia de Pressió Negativa | SISTEMES DE PRESSIÓ NEGATIVA PER A INCISIONS TANCADES, ACCESSORIS COMPATIBLES AMB LA TERÀPIA DE PRESSIÓ NEGATIVA, CONNECTOR FORMA "Y" PER TRACTAMENT DE DOS FERIDES, COMPATIBLE AMB TERÀPIA DE PRESSIÓ NEGATIVA VIVANO O EQUIVALENT. UN SOL ÚS. ESTÈRIL.
E30312060 | Apòsits específics per a sistemes de pressió negativa, Equips complets de TPN per abdomen obert | APÒSITS ESPECÍFICS PER A SISTEMES DE PRESSIÓ NEGATIVA, EQUIPS COMPLETS DE TPN PER ABDOMEN OBERT, EQUIP TPN ABDOMEN OBERT: APÒSIT D´ESCUMA DE PU RETICULAT ENCAPSULADA AMB EXTENSIONS; VENTOSA 4 LÚMENS I TUB CONNECTOR COMPATIBLE UNITAT TPN (LLARG MÍNIM 60CM) I LÀMINA/S SEGELLADORA DE PVC QUE COBREIXI AMB MARGE (10CM)L´APÒSIT. MIDA TOTAL 66X80 +/-4CM
E30314010 | Sistemes de pressió negativa extrahospitalària, Equips complets de TPN d´un sol ús | SISTEMES DE PRESSIÓ NEGATIVA EXTRAHOSPITALÀRIA, EQUIPS COMPLETS DE TPN D´UN SOL ÚS, EQUIP REBUTJABLE ESTÈRIL D´UN SOL ÚS PER TERÀPIA PRESSIÓ NEGATIVA 7DIES, PER FERIDES TANCADES O BAIX EXUDAT, AMB UNITAT TERAPÈUTICA; APÒSITS ESTÈRILS 10X40CM +/-2CM; VENTOSA, TUB I ALTRES ELEMENTS COMPATIBLES AMB LA TERÀPIA.
E30314010 | Sistemes de pressió negativa extrahospitalària, Equips complets de TPN d´un sol ús | SISTEMES DE PRESSIÓ NEGATIVA EXTRAHOSPITALÀRIA, EQUIPS COMPLETS DE TPN D´UN SOL ÚS, EQUIP REBUTJABLE ESTÈRIL D´UN SOL ÚS PER TERÀPIA PRESSIÓ NEGATIVA 7DIES, PER FERIDES TANCADES O BAIX EXUDAT, AMB UNITAT TERAPÈUTICA; APÒSITS ESTÈRILS 10X30CM +/-2CM; VENTOSA, TUB I ALTRES ELEMENTS COMPATIBLES AMB LA TERÀPIA.
E30314010 | Sistemes de pressió negativa extrahospitalària, Equips complets de TPN d´un sol ús | SISTEMES DE PRESSIÓ NEGATIVA EXTRAHOSPITALÀRIA, EQUIPS COMPLETS DE TPN D´UN SOL ÚS, EQUIP REBUTJABLE ESTÈRIL D´UN SOL ÚS PER TERÀPIA PRESSIÓ NEGATIVA 7DIES, PER FERIDES TANCADES O BAIX EXUDAT, AMB UNITAT TERAPÈUTICA; APÒSITS ESTÈRILS 10X20CM +/-2CM; VENTOSA, TUB I ALTRES ELEMENTS COMPATIBLES AMB LA TERÀPIA.
E30312020 | Apòsits específics per a sistemes de pressió negativa, Equips complets de TPN convencional i instil.lació | APÒSITS ESPECÍFICS PER A SISTEMES DE PRESSIÓ NEGATIVA, EQUIPS COMPLETS DE TPN CONVENCIONAL I INSTIL.LACIÓ, EQUIP AUTOMATITZAT DE TPN INSTIL.LACIÓ FORMAT: APÒSIT D´ESCUMA DE POLIURETÀ RETICULAT MIDA 12X80CM+/-2CM; VENTOSA, TUB INSTIL.LACIÓ, DRENATGE I LÀMINA/ES SRGELLADORA QUE COBREIXI AMB MARGE DE MÍNIM 10CM, COMPATIBLES AMB LA UNITAT TERAPÈUTICA.
E30314010 | Sistemes de pressió negativa extrahospitalària, Equips complets de TPN d´un sol ús | SISTEMES DE PRESSIÓ NEGATIVA EXTRAHOSPITALÀRIA, EQUIPS COMPLETS DE TPN D´UN SOL ÚS, BOMBA TERÀPIA PRESSIÓ NEGATIVA UN SOL ÚS AMB TUB CONNEXIÓ LUER-LOCK I DURADA BOMBA 30 DIES.
E30314010 | Sistemes de pressió negativa extrahospitalària, Equips complets de TPN d´un sol ús | SISTEMES DE PRESSIÓ NEGATIVA EXTRAHOSPITALÀRIA, EQUIPS COMPLETS DE TPN D´UN SOL ÚS, APÒSITS TERÀPIA PRESSIÓ NEGATIVA UN SOL ÚS, AMB CONNEXIÓ COMPATIBLE AMB BOMBA DE TPN 30 DIES. MIDA 15X20 +/-2CM
E30314010 | Sistemes de pressió negativa extrahospitalària, Equips complets de TPN d´un sol ús | SISTEMES DE PRESSIÓ NEGATIVA EXTRAHOSPITALÀRIA, EQUIPS COMPLETS DE TPN D´UN SOL ÚS, APÒSITS TERÀPIA PRESSIÓ NEGATIVA UN SOL ÚS, AMB CONNEXIÓ COMPATIBLE AMB BOMBA DE TPN 30 DIES. MIDA 15X15 +/-2CM
E30314010 | Sistemes de pressió negativa extrahospitalària, Equips complets de TPN d´un sol ús | SISTEMES DE PRESSIÓ NEGATIVA EXTRAHOSPITALÀRIA, EQUIPS COMPLETS DE TPN D´UN SOL ÚS, APÒSITS TERÀPIA PRESSIÓ NEGATIVA UN SOL ÚS, AMB CONNEXIÓ COMPATIBLE AMB BOMBA DE TPN 30 DIES. MIDA 10X30 +/-2CM
E30314010 | Sistemes de pressió negativa extrahospitalària, Equips complets de TPN d´un sol ús | SISTEMES DE PRESSIÓ NEGATIVA EXTRAHOSPITALÀRIA, EQUIPS COMPLETS DE TPN D´UN SOL ÚS, APÒSITS TERÀPIA PRESSIÓ NEGATIVA UN SOL ÚS, AMB CONNEXIÓ COMPATIBLE AMB BOMBA DE TPN 30 DIES. MIDA 10X20 +/-2CM
E30314010 | Sistemes de pressió negativa extrahospitalària, Equips complets de TPN d´un sol ús | SISTEMES DE PRESSIÓ NEGATIVA EXTRAHOSPITALÀRIA, EQUIPS COMPLETS DE TPN D´UN SOL ÚS, EQUIP REBUTJABLE ESTÈRIL D´UN SOL ÚS PER TERÀPIA PRESSIÓ NEGATIVA 7DIES, PER FERIDES TANCADES O BAIX EXUDAT, AMB UNITAT TERAPÈUTICA; APÒSITS ESTÈRILS 15X15CM +/-2CM; VENTOSA, TUB I ALTRES ELEMENTS COMPATIBLES AMB LA TERÀPIA.
E30314010 | Sistemes de pressió negativa extrahospitalària, Equips complets de TPN d´un sol ús | SISTEMES DE PRESSIÓ NEGATIVA EXTRAHOSPITALÀRIA, EQUIPS COMPLETS DE TPN D´UN SOL ÚS, EQUIP REBUTJABLE ESTÈRIL D´UN SOL ÚS PER TERÀPIA PRESSIÓ NEGATIVA 7 DIES, PER FERIDES TANCADES O BAIX EXUDAT, AMB UNITAT TERAPÈUTICA; 2APÒSITS ESTÈRILS FORMA ANATÓMICA MIDES 20X25CM +/-2CM, VENTOSES, TUBS I CONNEXIÓ EN Y COMPATIBLE AMB LA TERÀPIA.
E30313010 | Sistemes de pressió negativa per a incisions tancades, Accessoris compatibles amb la Teràpia de Pressió Negativa | SISTEMES DE PRESSIÓ NEGATIVA PER A INCISIONS TANCADES, ACCESSORIS COMPATIBLES AMB LA TERÀPIA DE PRESSIÓ NEGATIVA, DISPOSITIU POLIMÈRIC PER A LA DESVIACIÓ DE OSTOMIES O FÍSTULES. DIÀMETRE INTERN 28MM, LONGITUD 35,6CM +/-2CM, COMPATIBLE AMB LA TERÀPIA DE PRESSIÓ NEGATIVA V.A.C. O EQUIVALENT.
E30314010 | Sistemes de pressió negativa extrahospitalària, Equips complets de TPN d´un sol ús | SISTEMES DE PRESSIÓ NEGATIVA EXTRAHOSPITALÀRIA, EQUIPS COMPLETS DE TPN D´UN SOL ÚS, APÒSITS TERÀPIA PRESSIÓ NEGATIVA UN SOL ÚS, AMB CONNEXIÓ COMPATIBLE AMB BOMBA DE TPN 30 DIES. MIDA 10X40 +/-2CM
E30314010 | Sistemes de pressió negativa extrahospitalària, Equips complets de TPN d´un sol ús | SISTEMES DE PRESSIÓ NEGATIVA EXTRAHOSPITALÀRIA, EQUIPS COMPLETS DE TPN D´UN SOL ÚS, AH02 ERAS - EQUIP TPN 1ÚS 10X20CM ESTÈRIL 7 DIES
E30313010 | Sistemes de pressió negativa per a incisions tancades, Accessoris compatibles amb la Teràpia de Pressió Negativa | SISTEMES DE PRESSIÓ NEGATIVA PER A INCISIONS TANCADES, ACCESSORIS COMPATIBLES AMB LA TERÀPIA DE PRESSIÓ NEGATIVA, LÀMINA D'HIDROGEL ADHESIU MIDA 10X7CM +/-1CM,PER A FIXACIÓ DE TUBS I SEGELLAT D'APÒSITS, COMPATIBLE AMB TERÀPIA DE PRESSIÓ NEGATIVA VIVANO O EQUIVALENT. UN SOL ÚS. ESTÈRIL.
E30314010 | Sistemes de pressió negativa extrahospitalària, Equips complets de TPN d´un sol ús | SISTEMES DE PRESSIÓ NEGATIVA EXTRAHOSPITALÀRIA, EQUIPS COMPLETS DE TPN D´UN SOL ÚS, AH02 ERAS- EQUIP TPN 1ÚS 10X30CM ESTÈRIL 7 DIES
E30314010 | Sistemes de pressió negativa extrahospitalària, Equips complets de TPN d´un sol ús | SISTEMES DE PRESSIÓ NEGATIVA EXTRAHOSPITALÀRIA, EQUIPS COMPLETS DE TPN D´UN SOL ÚS, AH02 ERAS- EQUIP TPN 1ÚS 10X40CM ESTÈRIL 7 DIES
E30314010 | Sistemes de pressió negativa extrahospitalària, Equips complets de TPN d´un sol ús | SISTEMES DE PRESSIÓ NEGATIVA EXTRAHOSPITALÀRIA, EQUIPS COMPLETS DE TPN D´UN SOL ÚS, APÒSITS TERÀPIA PRESSIÓ NEGATIVA UN SOL ÚS, AMB CONNEXIÓ COMPATIBLE AMB BOMBA DE TPN 30 DIES. MIDA 21X26 +/-2CM
E30290040 | Equips per a procediments quirúrgics i terapèutics, Equips per a cures | EQUIPS PER A PROCEDIMENTS QUIRÚRGICS I TERAPÈUTICS, EQUIPS PER A CURES, EQUIP CURES TPN+INSTRUMENTAL,TNT,IMPE:1 TALLA 90X75 CM,55GR/M²,1 TISORAMAYO 15CM CORBA,1 PINÇA DISSE S/DENTS 12.5 CM.1 BISTURI Nº 15,15 GASES COTÓ 100% ABSO 17 FILS,8 CAPES,10X10 CM,1 BLISTER RÍGID PAPER 60G/M² I PVC DE 300µ,LLIURE LÀTEX,EST,1 SOL ÚS.
E30312090 | Apòsits específics per a sistemes de pressió negativa, Connectors i coixinets | APÒSITS ESPECÍFICS PER A SISTEMES DE PRESSIÓ NEGATIVA, CONNECTORS I COIXINETS, DISPOSITIU DESVIACIÓ FÍSTULES, DIÀMETRE EXTERN 7CM +/-2MM I DIÀMETRE INTERN 38MM +/-2MM, COMPATIBLE AMB LA TERÀPIA DE PRESSIÓ NEGATIVA VAC O EQUIVALENT.
E30313010 | Sistemes de pressió negativa per a incisions tancades, Accessoris compatibles amb la Teràpia de Pressió Negativa | SISTEMES DE PRESSIÓ NEGATIVA PER A INCISIONS TANCADES, ACCESSORIS COMPATIBLES AMB LA TERÀPIA DE PRESSIÓ NEGATIVA, ESCUMA DE POLIURETÀ RETICULAT MIDA 10X12CM +/-2CM, COMPATIBLE AMB TERÀPIA DE PRESSIÓ NEGATIVA PICO O EQUIVALENT . ESTÈRIL.
E30313010 | Sistemes de pressió negativa per a incisions tancades, Accessoris compatibles amb la Teràpia de Pressió Negativa | SISTEMES DE PRESSIÓ NEGATIVA PER A INCISIONS TANCADES, ACCESSORIS COMPATIBLES AMB LA TERÀPIA DE PRESSIÓ NEGATIVA, APÒSIT DE PU RETICULAT RECANVI PER TERÀPIA DE PRESSIÓ NEGATIVA PER FERIDA TANCADA.
E30251075 | Material per endoscopia, Endocirurgia cardíaca | MATERIAL PER ENDOSCOPIA, ENDOCIRURGIA CARDÍACA, RETRACTOR/SEPARADOR D'ENDOCIRURGIA CARDÍACA, PER A TEIXITS TOUS, MIDA MITJANA, DIÀMETRE DE L'ANELL 7,5CM, DE DACRON I D'ACER INOXIDABLE, ESTÈRIL, D'UN SOL ÚS
E30251060 | Material per endoscopia, Endoscòpia ginecològica | MATERIAL PER ENDOSCOPIA, ENDOSCÒPIA GINECOLÒGICA, TAP DE SEGELLAT DE SILICONA PER A CANAL DE SORTIDA DE HISTEROSCOPI,Ø10MM,AMPLADA 5MM, PER A MANTENIR LA PRESSIÓ DEL SÈRUM A LA CAVITAT INTRAUTERINA, ESTÈRIL, UN SOL ÚS.COMPATIBLE AMB HISTEROSCOPI MYOSURE CLASSIC, MYOSURE XL , OMNI O EQUIVALENT
E30251110 | Material per endoscopia, Equips irrigació/aspiració cirurgia endoscòpica-Laparoscòpia | MATERIAL PER ENDOSCOPIA, EQUIPS IRRIGACIÓ/ASPIRACIÓ CIRURGIA ENDOSCÒPICA-LAPAROSCÒPIA, EQUIP DE TUBS PER A BOMBA D'ENDOSCÒPIA/LAPAROSCÒPIA. COMPOST DE: TUBS FLEX,2 PUNXONS PERFORADORS A/CLAMP,CONNECTOR "LUER LOCK" I TRANSDUCTOR DE PRESSIÓ,RANG PRESSIÓ 15-150MMHG,2500+/-50MM LONG,ESTÈRIL,D'UN SOL ÚS. COMPATIBLE A/ BOMBA HYSTEROFLOW O EQU
E30251040 | Material per endoscopia, Endoscòpia urològica | MATERIAL PER ENDOSCOPIA, ENDOSCÒPIA UROLÒGICA, BEINA D'ACCÉS URETERAL, PER A ENDOSCÒPIA UROLÒGICA, DE DIÀMETRE INTERIOR DE 12 FR, DE 45CM DE LONGITUD, DILATADOR DE PUNTA CÒNICA AMB BULB DE RETENCIÓ, DE NILÓ I POLIETILÈ, COMPATIBLE AMB GUIA DE 0,038", SENSE LÀTEX, ESTÈRIL, D'UN SOL ÚS
E30251075 | Material per endoscopia, Endocirurgia cardíaca | MATERIAL PER ENDOSCOPIA, ENDOCIRURGIA CARDÍACA, CATÈTER ANGIOGRÀFICS PER A MESURAR VASOS, DE DIÀMETRE 5,0FR (1,67MM) X 100CM DE LLARGÀRIA, AMB ORIFICIS LATERALS, SENSE LÀTEX, ESTÈRIL, D'UN SOL ÚS(B*)BAIXA_ESTUDI GERÈNCIA
E30251060 | Material per endoscopia, Endoscòpia ginecològica | MATERIAL PER ENDOSCOPIA, ENDOSCÒPIA GINECOLÒGICA, DISPOSITIU D'ENDOSCÒPIA GINECOLÒGICA,P/MANIPULADOR ENDOSCÒPIC UTERÍ,COLOR VERD,PUN/SILICONA 6,7MMX10CM,NO LÀTEX,ESTÈ,1ÚS.COMP/MANIPULADORS UTERINS REUTILITZABLES RUMI (SAP 80008867),RUMI II,RUMI ARCH I RUMI ARCH ADVINCULA O EQ
E30251060 | Material per endoscopia, Endoscòpia ginecològica | MATERIAL PER ENDOSCOPIA, ENDOSCÒPIA GINECOLÒGICA, DISPOSITIU D'ENDOSCÒPIA GINECOLÒGICA,P/MANIPULADOR ENDOSCÒPIC UTERÍ,COLOR LAVANDA,PU/SILICONA 5,1MMX6CM,NO LÀTEX,ESTÈ,1ÚS.COMP/MANIPULADORS UTERINS REUTILITZABLE RUMI (SAP 80008867),RUMI II,RUMI ARCH I RUMI ARCH ADVINCULA O EQU
E30251060 | Material per endoscopia, Endoscòpia ginecològica | MATERIAL PER ENDOSCOPIA, ENDOSCÒPIA GINECOLÒGICA, DISPOSITIU D'ENDOSCÒPIA GINECOLÒGICA,P/MANIPULADOR ENDOSCÒPIC UTERÍ,COLOR BLANC,PUN/SILICONA 6,7MMX6CM,NO LÀTEX,ESTÈ,1ÚS.COMP/MANIPULADORS UTERINS REUTILITZABLES RUMI (SAP 80008867),RUMI II,RUMI ARCH I RUMI ARCH ADVINCULA O EQ
E30251060 | Material per endoscopia, Endoscòpia ginecològica | MATERIAL PER ENDOSCOPIA, ENDOSCÒPIA GINECOLÒGICA, DISPOSITIU D'ENDOSCÒPIA GINECOLÒGICA,P/MANIPULADOR ENDOSCÒPIC UTERÍ,COLOR BLAU,PUN/SILICONA 6,7MMX8CM,NO LÀTEX,ESTÈ,1ÚS.COMP/MANIPULADORS UTERINS REUTILITZABLES RUMI (SAP 80008867),RUMI II,RUMI ARCH I RUMI ARCH ADVINCULA O EQU
E30251060 | Material per endoscopia, Endoscòpia ginecològica | MATERIAL PER ENDOSCOPIA, ENDOSCÒPIA GINECOLÒGICA, JOC 6 BALONS OCLUSIUS ENDOSCÒPIA GINECOLÒGICA, PER A SISTEMA COLPOTOMITZADOR KOH,NO LÀTEX,ESTÈRIL,1ÚS. COMPATIBLE DISPOSITIUS (SAP30008926/30008927/30008928/30008929) I CAPÇALS(SAP30014480/30015411) MANIPULADOR ENDOSCÒPIC UTERÍ SISTEMA RUMI O EQUIV
E30251075 | Material per endoscopia, Endocirurgia cardíaca | MATERIAL PER ENDOSCOPIA, ENDOCIRURGIA CARDÍACA, VALVULOTOM D'ENDOCIRURGIA CARDÍACA, DE 3,5MM, PUNTA OLIVA EN FORMA CÒNICA AMB VORA TALLANT ATRAUMÀTICA,AMB GUIA FLEXIBLE, ESTÈRIL, D'UN SOL ÚS(B*)BAIXA_ESTUDI GERÈNCIA
E30251040 | Material per endoscopia, Endoscòpia urològica | MATERIAL PER ENDOSCOPIA, ENDOSCÒPIA UROLÒGICA, TAP DE GOMA ESTANC, AMB FORAT DE 1,2 MM Ø ,PER EVITAR LA SORTIDA DE LÍQUID DEL CANAL DE TREBALL DE CISTOS-URETROSCOPIS, HISTEROSCOPIS. COMPATIBLE AMB GENERADOR I MAT ASOCIAT A AUTOCOM III O EQUIVALENT
E30251040 | Material per endoscopia, Endoscòpia urològica | MATERIAL PER ENDOSCOPIA, ENDOSCÒPIA UROLÒGICA, DISPOSITIU D'ENDOSCÒPIA UROLÒGICA EN FORMA D'ESPIRAL P/EXTRACCIÓ CÀLCULS,A/GUIA NITINOL DINS BEINA Ø3FRX115CM LLARG A/DOBLE BANDA MARCA NEGRA,ESPIRAL ØEX 7MM A/EXTREM DISTAL 5CM A/PUNTA FILIFORME,CANALTREBALL MITJANÇANT ENDOSCOP
E30251075 | Material per endoscopia, Endocirurgia cardíaca | MATERIAL PER ENDOSCOPIA, ENDOCIRURGIA CARDÍACA, VALVULOTOM D'ENDOCIRURGIA CARDÍACA, DE 3,0MM, PUNTA OLIVA EN FORMA CÒNICA AMB VORA TALLANT ATRAUMÀTICA,AMB GUIA FLEXIBLE, ESTÈRIL, D'UN SOL ÚS(B*)BAIXA_ESTUDI GERÈNCIA
E30251060 | Material per endoscopia, Endoscòpia ginecològica | MATERIAL PER ENDOSCOPIA, ENDOSCÒPIA GINECOLÒGICA, CAPÇAL DE DIÀMETRE 4,0CM DE COLPOTOMITZADOR SISTEMA KOH PER A MANIPULACIÓ UTERINA. ESTÈRIL, UN SOL ÚS. COMPATIBLE AMB MANIPULADORS UTERINS REUTILITZABLES RUMI (SAP 80008867) I RUMI ARCH O EQUIV
E30251040 | Material per endoscopia, Endoscòpia urològica | MATERIAL PER ENDOSCOPIA, ENDOSCÒPIA UROLÒGICA, BEINA ENDOSC/UROLÒGICA,ACCÉS URETERAL P/URETROSCÒPIA,REFORÇADA A/ANELL RADIOOPAC,12/14 FR/CHX36CM+/-1CM LONG,ACER INOX,EX/DISTAL PUNTA RECTA-OBERTA,INTRODUC/PUNTA ROMA REC/HIDROFÍLIC,EX/PROX A/CON L-L,COMP/GUIES 0,035"-0,038",NO FALATS,NO LÀTEX,EST,1ÚS
E30251060 | Material per endoscopia, Endoscòpia ginecològica | MATERIAL PER ENDOSCOPIA, ENDOSCÒPIA GINECOLÒGICA, CAPÇAL-COLPOTOMIZADOR D'ENDOSCÒPIA GINECOLÒGICA,DIÀMETRE 3,5CM,P/PROCEDIMENTS DE COLPOTOMIA,SISTEMA KOH PER A MANIPULACIÓ UTERINA,NO ESTÈRIL,1ÚS. COMPATIBLE AMB MANIPULADORS UTERINS REUTILITZABLES RUMI (SAP 80008867) I RUMI ARCH O EQUIV
E30251040 | Material per endoscopia, Endoscòpia urològica | MATERIAL PER ENDOSCOPIA, ENDOSCÒPIA UROLÒGICA, SUPORT D'ENDOSCÒPIA UROLÒGICA,METÀL·LIC,MULTIANGLE A/GUIA MIL·LÍMETREDA P/PUNCIONS ECOGRÀFIQUES EN NEFROSTÒMIES,P/ESTABILITZAR LES AGULLES DE PUNCIÓ MIDES 8,5FR, DE 14 A 23GA (EXCEPTE 19GA),NO ESTÈRIL.COMPATIBLE TRANSDUCTORS SIEMENS CH4-1 I CH5-2 O EQUIV
E30251060 | Material per endoscopia, Endoscòpia ginecològica | MATERIAL PER ENDOSCOPIA, ENDOSCÒPIA GINECOLÒGICA, MANIPULADOR-CAPÇAL PER A PROCEDIMENTS DE CIRURGIA LAPAROSCÒPICA GINECOLÒGICA,P DIÀMETRE3,2 , LONGITUD 39 CM. PER A MANIPULACIÓ UTERINA, DE MATERIAL PLÀSTIC, SENSE LÀTEX, ESTÈRIL, ENVÀS INDIVIDUAL, D'UN SOL ÚS
E30251060 | Material per endoscopia, Endoscòpia ginecològica | MATERIAL PER ENDOSCOPIA, ENDOSCÒPIA GINECOLÒGICA, MANIPULADOR-CAPÇAL PER A PROCEDIMENTS DE CIRURGIA LAPAROSCÒPICA GINECOLÒGICA, DE DIÀMETRE 3,7CM, LONGITUD 39 CM, PER A MANIPULACIÓ UTERINA, DE MATERIAL PLÀSTIC, SENSE LÀTEX, ESTÈRIL, ENVÀS INDIVIDUAL, D'UN SOL ÚS
E30380999 | Recollida de mostres, Altres recipients per recollir mostres | RECOLLIDA DE MOSTRES, ALTRES RECIPIENTS PER RECOLLIR MOSTRES, RECIPIENT RÍGID/CANISTER PER A RECOLLIDA DE FLUIDS I DE MOSTRES, NO ESTÈRIL, D'UN SOL ÚS. COMPATIBLE MORCELADOR HISTEROSCOP SISTEMA OHS TRUCLEAR O EQUIVALENT.
E30380999 | Recollida de mostres, Altres recipients per recollir mostres | RECOLLIDA DE MOSTRES, ALTRES RECIPIENTS PER RECOLLIR MOSTRES, FILTRE PER RECIPIENT RÍGID EN LA RECOLLIDA DE FLUIDS I DE MOSTRES, NO ESTÈRIL, D'UN SOL ÚS. COMPATIBLE MORCELADOR HISTEROSCOP SISTEMA OHS TRUCLEAR O EQUIVALENT.
E30251060 | Material per endoscopia, Endoscòpia ginecològica | MATERIAL PER ENDOSCOPIA, ENDOSCÒPIA GINECOLÒGICA, CONNECTOR/ADAPTADOR EN Y TIPUS TUOHY-BORST, PER A ENDOSCÒPIA GINECOLÒGICA, UTILITZAR EN FETOENDOSCOPI, GIRATORI, AMB CLAU, ESTÈRIL, D'UN SOL ÚS. COMPATIBLE ENDOSCOPIS KARL STORZ O EQUIVALENT
E30251040 | Material per endoscopia, Endoscòpia urològica | MATERIAL PER ENDOSCOPIA, ENDOSCÒPIA UROLÒGICA, CISTELLA ENDOSCÒPIA UROLÒGICA,P/EXTRAC CÀLCULS,DE NITINOL,AUTOEXPAN/360º,DE 4 FILFERROS,S/PUNTA,Ø1,9-2,4FRX90CM LLARG MÍNIM,CISTELLA DESPLEGADA DE 11-12MM,MÀNEC P/CONNEC TANCA LUER P/OBRIR-TANCAR CISTELLA,CANAL TREB/URETOSCOPI-NEFROSCOPI,NO LÀTEX,EST,1ÚS
E30380999 | Recollida de mostres, Altres recipients per recollir mostres | RECOLLIDA DE MOSTRES, ALTRES RECIPIENTS PER RECOLLIR MOSTRES, RECIPIENT COL·LECTOR PER A MOSTRES TEIXIT PROSTÀTIC AMB TAP, CAPACITAT 150CM³+/-10CM³,1ÚS.COMPATIBLE AMB SISTEMA MORCELADOR MULTICUT I MULTICUTSOLO O EQUIVALENT
E30251040 | Material per endoscopia, Endoscòpia urològica | MATERIAL PER ENDOSCOPIA, ENDOSCÒPIA UROLÒGICA, CISTOSCOPI FLEXIBLE D'UN SOL ÚS,16,2FR X 5,4MM,ØCANAL DE TREBALL 2,2MM,ANGLES DE FLEXIÓ 210° DALT/120°BAIX.LONGITUD DE TREBALL 39CM.ESTÈRIL.COMPATIBLE AMB MONITOR PORTÀTIL AMBU AVIEW2 ADVANCE
E30251040 | Material per endoscopia, Endoscòpia urològica | MATERIAL PER ENDOSCOPIA, ENDOSCÒPIA UROLÒGICA, CISTELLA/DORMIA FRONT PER ENDOSCOP UROLOGICA,CITOSCOPIA I COLANGIOSCOP RETRÓGRADA PER L'EXTRACCIÓ DE CÀLCULS, DE 11MMD'OBERTURA DE NITINOL,Ø1,5FR I LONGITUD DE 120 CM.BEINA DE POLIAMIDA, MÀNEC DE MABS, SENSE LÀTEX,ESTÈRIL, 1 SOL US.
E30251040 | Material per endoscopia, Endoscòpia urològica | MATERIAL PER ENDOSCOPIA, ENDOSCÒPIA UROLÒGICA, EQUIP DE TUBS FLEXIBLES PER ASPIRACIÓ DE TEIXIT PROSTÀTIC AMB BOMBA PERISTÀLTICA,ESTÈRIL, UN SOL ÚS. COMPATIBLE AMB SISTEMA MORCELADOR MULTICUTI MULTICUT SOLO O EQUIV
E30251060 | Material per endoscopia, Endoscòpia ginecològica | MATERIAL PER ENDOSCOPIA, ENDOSCÒPIA GINECOLÒGICA, TAP/SEGELLAT DE SILICONA PER A EXTREM PROXIMAL DE L'HISTEROSCOPI PER EVITAR LA SORTIDA DE FLUIDS DURANT EL PROCEDIMENT.15 USOS.COMPATIBLE AMB HISTEROSCOPI TRUCLEAR O EQUIVALENT.
E30251110 | Material per endoscopia, Equips irrigació/aspiració cirurgia endoscòpica-Laparoscòpia | MATERIAL PER ENDOSCOPIA, EQUIPS IRRIGACIÓ/ASPIRACIÓ CIRURGIA ENDOSCÒPICA-LAPAROSCÒPIA, SISTEMA IRRIGACIÓPER PROCEDIMENT ENDOSCOP UROLOG D'URETEROSCOPIA LÀSER.COMPOST PER:TUB BLAU PER IRRIGAC AMB 2 PUNTES PER CONNEX A BOSSA SALINA,CÀMERA D'IRRIGACIÓ DE PRESSIÓ MANUAL,CONNECTOT LUER-LOCK MASCLE 360°.MIDES:7MMX4M,S/DEPH
E30251040 | Material per endoscopia, Endoscòpia urològica | MATERIAL PER ENDOSCOPIA, ENDOSCÒPIA UROLÒGICA, AGULLA PER A INJECCIÓ, FLEXIBLE, PER A PARED DE BUFETA, DE 27GX5MM DE LLARG, CÀNULA Ø5FR X 65CM+/-2CM DE LLARG, CONNEXIÓ LUER-LOCK, D'ACER INOX,PROTECCIÓ D'AGULLA,ESTÈRIL,UN SOL ÚS.
E30251040 | Material per endoscopia, Endoscòpia urològica | MATERIAL PER ENDOSCOPIA, ENDOSCÒPIA UROLÒGICA, CISTOSCOPI FLEXIBLE HD D'UN SOL ÚS, DE 16,2FR X 5,4MM, ØCANAL DE TREBALL 2,2MM, ANGLES DE FLEXIÓ 210° DALT/120°BAIX. LONGITUD DE TREBALL 39CM.ESTÈRIL. COMPATIBLE AMB MONITOR PORTÀTIL AMBU AVIEW2 ADVANCE
E30251060 | Material per endoscopia, Endoscòpia ginecològica | MATERIAL PER ENDOSCOPIA, ENDOSCÒPIA GINECOLÒGICA, TERMINAL DE TALL ENDOSCÒPIA GINECOLÒGICA MYOSURE REACH, PER A MORCELADOR EN HISTEROSCÒPIA,PER RESECCIÓ I EXTIRPACIÓ DE TEIXIT GINECOLOGIC,DIÀM 3 MM X32 CM LONGITUD DE TREBALL,SENSE LÀTEX,ESTÈRIL,1 ÚS.COMP A/HISTEROSCOPI MYOSURE CLASSIC,XL , OMNI O EQUIV
E30251070 | Material per endoscopia, Endoscòpia neurològica | MATERIAL PER ENDOSCOPIA, ENDOSCÒPIA NEUROLÒGICA, INTRODUCTOR PER NEUROENDOSCOPIA VENTRICULAR MINIMAMENT INVASIVA,DIÀMETRE INTERN 6,10MM-19 FRX 12CM,ESTÈRIL,1 SOL ÚS.COMPAT AMB NEUROSCOP INTARVENTRICULAR MINOP O EQUIV
E30251070 | Material per endoscopia, Endoscòpia neurològica | MATERIAL PER ENDOSCOPIA, ENDOSCÒPIA NEUROLÒGICA, CÀNULA D'ASPIRACIÓ PER NEUROENDOSCOPIA VENTRICULAR MINIMAMENT INVASIVA,RECTA,DIÀMETRE DE 2MM X 240+/-5MM, PUNTA ROMA AMB EXTREM DISTAL AMB MARQUES,ESTÈRIL,1 SOL ÚS.COMPATIBLE AMB TRÒCARS DE Ø6MM I Ø8,3MM SISTEMA INTRAVENTRICULAR MINOP O EQUIVALENT
E30251060 | Material per endoscopia, Endoscòpia ginecològica | MATERIAL PER ENDOSCOPIA, ENDOSCÒPIA GINECOLÒGICA, AMPOLLA DE DIÒXIDE DE CARBONI CO2 DE 16GR PER A SISTEMA D'ABLACIÓ ENDOMETRIAL, MIDES:2,2CM X 2,2CM X 8,8CM.COMPATIBLE AMB CÒNSOLA NOVASURE O EQUIVALENT
E30251075 | Material per endoscopia, Endocirurgia cardíaca | MATERIAL PER ENDOSCOPIA, ENDOCIRURGIA CARDÍACA, ANUSADOR A ENDOCIRURGIA MITJANÇANT CLIPS DE TITANI QUICK LOAD .SUTURA ADISTANCIA Ø5MM I 31CM DE LONGITUD DE TREBALL.PER SUTURES DE POLIESTER,POLIPROPILÉ O VICRYL DE CALIBRE 0 I 2/0.ESTÈRIL.1ÚS.
E30251075 | Material per endoscopia, Endocirurgia cardíaca | MATERIAL PER ENDOSCOPIA, ENDOCIRURGIA CARDÍACA, CLIP DE TITANI PER A DISPOSITIU ANUSADOR TI-KNOT PER A ENDOCIRURGIA.FIXADOR DE LA SUTURA, AGILITZANT LA CÀRREGA .ESTÈRIL .
E30251040 | Material per endoscopia, Endoscòpia urològica | MATERIAL PER ENDOSCOPIA, ENDOSCÒPIA UROLÒGICA, BEINA D'ENDOSCÒPIA UROLÒGICA, PER MANTENIR UN TRACTE DE NEFROSTOMIA PRÈVIAMENT ESTABLERT, DIÀMETRE 16/18FR X 15CM+/-2CM DE LLARGÀRIA,AMB MARCA RADIOOPACA, SENSE LÀTEX, ESTÈRIL, D'UN SOL ÚS
E30251075 | Material per endoscopia, Endocirurgia cardíaca | MATERIAL PER ENDOSCOPIA, ENDOCIRURGIA CARDÍACA, EQUIP END/TORÀCICA,P/TRACTAM/CRIOANALGÈSIA/NEUROESTIMULACIÓ INTRACAVITARIA TORÀCICA P/TORACOSCÒPIA I VATS,SONDA CRIOABLACIÓ P/ROMA 2,2CM,Ø3MMX35+/-2CM LONG TOTAL,IDENTIFICACIÓ RFID,CO2/N2O,CONN/NEUROESTIMULACIÓ.ESTÈRIL,UN ÚS.COMP/GENERADOR METRUM O EQ
E30251040 | Material per endoscopia, Endoscòpia urològica | MATERIAL PER ENDOSCOPIA, ENDOSCÒPIA UROLÒGICA, BISTURÍ / URETROTOM D'ENDOSCÒPIA UROLÒGICA, PUNTA FORMA TRIANGULAR, DE 3FR, TALL FRED, ESTÈRIL, ENVÀS INDIVIDUAL, D'UN SOL ÚS. COMPATIBLE AMB CISTOURETROSCOPI 27030M O EQUIVALENT
E30251040 | Material per endoscopia, Endoscòpia urològica | MATERIAL PER ENDOSCOPIA, ENDOSCÒPIA UROLÒGICA, URETEROSCOPI FLEX D'ENDOSCOP UROLOGICA,CONSTA DE:EXTREM DISTAL Ø2,4MM(7.2FR) A/LLUM LED.CANAL TREBALL 1,2MM,LONG TREB 68CM-99CM.ANGL FLEX MÀX 285°,S/LÀTEX,ESTÈR, 1SOL ÚS. COMPAT PROCES IMAGEN SCIVITA HDVS-S100A O D I MONITOR SONY O EQUIV
E30251060 | Material per endoscopia, Endoscòpia ginecològica | MATERIAL PER ENDOSCOPIA, ENDOSCÒPIA GINECOLÒGICA, DISPOSITIU D'ABLACIÓ ENDOMETRIAL PER IMPEDANCIA .MIDA:30CM AMPLE X 63CMLLARG X 24CM ALT.PES:4,795GRCOMPATIBLE AMB SIST NOVASURE DE HOLOGIC O EQUIVALENT
E30251040 | Material per endoscopia, Endoscòpia urològica | MATERIAL PER ENDOSCOPIA, ENDOSCÒPIA UROLÒGICA, JOC DE GANIVETES PER A SUCCIÓ, TRITURACIÓ I EXTRACCIÓ DE TEIXIT PROSTÀTIC DE L'HOLEP, D'ALUMINI, Ø15FR(5MM) I 400MM DE LLARGÀRIA,REUTILITZABLES FINS 10 USOS.COMPATIBLES AMB SISTEMA MORCELADOR MULTICUT I MULTICUT SOLO O EQUIVALENT.
E30251040 | Material per endoscopia, Endoscòpia urològica | MATERIAL PER ENDOSCOPIA, ENDOSCÒPIA UROLÒGICA, BEINA D'ACCÉS URETERAL, PER ASPIRACIÓ-EVACUACIÓ, ØDI 10FR- ØDE 12 FR, DE 46CM DE LONGITUD,PUNTA FLEXIBLE ,RECOBRIMENT HIDROFÍLIC, RADIOPAC, DE NILÓ I PTFE , SENSE LÀTEX, ESTÈRIL, D'UN SOL ÚS
E30251060 | Material per endoscopia, Endoscòpia ginecològica | MATERIAL PER ENDOSCOPIA, ENDOSCÒPIA GINECOLÒGICA, MANIPULADOR-CAPÇAL PER A PROCEDIMENTS DE CIRURGIA LAPAROSCÒPICA GINECOLÒGICA,M, DIÀMETRE 3,4 , LONGITUD 39 CM. PER A MANIPULACIÓ UTERINA, DE MATERIAL PLÀSTIC, SENSE LÀTEX, ESTÈRIL, ENVÀS INDIVIDUAL, D'UN SOL ÚS
E30251040 | Material per endoscopia, Endoscòpia urològica | MATERIAL PER ENDOSCOPIA, ENDOSCÒPIA UROLÒGICA, SONDA PER A FRAGMENTACIÓ DE CÀLCULS UROLÒGICS AMB TECNOLOGIA COMBINADA BALÍSTICA I ULTRASÒ, ALIATGE METÀL·LIC. MIDES: Ø10,2 FR (3,4MM) X 445MMLONGITUD, ESTÈRIL,UN SOL ÚS.COMPATIBLE AMB SISTEMA DE LITOTRICIA INTRACOPÒREA TRILOGY O EQUIVALENT
E30251040 | Material per endoscopia, Endoscòpia urològica | MATERIAL PER ENDOSCOPIA, ENDOSCÒPIA UROLÒGICA, COL·LECTOR-RECUPERADOR DE FRAGMENTS DE LITIASI, CONSTA: TUBS 4M+/-20CM DE LONGITUD,DIPÒSIT/COL·LECTOR DE 200CC PELS FRAGMENTS DE LES LITIASIS ITAP PER TANCAR COL·LECTOR,ESTÈRIL,ENVÀS INDIVIDUAL,UN SOL ÚS.COMPATIBLEA/SIST LITHOCLAST TRILOGY O EQUIVALENT
E30251060 | Material per endoscopia, Endoscòpia ginecològica | MATERIAL PER ENDOSCOPIA, ENDOSCÒPIA GINECOLÒGICA, RESECTOR DE TALL D'ENDOSCÒPIA GINECOLÒGICA,PER A RESECCIÓ HISTEROSCÒPIA, DIÀMETRE 2,9MMX318MM DE LLARG, TALL DE 7MM,A/COLECTOR DE TEIXIT,PER A EXTIRPACIÓ DE PÒLIPS ENDOMETRIALS,SENSE LÀTEX,ESTÈRIL,1 ÚS.COMPATIBLE A SISTEMA AVETA O EQUIVALENT
E30251060 | Material per endoscopia, Endoscòpia ginecològica | MATERIAL PER ENDOSCOPIA, ENDOSCÒPIA GINECOLÒGICA, RESECTOR DE TALL D'ENDOSCÒPIA GINECOLÒGICA,PER A HISTEROSCÒPIA, DIÀMETRE 3,9MMX339MM DE LLARG, TALL DE 8MM,PEÇA DE MÀ AMB MOTOR I CABLE,PER A RESECCIÓ DE MIOMES FINS 3MM,SENSE LÀTEX,ESTÈRIL,1 ÚS.COMPATIBLE A SISTEMAAVETA O EQUIVALENT
E30251060 | Material per endoscopia, Endoscòpia ginecològica | MATERIAL PER ENDOSCOPIA, ENDOSCÒPIA GINECOLÒGICA, RESECTOR DE TALL D'ENDOSCÒPIA GINECOLÒGICA,PER A HISTEROSCÒPIA, DIÀMETRE 2,9MMX339MM DE LLARG, TALL DE 7MM,PEÇA DE MÀ AMB MOTOR I CABLE,PER A RESECCIÓ DE PÒLIPS I RESTES PLACENTARIS,SENSE LÀTEX,ESTÈRIL,1 ÚS.COMPATIBLE A SISTEMA AVETA O EQUIVALENT
E30251060 | Material per endoscopia, Endoscòpia ginecològica | MATERIAL PER ENDOSCOPIA, ENDOSCÒPIA GINECOLÒGICA, RESECTOR DE TALL D'ENDOSCÒPIA GINECOLÒGICA,PER A HISTEROSCÒPIA, DIÀMETRE 2,9MMX339MM DE LLARG, TALL DE 7MM,PEÇA DE MÀ AMB MOTOR I CABLE,PER A RESECCIÓ DE PÒLIPS,RESTES PLACENTARIS I MIOMES,SENSE LÀTEX,ESTÈRIL,1 ÚS.COMPATIBLE A SISTEMA AVETA O EQUIVALENT
E30251040 | Material per endoscopia, Endoscòpia urològica | MATERIAL PER ENDOSCOPIA, ENDOSCÒPIA UROLÒGICA, JOC DE GANIVETES PER A SUCCIÓ, TRITURACIÓ I EXTRACCIÓ DE TEIXIT PROSTÀTIC DE L'HOLEP, D'ALUMINI, REUTILITZABLES. COMPATIBLES AMB ENDOSCOPIS 26F I CANAL DE TREBALL SUPERIOR I/O IGUAL A 5MM DEL SISTEMA MORCELADOR VERSACUT O EQUIVALENT.
E30251040 | Material per endoscopia, Endoscòpia urològica | MATERIAL PER ENDOSCOPIA, ENDOSCÒPIA UROLÒGICA, CISTELLA D'ENDOSCÒPIA UROLÒGICA, PER L'EXTRACCIÓ DE CÀLCULS, DE 4 FILFERROS DE NITINOL DE 11 MM, SENSE PUNTA AMB DISC ANTIREFLEX DIÀMETRE DE 1,9, LONGITUD 115CM,VAINA FLEX,, MÀNEC ERGONÒMIC DESMONTABLE, ESTÈRIL, 1ÚS(B*)BAIXA_ESTUDI GERÈNCIA
E30251060 | Material per endoscopia, Endoscòpia ginecològica | MATERIAL PER ENDOSCOPIA, ENDOSCÒPIA GINECOLÒGICA, TERMINAL DE TALL RECÍPROC D'ENDOSCÒPIA GINECOLÒGICA, PER A MORCELADOR EN HISTEROSCÒPIA TRUCLEAR TEIXIT DENS, DIÀMETRE EXT 3,0MM ,36,2 LONGITUDI FINESTRA TALL 5MM, S/LÀTEX,ESTÈRIL,1 ÚS, COMPAT HISTEROSCOPI Ø 5MM TRUCLEAR MINI ELITE O 5C O EQUIVALENT
E30251040 | Material per endoscopia, Endoscòpia urològica | MATERIAL PER ENDOSCOPIA, ENDOSCÒPIA UROLÒGICA, CISTELLA D'ENDOSCÒPIA UROLÒGICA, PER A L'EXTRACCIÓ DE CÀLCULS I COSSOS ESTRANYS URETERALS, CISTELLA AMB 4 FILS DE 14MM D'OBERTURA, A/PUNTA HELICOIDAL DE 3,0FR, LONGITUD 120CM, NO LÀTEX, ESTÈRIL, 1ÚS.
E30251040 | Material per endoscopia, Endoscòpia urològica | MATERIAL PER ENDOSCOPIA, ENDOSCÒPIA UROLÒGICA, ADAPTADOR EN Y ANTIREFLUX PER A PROCEDIMENTS QUIRÚRGICS UROLÒGICS,LUMENRECTE AMB SEGELL TIPUS TUOHY-BORST I LUER MASCLE GIRATORI ØINTERN 3MM/9FR, LUMEN CORB AMB AMB LUER EXTRAIBLE CONNEX FEMELLA.ESTÈRIL, LLIURE DE LÀTEX.
E30251060 | Material per endoscopia, Endoscòpia ginecològica | MATERIAL PER ENDOSCOPIA, ENDOSCÒPIA GINECOLÒGICA, BOSSA DE MORCELACIÓ P/RECOLLIR MATERIAL P/ENDOSCÒPIA GINECOLÒGICA (MIOMECTOMIA-HISTERECTOMIA),FLEX,ØEXTREMS 5MM-134,3MM,OBERT/MÀX 211MM.A/INTRODUCTOR-GUIA PELABLE P/TRÒCAR P/INSICIÓ ABDOM 10-15MM.CAPACITAT BOSSA 2100CC,EST,1ÚS.COMP/QUALSEVOL MORCELADOR
E30251060 | Material per endoscopia, Endoscòpia ginecològica | MATERIAL PER ENDOSCOPIA, ENDOSCÒPIA GINECOLÒGICA, DISPOSITIU/BOSSA PER MORCELAR EN CIRÚRGIA LAPAROSCÒPICA GINECOLÒGICA, PER REDUIR LA DISSEMINACIÓ DE CÈL·LULES DURANT LA MORCELACIÓ. COMPOST DE: BOSSA INSUFLABLE DE DOBLE ACCÉS DE 34CM X 25CM, BEINA PROTECTORA P/ÒPTICA DE 0º, TRÓCAR 12MM, ESTÈRIL, 1 ÚS
E30251040 | Material per endoscopia, Endoscòpia urològica | MATERIAL PER ENDOSCOPIA, ENDOSCÒPIA UROLÒGICA, BEINA ENDOSCÒPIA UROLÒGICA,AC/URETERAL P/URETEROSCÒPIA,BEINA CANAL TREB 9FR I CANAL 3FR P/ACCÉS FIBRA ÒPTICA/EXTRAC CÀLCULS,45CM LONG,ACER A/RECO-HIDROFÍLIC,EX/DISTAL FLEX PU-CORBA 180º/OBERTA,NO FALATS,NO LÀTEX,EST,1ÚS.COMP/FIB
E30251075 | Material per endoscopia, Endocirurgia cardíaca | MATERIAL PER ENDOSCOPIA, ENDOCIRURGIA CARDÍACA, SONDA MODELABLE P/CRIOABLACIÓ P/CIRURGIA CARDÍACA (OBERTA/ENDOSCÒPIA),UTILITZA N2O,A/DOBLE FUNCIÓ (CONGELACIÓ/DESCONGELACIÓ)RÀPIDA,SONDA 10CM,ALUMINI,MAL·LE,LLIS,A/SENSOR Tº P/RESISTÈNCIA I TUB FLEX 330CM,EST,1ÚS.COMP/CONSOLA CRIOABLACIÓ CRYOICE BOX O EQ
E30251040 | Material per endoscopia, Endoscòpia urològica | MATERIAL PER ENDOSCOPIA, ENDOSCÒPIA UROLÒGICA, ELÈCTRODE/NANSA DE TALL P/RESECCIÓ TRANSURETRAL (RTU),BIPOLAR,EXTRA/LLAÇ,2 VARETES GUIA,24/26FR(CH),ESTÈRIL,INDIV,1ÚS.COMP AMB ELEMENTS DE TREBALL,ÒPTIQUES 12º I 30º PER GENERADOR/AUTOCOM III O EQUIV
E30251040 | Material per endoscopia, Endoscòpia urològica | MATERIAL PER ENDOSCOPIA, ENDOSCÒPIA UROLÒGICA, CISTELLA D'ENDOSCÒPIA UROLÒGICA, PER A L'EXTRACCIÓ DE CÀLCULS EN NEFROLITOTOMIA PERCUTÀNIA, SENSE PUNTA, CISTELLA DE 2CM DE DIÀMETRE AMB 4 FILFERROS EN UN CERCLE, DE NITINOL, BEINA DE DIÀMETRE 10FR (3,33MM) X 38CM DE LONGITUD, NO LÀTEX, ESTÈRIL, 1 ÚS
E30251040 | Material per endoscopia, Endoscòpia urològica | MATERIAL PER ENDOSCOPIA, ENDOSCÒPIA UROLÒGICA, CISTELLA ENDOSCÒPIA UROLÒGICA,P/EXTRACCIÓ DE CÀLCULS,CISTELLA NITINOL AUTOEXPANDIBLE 360º,VARIS FILFERROS,A/MÀNEC P/OBRIR I TANCAR LA CISTELLA,DIÀMETRE 2,4FR(0,8MM)X120CM LLARGÀRIA,CANAL TREBALL ENDOSCOPI (URETEROSCOPI/NEFROSCOPI),NO LÀTEX,ESTÈRIL,1ÚS
E30251040 | Material per endoscopia, Endoscòpia urològica | MATERIAL PER ENDOSCOPIA, ENDOSCÒPIA UROLÒGICA, BISTURÍ / URETROTOM D'ENDOSCÒPIA UROLÒGICA, SACHSE / PUNTA RODONA, DE 21FR, TALL FRED, ESTÈRIL, ENVÀS INDIVIDUAL, D'UN SOL ÚS. COMPATIBLE AMB BEINA, ELEMENT DE TREBALL I ÒPTICA DE 0º DE SIST AUTOCOM III O EQUIVALENT.
E30251040 | Material per endoscopia, Endoscòpia urològica | MATERIAL PER ENDOSCOPIA, ENDOSCÒPIA UROLÒGICA, BISTURÍ / URETROTOM D'ENDOSCÒPIA UROLÒGICA, SACHSE / PUNTA GANIVETA, DE 21FR, TALL FRED, ESTÈRIL, ENVÀS INDIVIDUAL, D'UN SOL ÚS. COMPATIBLE AMB BEINA, ELEMENT DE TREBALL I ÒPTICA DE 0º DE SIST AUTOCOM III O EQUIVALENT.
E30251040 | Material per endoscopia, Endoscòpia urològica | MATERIAL PER ENDOSCOPIA, ENDOSCÒPIA UROLÒGICA, BEINA D'ENDOSCÒPIA UROLÒGICA, TIPUS "AMPLATZ", PER MANTENIR UN TRACTE DE NEFROSTOMIA PRÈVIAMENT ESTABLERT, DIÀMETRE 14FR X 17CM+/-1CM DE LLARGÀRIA, DE VINIL AMB MARCA RADIOOPACA, SENSE LÀTEX, ESTÈRIL, D'UN SOL ÚS
E30251060 | Material per endoscopia, Endoscòpia ginecològica | MATERIAL PER ENDOSCOPIA, ENDOSCÒPIA GINECOLÒGICA, TERMINAL DE TALL ROTATORI D'ENDOSCÒPIA GINECOLÒGICA, PER A MORCELADOR EN HISTEROSCÒPIA TRUCLEAR, DIÀMETRE 4,0 CM X40,13MM CM LLARG,SENSE LÀTEX,ESTÈRIL,1 ÚS, COMPATIBLE A HISTEROSCOPI DE DIÀMETRE 8,0MM TRUCLEAR O EQUIVALENT
E30251060 | Material per endoscopia, Endoscòpia ginecològica | MATERIAL PER ENDOSCOPIA, ENDOSCÒPIA GINECOLÒGICA, TERMINAL DE TALL RECÍPROC D'ENDOSCÒPIA GINECOLÒGICA, PER A MORCELADOR EN HISTEROSCÒPIA TRUCLEAR, DIÀMETRE EXTERN 4,0MM , FINESTRA DE TALL 10MM, SENSE LÀTEX,ESTÈRIL,1 ÚS, COMPATIBLE A HISTEROSCOPI DE DIÀMETRE 8,0MM TRUCLEAR O EQUIVALENT
E30251040 | Material per endoscopia, Endoscòpia urològica | MATERIAL PER ENDOSCOPIA, ENDOSCÒPIA UROLÒGICA, BEINA ENDOSCÒPIA UROLÒGICA,AC/URETERAL P/URETEROSCÒPIA,BEINA CANAL TREB 9FR I CANAL 3FR P/ACCÉS FIBRA ÒPTICA/EXTRAC CÀLCULS,75CM LONG,ACER A/RECO-HIDROFÍLIC,EX/DISTAL FLEX PU-CORBA 180º/OBERTA,NO FALATS,NO LÀTEX,EST,1ÚS.COMP/FIB
E30251040 | Material per endoscopia, Endoscòpia urològica | MATERIAL PER ENDOSCOPIA, ENDOSCÒPIA UROLÒGICA, BEINA D'ENDOSCÒPIA UROLÒGICA, TIPUS "AMPLATZ" PER MANTENIR UN TRACTE DE NEFROSTOMIA PRÈVIAMENT ESTABLERT, DIÀMETRE 24FR X 20CM+/-1CM DE LLARGÀRIA, DE TFE RADIOOPAC, SENSE LÀTEX, ESTÈRIL, D'UN SOL ÚS
E30251040 | Material per endoscopia, Endoscòpia urològica | MATERIAL PER ENDOSCOPIA, ENDOSCÒPIA UROLÒGICA, CISTELLA/DORMIA D'ENDOSCÒPIA UROLÒGICA, PER L'EXTRACCIÓCÀLCULS URETERALS,NITINOL, CISTELLA AMB 4 FILS16MM D'OBERTURA, A/PUNTA HELICOIDAL2,5FR, LONGITUD 120CM, NO LÀTEX, ESTÈRIL, 1ÚS.COMP/URETEROSRRENOSCOPIS RÍGIDSSIST AUTOCOM II
E30251040 | Material per endoscopia, Endoscòpia urològica | MATERIAL PER ENDOSCOPIA, ENDOSCÒPIA UROLÒGICA, TAP DE GOMA ESTANC, AMB FORAT PER EVITAR LA SORTIDA DE LÍQUID DEL CANAL DE TREBALL. COMPATIBLE AMB INSTRUMENTAL I GENERADOR AUTOCOM III O EQUIVALENT.
E30251040 | Material per endoscopia, Endoscòpia urològica | MATERIAL PER ENDOSCOPIA, ENDOSCÒPIA UROLÒGICA, EQUIP ENDOSCÒPIA UROLÒGICA,P/REALITZAR INJECCIONS BUFETA ORINA TRAVÉS CISTOSCOP FLEX.CONSTA:1BEINA I AGULLS.BEINA FLEX,Ø6FR(2MM)X105CM LONG TREB,A/VÀL PERMET AGULLA ES MOGUI AMBDÓS SENTITS EXTR/DISTAL,BEI(AUTOCL).AGULLA RETRÀCTIL Ø27GX4MM LLARG,ESTÈR,1ÚS
E30251040 | Material per endoscopia, Endoscòpia urològica | MATERIAL PER ENDOSCOPIA, ENDOSCÒPIA UROLÒGICA, CISTELLA D'ENDOSCÒPIA UROLÒGICA, PER L'EXTRACCIÓ DE CÀLCULS SENSE PUNTA, CONSTA: CISTELLA DE 4 FILFERROS DE NITINOL NUATS DE 1CM DIÀMETRE, BEINA DE 2,2FR, LONG 115CM+/-5CM, ADAPTADOR I MÀNEC ERGONÒMIC I FÀCIL DE DESMUNTAR A L'AGAFAR EL CÀLCUL,ESTÈRIL,1ÚS
E30251040 | Material per endoscopia, Endoscòpia urològica | MATERIAL PER ENDOSCOPIA, ENDOSCÒPIA UROLÒGICA, URETEROSCOPI FLEXIBLE D'ENDOSCÒPIA UROLÒGICA,AMB:MÀNEC A/PORTS P/ACCESSORIS,Ø DE COS 9,5F,ØCANAL 3,6F LONG.DE TREBALL 68CM , LONG TOTAL 82CM,ANGLE MÀIM DE FLEXIÓ 270°, ROTACIÓ MÀNEC 360°, A/CABLE LLUM FREDA INCORPORAT.NO LÀTEX,EST, D'UN SOL ÚS.
E30251040 | Material per endoscopia, Endoscòpia urològica | MATERIAL PER ENDOSCOPIA, ENDOSCÒPIA UROLÒGICA, BEINA ACCÉS URETERAL UROPASS,D'ENDOSCÒPIA UROLÒGICA,ØINTERN 12FR I ØEXTERN 14FR,MANDRÍ 6-12FR,54CM LONGITUD,ACER INOX A/RECOBRIMENT HIDROFÍLIC,RADIOOPACS,COMPATIBLE GUIA = O < 0,038",NO LÀTEX,EST,1ÚS.COMP/QUALSEVOL URETERORENOSCOPI MÀXIM 12FR.CAIXA 5UNI
E30251040 | Material per endoscopia, Endoscòpia urològica | MATERIAL PER ENDOSCOPIA, ENDOSCÒPIA UROLÒGICA, BEINA ACCÉS URETERAL UROPASS,D'ENDOSCÒPIA UROLÒGICA,ØINTERN 12FR I ØEXTERN 14FR,MANDRÍ 6-12FR,46CM LONGITUD,ACER INOX A/RECOBRIMENT HIDROFÍLIC,RADIOOPACS,COMPATIBLE GUIA = O < 0,038",NO LÀTEX,EST,1ÚS.COMP/QUALSEVOL URETERORENOSCOPI MÀXIM 12FR.CAIXA 5UNI
E30251040 | Material per endoscopia, Endoscòpia urològica | MATERIAL PER ENDOSCOPIA, ENDOSCÒPIA UROLÒGICA, CISTELLA/DORMIA D'ENDOSCÒPIA UROLÒGICA, PER L'EXTRACCIÓ DE CÀLCULS URETERALS, CISTELLA AMB 4 FILS PLANS DE NITINOL DE 9MM D'OBERTURA, SENSE PUNTA, DIÀMETRE DE 1,5FR, LONGITUD 120CM, ROTATÒRIA, BEINA DE PTFE, MÀNEC, SENSE LÀTEX, ESTÈRIL, D'UN SOL ÚS
E30251040 | Material per endoscopia, Endoscòpia urològica | MATERIAL PER ENDOSCOPIA, ENDOSCÒPIA UROLÒGICA, CISTELLA D'ENDOSCÒPIA UROLÒGICA, PER A L'EXTRACCIÓ DE CÀLCULS DE RONYÓ I URÈTER, CISTELLA TIPUS NGAGE DE 11MM D'OBERTURA, DE NITINOL MOLT FLEXIBLE, BEINA DE DIÀMETRE 1,7FR (0,57MM) X 115CM DE LONGITUD, PER UTILITZAR AMB URETEROSCOPI,NO LÀTEX,ESTÈRIL,1ÚS
E30251060 | Material per endoscopia, Endoscòpia ginecològica | MATERIAL PER ENDOSCOPIA, ENDOSCÒPIA GINECOLÒGICA, BOSSA DE MORCELACIÓ P/ RECOLLIR MATERIAL P/ENDOSCÒPIA GINECOLÒGICA (MIOMECTOMIA-HISTERECTOMIA),FLEX,ØEXTREMS 6MM-145MM,OBERT/MÀX 225MM.A/INTRODUCTOR-GUIA PELABLE P/TRÒCAR P/INSICIÓ ABDOM 10-15MM.CAPACITAT BOSSA 2600CC,EST,1ÚS.COMP/QUALSEVOL MORCELADOR
E30251040 | Material per endoscopia, Endoscòpia urològica | MATERIAL PER ENDOSCOPIA, ENDOSCÒPIA UROLÒGICA, ÒPTICA AMB FIBRA FLEXIBLE PER A ENDOSCÒPIA D'ÒRGANS I CAVITATS CORPORALS,Ø3FR(1MM)X150CM LONG,FIBRES ÒPTIQUES INDIVIDUALS AGRUPADES EN 1 FEIX COMPACTE,ADAPTADORCAPÇAL A CÀMARA,CONNECTOR A DIVERSES FONTS LLUM,NO LÀTEX,ESTÈRIL,REU
E30251040 | Material per endoscopia, Endoscòpia urològica | MATERIAL PER ENDOSCOPIA, ENDOSCÒPIA UROLÒGICA, CISTOSCOPI FLEXIBLE ENDOS UROLÒGICA,EXTRAC ENDOPROTESI URETERAL (CÀT/"J"),CONSTA:MÀNEC,CON/IRRIG,CABLE IMATGE A/CON MONITOR,Ø16,5F(5,5MM),LONG 39CM,EXTR/DISTAL DEFLECTOR A/CÀMARA,FONT LLUM,SORT/CANAL IRRIG I PINÇA,NO LÀTEX,EST,1ÚS.CO/MONITOR ISIRIS O EQ
E30251040 | Material per endoscopia, Endoscòpia urològica | MATERIAL PER ENDOSCOPIA, ENDOSCÒPIA UROLÒGICA, CISTELLA D'ENDOSCÒPIA UROLÒGICA,P/EXTRACCIÓ DE CÀLCULS I COSSOS ESTRANYS DE VIES URINARIES,CISTELLA FORMA PARAIGÜES TIPUS NTRAP DE 7MM OBERTURA,DE NITINOL,BEINA Ø 2,8FR(0,93MM) X 145CM LONG,P/PROCEDIMENTS LITOTRÍPSIA INTRACORPÒREA,NO LÀTEX,ESTÈRIL,1ÚS
E30251040 | Material per endoscopia, Endoscòpia urològica | MATERIAL PER ENDOSCOPIA, ENDOSCÒPIA UROLÒGICA, CISTELLA D'ENDOSCÒPIA UROLÒGICA, PER A L'EXTRACCIÓ DE CÀLCULS DE RONYÓ I URÈTER, CISTELLA TIPUS NGAGE DE 8MM D'OBERTURA, DE NITINOL MOLT FLEXIBLE, BEINA DE DIÀMETRE 2,2FR (0,73MM) X 115CM DE LONGITUD, PER UTILITZAR AMB URETEROSCOPI, NO LÀTEX, ESTÈRIL,1ÚS
E30251110 | Material per endoscopia, Equips irrigació/aspiració cirurgia endoscòpica-Laparoscòpia | MATERIAL PER ENDOSCOPIA, EQUIPS IRRIGACIÓ/ASPIRACIÓ CIRURGIA ENDOSCÒPICA-LAPAROSCÒPIA, TUB PER A ENDOSCÒPIA GINECOLÒGICA/UROLÒGICA, PER A IRRIGACIÓ, NOMÉS ENTRADA,AMB 2 PUNXONS,PART FLEXIBLE P/CONNECTAR A RODET,IDENTIFICACIÓ I SELECCIÓ TIPUS BOMBA I CONNEXIÓ A INSTRUMENTAL, SENSE LÀTEX, ESTÈRIL,1ÚS. COMPATIBLE BOMBA HYSTEROFLOW II O EQ
E30251040 | Material per endoscopia, Endoscòpia urològica | MATERIAL PER ENDOSCOPIA, ENDOSCÒPIA UROLÒGICA, COL·LECTOR-RECUPERADOR DE FRAGMENTS DE LITIASI, CONSTA: TUBS, DIPÒSIT/COL·LECTOR PELS FRAGMENTS DE LES LITIASIS I TAP PER TANCAR COL·LECTOR, ESTÈRIL, ENVÀS INDIVIDUAL, D'UN SOL ÚS. COMPATIBLE AMB LITHOCLAST MASTER I LITHOCLAST 2 O EQUIVALENT
E30251060 | Material per endoscopia, Endoscòpia ginecològica | MATERIAL PER ENDOSCOPIA, ENDOSCÒPIA GINECOLÒGICA, CAPÇAL AMB BALÓ OCLUSIU D'ENDOSCÒPIA GINECOLÒGICA, PER HISTERECTOMIA I COLPOTOMIA ASSISTIDA MITJANÇANT LAPAROSCÒPIA, DE 2,5CM, DE RESINA POLIMÈRICA, ESTÈRIL, UN ÚS. COMP A/MANIPULADOR UTERÍ REUTILITZABLE (80009540) SISTEMA RUMI ARCH ADVINCULA O EQU
E30251060 | Material per endoscopia, Endoscòpia ginecològica | MATERIAL PER ENDOSCOPIA, ENDOSCÒPIA GINECOLÒGICA, CAPÇAL AMB BALÓ OCLUSIU D'ENDOSCÒPIA GINECOLÒGICA, PER A HISTERECTOMIA I COLPOTOMIA ASSISTIDA MITJANÇANT LAPAROSCÒPIA, DE 3,0CM, DE RESINA POLIMÈRICA, ESTÈRIL, UN ÚS. COMP AMB MANIPULADOR UTERÍ REUTILITZABLE (80009540) SISTEMA RUMI ARCH ADVINCULA O EQU
E30251040 | Material per endoscopia, Endoscòpia urològica | MATERIAL PER ENDOSCOPIA, ENDOSCÒPIA UROLÒGICA, BEINA D'ACCÉS URETERAL, PER A ENDOSCÒPIA UROLÒGICA, DE DIÀMETRE INTERIOR DE 12 FR,Ø EXTERIOR 14 FR. , 35 CM DE LONGITUD, DILATADOR DE PUNTA CÒNICA AMB BULB DE RETENCIÓ, DE NILÓ I POLIETILÈ, COMPATIBLE AMB GUIA DE 0,038", SENSE LÀTEX, ESTÈRIL, D'UN SOL ÚS
E30251060 | Material per endoscopia, Endoscòpia ginecològica | MATERIAL PER ENDOSCOPIA, ENDOSCÒPIA GINECOLÒGICA, MANIPULADOR UTERÍ DOBLE COPA,END/GINE P/HISTERECTO-COLPOTOMIA ASSIST/LAPAROSC,COPES FIX/CARGOL,COP/ANT/ØINT34MM-ØEXT37MMX24MM ALT,COP/POST/ØDIST28MM-ØPROX39MMX25MM ALT,BALÓ INTRAUTERÍ PVC Ø23MMX30MM LLARG-MÀX/INFLAT 10CC,A/MÀNEC(PC)A/PORT,N/LÀTEX,EST,1ÚS
E30251060 | Material per endoscopia, Endoscòpia ginecològica | MATERIAL PER ENDOSCOPIA, ENDOSCÒPIA GINECOLÒGICA, MANIPULADOR UTERÍ DOBLE COPA,END/GINE P/HISTERECTO-COLPOTOMIA ASSIST/LAPAROSC,COPES FIX/CARGOL,COP/ANT/ØINT30MM-ØEXT35MMX20MM ALT,COP/POST/ØDIST28MM-ØPROX39MMX25MM ALT,BALÓ INTRAUTERÍ PVC Ø23MMX30MM LLARG-MÀX/INFLAT10CC,A/MÀNEC(PC)A/PORT,N/LÀTEX,EST,1ÚS
E30251060 | Material per endoscopia, Endoscòpia ginecològica | MATERIAL PER ENDOSCOPIA, ENDOSCÒPIA GINECOLÒGICA, CAPÇAL AMB BALÓ OCLUSIU D'ENDOSCÒPIA GINECOLÒGICA, PER A HISTERECTOMIA I COLPOTOMIA ASSISTIDA MITJANÇANT LAPAROSCÒPIA, DE 2,5CM, DE RESINA POLIMÈRICA, ESTÈRIL, 1ÚS.COMPATIBLE AMB MANIPULADOR UTERÍ REUTILITZABLE (80009540) SISTEMA RUMI II O EQUIVAL
E30251060 | Material per endoscopia, Endoscòpia ginecològica | MATERIAL PER ENDOSCOPIA, ENDOSCÒPIA GINECOLÒGICA, CAPÇAL AMB BALÓ OCLUSIU D'ENDOSCÒPIA GINECOLÒGICA, PER A HISTERECTOMIA I COLPOTOMIA ASSISTIDA MITJANÇANT LAPAROSCÒPIA, DE 4,0CM, DE RESINA POLIMÈRICA, ESTÈRIL, 1ÚS.COMPATIBLE AMB MANIPULADOR UTERÍ REUTILITZABLE (80009540) SISTEMA RUMI II O EQU
E30251060 | Material per endoscopia, Endoscòpia ginecològica | MATERIAL PER ENDOSCOPIA, ENDOSCÒPIA GINECOLÒGICA, CAPÇAL AMB BALÓ OCLUSIU D'ENDOSCÒPIA GINECOLÒGICA, PER A HISTERECTOMIA I COLPOTOMIA ASSISTIDA MITJANÇANT LAPAROSCÒPIA, DE 4,0CM, DE RESINA POLIMÈRICA, ESTÈRIL, UN ÚS. COMP A/MANIPULADOR UTERÍ REUTILITZABLE (80009540) SISTEMA RUMI ARCH ADVINCULA O EQU
E30251040 | Material per endoscopia, Endoscòpia urològica | MATERIAL PER ENDOSCOPIA, ENDOSCÒPIA UROLÒGICA, BEINA ACCÉS URETERAL P/URS,REFORÇADA A/ANELL RADIOOP,12/14FRX35CM+/-1CM,EXT/DISTAL INTROD/PU/ROMA A/FORATS I REC/HIDROFÍL,EXT/PROX A/CONNECT L-L, 2 MÈTODES INTRODUC/GUIA: EN PARAL·LEL O A TRAVÉS DEL COS,COMP/GUIES 0,035"-0,038",NO FALATS NI LÀTEX,EST,1ÚS
E30251040 | Material per endoscopia, Endoscòpia urològica | MATERIAL PER ENDOSCOPIA, ENDOSCÒPIA UROLÒGICA, BEINA ACCÉS URETERAL P/URS,REFORÇADA A/ANELL RADIOOP,10/12FRX35CM+/-1CM,EXT/DISTAL INTROD/PU/ROMA A/FORATS I REC/HIDROFÍL,EXT/PROX A/CONNECT L-L, 2 MÈTODES INTRODUC/GUIA: EN PARAL·LEL O A TRAVÉS DEL COS,COMP/GUIES 0,035"-0,038",NO FALATS NI LÀTEX,EST,1ÚS
E30251040 | Material per endoscopia, Endoscòpia urològica | MATERIAL PER ENDOSCOPIA, ENDOSCÒPIA UROLÒGICA, BEINA ACCÉS URETERAL P/URS,REFORÇADA A/ANELL RADIOOP,12/14FRX45CM+/-1CM,EXT/DISTAL INTROD/PU/ROMA A/FORATS I REC/HIDROFÍL,EXT/PROX A/CONNECT L-L, 2 MÈTODES INTRODUC/GUIA: EN PARAL·LEL O A TRAVÉS DEL COS,COMP/GUIES 0,035"-0,038",NO FALATS NI LÀTEX,EST,1ÚS
E30251040 | Material per endoscopia, Endoscòpia urològica | MATERIAL PER ENDOSCOPIA, ENDOSCÒPIA UROLÒGICA, BEINA ACCÉS URETERAL P/URS,REFORÇADA A/ANELL RADIOOP,10/12FRX45CM+/-1CM,EXT/DISTAL INTROD/PU/ROMA A/FORATS I REC/HIDROFÍL,EXT/PROX A/CONNECT L-L, 2 MÈTODES INTRODUC/GUIA: EN PARAL·LEL O A TRAVÉS DEL COS,COMP/GUIES 0,035"-0,038",NO FALATS NI LÀTEX,EST,1ÚS
E30251060 | Material per endoscopia, Endoscòpia ginecològica | MATERIAL PER ENDOSCOPIA, ENDOSCÒPIA GINECOLÒGICA, BEINA PROTECTORA PER ENDOSCOPIS RÍGIDS EN HISTEROSCÒPIA DIAGNÒSTICA, CANAL DE TREBALL DE 2,9MM PER ÒPTIQUES RÍGIDES,300MM,30°AMB CONNEXIÓ STORZ O EQUIVALENT,LLIURE DE LÀTEX, ESTÈRIL, UN SOL ÚS.
E30251060 | Material per endoscopia, Endoscòpia ginecològica | MATERIAL PER ENDOSCOPIA, ENDOSCÒPIA GINECOLÒGICA, MORCELADOR D'ENDOSCÒPIA GINECOLÒGICA,PER A HISTEROSCÒPIA,DIÀMETRE EXTERN 3,0MM,LONGITUDTREBALL32CM,CABLE ACCIONAMENT 1.8M±10CM,TUBBUIT 3M±10CM,SENSE LÀTEX,ESTÈRIL,1 ÚS.COMPATIBLE SISTEMA D'EXTRACCIÓTEIXIT MYOSURE HOLOGIC O EQUIV
E30251040 | Material per endoscopia, Endoscòpia urològica | MATERIAL PER ENDOSCOPIA, ENDOSCÒPIA UROLÒGICA, JUNTA DE SILICONA, DE 5X7MM DE DIÀMETRE, ACOBLAMENT PEÇA DE MÀ ULTRASÒNIC I NEUMÀTICA. COMPATIBLE AMB LITHOCLAST MASTER O EQUIVALENT. D'UN SOL ÚS.
E30380999 | Recollida de mostres, Altres recipients per recollir mostres | RECOLLIDA DE MOSTRES, ALTRES RECIPIENTS PER RECOLLIR MOSTRES, RECIPIENT COL·LECTOR /CISTELLA PER MOSTRES TEIXIT PROSTÀTIC,INTERIOR MATERIAL PLÀSTIC,Ø RECIPIENT 9CM X 6CM ALÇADA,A/TUBS ENTRADA I SORTIDA LÍQUIDS A/ Ø 6-10MM,CAPACITAT 350CM³+/-10CM³,1ÚS.COMP/EQUIP MOCELADOR DEL SISTEMA ENUCLEACIÓ A/LÀSER PIRANHA O EQ
E30251040 | Material per endoscopia, Endoscòpia urològica | MATERIAL PER ENDOSCOPIA, ENDOSCÒPIA UROLÒGICA, JOC DE TUBS FLEXIBLES PER ASPIRACIÓ, AMB SUBJECCIÓ A CABLE DE MÀNEC MOTORITZAT, SECCIÓ DEL TUB PER POSAR DISPOSITIU DE CONTROL D'ASPIRACIÓ DE LA BOMBA, UN SOL ÚS. COMPATIBLE AMB L' EQUIP DE MOCELADOR DEL SISTEMA D'ENUCLEACIÓ AMB LÀSER PIRANHA O EQUIV
E30380999 | Recollida de mostres, Altres recipients per recollir mostres | RECOLLIDA DE MOSTRES, ALTRES RECIPIENTS PER RECOLLIR MOSTRES, FILTRE ANTIBACTERIÀ P/RECIPIENT COL·LECTOR P/MOSTRES TEIXIT PROSTÀTIC,PROTECTOR ANTI-SOBREEIXIMENT,A/TUBS DE CONEXIÓ DE 6/10MM,MIDES 6CM+/-0,4CMX6CM+/-0,4CMX2CM,1ÚS.COMP/ RECIPIENT DE L'EQUIP DE MOCELADOR DEL SISTEMA D'ENUCLEACIÓ AMB LÀSER PIRANHA O EQU
E30251040 | Material per endoscopia, Endoscòpia urològica | MATERIAL PER ENDOSCOPIA, ENDOSCÒPIA UROLÒGICA, GANIVETA ROTATÒRIA P/MORCELACIÓ POST A ENUCLEACIÓ PROSTÀTICA,EXTREM DENTAT EN LA VORERA ELEM INTERN,DIÀ 4,75MMX38,5CM +/-1CM,1ÚS.COMP A/MÀNEC MOTOR D'EQUIP MOCELADOR SIST ENUCLEACIÓ A/LÀSER PIRANHA O EQ
E30251060 | Material per endoscopia, Endoscòpia ginecològica | MATERIAL PER ENDOSCOPIA, ENDOSCÒPIA GINECOLÒGICA, CÀNULA ENDOSCOPIA PER DIAGNOSTICS GINECOLOCS/TRACTE URINARI,Ø 4,5MM,CANAL D'INFUSIÓ I TREBALL PER INSTRUMENTS FLEXIBLES Ø5 FR.AMB CÀMERA,FONT DE LLUM I PUNTA PRE-CORVADA,ESTÈRIL,D'UN SOL US.COMPATIBLE AMB SISTEMA DEVISUALITZACIÓ DIRECTA ENDOSEE ADVANCE
E30251060 | Material per endoscopia, Endoscòpia ginecològica | MATERIAL PER ENDOSCOPIA, ENDOSCÒPIA GINECOLÒGICA, PINCES D'AGAFAMENT PER ENDOSCÒPIA DIAGNÒSTICA,FLEXIBLE,Ø1,67MM X 460MM LONGITUD,ESTÈRIL, D'UN SOL ÚS.COMPATIBLE AMB SISTEMA DE VISUALITZACIÓ DIRECTA ENDOSEE ADVANCE
E30251060 | Material per endoscopia, Endoscòpia ginecològica | MATERIAL PER ENDOSCOPIA, ENDOSCÒPIA GINECOLÒGICA, MANIPULADOR UTERÍ DOBLE COPA,END/GINE P/HISTERECTO-COLPOTOMIA ASSIST/LAPAROSC,COPES FIX/CARGOL,COP/ANT/ØINT29MM-ØEXT32MMX15MM ALT,COP/POST/ØDIST28MM-ØPROX39MMX25MM ALT,BALÓ INTRAUTERÍ PVC Ø23MMX30MM LLARG-MÀX/INFLAT10CC,A/MÀNEC(PC)A/PORT,N/LÀTEX,EST,1ÚS
E30380999 | Recollida de mostres, Altres recipients per recollir mostres | RECOLLIDA DE MOSTRES, ALTRES RECIPIENTS PER RECOLLIR MOSTRES, EVACUADOR FRAGMENTS EN RESECCIONS TRANSURETRALS DE PRÒSTATA O BUFETA TIPUS ELLICK A/CONNECTOR ADAPTABLE A/ STORZ O EQUIVALENT, SIST/AMB FILTRE I VÀLVULA ANTIRETORN, CAMBRA PRINCIPAL 250ML I INSUFLADOR EN FORMA DE PERA DE 100ML, ESTÈRIL, 1ÚS, SENSE LÀTEX.
E30251040 | Material per endoscopia, Endoscòpia urològica | MATERIAL PER ENDOSCOPIA, ENDOSCÒPIA UROLÒGICA, GUÍA DE SILICONA,7MM DE DIÀMETRE X 12MM D'ALÇADA,BLAVA,REUTILITZABLE FINS A 10 USOS.COMPATIBLE AMB SONDA NEUMÀTIQUES LITHOCLAST 2 I LITHOCLAST MASTER O EQUIVALENT.
E30251040 | Material per endoscopia, Endoscòpia urològica | MATERIAL PER ENDOSCOPIA, ENDOSCÒPIA UROLÒGICA, CISTELLA D'ENDOSCÒPIA UROLÒGICA,PER L'EXTRACCIÓ DE CÀLCULS VÍES URINÀRIES,DE NITINOL AMB RECOBRIMENT DE TFE,SENSE PUNTA,AMB MANIGUET,CISTELLA DE 4 FILS DE 20MM D'OBERTURA.
E30251040 | Material per endoscopia, Endoscòpia urològica | MATERIAL PER ENDOSCOPIA, ENDOSCÒPIA UROLÒGICA, URETEROSCOPI FLEXIBLE DIGITAL,P/PROCED/URS FLEXIBLE A/BISELL A/XIP ÒPTIC I LLUM,MÀN,SIST/AUTOBLOQ ANGUL,ØEXT/7,5F,ØC/TREB 3,6F,65CMLONG,ÒPT/0º,CA/VISIÓ 120°,ANG/PU/270°,NO LÀTEX,EST,1ÚS.COMP/CONSOLA I ADAPT/UNIV P/USCOPE FLEX O EQ
E30251040 | Material per endoscopia, Endoscòpia urològica | MATERIAL PER ENDOSCOPIA, ENDOSCÒPIA UROLÒGICA, CISTELLA/DISPOSITIU END/UROLÒGICA,A/AGAFAR CÀLCULS FRONTAL A/OBERTURA EXTRA,CISTELLA (CAÇAPAPELLONES),DE NITINOL,Ø1,9FRX120CM LLARG,OBER/CISTELLA 8MM FINS 12MM,MÀNEC 2OBERTURES S'ACTIVEN EXT/DISTAL P/PALANCA,CA/TREB/URETOSCOPI-NEFROSCOPI,NO LÀTEX,EST,1ÚS
E30251040 | Material per endoscopia, Endoscòpia urològica | MATERIAL PER ENDOSCOPIA, ENDOSCÒPIA UROLÒGICA, CISTELLA/DISPOSITIU END/UROLÒGICA,A/AGAFAR CÀLCULS FRONTAL A/OBERTURA EXTRA,CISTELLA (CAÇAPAPELLONES),DE NITINOL,Ø1,9FRX120CM LLARG,OBER/CISTELLA 11MM FINS 15MM,MÀNEC 2OBERTURE S'ACTIVEN EXT/DISTAL P/PALANCA,CA/TREB/URETOSCOPI-NEFROSCOPI,NO LÀTEX,EST,1ÚS
E30251075 | Material per endoscopia, Endocirurgia cardíaca | MATERIAL PER ENDOSCOPIA, ENDOCIRURGIA CARDÍACA, EQU CRIOABLACIÓ CARD PINÇA RADIOFREQUÈNCIA TETRAP ABLACIÓ FIBRILACIÓ AURIC,39,12X8X7,1CM+ SONDA CRIOABLACIÓ,FUN CONGELACIÓ/DESCONGELACIÓ RÀPIDA,SONDA 10CM LONG,ALUMINI,MAL·LEABLE,LLISA,A/SENSOR TEMP I TUB FLEX 330CM,EST,1 ÚS.COMASU3 I CRYOICE BOX O EQUI.
E30251040 | Material per endoscopia, Endoscòpia urològica | MATERIAL PER ENDOSCOPIA, ENDOSCÒPIA UROLÒGICA, URETEROSCOPI FLEXIBLE DIGITAL,P/PROCED/URS FLEXIBLE I LITIÀSICS,P/BISELL A/XIP ÒPTIC I LLUM,MÀN,SIST/AUTOBLOQ ANGUL,ØEXT/9,5F,ØC/TREB 3,6FX65CM,ÒPT/0º,CA/VISIÓ 120º,ANG/PU/270º,NO LÀTEX,EST,1ÚS.COMP/CONSOLA USCOPE FLEX I ADAPT/UNIV P/USCOPE FLEX O EQ
E30251060 | Material per endoscopia, Endoscòpia ginecològica | MATERIAL PER ENDOSCOPIA, ENDOSCÒPIA GINECOLÒGICA, TAP/SEGELLAT DE SILICONA PER A EXTREM PROXIMAL DE L'HISTEROSCOPI PER EVITAR LA SORTIDA DE FLUIDS DURANT EL PROCEDIMENT. (1 US).COMPATIBLE AMB HISTEROSCOPI TRUCLEAR O EQUIVALENT
E30251040 | Material per endoscopia, Endoscòpia urològica | MATERIAL PER ENDOSCOPIA, ENDOSCÒPIA UROLÒGICA, BEINA D'ACCÉS URETERAL, PER A ENDOSCÒPIA UROLÒGICA, 10,7/12,7FR X 35CM+/-1CM LONG, DILATADOR CÒNIC AMB ORIFICI LATERAL PER PAS DE GUIA EN PARAL·LEL, BULB DE RETENCIÓ, DILATADOR I BEINA AMB REVESTIMENT HIDROFÍLIC. COMP/GUIA DE 0,038",NO LÀTEX,ESTÈRIL,1 ÚS
E30251040 | Material per endoscopia, Endoscòpia urològica | MATERIAL PER ENDOSCOPIA, ENDOSCÒPIA UROLÒGICA, BEINA D'ACCÉS URETERAL, PER A ENDOSCÒPIA UROLÒGICA, 10,7/12,7FR X 45CM+/-1CM LONG, DILATADOR CÒNIC AMB ORIFICI LATERAL PER PAS DE GUIA EN PARAL·LEL, BULB DE RETENCIÓ, DILATADOR I BEINA AMB REVESTIMENT HIDROFÍLIC. COMP/GUIA DE 0,038",NO LÀTEX,ESTÈRIL,1 ÚS
E30251040 | Material per endoscopia, Endoscòpia urològica | MATERIAL PER ENDOSCOPIA, ENDOSCÒPIA UROLÒGICA, BISTURÍ / URETROTOM D'ENDOSCÒPIA UROLÒGICA, SACHSE / PUNTA GANIVETA ,RECTE,DOS VARETES-TIGES GUIA, TALL FRED, ESTÈRIL, ENVÀS INDIVIDUAL, D'UN SOL ÚS. COMPATIBLE AMB BEINA, ELEMENT DE TREBALL I ÒPTICA DE 0º DE SIST AUTOCOM III O EQUIVALENT.
E30251060 | Material per endoscopia, Endoscòpia ginecològica | MATERIAL PER ENDOSCOPIA, ENDOSCÒPIA GINECOLÒGICA, TERMINAL DE TALL ENDOSCÒPIA GINECOLÒGICA MYOSURE LITE,PER A MORCELADOR EN HISTEROSCÒPIA,PER RESECCIÓ I EXTIRPACIÓ DE TEIXIT GINECOLOGIC,DIÀM 3MM X32 CM LONGITUD DE TREBALL,SENSE LÀTEX,ESTÈRIL,1 ÚS.COMP A/HISTEROSCOPI MYOSURE CLASSIC,XL ,OMNI O EQUIVAL
E30251060 | Material per endoscopia, Endoscòpia ginecològica | MATERIAL PER ENDOSCOPIA, ENDOSCÒPIA GINECOLÒGICA, TERMINAL DE TALL ENDOSCÒPIA GINECOLÒGICA MYOSURE XL,PER A MORCELADOR EN HISTEROSCÒPIA,PER RESECCIÓ I EXTIRPACIÓ DE TEIXIT GINECOLOGIC, DIÀM 4 MM X32 CM LONGITUD DE TREBALL,SENSE LÀTEX,ESTÈRIL,1 ÚS.COMP A/HISTEROSCOPI MYOSURE CLASSIC,XL , OMNI O EQUIVAL
E30251060 | Material per endoscopia, Endoscòpia ginecològica | MATERIAL PER ENDOSCOPIA, ENDOSCÒPIA GINECOLÒGICA, MANIPULADOR UTERÍ DOBLE COPA,END/GINE P/HISTERECTO-COLPOTOMIA ASSIST/LAPAROS,COPES FIX/CARGOL,COP/ANT/ØIN34MM-ØEXT37MMX30MM ALT,COP/POST/ØDIST28,4MM-ØPROX39,8MMX25MM ALT,BALÓ INTRAUTERÍ PVC Ø23MMX30MM LLARG-MÀX/INFLAT 10CC,A/MÀN(PC)A/PORT,N/LÀTEX,EST,1ÚS
E30251040 | Material per endoscopia, Endoscòpia urològica | MATERIAL PER ENDOSCOPIA, ENDOSCÒPIA UROLÒGICA, BEINA ENDOSC/UROLÒGICA,ACCÉS URETERAL P/URETROSCÒPIA,REFORÇADA A/ANELL RADIOOPAC,11/13 FR/CHX46CM+/-1CM LONG,ACER INOX,EX/DISTAL PUNTA RECTA-OBERTA,INTRODUC/PUNTA ROMA REC/HIDROFÍLIC,EX/PROX A/CON L-L,COMP/GUIES 0,035"-0,038",NO FALATS,NO LÀTEX,EST,1ÚS
E30251040 | Material per endoscopia, Endoscòpia urològica | MATERIAL PER ENDOSCOPIA, ENDOSCÒPIA UROLÒGICA, BEINA ENDOSC/UROLÒGICA,ACCÉS URETERAL P/URETROSCÒPIA,REFORÇADA A/ANELL RADIOOPAC,11/13 FR/CHX36CM+/-1CM LONG,ACER INOX,EX/DISTAL PUNTA RECTA-OBERTA,INTRODUC/PUNTA ROMA REC/HIDROFÍLIC,EX/PROX A/CON L-L,COMP/GUIES 0,035"-0,038",NO FALATS,NO LÀTEX,EST,1ÚS
E30251040 | Material per endoscopia, Endoscòpia urològica | MATERIAL PER ENDOSCOPIA, ENDOSCÒPIA UROLÒGICA, PINÇA DE RESCATAMENT I/O AGAFAMENT DE COSSOS ESTRANYS PER A CISTOSCÒPIA,OBERTURA MANDÍBULES DE 9,8MM,CATÈTER DE DIÀMETRE 1,8MM(5,4FR) X 66,5CM+/-2CM LONG,DIÀMETRE MÍNIM CANAL TREBALL 2,0MM(6FR),FLEXIÓ DE 10CM,MÀNEC ROTABLE,SENSE LÀTEX,ESTÈRIL,UN ÚS
E30251060 | Material per endoscopia, Endoscòpia ginecològica | MATERIAL PER ENDOSCOPIA, ENDOSCÒPIA GINECOLÒGICA, TERMINAL DE TALL D'ENDOSCÒPIA GINECOLÒGICA, PER A MORCELADOR EN HISTEROSCÒPIA, DE DIÀMETRE 15MM, AMB GUIA-CÀNULA DE 10MM, SENSE LÀTEX, ESTÈRIL, D'UN SÓL ÚS. COMPATIBLE AMB MORCELADOR ENDOSCÒPIC WISAP 7688PDU O EQUIVALENT(B*)BAIXA_ESTUDI GERÈNCIA
E30251070 | Material per endoscopia, Endoscòpia neurològica | MATERIAL PER ENDOSCOPIA, ENDOSCÒPIA NEUROLÒGICA, CATÈTER NEURO-BALÓ D'ENDOSCÒPIA NEUROLÒGICA,PER A VENTRICULOSTOMIA,POLIURETÀ,64CM LONGITUD DE TREBALL,BALÓ SILICONA TRANSPARENT,MARQUES RADIOPAQUES,Ø DESINFLAT 4FR (1,35MM),CONNECTOR L-L FEMELLA,VOLUM AIRE 0,6ML,ESTÈRIL.COMPATIBLE ENDOSCOPIS DE 4FR O EQU
E30251040 | Material per endoscopia, Endoscòpia urològica | MATERIAL PER ENDOSCOPIA, ENDOSCÒPIA UROLÒGICA, BEINA D'ENDOSCÒPIA UROLÒGICA, TIPUS "AMPLATZ", PER MANTENIR UN TRACTE DE NEFROSTOMIA PRÈVIAMENT ESTABLERT, DIÀMETRE 24FR X 17CM+/-1CM DE LLARGÀRIA, DE VINIL AMB MARCA RADIOOPACA, SENSE LÀTEX, ESTÈRIL, D'UN SOL ÚS
E30251040 | Material per endoscopia, Endoscòpia urològica | MATERIAL PER ENDOSCOPIA, ENDOSCÒPIA UROLÒGICA, JUNTA D'ENDOSCÒPIA UROLÒGICA, PER A PORTS D'ENTRADA ADAPTABLE ALS CISTOCOPIS COMPACTES, URETEROSCOPIS I NEFROSCOPIS, D'UN SOL ÚS. COMPATIBLE AMB INSTRUMENTAL DE AUTOCOM III O EQUIVALENT
E30251040 | Material per endoscopia, Endoscòpia urològica | MATERIAL PER ENDOSCOPIA, ENDOSCÒPIA UROLÒGICA, SONDA PER FRAGMENTACIÓ DE CÀLCULS AMB ULTRASÒ, ACER INOX. MIDES: Ø9,9 FR (3,3MM) X 403MM LONG, CANAL TREBALL 10,5 FR P/CISTO-NEFROSCOPIS, COMBINABLE A/SONDA PNEUMÀTICA EL-220 O EQU, REUTILITZABLE 5 COPS APROX. COMP/LITOTRÍPSIA SWISS LITHO CLAST O EQU
E30251040 | Material per endoscopia, Endoscòpia urològica | MATERIAL PER ENDOSCOPIA, ENDOSCÒPIA UROLÒGICA, CISTELLA ENDOSCÒPIA UROLÒGICA,P/EXTRACCIÓ CÀLCULS,DE NITINOL,AUTOEXPAN,4 FILFERROS,MÀNEC OBRIR-TANCAR CIST,Ø1,9-2,2FRX115-120CM LLARG,ADAP Y P/UTILITZAR FIBRA LÀSER (HOLMIO 200µM MÀXIM),CON T P/ORIFICI IRRIGAR ALTERN,CANAL TREB ENDOSCOPI,NO LÀTEX,EST,1ÚS
E30251060 | Material per endoscopia, Endoscòpia ginecològica | MATERIAL PER ENDOSCOPIA, ENDOSCÒPIA GINECOLÒGICA, PINÇA MORCELADOR BIPOLAR PER ÚTER:MIOMES,TEIXIT TOU, Ø10MM,TIPUS GRASPER,MÀNEC ERGONÒMIC,TRÒCAR Ø15MM,LONG 170M,LLIURE LÀTEX, ESTÈRIL,SOL ÚS. MODEL WA90200A.COMPATIBLE ELECTROBISTURI BIPOLAR ALTA FRECUENCIA,ESG-400 PK OLYMPUS O EQUIVALENT.
E30251060 | Material per endoscopia, Endoscòpia ginecològica | MATERIAL PER ENDOSCOPIA, ENDOSCÒPIA GINECOLÒGICA, CAPÇAL AMB BALÓ OCLUSIU D'ENDOSCÒPIA GINECOLÒGICA, PER A HISTERECTOMIA I COLPOTOMIA ASSISTIDA MITJANÇANT LAPAROSCÒPIA, DE 3,0CM, DE RESINA POLIMÈRICA, ESTÈRIL, 1ÚS.COMPATIBLE AMB MANIPULADOR UTERÍ REUTILITZABLE (SAP 80009540) SISTEMA RUMI II O EQU
E30251060 | Material per endoscopia, Endoscòpia ginecològica | MATERIAL PER ENDOSCOPIA, ENDOSCÒPIA GINECOLÒGICA, TERMINAL DE TALL D'ENDOSCÒPIA GINECOLÒGICA, PER A MORCELADOR EN HISTEROSCÒPIA TRUCLEAR, DIÀMETRE 2,9MMX35,7CM LLARG,PER A EXTIRPACIÓ DE PÒLIPS ENDOMETRIALS I MIOMES,SENSE LÀTEX,ESTÈRIL,1 ÚS.COMPATIBLE A HISTEROSCOPI DE DIÀMETRE 5,0MM TRUCLEAR O EQUIVALEN
E30251060 | Material per endoscopia, Endoscòpia ginecològica | MATERIAL PER ENDOSCOPIA, ENDOSCÒPIA GINECOLÒGICA, CAPÇAL AMB BALÓ OCLUSIU D'ENDOSCÒPIA GINECOLÒGICA, PER A HISTERECTOMIA I COLPOTOMIA ASSISTIDA MITJANÇANT LAPAROSCÒPIA, DE 3,5CM, DE RESINA POLIMÈRICA, ESTÈRIL, UN ÚS. COMP AMB MANIPULADOR UTERÍ REUTILIT (SAP 80009540) SISTEMA RUMI ARCH ADVINCULA O EQU
E30251060 | Material per endoscopia, Endoscòpia ginecològica | MATERIAL PER ENDOSCOPIA, ENDOSCÒPIA GINECOLÒGICA, CAPÇAL AMB BALÓ OCLUSIU D'ENDOSCÒPIA GINECOLÒGICA, PER A HISTERECTOMIA I COLPOTOMIA ASSISTIDA MITJANÇANT LAPAROSCÒPIA, DE 3,5CM, DE RESINA POLIMÈRICA, ESTÈRIL, 1ÚS.COMPATIBLE AMB MANIPULADOR UTERÍ REUTILITZABLE (80009540) SISTEMA RUMI II O EQU
E30054999 | Introductors de catèters, Altres introductors | INTRODUCTORS DE CATÈTERS, ALTRES INTRODUCTORS, INTRODUCTOR PELABLE DE 14FR, LLARGÀRIA BEINA DESPRENDIBLE DE 14,7CM, LLARGÀRIA TOTAL 18CM, ESTÈRIL, D'UN SOL ÚS. CODMAN.
E30251060 | Material per endoscopia, Endoscòpia ginecològica | MATERIAL PER ENDOSCOPIA, ENDOSCÒPIA GINECOLÒGICA, MORCELADOR D'ENDOSCÒPIA GINECOLÒGICA, PER A LAPAROSCÒPIA GINECOLÒGICA, DIÀMETRE DE 12-15MM, AMB OBTURADOR, DE CONTROL MANUAL, ESTÈRIL, D'UN SOL ÚS
E30251040 | Material per endoscopia, Endoscòpia urològica | MATERIAL PER ENDOSCOPIA, ENDOSCÒPIA UROLÒGICA, CISTELLA D'ENDOSCÒPIA UROLÒGICA, PER L'EXTRACCIÓ DE CÀLCULS, DE 4 FILFERROS DE NITINOL DE 10-14MM, SENSE PUNTA, DIÀMETRE DE 1,9-2,2FR, LONGITUD 115-120CM, ROTATÒRIA, EXTREM PROXIMAL ARRODONIT, MÀNEC ERGONÒMIC, ESTÈRIL, 1ÚS
E30251075 | Material per endoscopia, Endocirurgia cardíaca | MATERIAL PER ENDOSCOPIA, ENDOCIRURGIA CARDÍACA, APLICADOR DE CLIPS PER A ANUSAR PRÓTESIS CARDIAQUES I MINIMAMENT INVASIVA MITRAL, MITJANÇANT REBLADOR, , LONGITUD DE TREBALL 31CM, MÀNEC ERGONÒMIC, EIX D'ALUMINI, MECANISME INTERN D'ACER I BASE I MÀNEC DE PLÀSTIC,ESTÈRIL,1ÚS.2 UN
E30251075 | Material per endoscopia, Endocirurgia cardíaca | MATERIAL PER ENDOSCOPIA, ENDOCIRURGIA CARDÍACA, EQUIP AMB 2 DISPOSITIUS ANUSADORS I 12 LLAÇOS PER AL DIPOSITIU PER A ENDOCIRURGIA CARDÍACA (MÍNIMA TORACOTOMIA), MITJANÇANT REBLADOR, PER A SUTURESCALIBRE 2/0, DISPOSITIU 14CM AMB MÀNEC ERGONÒMIC I EIX ALUMINI,LLAÇ D'ACER AMB BR
E30251075 | Material per endoscopia, Endocirurgia cardíaca | MATERIAL PER ENDOSCOPIA, ENDOCIRURGIA CARDÍACA, EQUIP AMB 12 LLAÇOS/CLIPS PER A DISPOSITIU ANUSADOR PER A ENDOCIRURGIA CARDÍACA (MÍNIMA TORACOTOMIA), MITJANÇANT REBLADOR, AMB LLAÇ D'ACER AMB BRIDA DE TITANI QUE FIXA CADA SUTURA, PLANILLA PRE-FORMA I AGULLA CORBADA ENFILADORA PUNTA ROMA,ESTÈRIL,1ÚS
E30251040 | Material per endoscopia, Endoscòpia urològica | MATERIAL PER ENDOSCOPIA, ENDOSCÒPIA UROLÒGICA, BEINA ENDOSC/UROLÒGICA,ACCÉS URETERAL P/URETROSCÒPIA,REFORÇADA A/ANELL RADIOOPAC,12/14 FR/CHX46CM+/-1CM LONG,ACER INOX,EX/DISTAL PUNTA RECTA-OBERTA,INTRODUC/PUNTA ROMA REC/HIDROFÍLIC,EX/PROX A/CON L-L,COMP/GUIES 0,035"-0,038",NO FALATS,NO LÀTEX,EST,1ÚS
E30140300 | Material protecció, Mantes tèrmiques de protecció | MATERIAL PROTECCIÓ, MANTES TÈRMIQUES DE PROTECCIÓ, MANTA TERMOAÏLLANT DE MATERIAL PLÀSTIC I LÀMINA D'ALUMINI, FLEXIBLE, PER A LA CONSERVACIÓ DE LA TEMPERATURA CORPORAL, PEDIÀTRICA. MIDA TOTAL APROXIMADA 100 X 80 CM (GRUIX 10 -12 µM). ENVÀS INDIVIDUAL.
E30440080 | Sondes, Sondes Manometria, Flux perivascular i Ph | SONDES, SONDES MANOMETRIA, FLUX PERIVASCULAR I PH, SONDA PER A MONITORITZACIÓ DE TEMPERATURA ESOFÀGICA-RECTAL, PUNTA ARRODONIDA, SENSOR TIPUS TERMOPAR, CALIBRE 12 FR, LLARGÀRIA APROXIMADA 75 CM.
E30140300 | Material protecció, Mantes tèrmiques de protecció | MATERIAL PROTECCIÓ, MANTES TÈRMIQUES DE PROTECCIÓ, MANTA TERMOAÏLLANT PER A LA CONSERVACIÓ DE LA TEMPERATURA CORPORAL, MATERIAL POLIÈSTER I D'ALUMINI VAPORITZAT, TALLA ADULT. MIDA: 160 X 220 CM ±5CM, PES 67G+/-2GR. ENVÀS INDIVIDUAL.
E30140300 | Material protecció, Mantes tèrmiques de protecció | MATERIAL PROTECCIÓ, MANTES TÈRMIQUES DE PROTECCIÓ, MANTA NORMOTERMIA INFLABLE PER AIRE, TEIXIT FLEXIBLE,RADIOTRANSP, COSIT PER CELDES, RESISTENT A PUNTXADES I FLUIDS, MEITAT INFERIOR COS ADULT/PEDIÀTRIC SENCER, LLARG 145-155CM,AMPLE 85-95CM.LLIURE LÀTEX, NO ESTÈRIL, UN SOL ÚS COMP AMB UNITAT ESCALFAMENT
E30140300 | Material protecció, Mantes tèrmiques de protecció | MATERIAL PROTECCIÓ, MANTES TÈRMIQUES DE PROTECCIÓ, MANTA NORMOTERMIA INFLABLE PER AIRE, TEIXIT FLEXIBLE, RADIOTRANSP, COSIT PER CELDES, RESISTENT A PUNTXADES I FLUIDS, MEITAT SUPERIOR COS ADULT, LLARGÀRIA 195-200CM, AMPLADA 50-65CM. LLIURE DE LÀTEX, NO ESTÈRIL, UN SOL ÚS COMP AMB UNITAT ESCALFAMENT
E30140300 | Material protecció, Mantes tèrmiques de protecció | MATERIAL PROTECCIÓ, MANTES TÈRMIQUES DE PROTECCIÓ, MANTA NORMOTERMIA INFLABLE PER AIRE, TEIXIT FLEXIBLE, RADIOTRANSP, COSIT PER CELDES, RESISTENT A PUNTXADES I FLUIDS, COS SENCER ADULT, LLARGÀRIA 180-220CM, AMPLADA 90-115CM. LLIURE DE LÀTEX, NO ESTÈRIL, UN SOL ÚS COMP AMB UNITAT ESCALFAMENT
E30096135 | Equips d'infusió, Sistemes d'infusió-escalfadors o/i termoregulació de fluids | EQUIPS D'INFUSIÓ, SISTEMES D'INFUSIÓ-ESCALFADORS O/I TERMOREGULACIÓ DE FLUIDS, EQ INFUSIÓ FLUIDS ESCALFATS FINS 600 ML/MIN, ESCALFADOR-BOMBA CONNEXIÓ EN"Y"+2 PUNXONS, TUB PVC/SILICONA A LA PART 'INTRODUEIX A LA BOMBA, ATRAPA BOMBOLLES+FILTRE ENTRADA/SORTIDA, CONN LUER-LOCK, S/LÀTEX/DEHP,ESTÈRIL,IND,1ÚS. COMPATIBLE FLOWTHERM O EQ
E30096135 | Equips d'infusió, Sistemes d'infusió-escalfadors o/i termoregulació de fluids | EQUIPS D'INFUSIÓ, SISTEMES D'INFUSIÓ-ESCALFADORS O/I TERMOREGULACIÓ DE FLUIDS, EQUIP P/ADMINISTRAR I ESCALFAR SANG I FLUIDS INTRAVENOSOS:LÍNIA A/CLAMP,CASET INTERCANVI CALOR,CÀMERA ELIMINAR BOMBOLLES,LÍNIA A PACIENT 60CM,LIMIT.FLUX INFUSIÓ FINS 300ML/MIN.P/ESCALFADOR FLUIDS WARMFLOFW588.(B*)BAIXA_ESTUDI GERÈNCIA
E30096135 | Equips d'infusió, Sistemes d'infusió-escalfadors o/i termoregulació de fluids | EQUIPS D'INFUSIÓ, SISTEMES D'INFUSIÓ-ESCALFADORS O/I TERMOREGULACIÓ DE FLUIDS, EQUIP PER ESCALFAR SANG, AMB: BOSSA32,5CM X 16,5CM I LÍNIAPVC170 CM AMB CAMBRA ATRAPA BOMBOLLES, CLAURODET I CONNEXIÓ LUER-LOCK PER A L'ENTRADASANG, ESTÈRIL, ENVÀS INDIVIDUAL. COMPATIBLE AMB LA BOMBA HEMOCARE RSLB O EQU(B*)BAIXA_ESTUDI GERÈNCIA
E30440080 | Sondes, Sondes Manometria, Flux perivascular i Ph | SONDES, SONDES MANOMETRIA, FLUX PERIVASCULAR I PH, SONDA MONITORITZACIÓ Tª CORPORAL CENTR VIA ESOFÀGICA-RECTAL I/O NASOFARÍNGE,12FX75CM+/-5CM,PUNTA ARRODONIDA,SENSOR TIPUS TERMISTOR,COMP A/MONITORS CARDIO-RESPIRATORIS I REGISTRE Tª,SERIE 400,PASSPORT 2,PASSPORT V,SPECTRUM,SPECTRUM OR,TRIO,V12,V21 O EQUIV
E30096135 | Equips d'infusió, Sistemes d'infusió-escalfadors o/i termoregulació de fluids | EQUIPS D'INFUSIÓ, SISTEMES D'INFUSIÓ-ESCALFADORS O/I TERMOREGULACIÓ DE FLUIDS, EQ EV FLUIDS-SANG A FINS A 250 ML/MINUT TEMP NORMOTÈRMICA. CARTUTX 11 (+/-1) X 4 (+/-1) X 1 (+/- 0,2) CM AMB CONN LUER FEMELLA I L-L MASCLE I VOLUM PURGA 4ML, LÍNIA 12 (+/-2) CM+LUER FEMELLA I L-L MASCLE, S/LÀTEX/DEHP, EST,IND,1ÚS. COMPATIBLE ENFLOW O EQ
E30096135 | Equips d'infusió, Sistemes d'infusió-escalfadors o/i termoregulació de fluids | EQUIPS D'INFUSIÓ, SISTEMES D'INFUSIÓ-ESCALFADORS O/I TERMOREGULACIÓ DE FLUIDS, EQ EV FLUIDS I SANG A TEMPERATURA NORMOTÈRMICA, LÍNIA AMB 3 CANALS (UN CENTRAL FLUIDS I SANG I DOS EXTERIORS CIRCULA H20 CALENTA, LONGITUD 24 (+/-5) CM, VOLUM PURGA 17,5ML, CONNEXIÓ L-L MÒBIL, S/LÀTEX/DEHP,EST,IND,1ÚS. COMPATIBLE HOT-LINE (HL-90) O EQ
E30440080 | Sondes, Sondes Manometria, Flux perivascular i Ph | SONDES, SONDES MANOMETRIA, FLUX PERIVASCULAR I PH, SONDA MONITORITZACIÓ Tª CORPORAL CENTR VIA ESOFÀGICA-RECTAL I/O NASOFARÍNGE,9FX75CM+/-5CM,PUNTA ARRODONIDA,SENSOR TIPUS TERMISTOR,COMP A/MONITORS CARDIO-RESPIRATORIS I REGISTRE Tª,SERIE700,PASSPORT 2,PASSPORT V,SPECTRUM,SPECTRUM OR,TRIO,V12 ,V21 O EQUIV
E30140300 | Material protecció, Mantes tèrmiques de protecció | MATERIAL PROTECCIÓ, MANTES TÈRMIQUES DE PROTECCIÓ, MANTA NORMOTERMIA D'AIRE CALENT PER A SOTA PACIENT PEDIÀTRIC GRAN, D'ACCÉS COMPLET, LLARGÀRIA 150-155CM, AMPLADA 80-85CM, AMB CANALS PER A EVITAR L'ACUMULACIÓ DE FLUIDS, DE POLIPROPILÈ LLIURE DE LÀTEX, UN SOL ÚS, COMPATIBLE AMB UNITAT ESCALFAMENT
E30440080 | Sondes, Sondes Manometria, Flux perivascular i Ph | SONDES, SONDES MANOMETRIA, FLUX PERIVASCULAR I PH, SONDA MONITORITZACIÓ TEMPERATURA MIOCARDI,AGULLA 22G LLARGÀRIA 15CM+/-5CM AMB SENSOR A PUNTA DISTAL,CABLE 1,8M +/-8CM,ESTÈRIL,COMPATIBLE AMB MONITORS CARDÍACS I PULMONARS,MONITORS DE PACIENTS I MONITORS D'HIPO/HIPERTÈRMIA SERIE400 O EQUIVALENT
E30140300 | Material protecció, Mantes tèrmiques de protecció | MATERIAL PROTECCIÓ, MANTES TÈRMIQUES DE PROTECCIÓ, MANTA NORMOTERMIA INFLABLE PER AIRE, TEIXIT FLEXIBLE, RADIOTRANSP, COSIT PER CELDES, RESISTENT A PUNTXADES I FLUIDS, MEITAT INFERIOR COS PEDIÀTRIC, LLARGÀRIA 89-99CM, AMPLADA 60-65CM. LLIURE DE LÀTEX, NO ESTÈRIL, UN SOL ÚS COMP AMB UNITAT ESCALFAMENT
E30140300 | Material protecció, Mantes tèrmiques de protecció | MATERIAL PROTECCIÓ, MANTES TÈRMIQUES DE PROTECCIÓ, EMBOLCALL PROTECCIÓ PREVENCIÓ HIPOTÈRMIES EN NADONS PREMATURS,BAIX PES,NO PRODUEIX IRRITACIÓ CUTÀNIA,PE GRAU BIOMÈDIC,TRANSPIRA,PERMEABL OXIGEN I CO2,IMPERMEABL VAPOR AIGUA,PERMET ATENC CONTINUA.MIDA:60X 60 CM±5CM.NO ESTÈRIL,LLIURE LÀTEX,DEHP,SOL ÚS.
E30440080 | Sondes, Sondes Manometria, Flux perivascular i Ph | SONDES, SONDES MANOMETRIA, FLUX PERIVASCULAR I PH, SONDA TIPUS FOLEY MONITORITZACIÓ CONTÍNUA Tª CORPORAL CENTRAL,SILICONA 100%,14F,LLARGÀRIA 45CM+/-5CM,AMB SENSOR,DUES VIES,BALÓ 5-10ML,ESTÈRIL,UN SOL ÚS,COMP A/MONITORS MULTIPARAMÈTRICS A/CONNEXIÓ Tª SÈRIE400
E30440080 | Sondes, Sondes Manometria, Flux perivascular i Ph | SONDES, SONDES MANOMETRIA, FLUX PERIVASCULAR I PH, SONDA TIPUS FOLEY MONITORITZACIÓ CONTÍNUA Tª CORPORAL CENTRAL,SILIC 100%,2V,14FX45CM+/-5CM,PUNTA ARROD A/SENSOR Tª/TERMISTOR I CABLE INTEGRAT 36CM,BALÓ CAPAC RECOM 5-10ML,VÀLV INFLAT LUER,N/LÀTEX,ESTÈRIL,1ÚS,COMP A/MONITORS MULTIP A/CONNEXIÓ Tª SÈRIE400
E30140300 | Material protecció, Mantes tèrmiques de protecció | MATERIAL PROTECCIÓ, MANTES TÈRMIQUES DE PROTECCIÓ, MANTA NORMOTERMIA D'AIRE CALENT PER A SOTA PACIENT PEDIÀTRIC PETIT, D'ACCÉS COMPLET, LLARGÀRIA 90-95CM, AMPLADA 80-85CM, AMB CANALS PER A EVITAR L'ACUMULACIÓ DE FLUIDS, DE POLIPROPILÈ LLIURE DE LÀTEX, UN SOL ÚS, COMPATIBLE AMB UNITAT ESCALFAMENT
E30140300 | Material protecció, Mantes tèrmiques de protecció | MATERIAL PROTECCIÓ, MANTES TÈRMIQUES DE PROTECCIÓ, EQUIP 4 PLAQUES HIPOTÈRMIA,ADHESIVES,D'HIDROGEL,P/CONTROL I MANEIG TEMPERATURA CORPORAL,MITJANÇANT CIRCULACIÓ AIGUA.MIDA P.HIPOAL•LERGÒGEN,LLIURE DE LÀTEX,NO ESTÈRIL,ÚS EN 1SOL PACIENT.RADIOTRANSPARENT.COMPATIBLES AMB SISTEMA ARCTIC SUN O EQUIVALENT.
E30140300 | Material protecció, Mantes tèrmiques de protecció | MATERIAL PROTECCIÓ, MANTES TÈRMIQUES DE PROTECCIÓ, EQUIP 4 PLAQUES HIPOTÈRMIA,ADHESIVES,D'HIDROGEL,P/CONTROL I MANEIG TEMPERATURA CORPORAL,MITJANÇANT CIRCULACIÓ AIGUA.MIDA G.HIPOAL•LERGÒGEN,LLIURE DE LÀTEX,NO ESTÈRIL,ÚS EN 1SOL PACIENT.RADIOTRANSPARENT.COMPATIBLES AMB SISTEMA ARCTIC SUN O EQUIVALENT.
E30440080 | Sondes, Sondes Manometria, Flux perivascular i Ph | SONDES, SONDES MANOMETRIA, FLUX PERIVASCULAR I PH, SONDA TIPUS FOLEY DUES VIES PER A MONITORITZACIÓ CONTÍNUA Tª CORPORAL CENTRAL,SILICONA,8F,LLARGÀRIA 45CM+/-5CM,SENSOR DE TEMPERATURA PRECISIÓ ± 0,2°C,BALÓ 5-15ML,COMPATIBLE,ESTÈRIL,UN SOL ÚS,COMP A/MONITORS MULTIPARAMÈTRICS A/CONNEXIÓ Tª SÈRIE400
E30140300 | Material protecció, Mantes tèrmiques de protecció | MATERIAL PROTECCIÓ, MANTES TÈRMIQUES DE PROTECCIÓ, EQUIP 4 PLAQUES HIPOTÈRMIA,ADHESIVES,D'HIDROGEL,P/CONTROL I MANEIG TEMPERATURA CORPORAL,MITJANÇANT CIRCULACIÓ AIGUA.MIDA M.HIPOAL•LERGÒGEN,LLIURE DE LÀTEX,NO ESTÈRIL,ÚS EN 1SOL PACIENT.RADIOTRANSPARENT.COMPATIBLES AMB SISTEMA ARCTIC SUN O EQUIVALENT.
E30140300 | Material protecció, Mantes tèrmiques de protecció | MATERIAL PROTECCIÓ, MANTES TÈRMIQUES DE PROTECCIÓ, MANTA NORMOTERMIA D'AIRE CALENT PER A SOTA PACIENT ADULT, D´ACCÉS COMPLET, LLARGÀRIA 220-230CM, AMPLADA 90-95CM, AMB CANALS PER A EVITAR L'ACUMULACIÓ DE FLUIDS, DE POLIPROPILÈ LLIURE DE LÀTEX, UN SOL ÚS, COMPATIBLE AMB UNITAT ESCALFAMENT
E30140300 | Material protecció, Mantes tèrmiques de protecció | MATERIAL PROTECCIÓ, MANTES TÈRMIQUES DE PROTECCIÓ, MANTA NORMOTERMIA D'AIRE CALENT PER A SOTA PACIENT EN POSICIÓ GINECOLÒGICA, LLARGÀRIA 155-165CM, AMPLADA 90-95CM, AMB CANALS PER A EVITAR L'ACUMULACIÓ DE FLUIDS, DE POLIPROPILÈ LLIURE DE LÀTEX, UN SOL ÚS, COMPATIBLE AMB UNITAT ESCALFAMENT
E30096135 | Equips d'infusió, Sistemes d'infusió-escalfadors o/i termoregulació de fluids | EQUIPS D'INFUSIÓ, SISTEMES D'INFUSIÓ-ESCALFADORS O/I TERMOREGULACIÓ DE FLUIDS, EQUIP D'INFUSIÓ DE FLUIDS ESCALFATS 0-600 ML/MIN, PER A L'ESCALFADOR-BOMBA, TUB PVC/SILICONA, ATRAPA BOMBOLLES+200 MICRONS ENTRADA/SORTIDA, CONNEXIÓ L-L,S/LÀTEX/DEHP,ESTÈRIL, ENVÀS INDIVIDUAL, D'UN SOL ÚS. COMPATIBLE ESCALFADOR-BOMBA FLOWTHERM O EQ
E30140300 | Material protecció, Mantes tèrmiques de protecció | MATERIAL PROTECCIÓ, MANTES TÈRMIQUES DE PROTECCIÓ, LLENÇOL MANTA TÈRMICA COBERT TOTAL 230X140CM ±5CM BANDA CENTRAL ALTA ABSOR 50X230CM ±2CM(SUP: PP 100%- 20 GR/M2 ±5CM,MITJANA:CEL•L HIDROG DENSIT 85 ±5GR/M2,INFER: AÏLLA TÈRMIC-ELÈCT 12µ/M2,PET 20± 5GR/M2)ALTA ABSORC≥ 4000ML/M².P
E30140300 | Material protecció, Mantes tèrmiques de protecció | MATERIAL PROTECCIÓ, MANTES TÈRMIQUES DE PROTECCIÓ, MANTA TÈRMICA PEDIÀTRICA PER A PES DE PACIENT FINS A 4KG +/-1KGR, MANTÉ LA TEMPERATURA INTERNA I EXTERNA DEL TOT EL COS AMB CANALS D´AIGUA, AJUSTABLE AMB TIRES, 3D. 1ÚS FINS A 72H. COMPATIBLE A/SISTEM TERMOREGULACIÓ CRITICOOL MTRE O EQUIVALENT
E30140300 | Material protecció, Mantes tèrmiques de protecció | MATERIAL PROTECCIÓ, MANTES TÈRMIQUES DE PROTECCIÓ, MANTA TÈRMICA PEDIÀTRICA PER A PESPACIENT4 A7 KG +/-1KGR, MANTÉ LA TEMPERATURA INTERNA I EXTERNA DEL TOT EL COS AMB CANALS D´AIGUA, AJUSTABLE AMB TIRES, 3D. 1ÚS FINS A 72H. COMPATIBLE A/SISTEM TERMOREGULACIÓ CRITICOOL MTRE O EQU
E30096135 | Equips d'infusió, Sistemes d'infusió-escalfadors o/i termoregulació de fluids | EQUIPS D'INFUSIÓ, SISTEMES D'INFUSIÓ-ESCALFADORS O/I TERMOREGULACIÓ DE FLUIDS, EQUIP ESCALFAMENT SANG O FLUIDS, 25-150 ML/MIN, PVC, LÍNIA INJECCIÓ, CAPTADOR DE BOMBOLLES, CONNEXIÓ L-L, PUNXÓ A BOSSA, VOLUM INICIAL DE 39 (+/-1) ML I PRESSIÓ FINS 300 MMHG, S/LÀTEX, S/DEHP, ESTÈRIL, ENVÀS INDIVIDUAL, 1ÚS. COMPATIBLE RANGER 245 O EQ
E30096135 | Equips d'infusió, Sistemes d'infusió-escalfadors o/i termoregulació de fluids | EQUIPS D'INFUSIÓ, SISTEMES D'INFUSIÓ-ESCALFADORS O/I TERMOREGULACIÓ DE FLUIDS, EQ REINFUSIÓ RÀPIDA/ESCALFAR LIQUIDS,INTERCANVIADOR CALOR,RESERVORI 120(+/-10) ML+ FILTRE,3LÍNIES ENTRADA+PUNXONS+CLAMPS,LÍNIA SORTIDA AL PACIENT A/CLAMP I ACCÉS P/MEDICACIÓ,CONNEX LUER,EST,1ÚS.PER UTILIZAR A/SAP 30026052.COMP BELMONT FMS 2000 O EQ
E30096135 | Equips d'infusió, Sistemes d'infusió-escalfadors o/i termoregulació de fluids | EQUIPS D'INFUSIÓ, SISTEMES D'INFUSIÓ-ESCALFADORS O/I TERMOREGULACIÓ DE FLUIDS, LÍNIA DUAL PER A PACIENT, A TRAVÉS DE DUES VIES, 1 LÍNIA D'ENTRADA I 2 LÍNIES DE SORTIDA AMB PINÇA DE RODET. ESTÈRIL, D'UN SOL ÚS. COMPATIBLE AMB REINFUSOR RÀPID BELMONT FMS200 O EQUIVALENT.
E30096135 | Equips d'infusió, Sistemes d'infusió-escalfadors o/i termoregulació de fluids | EQUIPS D'INFUSIÓ, SISTEMES D'INFUSIÓ-ESCALFADORS O/I TERMOREGULACIÓ DE FLUIDS, RESERVORI CARDIOTOMIA PER A L'EQUIP UTILITZAT AMB EL REINFUSOR RÀPID/ESCALFAMENT, 5 LÍNIES D'ENTRADA AMB PUNXONS I CLAMPS, CONNEXIONS LUER, ESTÈRIL, ENVÀS INDIVIDUAL, 1ÚS. UTILITZAR AMB CODI SAP 30026050 I COMPATIBLE REINFUSOR RÀPID BELMONT FMS 2000 O EQ
E30440080 | Sondes, Sondes Manometria, Flux perivascular i Ph | SONDES, SONDES MANOMETRIA, FLUX PERIVASCULAR I PH, SONDA/SENSOR PER A MONITORITZACIÓ CONTÍNUA DE LA Tª CENTRAL (ESOFÀGICA),PUR+PUNTA SILICONA,Ø7F(23MM),LONG ÚTIL 75CM,7ELÈCTRODES:LONG DELS ELÈCTRODES 3MM;DISTÀNCIA ENTRE ELÈCTRODES 8MM,ØINTRODUCCCIÓ 11F,COMP A/SIST DE MONITORITZAC SENSITHERM O EQUIVALENT
E30140300 | Material protecció, Mantes tèrmiques de protecció | MATERIAL PROTECCIÓ, MANTES TÈRMIQUES DE PROTECCIÓ, EQUIP 4 PLAQUES HIPOTÈRMIA,ADHESIVES,D'HIDROGEL,P/CONTROL I MANEIG TEMPERATURA CORPORAL,MITJANÇANT CIRCULACIÓ AIGUA. MIDA XXS. HIPOAL.LERGÒGEN,LLIURE DE LÀTEX,NO ESTÈRIL,ÚS EN 1SOL PACIENT.RADIOTRANSPARENT. COMP AMBSISTEMA ARCTIC SUN O EQUIVALENT.
E30140300 | Material protecció, Mantes tèrmiques de protecció | MATERIAL PROTECCIÓ, MANTES TÈRMIQUES DE PROTECCIÓ, EQUIP 4 PLAQUES HIPOTÈRMIA,ADHESIVES,D'HIDROGEL,P/CONTROL I MANEIG TEMPERATURA CORPORAL,MITJANÇANT CIRCULACIÓ AIGUA. MIDA XS. HIPOAL.LERGÒGEN,LLIURE DE LÀTEX,NO ESTÈRIL,ÚS EN 1SOL PACIENT.RADIOTRANSPARENT. COMP AMB SISTEMA ARCTIC SUN O EQUIVALENT.
E30440080 | Sondes, Sondes Manometria, Flux perivascular i Ph | SONDES, SONDES MANOMETRIA, FLUX PERIVASCULAR I PH, SENSOR MONITORITZACIÓ CONTÍNUA Tª CUTÀNIA PERIFÈRICA,(DITS MA,DITS PEU I AXILA) ADHESIU HIPOALERGÈNIC Ø25MM+/-5MM RECOBR POLIÈSTER,ADULT,CABLE 75CM+/-5CM,CON FEMELLA 2PINS,TEMPS RESPOSTA 35S+/-2S,RANGTª ±0,2°C ENTRE 0°C-50°C,N/LÀTEX,ESTÈRIL,1ÚS
E30096135 | Equips d'infusió, Sistemes d'infusió-escalfadors o/i termoregulació de fluids | EQUIPS D'INFUSIÓ, SISTEMES D'INFUSIÓ-ESCALFADORS O/I TERMOREGULACIÓ DE FLUIDS, EQUIP D'INFUSIÓ TANCAT PER A RECIRCULACIÓ DE FLUIDS ESCALFATS PER A HIPEC, COMPOST PER: EQUIPS DE LÍNIES FORMAT PER TUBS, FILTRE, PUNXONS, CONNECTORS "T" I "Y", CLAMPS, REASERVORI. S/LÀT/FTALATS,1ÚS. COMPATIBLE ESCALFADOR-BOMBA SUNCHIP 2 O EQ
E30610999 | Sensors, Altr sensors monit | SENSORS, ALTR SENSORS MONIT, SENSOR MONITORITZACIÓ CONTÍNUA Tª CUTÀNIA CENTRAL NO INVASSIVA,FRONTAL,ADHESIU,CIRCULAR A/VÀRIES CAPES GRUIX TOTAL 5MM+/-2MM,Ø41MM+/-2MM,CABLE 400CM+/-5CM,COMP A/SIST MONIT A/ENTRADA YSI-400 I/O SIST MONIT Tª CENTRAL TIPUS BAIR HUGGER O EQ,NO LÀTEX,1ÚS
E30140300 | Material protecció, Mantes tèrmiques de protecció | MATERIAL PROTECCIÓ, MANTES TÈRMIQUES DE PROTECCIÓ, MANTA TÈRMICA ADULT MIDA 200X135CM +/-5CM, MANTÉ LA TEMPERATURA INTERNAI EXTERNA DEL TOT EL COS AMB CANALS D¿AIGUA, AJUSTABLE AMB TIRES, 3D. 1ÚS FINS A 5DIES. COMPATIBLE A/SISTEM TERMOREGULACIÓ CRITICOOL MTRE O EQUIVALENT
E30096135 | Equips d'infusió, Sistemes d'infusió-escalfadors o/i termoregulació de fluids | EQUIPS D'INFUSIÓ, SISTEMES D'INFUSIÓ-ESCALFADORS O/I TERMOREGULACIÓ DE FLUIDS, EQ INF HIPEC:INTERCANVI 16 LÀMINES AINOX,RESERVORI 4,4(+/-0,2)L+LÍNIA PUNXÓ+CONN FÀRMACS+LÍNIA BUIT; LÍNIA PACIENT 2LLUMS,2 SONDES TEMP 1,83(+/-0,1)M,2 SONDES TEMP EXTRES,2 CAT FLUX ENTRADA,2 CÀN ASP.S/LÀT/DEHP,EST,1ÚS.COMP BELMONT HYPERTHERMIA PUMP O EQ
E30140300 | Material protecció, Mantes tèrmiques de protecció | MATERIAL PROTECCIÓ, MANTES TÈRMIQUES DE PROTECCIÓ, EQUIP 4 PLAQUES HIPOTÈRMIA,ADHESIVES,D'HIDROGEL,P/CONTROL I MANEIG TEMPERATURA CORPORAL,MITJANÇANT CIRCULACIÓ AIGUA. MIDA NEONATAL.HIPOAL.LERGÒGEN,LLIURE DE LÀTEX,NO ESTÈRIL,ÚS EN 1SOL PACIENT.RADIOTRANSPARENT. COMPAMB SISTEMA ARCTIC SUN O EQUIVALENT.
E30096135 | Equips d'infusió, Sistemes d'infusió-escalfadors o/i termoregulació de fluids | EQUIPS D'INFUSIÓ, SISTEMES D'INFUSIÓ-ESCALFADORS O/I TERMOREGULACIÓ DE FLUIDS, EQ INFUSIÓ PERFUSIÓ QUIMIO-HIPERTÈRMIA INTRAPERITOENAL O INTRAPEURAL COMPOST PER: LÍNIES ENTRADA I RETORN, SONDES DE TEMPERATURA I EQUIP D'INVERSIÓ DE FLUX, SENSE LÀTEX, SENSE DEHP, ESTÈRIL, ENV INDI, 1ÚS. COMPATIBLE ESCALFADOR-BOMBA PERFORMER 3 O EQ
E30096135 | Equips d'infusió, Sistemes d'infusió-escalfadors o/i termoregulació de fluids | EQUIPS D'INFUSIÓ, SISTEMES D'INFUSIÓ-ESCALFADORS O/I TERMOREGULACIÓ DE FLUIDS, EQ RECIRCULACIÓ FLUIDS ESCALFATS, QUIMIO-HIPERTÈRMIA, AMB CLAU 3 VIES, CONNECTOR ASPIRACIÓ, CONNECTOR IRRIGACIÓ, TUB DE PVC I SILICONA, CLAMP, SONDA 3 VIES CH16, S/LÀTEX/DEHP, ESTÈRIL,IND,1ÚS. COMPATIBLE AMB ESCALFADOR-BOMBA COMBAT BRS O EQUIVALENT.
E30096135 | Equips d'infusió, Sistemes d'infusió-escalfadors o/i termoregulació de fluids | EQUIPS D'INFUSIÓ, SISTEMES D'INFUSIÓ-ESCALFADORS O/I TERMOREGULACIÓ DE FLUIDS, EQ REINFUSIÓ RÀP/ESCALFAR LÍQUIDS. INTERCANVIADOR CALOR, RESERVORI 4,4(+/-0,4)L + FILTRE HIDRÒFOB, LÍNIES ENTRADA AMB PUNXONS, MEDICACIÓ. LÍNIA ENTRADA I SORTIDADOS LLUMS, SENSOR TEMP, CONN QUICK-CONNECT, EST, ENV IND, 1ÚS. COM
E30440080 | Sondes, Sondes Manometria, Flux perivascular i Ph | SONDES, SONDES MANOMETRIA, FLUX PERIVASCULAR I PH, SONDA/SENSOR PER A MONITORITZACIÓ CONTÍNUA DE LA TEMPERATURA CENTRAL (ESOFÀGICA),Ø7F, AMB CINC ELECTRODES 11F, PUNTA SILICONADA, COMPATIBLE AMBSISTEMA DE MONITORITZACIÓ SENSITHERM O EQUIVALENT
E30140300 | Material protecció, Mantes tèrmiques de protecció | MATERIAL PROTECCIÓ, MANTES TÈRMIQUES DE PROTECCIÓ, LLENÇOL-COBERTOR IMPERMEABLE ABSORBENT PER COBRIR MANTA TÈRMICA,TOTAL 230X100CM± 5CM,CENTRAL 50X230CM± 2CM ALTA ABSORCIÓ ≥2000ML/M².PERMET PACIENT FINS 150 KG,EXTREMS ELÀSTICS.LLIURE LÀTEX,SOL ÚS, NO ESTÈRIL.COMPATIBLE EQUIP WARMTAC-BABYWARMTAC O EQUIVA.
E30140300 | Material protecció, Mantes tèrmiques de protecció | MATERIAL PROTECCIÓ, MANTES TÈRMIQUES DE PROTECCIÓ, MANTA TÈRMICA PER A SOTA PACIENT ADULT DE TNT NO PORÓS, D'ALTA RESISTÈNCIA A LES PUNTXADES. MIDA 152CM X 61CM +/-2CM. AMB CONNECTOR RÀPID UNIVERSAL, COMPATIBLE AMB ESCALFADOR/REFREDADOR D'AIGUA NORMO/HIPOTÈRMIA 3T O EQUIVALENT. UN SOL ÚS.
E30140300 | Material protecció, Mantes tèrmiques de protecció | MATERIAL PROTECCIÓ, MANTES TÈRMIQUES DE PROTECCIÓ, MANTA TÈRMICA D´AIGUA, MIDA 61X152 CM (+/-2CM LLARGADA), POLIURETÀ AMB DOBLE TUB, RADIOTRANSPARENT. LLIURE DE LÀTEX I FTALATS, UN SOL ÚS, NO ESTÈRIL. COMPATIBLE AMB HICO O EQUIVALENT.
E30096135 | Equips d'infusió, Sistemes d'infusió-escalfadors o/i termoregulació de fluids | EQUIPS D'INFUSIÓ, SISTEMES D'INFUSIÓ-ESCALFADORS O/I TERMOREGULACIÓ DE FLUIDS, EQUIP PREPARACIÓ PER A TRACTAMENT HIPOTÈRMIA, INCLOU TOTES LES LÍNIES DE SORTIDA DE FLUIDS: INDICADOR DE FLUX, BOBINA INTERCANVI CALOR, TRAMPA D'AIRE, MÀNEGA DEL ROTOR, CONNEXIÓ AL SÈRUM, COMPATIBLE EL SISTEMA COOLGARD 3000 O EQUIVALENT
E30140300 | Material protecció, Mantes tèrmiques de protecció | MATERIAL PROTECCIÓ, MANTES TÈRMIQUES DE PROTECCIÓ, LLENÇOL COBERTOR PER MANTA TÈRMICA NEONAT, IMPERMEABLE I ABSORBENT PARTSUPERIOR, MIDA: 80X50CM ± 2CM. LLIURE LÀTEX,SOL ÚS, NO ESTÈRIL. COMPATIBLE EQUIP WARMTAC-BABYWARMTAC O EQUIVALENT.
E30140300 | Material protecció, Mantes tèrmiques de protecció | MATERIAL PROTECCIÓ, MANTES TÈRMIQUES DE PROTECCIÓ, COBERTOR TERMOREGULADOR PEDIATRIA 4-7KG,ADAPTA AL COS AMB AJUST, TIRES ADHES,FLEX,3 CAP,HIPOTÈR INDUÏDA,CIRC D'AIGUA. BIOCOMPAT,ANTIESTÀ,RADIOTRANSP.LLIURE LÀTEX,DEHP,SOL ÚS (EN 1 PACIENT MÉS 100H). COMPATIBLE AMB SISTEMA CRITICOOL MTRE O EQUIVALENT
E30140300 | Material protecció, Mantes tèrmiques de protecció | MATERIAL PROTECCIÓ, MANTES TÈRMIQUES DE PROTECCIÓ, COBERTOR TERMOREGULADOR PACIENT L 91-122CM +/-2CM,ADAPTA AL COS AMB AJUST, TIRES ADHES,FLEX,3 CAP,HIPOTÈR INDUÏDA,CIRC D'AIGUA. BIOCOMPAT,ANTIESTÀ,RADIOTRANSP.LLIURE LÀTEX,DEHP,SOL ÚS (EN 1 PACIENT MÉS 100H). COMPATIBLEAMB SISTEMA MTRE O EQUIVALENT.
E30140300 | Material protecció, Mantes tèrmiques de protecció | MATERIAL PROTECCIÓ, MANTES TÈRMIQUES DE PROTECCIÓ, COBERTOR TERMOREGULADOR PACIENT XL 122-180CM +/-2CM,ADAPTA AL COS AMB AJUST,TIRES ADHES,FLEX,3 CAP,HIPOTÈR INDUÏDA,CIRC D'AIGUA. BIOCOMPAT,ANTIESTÀ,RADIOTRANSP.LLIURE LÀTEX,DEHP,SOL ÚS (EN 1 PACIENT MÉS 100H). COMPATIBLE AMB SISTEMA MTRE O EQUIVALENT.
E30096135 | Equips d'infusió, Sistemes d'infusió-escalfadors o/i termoregulació de fluids | EQUIPS D'INFUSIÓ, SISTEMES D'INFUSIÓ-ESCALFADORS O/I TERMOREGULACIÓ DE FLUIDS, EQ ESCALFAMENT PEDIATRIA SANG /FLUIDS 6L/H O 100 ML/MIN, CONSTA DE: LÍNIA D'INJECCIÓ I UN CAPTADOR DE BOMBOLLES, CONNEXIÓ LUER- LOCK A PACIENT,VOLUM 20(+/-1)ML I PRESSIÓ INFUSIÓ FINS A 300 MMHG, S/LÀTEX/DEHP, ESTÈRIL,1ÚS. COMPATIBLE AMB RANGER 245 O EQ
E30440080 | Sondes, Sondes Manometria, Flux perivascular i Ph | SONDES, SONDES MANOMETRIA, FLUX PERIVASCULAR I PH, SONDA TIPUS FOLEY MONITORITZACIÓ CONTÍNUA Tª CORPORAL CENTRAL,SILICONA 100%,10F,LLARGÀRIA 30CM+/-5CM,AMB SENSOR,DUES VIES,OMPLIMENT RECOMANAT BALÓ DE 3 A 5ML,ESTÈRIL,UN SOL ÚS,COMP A/MONITORS MULTIPARAMÈTRICS A/CONNEXIÓ Tª SÈRIE400
E30440080 | Sondes, Sondes Manometria, Flux perivascular i Ph | SONDES, SONDES MANOMETRIA, FLUX PERIVASCULAR I PH, SONDA/SENSOR PER MONITORITZACIÓ Tª ESOFÀGICA-RECTAL, 12F, LLARGÀRIA APROXIMADA 91CM,LLIURE DE LÀTEX,ESTÈRIL, ÚS PER UN SOL PACIENT,CONNEXIÓ COMPATIBLE AMB MONITORS PHILIPS O EQUIVALENT
E30440080 | Sondes, Sondes Manometria, Flux perivascular i Ph | SONDES, SONDES MANOMETRIA, FLUX PERIVASCULAR I PH, SONDA MONITORITZACIÓ TEMPERATURA MIOCARDI, AGULLA 22G LLARGÀRIA 30CM+/-5CM AMB SENSOR A PUNTA DISTAL,CABLE 1,8M +/-8CM,ESTÈRIL,COMPATIBLE AMB MONITORS CARDÍACS I PULMONARS,MONITORS DE PACIENTS I MONITORS D'HIPO/HIPERTÈRMIA SERIE400YSI O EQUIVALENT
E30140300 | Material protecció, Mantes tèrmiques de protecció | MATERIAL PROTECCIÓ, MANTES TÈRMIQUES DE PROTECCIÓ, MANTA NORMOTÈRMIA PEDIÀTRICA P/PES PACIENT 4-7KG,MANTÉ LA Tº INT I EXT DEL COS A/CANALS D´AIGUA,3CAPES,HIPOAL I RADIOTR,LONG 69,8CM AMP 60,4CM(+/-2CM),N/ESTÈRIL,REUTILIT MATEIX PACIENT 28H APROX,N/LÀTEX I DEHP.COMP A/SIST TERMOR
E30140300 | Material protecció, Mantes tèrmiques de protecció | MATERIAL PROTECCIÓ, MANTES TÈRMIQUES DE PROTECCIÓ, MANTA NORMOTÈRMIA PEDIÀTRICA P/MIDA PACIENT 91 A 104CM +/2CM,MANTÉ LA Tº INT I EXT DEL COS A/CANALS D´AIGUA,3CAPES,HIPOAL I RADIOTR,LONG 122,5CM AMP 84,1CM(+/-2CM),N/ESTÈRIL,REUTILIT MATEIX PACIENT 28H APROX,N/LÀTEX I DEHP.COMP
E30440080 | Sondes, Sondes Manometria, Flux perivascular i Ph | SONDES, SONDES MANOMETRIA, FLUX PERIVASCULAR I PH, SONDA TIPUS FOLEY MONITORITZACIÓ CONTÍNUA Tª CORPORAL CENTRAL,SILICONA 100%,12F,LLARGÀRIA 45CM+/-5CM,AMB SENSOR,DUES VIES,OMPLIMENT RECOMANAT BALÓ DE 3 A 5ML,ESTÈRIL,UN SOL ÚS,COMP A/MONITORS MULTIPARAMÈTRICS A/CONNEXIÓ Tª SÈRIE400
E30140300 | Material protecció, Mantes tèrmiques de protecció | MATERIAL PROTECCIÓ, MANTES TÈRMIQUES DE PROTECCIÓ, EQUIP 4 PLAQUES HIPOTÈRMIA,ADHESIVES,D'HIDROGEL,P/CONTROL I MANEIG TEMPERATURA CORPORAL,MITJANÇANT CIRCULACIÓ AIGUA.MIDA UNIVERSAL ADULTA.HIPOAL¿L,LLIURE LÀTEX,NO ESTÈRIL,ÚS 1SOL PACIENT.RADIOTRANSPARENT.COMPATIBLESA/SISTEMA ARCTIC SUN O EQUIVALENT.
E30440080 | Sondes, Sondes Manometria, Flux perivascular i Ph | SONDES, SONDES MANOMETRIA, FLUX PERIVASCULAR I PH, SONDA TIPUS FOLEY DUES VIES PER A MONITORITZACIÓ CONTÍNUA Tª CORPORAL CENTRAL,SILICONA,18F,LLARGÀRIA 45CM+/-5CM,SENSOR TEMPERATURA PRECISIÓ ± 0,2°C,INFLAT BALÓ 3ML,COMP,ESTÈRIL,NO LÀTEX NI DEHP,1ÚS,COMP A/MONITORS MULTIPARAMÈTRICS A/CONNEXIÓ Tª SÈRIE400
E30096135 | Equips d'infusió, Sistemes d'infusió-escalfadors o/i termoregulació de fluids | EQUIPS D'INFUSIÓ, SISTEMES D'INFUSIÓ-ESCALFADORS O/I TERMOREGULACIÓ DE FLUIDS, REFRIGERANT LÍQUID DE POLIETILENGLICOL I H2O DESTIL·LADA 1:1, PER A CONSOLA DE CONTROL DE TEMPERATURA INTRAVASCULAR. ENVÀS DE 5 LITRES (L). COMPATIBLE AMB COOLGARD 3000, THERMOGARD XP O EQUIVALENT.
E30440080 | Sondes, Sondes Manometria, Flux perivascular i Ph | SONDES, SONDES MANOMETRIA, FLUX PERIVASCULAR I PH, SONDA/SENSOR PER A MONITORITZACIÓ CONTÍNUA Tª CENTRAL (ESOFÀGICA-RECTAL),Ø9F(3MM),PEDIÀTRICA,BIOCOMPATIBLE,BAIXA FRICCIÓ,RADIOPACA,PUNTA ARRODONIDA,CABLE RECOBERT 74CM+/-4CM,A/ CONNEXIÓ COMP A/ESTETOSCOPIS ESOFÀGICS,LLIURE LÀTEX,DEHP I BPA,NO ESTÈRIL,1ÚS
E30140300 | Material protecció, Mantes tèrmiques de protecció | MATERIAL PROTECCIÓ, MANTES TÈRMIQUES DE PROTECCIÓ, EQUIP 4 PLAQUES HIPOTÈRMIA,ADHESIVES,D´HIDROGEL,P/CONTROL I MANEIG TEMPERATURA CORPORAL,MITJANÇANT CIRCULACIÓ AIGUA.MIDA UNIVERSAL PEDIÀTRICA.HIPOAL•L,LLIURE LÀTEX,NO ESTÈRIL,ÚS 1SOL PACIENT.RADIOTRANSPARENT.COMPATIBLES A/SISTEMA ARCTIC SUN O EQUIVALENT.
E30440080 | Sondes, Sondes Manometria, Flux perivascular i Ph | SONDES, SONDES MANOMETRIA, FLUX PERIVASCULAR I PH, SONDA TIPUS FOLEY MONITORITZACIÓ CONTÍNUA Tª CORPORAL CENTRAL,SILIC 100%,2V,16FX45CM+/-5CM,PUNTA ARROD A/SENSOR Tª/TERMISTOR I CABLE INTEGRAT 36CM,BALÓ CAPAC RECOM 5-10ML,VÀLV INFLAT LUER,N/LÀTEX,ESTÈRIL,1ÚS,COMP A/MONITORS MULTIP A/CONNEXIÓ Tª SÈRIE400
E30140300 | Material protecció, Mantes tèrmiques de protecció | MATERIAL PROTECCIÓ, MANTES TÈRMIQUES DE PROTECCIÓ, MANTA TÈRMICA AUTOESCALFABLE,TEIXIT POLIPROPILÈ SMS FLEXIBLE, MANTÉ TEMPERATURA DE 44GRAUS DURANT 10HORES. COBREIX TOT EL COS PACIENT ADULT. MIDES 150 X 92 CM +/-2CM. LLIURE DE LÀTEX, NO ESTÈRIL.UN SOL ÚS.
E30440080 | Sondes, Sondes Manometria, Flux perivascular i Ph | SONDES, SONDES MANOMETRIA, FLUX PERIVASCULAR I PH, SONDA/SENSOR PER A MONITORITZACIÓ CONTÍNUA DE LA TEMPERATURA CENTRAL (ESOFÀGICA),Ø12F (4MM),ADULTS,AMB CONNEXIÓ COMPATIBLE AMB ESTETOSCOPIS ESOFÀGICS,LLIURE LÀTEX,NO ESTÈRIL,UN SOL ÚS

## Resultat_NoEntre
Codi_HSPAU | Descripcio_HSPAU | Codi_Classif | ICS_Grup_article
2009684 | GORRO RODO ELASTIC POST. VERD QUIRURGIC | E30140170 | Material protecció, Gorres, polaines i maneguins de protecció
2004831 | PROTECTOR POSICIONADOR COLZE | E30140999 | Material protecció, Altre material de protecció
2003070 | CATETER ESTIMULACIO BIPOLAR 5F 110CM | E30042025 | Intervencionsime perifèric vascular: catèter baló angioplàstia (ATP), catèter angiogràfic/ microcatèter/ catèter guia, InterPerifVas:Catèter angio/diag ATP
2014662 | CATETER GALAKIT DUO | E30041070 | Catèters angiogràfics, Bypass
2003071 | CATETER ESTIMULACIO BIPOLAR 6F 110CM | E30042025 | Intervencionsime perifèric vascular: catèter baló angioplàstia (ATP), catèter angiogràfic/ microcatèter/ catèter guia, InterPerifVas:Catèter angio/diag ATP
2017525 | MANTA ADULT SENCERA SOTA PACIENT | E30611200 | Dispositius per a determinació pressions fisiològiques no invasiu (Manòmetres), Accessoris aparells de pressió arterial
2004149 | SET SONDATGE VESICAL ESTERIL | E30611200 | Dispositius per a determinació pressions fisiològiques no invasiu (Manòmetres), Accessoris aparells de pressió arterial
2021017 | MASCARETA QUIRURGICA IIR AMB GOMA | E30140130 | Material protecció, Mascaretes quirúrgiques
2004830 | PROTECTOR POSICIONADOR CAP | E30140999 | Material protecció, Altre material de protecció
2015275 | ABSORVEDOR CALÇ SODADA | E30585010 | Altres accessoris per a elèctrodes, Cables per a elèctrodes
2008917 | ELECTRODE DESFIBRIL·LACIO ADULT | E30585010 | Altres accessoris per a elèctrodes, Cables per a elèctrodes
2008795 | CATETER AMB CORBA FLUX 5F 100CM | E30042025 | Intervencionsime perifèric vascular: catèter baló angioplàstia (ATP), catèter angiogràfic/ microcatèter/ catèter guia, InterPerifVas:Catèter angio/diag ATP
2012614 | MASCARA LARINGEA N.5 A/ACCES GASTRIC | E30552030 | Sistemes de ventilació, Mascareta laríngia
2004261 | EQUIP TANCAT DIURESI HORARIA 2L. | E30700030 | Material fisioteràpia, Bossa fred / calor
4005068 | TALONARI ESTUPEFAENTS | E30611200 | Dispositius per a determinació pressions fisiològiques no invasiu (Manòmetres), Accessoris aparells de pressió arterial
2004772 | BENA ELAST COHESIVA FIXACIO 6CMX20M | E30042015 | Intervencionsime perifèric vascular: catèter baló angioplàstia (ATP), catèter angiogràfic/ microcatèter/ catèter guia, InterPerifVas:Catèter baló ATP
2004006 | SET INFUSIO LIPIDS 19MM. 20G ANGLE RECTE | E30242030 | Material per a vitrectomia posterior i facoemulsificació, Articles per a vitrectomia posterior
2003963 | FILTRE BACTERI VIRUS CIRCUIT ANESTESIA | E30585999 | Altres accessoris per a elèctrodes, Altres accesoris elèctrodes
2004642 | RASPALL QUIRURGIC SEC ESTERIL S/LATEX | E30740999 | Material odontologia, Material divers odontologia
2002712 | CONNEXIO PLASTIC OXIGEN SORTIDA GOMA | E30611200 | Dispositius per a determinació pressions fisiològiques no invasiu (Manòmetres), Accessoris aparells de pressió arterial
2022579 | SET PICC 1L 5F 55CM | E30042025 | Intervencionsime perifèric vascular: catèter baló angioplàstia (ATP), catèter angiogràfic/ microcatèter/ catèter guia, InterPerifVas:Catèter angio/diag ATP
4004188 | SOL·LUCIO ALCOHOLICA 500ML VALVULA | E30242998 | Material per a vitrectomia posterior i facoemulsificació, Solucions i altres complements per a cirurgia oftàlmica
2005104 | SILICONA SPRAY UNIVERSAL 500ML | E30242998 | Material per a vitrectomia posterior i facoemulsificació, Solucions i altres complements per a cirurgia oftàlmica
2002729 | CONNECTOR PERIFERIC RECTE 1/4"x1/4" | E30490090 | Connectors, adaptadors, taps, Connectors reductors rectes i en "Y" de policarbonat
2014515 | HEMO ANAEROBIC FAN BOTTLE 410852 | E30036020 | Interv neurològic/neuroradiologia: catèter baló angioplàstia,catèter angiogràfic/microcatèter /catèter guia, cerebral, NeuroIntervencionisme:Catèter angio/diag
2004014 | SET INFUSIO LIPIDS 25MM. 20G ANGLE RECTE | E30242030 | Material per a vitrectomia posterior i facoemulsificació, Articles per a vitrectomia posterior
2018591 | IMMOBILITZADOR ESPATLLA TALLA L | E30611200 | Dispositius per a determinació pressions fisiològiques no invasiu (Manòmetres), Accessoris aparells de pressió arterial
2024207 | FUNGIBLE CASSETTE MULTI PACIENT | E30611200 | Dispositius per a determinació pressions fisiològiques no invasiu (Manòmetres), Accessoris aparells de pressió arterial
2004010 | AGULLA BIOPSIA CITOLOGICA 20CM 21G | E30013020 | Agulles i equips per a biòpsia, Agulles biòpsia i localització mamària
2004112 | SET ANGIOPLASTIA | E30611200 | Dispositius per a determinació pressions fisiològiques no invasiu (Manòmetres), Accessoris aparells de pressió arterial
2004801 | APOSIT LAMINA TRANSP CATETER 6X7CM | E30034050 | Catèters per a cateterisme cardíac, Catèters guia multiús
2016874 | SET PICC 2L 5F 55CM | E30042025 | Intervencionsime perifèric vascular: catèter baló angioplàstia (ATP), catèter angiogràfic/ microcatèter/ catèter guia, InterPerifVas:Catèter angio/diag ATP
2016413 | SET PACIENT COLONOSCOPIA VIRTUAL | E30552080 | Sistemes de ventilació, Equip per a ventilació no invasiva CPAP/BIPAP
4001005 | TALONARI PETICIO MEDICACIO | E30036020 | Interv neurològic/neuroradiologia: catèter baló angioplàstia,catèter angiogràfic/microcatèter /catèter guia, cerebral, NeuroIntervencionisme:Catèter angio/diag
2005355 | AIGUA HUMIDIFICADOR ESTERIL 500ML. | E30520020 | Filtres, Filtres per a respiradors
2002725 | TAP CONNECTOR PLASTIC L/L M/F VERMELL | E30611200 | Dispositius per a determinació pressions fisiològiques no invasiu (Manòmetres), Accessoris aparells de pressió arterial
2014577 | SENSOR PULSIOXIMETRIA MASIMO | E30611200 | Dispositius per a determinació pressions fisiològiques no invasiu (Manòmetres), Accessoris aparells de pressió arterial
2017348 | BATA EXPLORACIO PACIENT UN SOL US | E30242999 | Material per a vitrectomia posterior i facoemulsificació, Altre material oftamologia
2021018 | MASCARETA TIPUS IIR CON CINTA | E30140120 | Material protecció, Mascaretes protecció
2004678 | MASCARETA PROTECCIO PARTICULES FFP2 | E30140140 | Material protecció, Mascaretes de protecció (EPI)
2003100 | SET CATETER VENOS CENT 3V 5,5F 13CM | E30450030 | Nutrició enteral, Sonda gastrostomia i extensions amb connexió ENFit
2003090 | CATETER TERMODILUCIO BALO 3V 7F 110CM | E30035010 | Catèters dilatació coronària/ endopròtesi aòrtica, Catèters baló coaxial
2004817 | KIT TRACCIO CUTANI ADHESIU ADULT | E30041070 | Catèters angiogràfics, Bypass
2024208 | FUNGIBLE ALLARGADERA UNI PACIENT | E30611200 | Dispositius per a determinació pressions fisiològiques no invasiu (Manòmetres), Accessoris aparells de pressió arterial
2014567 | SENSOR PULSIOXIMETRIA MASIMO NEONAT | E30611200 | Dispositius per a determinació pressions fisiològiques no invasiu (Manòmetres), Accessoris aparells de pressió arterial
2019338 | SET LINIA MITJA 2L 5F 20CM | E30450030 | Nutrició enteral, Sonda gastrostomia i extensions amb connexió ENFit
2004373 | BATA VISITANT TST POLIPROPILE 20 GRS | E30242030 | Material per a vitrectomia posterior i facoemulsificació, Articles per a vitrectomia posterior
2019092 | SET PICC SISTEMA GUIAT 2L 5F | E30450030 | Nutrició enteral, Sonda gastrostomia i extensions amb connexió ENFit
2003547 | TUB DRENATGE PENROSE 6 MM 50CM ESTERIL | E30042015 | Intervencionsime perifèric vascular: catèter baló angioplàstia (ATP), catèter angiogràfic/ microcatèter/ catèter guia, InterPerifVas:Catèter baló ATP
2003616 | FILTRE BACTERIA BARSTOP | E30611200 | Dispositius per a determinació pressions fisiològiques no invasiu (Manòmetres), Accessoris aparells de pressió arterial
2021033 | ELECTRODE DESFIBRIL. ADULT EDGE-QUIK | E30583070 | Elèctrodes per a neurofisiologia, Elèctrode per a electromiografìa
2004408 | RETOLADOR QUIRURGIC ESTERIL | E30611200 | Dispositius per a determinació pressions fisiològiques no invasiu (Manòmetres), Accessoris aparells de pressió arterial
4000163 | BOSSA ABSORBENT PER MAREIG | E30611200 | Dispositius per a determinació pressions fisiològiques no invasiu (Manòmetres), Accessoris aparells de pressió arterial
2004351 | BATA QUIROFAN ESTERIL T/XL | E30740999 | Material odontologia, Material divers odontologia
2024206 | FUNGIBLE BOTTLE SPIKE | E30611200 | Dispositius per a determinació pressions fisiològiques no invasiu (Manòmetres), Accessoris aparells de pressió arterial
2004503 | EQUIP REGULADOR FLUIX A/PUNT INJECCIO | E30740999 | Material odontologia, Material divers odontologia
2003044 | CATETER PUNCIO ARTERIAL 20 G 8CM | E30242030 | Material per a vitrectomia posterior i facoemulsificació, Articles per a vitrectomia posterior
2005079 | POT RECOLLIDA MOSTRES CONIC 30ML. | E30450030 | Nutrició enteral, Sonda gastrostomia i extensions amb connexió ENFit
2009140 | AGULLA MICROLANCE 21 G2 REF. 301155 | E30246010 | Material de radiofreqüència per a cirurgia, Elèctrodes agulla i accessoris p/cirurgia p/radiofrequència
2004058 | AGULLA ESPINAL 22G150X0.7MMX6.0 A/BISELL | E30246010 | Material de radiofreqüència per a cirurgia, Elèctrodes agulla i accessoris p/cirurgia p/radiofrequència
2017662 | DISP.FIXACIO CAT.PICC STATLOCK | E30041070 | Catèters angiogràfics, Bypass
2020985 | GUANT EXAMEN NITRIL T/G. S/POLS UNITARI | E30140040 | Material protecció, Guants de nitril
2017935 | MASCARETA ANESTESIA ADULTS ENTONOX | E30097020 | Material per a administració de fluids-accessoris, Dispositius de flux continu per a administració d'analgèsia
2017349 | HUMIDIFICADOR ALT REND.15M-22M/15F PED. | E30311020 | Apòsits de fibres, Fibres amb hidrocol·loide
2002728 | CONNECTOR ADAPT. MASCLE-MASCLE ESTERIL | E30611200 | Dispositius per a determinació pressions fisiològiques no invasiu (Manòmetres), Accessoris aparells de pressió arterial
2019991 | CIRCUIT ANESTESIA PEDIATRIC 320CMX15MM | E30037010 | Intervencionisme perifèric vascular: catèter extractor de trombos, Catèters per a trombectomia i aterectomia percutània
2002799 | HUMIDIFICADOR EDITH FLEX ADULT | E30611200 | Dispositius per a determinació pressions fisiològiques no invasiu (Manòmetres), Accessoris aparells de pressió arterial
2004732 | EMBENAT TUB MALLA ELAST N7 5,1CMX25M | E30553999 | Funció respiratòria, Altres accessoris funció respiratòria
2004804 | APOSIT REFORÇAT CATETER PERIF 7X8,5CM | E30045010 | Catèters linfografia, Baló catèters contrapulsació
2014576 | SENSOR PULSIOXIMETRIA MASIMO INF | E30611200 | Dispositius per a determinació pressions fisiològiques no invasiu (Manòmetres), Accessoris aparells de pressió arterial
2003788 | AGULLA ESPINAL 25G 0.5x51MM A/BISELL | E30010011 | Agulles, Agulles hipodèrmiques convencionals amb sistema de seguretat
2011978 | MOSSEGADOR UN SOL US ADULT S/LATEX | E30740999 | Material odontologia, Material divers odontologia
2017895 | SUTURA TANCAMENT VASC MYNX GRIP 5F | E30450030 | Nutrició enteral, Sonda gastrostomia i extensions amb connexió ENFit
2019112 | XERINGA ORAL CONNEXIO ENFIT 60ML AMB TAP | E30450030 | Nutrició enteral, Sonda gastrostomia i extensions amb connexió ENFit
2019659 | AGULLA HIPODERMICA 25X0.8MM.I.V. | E30010011 | Agulles, Agulles hipodèrmiques convencionals amb sistema de seguretat
2004666 | FUNDA EQUIP RX QUIRURGIC 90X76CM | E30036030 | Interv neurològic/neuroradiologia: catèter baló angioplàstia,catèter angiogràfic/microcatèter /catèter guia, cerebral, NeuroIntervencionisme:Catèter guia cerebral
2017453 | AGULLA ANEST.PLEXE TRANSABDOMINAL 21G | E30054030 | Introductors de catèters, Introductor transeptal Mullins i agulles Brockenbrough
2004020 | AGULLA RETROBULBAR 0.60X38MM P/B 23G | E30013110 | Agulles i equips per a biòpsia, Agulles per a biòpsia percutània per avulsió
2004448 | MANEC ELECTRE BISTURI REUTILIZABLE | E30585040 | Altres accessoris per a elèctrodes, Netejadors per a elèctrodes
2002751 | CIRCUIT ANESTESIA COAXIAL 240CMX22MM | E30035070 | Catèters dilatació coronària/ endopròtesi aòrtica, Catèter baló per a mesuratge
2003954 | PLACA ELECTRO QUIRURGICA A/CABLE | E30585010 | Altres accessoris per a elèctrodes, Cables per a elèctrodes
2004704 | GUANT QUIRURGIC N.6.5 SINTETIC S/POLS | E30140050 | Material protecció, Guants sintètics
2024205 | FUNGIBLE SET DE DIA | E30611200 | Dispositius per a determinació pressions fisiològiques no invasiu (Manòmetres), Accessoris aparells de pressió arterial
2016873 | SET PICC 1L 4F 55CM | E30042025 | Intervencionsime perifèric vascular: catèter baló angioplàstia (ATP), catèter angiogràfic/ microcatèter/ catèter guia, InterPerifVas:Catèter angio/diag ATP
2002816 | HUMIFICADOR ANESTESIA I VENTILACIO MINI | E30320999 | Esparadrap i tires adhesives, Altres esparadraps i fixacions
2020984 | GUANT EXAMEN NITRIL T/M. S/POLS UNITARI | E30140040 | Material protecció, Guants de nitril
2011867 | GUIA INTUB. ENDOTRAQ. 14F(4.6MM) FROVA | E30450030 | Nutrició enteral, Sonda gastrostomia i extensions amb connexió ENFit
4006583 | GOMET MEDICAMENT PERILLOS 1CM | E30036020 | Interv neurològic/neuroradiologia: catèter baló angioplàstia,catèter angiogràfic/microcatèter /catèter guia, cerebral, NeuroIntervencionisme:Catèter angio/diag
4004699 | SPRAY ESCUMA RENTAMANS 1000ML | E30242998 | Material per a vitrectomia posterior i facoemulsificació, Solucions i altres complements per a cirurgia oftàlmica
2002800 | CIRCUIT RESPIRADOR ADULT 120CMX22MM | E30034020 | Catèters per a cateterisme cardíac, Catèters guia Amplaz
2017933 | MASCARETA ANESTESIA PEDIATRICA ENTONOX | E30097020 | Material per a administració de fluids-accessoris, Dispositius de flux continu per a administració d'analgèsia
2015666 | CAMBRA INHALACIO | E30585010 | Altres accessoris per a elèctrodes, Cables per a elèctrodes
2013638 | SOLUCIO DESIFECTANT CATETER VENOS | E30740999 | Material odontologia, Material divers odontologia
2018710 | LINEA EXTENSIO EQUIP BOMBA VOLUM. BRAUN | E30381040 | Recipients per a drenatge sistema buit, Recipients per a sistema de buit
2003087 | CATETER BALO OCLUSIO URETRAL 34F 65CM | E30035020 | Catèters dilatació coronària/ endopròtesi aòrtica, Catèters baló monoraill
2002882 | CANELLERA AJUSTABLE EXTREMITATS | E30611200 | Dispositius per a determinació pressions fisiològiques no invasiu (Manòmetres), Accessoris aparells de pressió arterial
2020982 | GUANT EXAMEN NITRIL T/P. S/POLS UNITARI | E30140040 | Material protecció, Guants de nitril
2003257 | ELECTRODE TEIXIT MICROPOROS 72X68MM | E30042045 | Intervencionsime perifèric vascular: catèter baló angioplàstia (ATP), catèter angiogràfic/ microcatèter/ catèter guia, InterPerifVas:Microcatèter
4000138 | BRAGA BOLQUER INCONTINENCIA T/G B/20 | E30242025 | Material per a vitrectomia posterior i facoemulsificació, Material compatible amb sistemes de facoemulsificació
2014796 | PINÇA CATETER EPIDURAL 18G 0.8MM | E30450030 | Nutrició enteral, Sonda gastrostomia i extensions amb connexió ENFit
2026308 | BIOCONECTOR ALLARGADOR 2 LLUMS 15CMS | E30450030 | Nutrició enteral, Sonda gastrostomia i extensions amb connexió ENFit
2016673 | SPECULUM VAGINAL GRAD. MINI 16MM 705.01 | E30042015 | Intervencionsime perifèric vascular: catèter baló angioplàstia (ATP), catèter angiogràfic/ microcatèter/ catèter guia, InterPerifVas:Catèter baló ATP
2010289 | CATATER KIT DRENATGE BILIAR 10F 20CM | E30035020 | Catèters dilatació coronària/ endopròtesi aòrtica, Catèters baló monoraill
2017528 | COBERTURA PAD TERMIC 240X100CM | E30035070 | Catèters dilatació coronària/ endopròtesi aòrtica, Catèter baló per a mesuratge
2004731 | EMBENAT TUB MALLA ELAST N6 4,3CMX25M | E30553999 | Funció respiratòria, Altres accessoris funció respiratòria
2003997 | AGULLA HIPODERMICA 0.5X16MM INSULINA 25G | E30010011 | Agulles, Agulles hipodèrmiques convencionals amb sistema de seguretat
2020024 | EQUIP INFUSIO VENOSA 23G 0,65X19 SEGUR. | E30242030 | Material per a vitrectomia posterior i facoemulsificació, Articles per a vitrectomia posterior
2018943 | GUANT EXAMEN AMBIDEXTRE COPOLIMER T/ M | E30249070 | Material fungible per cirurgia craniomaxilo facial, Planificació virtual+accesoris cirurgies personalitzades CMF
2003373 | GEL CONDUCTOR ECG 250GRS | E30242030 | Material per a vitrectomia posterior i facoemulsificació, Articles per a vitrectomia posterior
8003980 | FILTRE VAQUOMETRE UN SOL US 11050261 | E30242030 | Material per a vitrectomia posterior i facoemulsificació, Articles per a vitrectomia posterior
2014517 | HEMO AEROBIC FAN BOTTLE 410851 | E30036020 | Interv neurològic/neuroradiologia: catèter baló angioplàstia,catèter angiogràfic/microcatèter /catèter guia, cerebral, NeuroIntervencionisme:Catèter angio/diag
2018711 | LINEA EXTEN.EQUIP BOMBA VOLUM.OPAC BRAUN | E30381040 | Recipients per a drenatge sistema buit, Recipients per a sistema de buit
1007024 | FISIOLOGICO SOLUCION 10ML AMP SOLO M001 | E30304050 | Apòsits i dispositius no específics, Solucions i gels descontaminants de ferides
2002621 | TUB TRAQUEAL N/O A/BALO D.I. 6.5MM 1-O | E30553999 | Funció respiratòria, Altres accessoris funció respiratòria
2004842 | TALLA PLASTIFICADA 150X100CM EST. 20G | E30242030 | Material per a vitrectomia posterior i facoemulsificació, Articles per a vitrectomia posterior
2004846 | CAMP ANGIOGRAFIA 228X330CM FEMORAL | E30036020 | Interv neurològic/neuroradiologia: catèter baló angioplàstia,catèter angiogràfic/microcatèter /catèter guia, cerebral, NeuroIntervencionisme:Catèter angio/diag
2004453 | INFUSOR PRESIO 500 CC. | E30520020 | Filtres, Filtres per a respiradors
2007836 | ALLARGADERA ALTA PRESSIO 120CM 12001736 | E30034020 | Catèters per a cateterisme cardíac, Catèters guia Amplaz
2004153 | SET ANESTESIA EPIDURAL 80X1.3MM 18GX3.25 | E30037010 | Intervencionisme perifèric vascular: catèter extractor de trombos, Catèters per a trombectomia i aterectomia percutània
4000111 | FREGALL ACRILIC | E30585010 | Altres accessoris per a elèctrodes, Cables per a elèctrodes
2004771 | ESPARADRAP ESCUMA 75MMX4.5M | E30035070 | Catèters dilatació coronària/ endopròtesi aòrtica, Catèter baló per a mesuratge
2004257 | ESPARADRAP SEDA 2,5CMX9,20M | E30552010 | Sistemes de ventilació, Circuits i accessoris per a sistemes de ventilació
2002659 | SONDA RECTAL A /BALO DOBLE CONTRAST | E30740999 | Material odontologia, Material divers odontologia
1007025 | AGUA BIDESTILADA 10 ML AMP SOLO M001 | E30307020 | Apòsits bactericides sense plata, Apòsits bactericides
4004650 | PRECINTE GROC P/CARRO ATURADES | E30249070 | Material fungible per cirurgia craniomaxilo facial, Planificació virtual+accesoris cirurgies personalitzades CMF
2004039 | AGULLA HIPODERMICA 23G 0.6X25MM. INSULIN | E30010011 | Agulles, Agulles hipodèrmiques convencionals amb sistema de seguretat
4002525 | SOL·LUCIO ALCOHOLICA 1000ML | E30242998 | Material per a vitrectomia posterior i facoemulsificació, Solucions i altres complements per a cirurgia oftàlmica
2024923 | MASCARA ANESTESIA RADIOLOGIA REF 1512000 | E30097020 | Material per a administració de fluids-accessoris, Dispositius de flux continu per a administració d'analgèsia
4003343 | BOSSA P.GROGA 55X60CM.TFACIL PAQ.15U | E30042025 | Intervencionsime perifèric vascular: catèter baló angioplàstia (ATP), catèter angiogràfic/ microcatèter/ catèter guia, InterPerifVas:Catèter angio/diag ATP
2009952 | SET DRENATGE SKATER 6F 20CM | E30242030 | Material per a vitrectomia posterior i facoemulsificació, Articles per a vitrectomia posterior
2004854 | APOSIT OFTALMIC NO ADHESIU 5.5X7CM | E30042015 | Intervencionsime perifèric vascular: catèter baló angioplàstia (ATP), catèter angiogràfic/ microcatèter/ catèter guia, InterPerifVas:Catèter baló ATP
2017896 | SUTURA TANCAMENT VASC MYNX GRIP 6/7F | E30410999 | Cànules traqueostomia, Altres complements i cànules traqueostomia
2016409 | ATENUADOR SOROLL NEONATAL RES.MAGNETICA | E30611200 | Dispositius per a determinació pressions fisiològiques no invasiu (Manòmetres), Accessoris aparells de pressió arterial
2014514 | HEMO BACT/ALERT ANAEROBIO 259790 | E30046130 | Electrocatèters per ablació-diagnòstic i tractament, Material introducció/extracció elèct cardiacs de MCP i DAI
2003259 | ELECTRODE PEDIATRIC FOAM 44,8X22MM | E30105090 | Perfusió Diàlisi, Hemofiltració/hemodiàlisi (contínua)
2014132 | CONTENIDOR FORMALDEHID TAMPONAT 40ML | E30740060 | Material odontologia, Endodòncia
2004498 | CONTENIDOR PLASTIC RESIDUS 5L GROC | E30034020 | Catèters per a cateterisme cardíac, Catèters guia Amplaz
2003614 | FILTRE BACTERI VIRUS C. ANEST. PEDIATRIC | E30552080 | Sistemes de ventilació, Equip per a ventilació no invasiva CPAP/BIPAP
2014584 | GUANT EXAMEN NITRIL ESTERIL T/P S/POLS | E30140040 | Material protecció, Guants de nitril
2010290 | SET DRENATGE SKATER 8F 20CM | E30242030 | Material per a vitrectomia posterior i facoemulsificació, Articles per a vitrectomia posterior
2004118 | XERINGA PLASTIC 10 ML LUER EXCENT. 3-C | E30450030 | Nutrició enteral, Sonda gastrostomia i extensions amb connexió ENFit
2002803 | CIRCUIT ANESTESIA PEDIATRIC 160CMX15MM | E30042015 | Intervencionsime perifèric vascular: catèter baló angioplàstia (ATP), catèter angiogràfic/ microcatèter/ catèter guia, InterPerifVas:Catèter baló ATP
2004259 | SPRAY PROTECTOR CUTANI 28ML 3M | E30037010 | Intervencionisme perifèric vascular: catèter extractor de trombos, Catèters per a trombectomia i aterectomia percutània
2002746 | TAP PLASTIC PER SONDA 60MM ESTERIL | E30450030 | Nutrició enteral, Sonda gastrostomia i extensions amb connexió ENFit
2002651 | TUB TRAQUEAL N/O A/B ANELL.+FIADOR 6.5MM | E30553999 | Funció respiratòria, Altres accessoris funció respiratòria
2003566 | TUB PVC A/BULB TRANSP.D-7MM. ROTLLE 30M | E30550170 | Tubs per a ventilació respiratoria., Tubs traqueals per a fibroscòpia
2021921 | ADHESIU TOPIC P/FIXACIO/PROTEC.CATETER | E30105090 | Perfusió Diàlisi, Hemofiltració/hemodiàlisi (contínua)
2014313 | XERINGA PLASTIC 10ML L/L MASCLE VERMELL | E30304050 | Apòsits i dispositius no específics, Solucions i gels descontaminants de ferides
2025843 | XERINGA 150ML P/INJECTOR PRESS DUO ELITE | E30583020 | Elèctrodes per a neurofisiologia, Elèctrode de disc
1006579 | RESOURCE ESPESANTE CLEAR 250 G | E30553040 | Funció respiratòria, Materials capnògraf
2004677 | FUNDA TAULA MAMOTOMO 121X216CM | E30042015 | Intervencionsime perifèric vascular: catèter baló angioplàstia (ATP), catèter angiogràfic/ microcatèter/ catèter guia, InterPerifVas:Catèter baló ATP
2003046 | SET CATETER VENOS CENTRAL 2V 7F 20CM | E30242030 | Material per a vitrectomia posterior i facoemulsificació, Articles per a vitrectomia posterior
2003369 | ELECTRODE ADULT RESONANCIA MAGNETICA | E30583070 | Elèctrodes per a neurofisiologia, Elèctrode per a electromiografìa
2024924 | MASCARA ANESTESIA RADIOLOGIA REF 1511000 | E30097020 | Material per a administració de fluids-accessoris, Dispositius de flux continu per a administració d'analgèsia
2018859 | FULLA BISTURI ESTERIL N.11 | E30242010 | Material per a vitrectomia posterior i facoemulsificació, Articles per a queratoplàstia
2004793 | APOSIT ADHESIU TST 7,2X5CM | E30034020 | Catèters per a cateterisme cardíac, Catèters guia Amplaz
4004625 | DESINFECTANT ESPORICIDA PERACETIC C/5L. | E30034050 | Catèters per a cateterisme cardíac, Catèters guia multiús
2020724 | AGULLA BIOPS SEMIAUTOM.A/INTR.20G 100MM | E30013110 | Agulles i equips per a biòpsia, Agulles per a biòpsia percutània per avulsió
2003642 | CATETER INTRAVENOS SS 24G 0.7X19MM groc | E30450030 | Nutrició enteral, Sonda gastrostomia i extensions amb connexió ENFit
1000960 | GLUCOSADO 5% 500 ML FLA (10) | E30350070 | Material Higiene del pacient, Higiene oral i oïda
4006584 | GOMET MEDICAMENT PERILLOS 2CM | E30036020 | Interv neurològic/neuroradiologia: catèter baló angioplàstia,catèter angiogràfic/microcatèter /catèter guia, cerebral, NeuroIntervencionisme:Catèter angio/diag
2003117 | INTRODUCTOR A/VALVULA HEMOST 8 F 11CM | E30046120 | Electrocatèters per ablació-diagnòstic i tractament, Introductor per a electrocatèters
2003047 | SET CATETER VENOS CENTRAL 3V 7F 20CM | E30242030 | Material per a vitrectomia posterior i facoemulsificació, Articles per a vitrectomia posterior
2024922 | MASCARA ANESTESIA RADIOLOGIA REF 1513000 | E30097020 | Material per a administració de fluids-accessoris, Dispositius de flux continu per a administració d'analgèsia
2003791 | AGULLA ESPINAL 19G 1.1X.90MM A/BISELL | E30013110 | Agulles i equips per a biòpsia, Agulles per a biòpsia percutània per avulsió
2014513 | HEMO BACT/ALERT AEROBIO 259789 | E30046130 | Electrocatèters per ablació-diagnòstic i tractament, Material introducció/extracció elèct cardiacs de MCP i DAI
2019593 | PANY ADHESIU 75X75CM 3 CAPES X210 | E30042015 | Intervencionsime perifèric vascular: catèter baló angioplàstia (ATP), catèter angiogràfic/ microcatèter/ catèter guia, InterPerifVas:Catèter baló ATP
2019680 | GUANT QUIR.PROTEC.PLOMAT RR1 N7 | E30140090 | Material protecció, Guants de protecció radiològica d'un sol ús
2002588 | SONDA DUODENAL LEVINE N.12 125CM | E30450030 | Nutrició enteral, Sonda gastrostomia i extensions amb connexió ENFit
2004841 | TALLA PLASTIFICADA 100X 75CM EST. 20G | E30242030 | Material per a vitrectomia posterior i facoemulsificació, Articles per a vitrectomia posterior
2014326 | SONDA GASTRO MIC-G 14F PEDIATRIC | E30450030 | Nutrició enteral, Sonda gastrostomia i extensions amb connexió ENFit
2004794 | APOSIT ADHESIU TST 10X8CM | E30307020 | Apòsits bactericides sense plata, Apòsits bactericides
2003673 | KIT XERINGA ANGIOPLASTIA NAMIC | E30611200 | Dispositius per a determinació pressions fisiològiques no invasiu (Manòmetres), Accessoris aparells de pressió arterial
2003789 | AGULLA ESPINAL 22G 0.7X90MM A/BISELL | E30013020 | Agulles i equips per a biòpsia, Agulles biòpsia i localització mamària
2004730 | EMBENAT TUB MALLA ELAST N5 3CMX25M | E30553999 | Funció respiratòria, Altres accessoris funció respiratòria
2014737 | BOSSA ANESTESIA 1L 150700 | E30036020 | Interv neurològic/neuroradiologia: catèter baló angioplàstia,catèter angiogràfic/microcatèter /catèter guia, cerebral, NeuroIntervencionisme:Catèter angio/diag
2003459 | CANULA GUEDEL 50MM ESTERIL | E30035070 | Catèters dilatació coronària/ endopròtesi aòrtica, Catèter baló per a mesuratge
2005090 | ROTLLE APOSIT CEL·LULOSA PRETALLAT 5X4CM | E30034020 | Catèters per a cateterisme cardíac, Catèters guia Amplaz
2019660 | AGULLA HIPODERMICA 40X0.8MM.I.M. | E30010080 | Agulles, Agulles per a acupuntura
2022864 | ESPONJA HEMOSTATICA ABS. GELATINA 0.5 MM | E30237050 | Instrumental quirúrgic d'un sol ús, Broques
2017920 | XERINGA GASOMETRIA SENSE AGULLA 956-552 | E30034070 | Catèters per a cateterisme cardíac, Sistema d'extensió de guies
2005075 | POT PLASTIC SEDIMENT ORINA 60 ML | E30450030 | Nutrició enteral, Sonda gastrostomia i extensions amb connexió ENFit
2004277 | COL.LECTOR PENIAL ORINA 35 MM. | E30035070 | Catèters dilatació coronària/ endopròtesi aòrtica, Catèter baló per a mesuratge
2010140 | APOSIT PETIT FERIDA 19X76MM (TIRITA) | E30037010 | Intervencionisme perifèric vascular: catèter extractor de trombos, Catèters per a trombectomia i aterectomia percutània
2021768 | KIT ESTERIL GUIA PUNCIO P/ECOGRAFIA | E30249070 | Material fungible per cirurgia craniomaxilo facial, Planificació virtual+accesoris cirurgies personalitzades CMF
2014793 | LLANCETA CONTROL GLUCOSA | E30585010 | Altres accessoris per a elèctrodes, Cables per a elèctrodes
2004502 | LINEA EXTENSIO SERUM 3X4.1X1000 MM | E30381040 | Recipients per a drenatge sistema buit, Recipients per a sistema de buit
2026067 | REFLECTOR SCOUT AGULLA 7,5CM ECO | E30013020 | Agulles i equips per a biòpsia, Agulles biòpsia i localització mamària
2020725 | AGULLA BIOPS SEMIAUTOM.A/INTR.20G 160MM | E30013110 | Agulles i equips per a biòpsia, Agulles per a biòpsia percutània per avulsió
2012743 | CATETER INTRAVENOS A/V+SS 22G 0.9X25MM | E30037010 | Intervencionisme perifèric vascular: catèter extractor de trombos, Catèters per a trombectomia i aterectomia percutània
2004728 | EMBENAT TUB MALLA ELAST N3 2,2CMX25M | E30553999 | Funció respiratòria, Altres accessoris funció respiratòria
2018284 | XERINGA 10ML A/ESCUMA ESCLEROSANT | E30307020 | Apòsits bactericides sense plata, Apòsits bactericides
2016325 | XERINGA INJECTOR ANGIOMAT ILLUMENA 150ML | E30583020 | Elèctrodes per a neurofisiologia, Elèctrode de disc
2003386 | GEL ULTRASONS AQUASONIC 250g | E30553040 | Funció respiratòria, Materials capnògraf
2004743 | GASA ESTERIL TST S5U / 4C 15X15 (380) | E30042025 | Intervencionsime perifèric vascular: catèter baló angioplàstia (ATP), catèter angiogràfic/ microcatèter/ catèter guia, InterPerifVas:Catèter angio/diag ATP
2002623 | TUB TRAQUEAL N/O A/BALO D.I. 5.5MM 1-O | E30553999 | Funció respiratòria, Altres accessoris funció respiratòria
2003041 | SIST.MAMOTOMO 10GV ENCOR PROBE | E30242030 | Material per a vitrectomia posterior i facoemulsificació, Articles per a vitrectomia posterior
2004865 | ROTLLO ADH. LAMINA ELASTICA 20CMX10M | E30552010 | Sistemes de ventilació, Circuits i accessoris per a sistemes de ventilació
2003501 | TUB TRAQUEAL N/O S/BALO D.I. 2.5MM | E30037010 | Intervencionisme perifèric vascular: catèter extractor de trombos, Catèters per a trombectomia i aterectomia percutània
2014242 | BOSSA SISTEMA ASPIRACIO 1L | E30249030 | Material fungible per cirurgia craniomaxilo facial, Planificació 3D i accessoris p/cirurgies personalitzades COT
2004851 | TIRA SUTURA CUTANIA 6X75MM | E30042035 | Intervencionsime perifèric vascular: catèter baló angioplàstia (ATP), catèter angiogràfic/ microcatèter/ catèter guia, InterPerifVas:Catèter guia
2010291 | SET DRENATGE SKATER 8F 25CM | E30450030 | Nutrició enteral, Sonda gastrostomia i extensions amb connexió ENFit
2018695 | APOSIT P/FERIDES AGUDES SEQUES 8x15 | E30730010 | Material radioteràpia, Material per a radioteràpia
2022399 | CALÇO A.R. ANTILLISCANT TST 40G | E30740060 | Material odontologia, Endodòncia
4006628 | GOMET MEDICAMENT PERILLOS 2CM (NOMES MA) | E30585010 | Altres accessoris per a elèctrodes, Cables per a elèctrodes
2003485 | MOSSEGADOR CILINDRIC BLANC 19X90MM | E30037010 | Intervencionisme perifèric vascular: catèter extractor de trombos, Catèters per a trombectomia i aterectomia percutània
2019344 | ABSORVEDOR C02 PER EQUIP FLOW-I | E30553020 | Funció respiratòria, Incentivadors
2004729 | EMBENAT TUB MALLA ELAST N4 2,8CMX25M | E30553999 | Funció respiratòria, Altres accessoris funció respiratòria
2020326 | AGULLA BIOPSIA A/INT FULLCORE 17G 6,8CM | E30013070 | Agulles i equips per a biòpsia, Agulles biòpsia coaxial automàtica
2003254 | ELECTRODE ADULT FOAM 42,5X38MM | E30105090 | Perfusió Diàlisi, Hemofiltració/hemodiàlisi (contínua)
2004927 | ROTLLO PAPER TERMIC 50MMX30M VERMELL | E30740060 | Material odontologia, Endodòncia
2014320 | FILTRE UN SOL US LAGOON 167919 | E30242030 | Material per a vitrectomia posterior i facoemulsificació, Articles per a vitrectomia posterior
2020091 | JAQUETA MANIGA LLARGA BLAVA TALLA S | E30249030 | Material fungible per cirurgia craniomaxilo facial, Planificació 3D i accessoris p/cirurgies personalitzades COT
4003342 | TOVALLOLA CEL·LULOSA 30X40 CM. PAQ 35 | E30700030 | Material fisioteràpia, Bossa fred / calor
2003744 | CLAU 3 VIES INFUSIO LUER-LOCK FEMELLA | E30520070 | Filtres, Filtres respiratoris
2002691 | SONDA URETRAL A/B FOLEY N.24 40CM | E30450030 | Nutrició enteral, Sonda gastrostomia i extensions amb connexió ENFit
2003461 | CANULA GUEDEL 60MM ESTERIL | E30450030 | Nutrició enteral, Sonda gastrostomia i extensions amb connexió ENFit
2002625 | TUB TRAQUEAL N/O S/BALO D.I. 4.5MM 1-O | E30251030 | Material per endoscopia, Accessoris endoscòpia flexible (digestiva-respiratòria)
2004012 | AGULLA ESPINAL 25G 103X0.5MM A/INTROD. | E30583012 | Elèctrodes per a neurofisiologia, Elèctrode d'agulla d'electromiografia
2003567 | TUB PVC TRANSP. CONDUCCIO OXIGEN 2M | E30740090 | Material odontologia, Aparatologia mandibular-Ortodòncia
2020106 | CATETER INTRAVENOS S/V+SS 14G 2.2X50MM | E30037010 | Intervencionisme perifèric vascular: catèter extractor de trombos, Catèters per a trombectomia i aterectomia percutània
2019293 | LARINGO PALA LoPro S2 PEDIAT < 10KG EST. | E30700030 | Material fisioteràpia, Bossa fred / calor
2002622 | TUB TRAQUEAL N/O A/BALO D.I. 6.0MM 1-O | E30553999 | Funció respiratòria, Altres accessoris funció respiratòria
2004115 | XERINGA PLASTIC 50 ML C/CATETER 3-C | E30237050 | Instrumental quirúrgic d'un sol ús, Broques
2019681 | GUANT QUIR.PROTEC.PLOMAT RR1 N7,5 | E30140090 | Material protecció, Guants de protecció radiològica d'un sol ús
2014663 | SONDA GASTRO MIC-G 16F PEDIATRIC | E30450030 | Nutrició enteral, Sonda gastrostomia i extensions amb connexió ENFit
2004110 | XERINGA PLASTIC 5 ML C/L. 2-C C/100 | E30034050 | Catèters per a cateterisme cardíac, Catèters guia multiús
2020751 | AGULLA PUNTA ECOGENICA 50MM 22G | E30011050 | Agulles per punció lumbar, Agulles per a anestèsia /bloqueig de plexes
2004499 | CONTENIDOR PLASTIC RESIDUS 10L GROC | E30450030 | Nutrició enteral, Sonda gastrostomia i extensions amb connexió ENFit
4004449 | LIQUID RENTAVAIXELLES -FCO 1,5 L. | E30249050 | Material fungible per cirurgia craniomaxilo facial, Freses per a implants dentals
2018780 | EQUIP INFUSIO INTRAVENOSA A/BOMBA 300 CM | E30450030 | Nutrició enteral, Sonda gastrostomia i extensions amb connexió ENFit
2004279 | COL.LECTOR PENIAL ORINA 25 MM. S/LATEX | E30035070 | Catèters dilatació coronària/ endopròtesi aòrtica, Catèter baló per a mesuratge
2026068 | SONDA REFLECTOR SCOUT AGULLA 10CM ETAX | E30307020 | Apòsits bactericides sense plata, Apòsits bactericides
2020025 | EQUIP INFUSIO VENOSA 19G 1,1X19 SEGUR. | E30450030 | Nutrició enteral, Sonda gastrostomia i extensions amb connexió ENFit
2015058 | KIT XERINGA CONTRAST 200ML 844021 | E30242030 | Material per a vitrectomia posterior i facoemulsificació, Articles per a vitrectomia posterior
2007841 | XERINGA PLASTIC 10ML LUER LOCK 3-C | E30450030 | Nutrició enteral, Sonda gastrostomia i extensions amb connexió ENFit
2004799 | APOSIT ADHESIU TST 15X8CM | E30450030 | Nutrició enteral, Sonda gastrostomia i extensions amb connexió ENFit
2002801 | CIRCUIT ANESTESIA A/BALO 3L 200CMX22MM | E30037010 | Intervencionisme perifèric vascular: catèter extractor de trombos, Catèters per a trombectomia i aterectomia percutània
2015288 | AGULLA P.MAMO PISTOLA MAGNUM 14GA 16CM | E30013070 | Agulles i equips per a biòpsia, Agulles biòpsia coaxial automàtica
2004852 | TIRA SUTURA CUTANIA 6X100MM | E30042015 | Intervencionsime perifèric vascular: catèter baló angioplàstia (ATP), catèter angiogràfic/ microcatèter/ catèter guia, InterPerifVas:Catèter baló ATP
2013334 | TAP OIDA ESCUMA 2U P/RESON.MAGNETICA | E30242040 | Material per a vitrectomia posterior i facoemulsificació, Articles per a facoemulsificació
2020325 | AGULLA BIOPSIA A/INT FULLCORE 15G 11,8CM | E30013070 | Agulles i equips per a biòpsia, Agulles biòpsia coaxial automàtica
2004260 | BOSSA COL.LECTORA ORINA 2L ESTERIL | E30700030 | Material fisioteràpia, Bossa fred / calor
2004278 | COL.LECTOR PENIAL ORINA 30 MM. S/LATEX | E30700030 | Material fisioteràpia, Bossa fred / calor
2019918 | CONTENIDOR ASPIRADOR MAMOTOMO SCCAN01 | E30242010 | Material per a vitrectomia posterior i facoemulsificació, Articles per a queratoplàstia
2025200 | ARPO LOCALITZACIO MAMARIA 20G 10 CM | E30242030 | Material per a vitrectomia posterior i facoemulsificació, Articles per a vitrectomia posterior
2002642 | TUB TRAQUEAL N/O A/B ANELL.+FIADOR 6.0MM | E30553999 | Funció respiratòria, Altres accessoris funció respiratòria
2004037 | AGULLA HIPODERMICA 13X0.3 MM. 30G | E30010080 | Agulles, Agulles per a acupuntura
2007687 | GRAPADORA PELL PXW35 35G. | E30740060 | Material odontologia, Endodòncia
2002744 | CONNEXIO RECTE DE PLASTIC 7X10 MM | E30042015 | Intervencionsime perifèric vascular: catèter baló angioplàstia (ATP), catèter angiogràfic/ microcatèter/ catèter guia, InterPerifVas:Catèter baló ATP
2004763 | BENA ELASTICA CREPE 10CMX10M | E30311020 | Apòsits de fibres, Fibres amb hidrocol·loide
2008490 | CATETER VENOS CENTRAL 2V 8F 20CM | E30242030 | Material per a vitrectomia posterior i facoemulsificació, Articles per a vitrectomia posterior
2008467 | CIRCUIT ANESTESIA COMPACT 1.50MX22MM | E30037010 | Intervencionisme perifèric vascular: catèter extractor de trombos, Catèters per a trombectomia i aterectomia percutània
4004160 | SABO LIQUID A/V SEG. FCO 2L. | E30700030 | Material fisioteràpia, Bossa fred / calor
2021101 | FILTRE+HUMIDIFICADOR ADULT | E30249070 | Material fungible per cirurgia craniomaxilo facial, Planificació virtual+accesoris cirurgies personalitzades CMF
2004251 | APOSIT HIDROCOLOIDE 10X10 EXTRA FI | E30036020 | Interv neurològic/neuroradiologia: catèter baló angioplàstia,catèter angiogràfic/microcatèter /catèter guia, cerebral, NeuroIntervencionisme:Catèter angio/diag
2020090 | JAQUETA MANIGA LLARGA BLAVA TALLA M | E30611200 | Dispositius per a determinació pressions fisiològiques no invasiu (Manòmetres), Accessoris aparells de pressió arterial
2019564 | SISTEMA PER A BIOPSIA D'OS 15G 16CM | E30450030 | Nutrició enteral, Sonda gastrostomia i extensions amb connexió ENFit
2003817 | AGULLA ESPINAL 18G 90X1.3MM18G A/BISELL | E30013110 | Agulles i equips per a biòpsia, Agulles per a biòpsia percutània per avulsió
2017692 | BATA QUIROFAN ESTERIL T/L | E30350999 | Material Higiene del pacient, Altres materials d'higiene personal
2013423 | LARINGOSCOPI OPTIC AIRTRAQ | E30611200 | Dispositius per a determinació pressions fisiològiques no invasiu (Manòmetres), Accessoris aparells de pressió arterial
2004059 | AGULLA PUNCIO ANGIOGRAFIA 0.038" 18G 7CM | E30013020 | Agulles i equips per a biòpsia, Agulles biòpsia i localització mamària
2020135 | AGULLA INSULINA 0.8X25MM 31G C/100 | E30011010 | Agulles per punció lumbar, Agulles punció lumbar/espinal punta tipus llapis
2018942 | SISTEMA PER A BIOPSIA D'OS 14G 9.5CM | E30450030 | Nutrició enteral, Sonda gastrostomia i extensions amb connexió ENFit
2003998 | AGULLA HIPODERM 18G 40X1,2MM SERUM C/100 | E30013110 | Agulles i equips per a biòpsia, Agulles per a biòpsia percutània per avulsió
2003463 | CANULA GUEDEL 80 MM ESTERIL | E30237040 | Freses
1000957 | GLUCOSADO 10% 500 ML FLA (10) | E30350070 | Material Higiene del pacient, Higiene oral i oïda
2002871 | BOSSA GEL FRED CALOR 15X27CM | E30035070 | Catèters dilatació coronària/ endopròtesi aòrtica, Catèter baló per a mesuratge
2020323 | SET PISTOLA BIOPSIA + AGULLA 18G 20 CM | E30242030 | Material per a vitrectomia posterior i facoemulsificació, Articles per a vitrectomia posterior
2004011 | AGULLA PUNCIO 1.20X70MM 18G A/CONECTOR | E30013110 | Agulles i equips per a biòpsia, Agulles per a biòpsia percutània per avulsió
2019093 | SET PICC SISTEMA GUIAT 1L 4F | E30740090 | Material odontologia, Aparatologia mandibular-Ortodòncia
2002619 | TUB TRAQUEAL N/O A/BALO D.I. 8.5MM 1-O | E30251030 | Material per endoscopia, Accessoris endoscòpia flexible (digestiva-respiratòria)
2003790 | AGULLA ESPINAL 90X1.1MM 20GX3.5 A/BISELL | E30013110 | Agulles i equips per a biòpsia, Agulles per a biòpsia percutània per avulsió
2013629 | PACK IMPLANT MARCAPASOS | E30611200 | Dispositius per a determinació pressions fisiològiques no invasiu (Manòmetres), Accessoris aparells de pressió arterial
2002797 | MASCARA OXIGEN CONCENTRACIO 24-60% | E30552050 | Sistemes de ventilació, Mascaretes per a ventilació
2004745 | GASA ESTERIL S5U C/C 20X40 CM | E30042025 | Intervencionsime perifèric vascular: catèter baló angioplàstia (ATP), catèter angiogràfic/ microcatèter/ catèter guia, InterPerifVas:Catèter angio/diag ATP
4004178 | TOVALLO CEL.LULOSA PLEGAT-Z 25X21 C/180U | E30242030 | Material per a vitrectomia posterior i facoemulsificació, Articles per a vitrectomia posterior
2020110 | CATETER INTRAVENOS S/V+SS 22G 0.9X25MM | E30037010 | Intervencionisme perifèric vascular: catèter extractor de trombos, Catèters per a trombectomia i aterectomia percutània
2021016 | TOVALLOLETES DESIN.SUPERF.18X20(PAQ.80U) | E30242030 | Material per a vitrectomia posterior i facoemulsificació, Articles per a vitrectomia posterior
2002804 | HUMIFICADOR TRAQUEO A/VALVULA 5X15MM | E30740090 | Material odontologia, Aparatologia mandibular-Ortodòncia
2024795 | MANYFILL D VIAL (KIT CONTRAST FORMA Y) | E30900090 | Altre material sanitari, Lubricants i altres d'us sanitari
1005349 | GLUCOSADO 5% 250 ML FLA (24) | E30350070 | Material Higiene del pacient, Higiene oral i oïda
2014302 | LINEA PACIENT 150CM A/ CONECTOR I VALV. | E30553999 | Funció respiratòria, Altres accessoris funció respiratòria
2004747 | GASA ESTERIL TST S4 C/C 8C 40X40CM (60) | E30034020 | Catèters per a cateterisme cardíac, Catèters guia Amplaz
2015774 | XERINGA LUER LOCK 5 ML BD-309649 | E30036020 | Interv neurològic/neuroradiologia: catèter baló angioplàstia,catèter angiogràfic/microcatèter /catèter guia, cerebral, NeuroIntervencionisme:Catèter angio/diag
2025198 | CATETER DREN P DIRECT A/MINILOOP 6F 15CM | E30034080 | Catèters per a cateterisme cardíac, Microcatèter OTW/IR punta DEFL/PREF
2017524 | XERINGA PLASTIC 20 ML C/L. 3-C | E30180999 | Proces d'esterilització empaquetat, Altre material del procés d'esterilització
1005759 | GELATINA SUCCINILADA 4% 500 ML- GELASPAN | E30242998 | Material per a vitrectomia posterior i facoemulsificació, Solucions i altres complements per a cirurgia oftàlmica
4000064 | POT PLASTIC 250ML. A/T P-DENTAL | E30304050 | Apòsits i dispositius no específics, Solucions i gels descontaminants de ferides
2003423 | C.GUIA DIAGNOSTIC ATP 0.035" 150CM RECTA | E30042037 | Intervencionsime perifèric vascular: catèter baló angioplàstia (ATP), catèter angiogràfic/ microcatèter/ catèter guia, InterPerifVas:Catèter Suport
2013293 | EQUIP EXTRACCIO SANG 19X0.8MM 21GX3/4 BD | E30242030 | Material per a vitrectomia posterior i facoemulsificació, Articles per a vitrectomia posterior
2019114 | KIT ESCALFAMENT FLUX ESTANDARD 9L/HORA | E30640999 | Material exploracions, Altre material d'exploracions
2004665 | PROTECTOR PINÇA GROC C/1SX3U | E30740060 | Material odontologia, Endodòncia
2004501 | CONTENIDOR PLASTIC RESIDUS 1L GROC | E30585040 | Altres accessoris per a elèctrodes, Netejadors per a elèctrodes
2020089 | JAQUETA MANIGA LLARGA BLAVA TALLA L | E30611200 | Dispositius per a determinació pressions fisiològiques no invasiu (Manòmetres), Accessoris aparells de pressió arterial
2020250 | SET PISTOLA BIOPSIA + AGULLA 16G 10 CM | E30450030 | Nutrició enteral, Sonda gastrostomia i extensions amb connexió ENFit
2004505 | EQUIP INFUSIO SERUM 150CM | E30042015 | Intervencionsime perifèric vascular: catèter baló angioplàstia (ATP), catèter angiogràfic/ microcatèter/ catèter guia, InterPerifVas:Catèter baló ATP
2003449 | SET TUBS MAMOTOMO DS4001 ENCOR | E30036020 | Interv neurològic/neuroradiologia: catèter baló angioplàstia,catèter angiogràfic/microcatèter /catèter guia, cerebral, NeuroIntervencionisme:Catèter angio/diag
2019080 | XERINGA 60ML P/ASPIRAR TROMBOS AL BUIT | E30740060 | Material odontologia, Endodòncia
2019011 | ADAPTADORS DE TRANSICIO A ENFIT | E30611200 | Dispositius per a determinació pressions fisiològiques no invasiu (Manòmetres), Accessoris aparells de pressió arterial
1000932 | REEMPLAZANTE EXTRACELULAR 500ML(20) | E30242030 | Material per a vitrectomia posterior i facoemulsificació, Articles per a vitrectomia posterior
2018860 | FULLA BISTURI ESTERIL N.15 | E30450030 | Nutrició enteral, Sonda gastrostomia i extensions amb connexió ENFit
2002617 | TUB TRAQUEAL N/O A/BALO D.I. 7.5MM 1-O | E30251030 | Material per endoscopia, Accessoris endoscòpia flexible (digestiva-respiratòria)
2004034 | AGULLA EPIDURAL 18G 90MM A/BISEL | E30013110 | Agulles i equips per a biòpsia, Agulles per a biòpsia percutània per avulsió
1006936 | FISIOLOGICO 250/500 ML FLEBOFLEX LUER. | E30350020 | Material Higiene del pacient, Cremes hidratants, olis i accessoris
2003751 | LINEA ALLARGADERA 1X2.5MM 100CM M/M | E30381040 | Recipients per a drenatge sistema buit, Recipients per a sistema de buit
2002879 | CUNYA GRAN VERNACARE 114-AA | E30242010 | Material per a vitrectomia posterior i facoemulsificació, Articles per a queratoplàstia
2014736 | TRAMPA AIGUA RESP.TEMEL MA62 ADULT SU/TA | E30041010 | Catèters angiogràfics, Multiús
2004117 | XERINGA PLASTIC 50 ML. LUER EXCENT. 3-C | E30242050 | Material per a vitrectomia posterior i facoemulsificació, Material per a diagnòstics oftàlmics
2012834 | CUSTOM PACK HEMODINAMICA (5) | E30034050 | Catèters per a cateterisme cardíac, Catèters guia multiús
2012613 | MASCARA LARINGEA N.4 A/ACCES GASTRIC | E30552030 | Sistemes de ventilació, Mascareta laríngia
2004640 | MASCARETA QUIRURG. A/VISOR ANTIBAF C/25 | E30140130 | Material protecció, Mascaretes quirúrgiques
2005052 | TUB PLASTIC 12 ML T/RCA.16X103 MM EST | E30381040 | Recipients per a drenatge sistema buit, Recipients per a sistema de buit
2007840 | C. INTRAVENOS PERIFERIC 18G 1.30X64MM | E30034020 | Catèters per a cateterisme cardíac, Catèters guia Amplaz
2024984 | FUNGIBLE LINEA PACIENT SDPC | E30381040 | Recipients per a drenatge sistema buit, Recipients per a sistema de buit
2015287 | AGULLA P.MAMO PISTOLA MAGNUM 14GA 10CM | E30013050 | Agulles i equips per a biòpsia, Agulles per a biòpsia amb mecanisme automàtic
2004256 | APOSIT PLASTIC AEROSOL 250 ML NOBECUTAN | E30304050 | Apòsits i dispositius no específics, Solucions i gels descontaminants de ferides
2002686 | SONDA URETRAL A/B FOLEY N.14 40CM | E30450030 | Nutrició enteral, Sonda gastrostomia i extensions amb connexió ENFit
4003344 | BOSSA BLANCA 70X95 CM T-FACIL P/250 | E30036020 | Interv neurològic/neuroradiologia: catèter baló angioplàstia,catèter angiogràfic/microcatèter /catèter guia, cerebral, NeuroIntervencionisme:Catèter angio/diag
2016231 | CAPÇAL RASURADORA LILA 9660 | E30042035 | Intervencionsime perifèric vascular: catèter baló angioplàstia (ATP), catèter angiogràfic/ microcatèter/ catèter guia, InterPerifVas:Catèter guia
2019570 | MARCADOR MAMA ULTRA 17G 10CM | E30042015 | Intervencionsime perifèric vascular: catèter baló angioplàstia (ATP), catèter angiogràfic/ microcatèter/ catèter guia, InterPerifVas:Catèter baló ATP
2007849 | XERINGA PLASTIC 20ML. LUER-LOCK 3-C | E30450030 | Nutrició enteral, Sonda gastrostomia i extensions amb connexió ENFit
2007842 | TUB CONECTOR TRANSP LUER-LOCK 14F 30CM | E30740090 | Material odontologia, Aparatologia mandibular-Ortodòncia
4001077 | PILA ALCALINA 1.5V. LR-06 | E30034020 | Catèters per a cateterisme cardíac, Catèters guia Amplaz
2020322 | SET PISTOLA BIOPSIA + AGULLA 18G 10CM | E30308030 | Apòsits bioactius, Apòsits bioactius amb càrrega iònica
2002811 | MASCARA FACIAL AMBU ADULT N5 PVC S/LATEX | E30552050 | Sistemes de ventilació, Mascaretes per a ventilació
2012609 | MASCARA LARINGEA N.1.5 ESTERIL | E30552030 | Sistemes de ventilació, Mascareta laríngia
2002880 | ORINAL MASCULI VERNACARE 102-AA | E30036020 | Interv neurològic/neuroradiologia: catèter baló angioplàstia,catèter angiogràfic/microcatèter /catèter guia, cerebral, NeuroIntervencionisme:Catèter angio/diag
2012740 | CATETER INTRAVENOS A/V+SS 20G 1.0X33MM | E30035010 | Catèters dilatació coronària/ endopròtesi aòrtica, Catèters baló coaxial
2004646 | LLENÇOL TRASLLAT PACIENT 140X230 CM | E30042015 | Intervencionsime perifèric vascular: catèter baló angioplàstia (ATP), catèter angiogràfic/ microcatèter/ catèter guia, InterPerifVas:Catèter baló ATP
2003484 | TUB TRAQUEAL N/O S/BALO D.I. 3.5MM | E30251030 | Material per endoscopia, Accessoris endoscòpia flexible (digestiva-respiratòria)
2004246 | ESPARADRAP SEDA 5CMX9,20M | E30036020 | Interv neurològic/neuroradiologia: catèter baló angioplàstia,catèter angiogràfic/microcatèter /catèter guia, cerebral, NeuroIntervencionisme:Catèter angio/diag
2002618 | TUB TRAQUEAL N/O A/BALO D.I. 8.0MM 1-O | E30251030 | Material per endoscopia, Accessoris endoscòpia flexible (digestiva-respiratòria)
2004701 | GUANT QUIRURGIC N.7.5 SINTETIC S/POLS | E30140050 | Material protecció, Guants sintètics
2018713 | SENSOR SEDLINE UN SOL US EEG | E30242999 | Material per a vitrectomia posterior i facoemulsificació, Altre material oftamologia
2025199 | FUNDA EST TRANSDUC A/GUIA PUNC 14X91,5CM | E30450030 | Nutrició enteral, Sonda gastrostomia i extensions amb connexió ENFit
2003205 | C. BALO HISTEROSALPINGOGRAFIA 5F 30CM | E30045010 | Catèters linfografia, Baló catèters contrapulsació
2002647 | TUB TRAQUEAL N/O A/B ANELL.+FIADOR 8.5MM | E30551040 | Teràpia respiratòria, Nebulitzadors
2003157 | SET ANESTESIA COMBINADA 80X1.2MMG3 1/4 | E30740060 | Material odontologia, Endodòncia
2004438 | SENSOR ACTIVITAT CEREBRAL BIS 186-0106 | E30036020 | Interv neurològic/neuroradiologia: catèter baló angioplàstia,catèter angiogràfic/microcatèter /catèter guia, cerebral, NeuroIntervencionisme:Catèter angio/diag
4000040 | GOT PLASTIC BLANC 220 CC. PAQ.100u | E30242030 | Material per a vitrectomia posterior i facoemulsificació, Articles per a vitrectomia posterior
4006279 | ROTLLE PAPER TERMIC 108X23X19E31 X10 | E30035020 | Catèters dilatació coronària/ endopròtesi aòrtica, Catèters baló monoraill
2004240 | ESPARADRAP DE PAPER 2.5CMX9.20M | E30042015 | Intervencionsime perifèric vascular: catèter baló angioplàstia (ATP), catèter angiogràfic/ microcatèter/ catèter guia, InterPerifVas:Catèter baló ATP
2002643 | TUB TRAQUEAL N/O S/BALO D.I. 4.0MM | E30251030 | Material per endoscopia, Accessoris endoscòpia flexible (digestiva-respiratòria)
2004104 | XERINGA TUBERCULINA 1ML 0.45X12MM 3-C | E30100072 | Perfusió cardiaca, Línies de perfusió cardíaca
2004695 | GUANT QUIR.N.6.5 LATEX NAT.S/POLS PARELL | E30140020 | Material protecció, Guants de làtex
2020986 | TIRA GLUCOSA PERFORMA C/50T | E30034050 | Catèters per a cateterisme cardíac, Catèters guia multiús
2003283 | SET MONITORATGE PRESSIONS 1R+A+T+CLAU | E30249030 | Material fungible per cirurgia craniomaxilo facial, Planificació 3D i accessoris p/cirurgies personalitzades COT
2004489 | DEPRESSOR FUSTA PER LLENGUA C/100 | E30244999 | Material per a cirurgia làser, Altre material de cirurgia amb làser
2025383 | AGULLA S/AUTOMAT BIOP PULM GUIA 18G 16CM | E30013060 | Agulles i equips per a biòpsia, Agulles compactes per a biòpsia
2019850 | OPTILUBE GEL LUBRICANT XERINGA 6ml | E30042015 | Intervencionsime perifèric vascular: catèter baló angioplàstia (ATP), catèter angiogràfic/ microcatèter/ catèter guia, InterPerifVas:Catèter baló ATP
2002578 | SONDA ASPIRACIO N.8 52CM S/CONTROL | E30042015 | Intervencionsime perifèric vascular: catèter baló angioplàstia (ATP), catèter angiogràfic/ microcatèter/ catèter guia, InterPerifVas:Catèter baló ATP
4000118 | AROMATITZADOR AMBIENT 'CRUSAIR' 600ML | E30242998 | Material per a vitrectomia posterior i facoemulsificació, Solucions i altres complements per a cirurgia oftàlmica
2004935 | PLAQUES DESFIBRILADOR AUTOADH. U/=B/2 | E30237050 | Instrumental quirúrgic d'un sol ús, Broques
2025382 | AGULLA S/AUTOMAT BIOP PULM GUIA 18G 10CM | E30013060 | Agulles i equips per a biòpsia, Agulles compactes per a biòpsia
2018723 | XERINGA PLAST.50ML 3C L-L OPACA.BRAUN | E30326050 | Fèrules per a immobilització, Fèrules de Kramer
2004641 | MASCARETA QUIRURG. ANTI-VAHO BLAVA C/50 | E30140130 | Material protecció, Mascaretes quirúrgiques
2019119 | ADAPTADORS TRANSICIO A CONNEXIO TROMPETA | E30740090 | Material odontologia, Aparatologia mandibular-Ortodòncia
1000917 | FISIOLOGICO SOL. 500 ML FLA (10) | E30304050 | Apòsits i dispositius no específics, Solucions i gels descontaminants de ferides
2018010 | CUSTOM PACK INTERVENCIONISME RXC | E30035020 | Catèters dilatació coronària/ endopròtesi aòrtica, Catèters baló monoraill
2002634 | TUB TRAQUEAL N/O A/B ANELL.+FIADOR 8.0MM | E30551040 | Teràpia respiratòria, Nebulitzadors
2012742 | CATETER INTRAVENOS A/V+SS 18G 1.3X45MM | E30036040 | Interv neurològic/neuroradiologia: catèter baló angioplàstia,catèter angiogràfic/microcatèter /catèter guia, cerebral, NeuroIntervencionisme:Microcatèter cerebral
2012611 | MASCARA LARINGEA N.2.5 ESTERIL | E30552030 | Sistemes de ventilació, Mascareta laríngia
4005208 | CARTUTX IMP.EPSON PP100II NEGRE | E30036020 | Interv neurològic/neuroradiologia: catèter baló angioplàstia,catèter angiogràfic/microcatèter /catèter guia, cerebral, NeuroIntervencionisme:Catèter angio/diag
2004749 | GASA ESTERIL TST S8 S/C 4C 20X40CM | E30034020 | Catèters per a cateterisme cardíac, Catèters guia Amplaz
2014666 | AGULLA BIOPS A/INT. 14G 70MM 2.00 SPEED | E30013070 | Agulles i equips per a biòpsia, Agulles biòpsia coaxial automàtica
4004300 | GEL PRE-TRACTAMENT INSTRUMETAL 650ML | E30036020 | Interv neurològic/neuroradiologia: catèter baló angioplàstia,catèter angiogràfic/microcatèter /catèter guia, cerebral, NeuroIntervencionisme:Catèter angio/diag
2020251 | SET PISTOLA BIOPSIA + AGULLA 16G 15 CM | E30013160 | Agulles i equips per a biòpsia, Equips punció biòpsia
4000160 | SABO LIQUID DERMOPROTECTOR PH 5.5 1L | E30042025 | Intervencionsime perifèric vascular: catèter baló angioplàstia (ATP), catèter angiogràfic/ microcatèter/ catèter guia, InterPerifVas:Catèter angio/diag ATP
2016266 | CONNEXIO CAPNOGRAF FILTER LINE M1920A | E30381040 | Recipients per a drenatge sistema buit, Recipients per a sistema de buit
2003482 | TUB TRAQUEAL N/O S/BALO D.I. 2.0MM | E30037010 | Intervencionisme perifèric vascular: catèter extractor de trombos, Catèters per a trombectomia i aterectomia percutània
2013903 | GORRO CIRCULAR TST VERD A/GOMA 15G | E30140170 | Material protecció, Gorres, polaines i maneguins de protecció
2003483 | TUB TRAQUEAL N/O S/BALO D.I. 3.0MM | E30100072 | Perfusió cardiaca, Línies de perfusió cardíaca
2002633 | TUB TRAQUEAL N/O A/B ANELL.+FIADOR 7.5MM | E30553999 | Funció respiratòria, Altres accessoris funció respiratòria
2002616 | TUB TRAQUEAL N/O A/BALO D.I. 7.0MM 1-O | E30251030 | Material per endoscopia, Accessoris endoscòpia flexible (digestiva-respiratòria)
2004491 | GOMA PRESSIO -EXTRACCIONS- | E30611200 | Dispositius per a determinació pressions fisiològiques no invasiu (Manòmetres), Accessoris aparells de pressió arterial
2014670 | AGULLA BIOPS A/INT. 14G 100MM 2.00 SPEED | E30013070 | Agulles i equips per a biòpsia, Agulles biòpsia coaxial automàtica
2003747 | CLAU 3 VIES A/EXTENSIO 7CM A/VALVULA | E30034020 | Catèters per a cateterisme cardíac, Catèters guia Amplaz
2022253 | ARPO LOC MAMARIA 20G 14 CM | E30450030 | Nutrició enteral, Sonda gastrostomia i extensions amb connexió ENFit
2014385 | TUB CONDUCCIO OXIGEN 7 M 75010 | E30611200 | Dispositius per a determinació pressions fisiològiques no invasiu (Manòmetres), Accessoris aparells de pressió arterial
2019104 | AGULLA BIOPS A/INT. 14G 150MM 2.00 SPEED | E30013070 | Agulles i equips per a biòpsia, Agulles biòpsia coaxial automàtica
2004716 | GUANT QUIR.N.8.5 LATEX NAT.S/POLS PARELL | E30740999 | Material odontologia, Material divers odontologia
2004700 | GUANT QUIR.N.6.0 LATEX NAT.S/POLS PARELL | E30140020 | Material protecció, Guants de làtex
2003424 | C.GUIA DIAGNOSTIC ATP 0.035" 150CM J 3 | E30042015 | Intervencionsime perifèric vascular: catèter baló angioplàstia (ATP), catèter angiogràfic/ microcatèter/ catèter guia, InterPerifVas:Catèter baló ATP
2020694 | GUANT QUIR.PROTEC.PLOMAT RR1 N6,5 | E30140090 | Material protecció, Guants de protecció radiològica d'un sol ús
2014318 | XERINGA PLASTIC 3ML L/L MASCLE VERMELL | E30090090 | Xeringues, Xeringues per a bombes
2004750 | GASA ESTERIL TST S4U S/C 8C 40X40CM (50) | E30034020 | Catèters per a cateterisme cardíac, Catèters guia Amplaz
2005043 | PORTA-OBJECTE B-MATE ESM. 26X76MM C/50 | E30035070 | Catèters dilatació coronària/ endopròtesi aòrtica, Catèter baló per a mesuratge
2009912 | FUNDA EST ECOGRAF A/GEL I CINTA 10X122CM | E30249070 | Material fungible per cirurgia craniomaxilo facial, Planificació virtual+accesoris cirurgies personalitzades CMF
2014888 | CONNEXIO PLASTIC 5X5 O2 | E30036020 | Interv neurològic/neuroradiologia: catèter baló angioplàstia,catèter angiogràfic/microcatèter /catèter guia, cerebral, NeuroIntervencionisme:Catèter angio/diag
2019569 | ARPO LOC MAMARIA 20G 9 CM | E30034020 | Catèters per a cateterisme cardíac, Catèters guia Amplaz
2004109 | XERINGA PLASTIC 2 ML C/L. 2-C C/100 | E30242070 | Material per a vitrectomia posterior i facoemulsificació, Viscoelàstics
2004703 | GUANT QUIRURGIC N.7.0 SINTETIC S/POLS | E30140050 | Material protecció, Guants sintètics
2002684 | SONDA URETRAL A/B FOLEY N.10 A/FIADOR | E30311020 | Apòsits de fibres, Fibres amb hidrocol·loide
1008488 | FISIOLOGIC BOSSA 1000 ML FLEBOFLEX | E30242998 | Material per a vitrectomia posterior i facoemulsificació, Solucions i altres complements per a cirurgia oftàlmica
2020109 | CATETER INTRAVENOS S/V+SS 20G 1.0X33MM | E30242030 | Material per a vitrectomia posterior i facoemulsificació, Articles per a vitrectomia posterior
2022680 | ELECTRODE DESFIBRILADOR PEDIATRIC 1/US | E30583070 | Elèctrodes per a neurofisiologia, Elèctrode per a electromiografìa
2003464 | CANULA GUEDEL 90 MM ESTERIL | E30042015 | Intervencionsime perifèric vascular: catèter baló angioplàstia (ATP), catèter angiogràfic/ microcatèter/ catèter guia, InterPerifVas:Catèter baló ATP
2002688 | SONDA URETRAL A/B FOLEY N.18 40CM | E30450030 | Nutrició enteral, Sonda gastrostomia i extensions amb connexió ENFit
4000150 | EMPAPADOR 60X60 CM | E30042015 | Intervencionsime perifèric vascular: catèter baló angioplàstia (ATP), catèter angiogràfic/ microcatèter/ catèter guia, InterPerifVas:Catèter baló ATP
2024794 | XERINGA MULTIPACIENT OPTIVANTAGE(24h) | E30450030 | Nutrició enteral, Sonda gastrostomia i extensions amb connexió ENFit
2020107 | CATETER INTRAVENOS S/V+SS 16G 1.7X50MM | E30035020 | Catèters dilatació coronària/ endopròtesi aòrtica, Catèters baló monoraill
2025842 | LINIA ALTA PRESSIO MALLADA 200CM | E30041999 | Catèters angiogràfics, Altres catèters i accessoris angiogràfics
1000967 | GLUCOSADO 5% 50 ML FLA (20) | E30242050 | Material per a vitrectomia posterior i facoemulsificació, Material per a diagnòstics oftàlmics
2012612 | MASCARA LARINGEA N.3 A/ACCES GASTRIC | E30552030 | Sistemes de ventilació, Mascareta laríngia
2019292 | LARINGO PALA UN SOL US PEDIAT < 3,8KG S1 | E30900230 | Altre material sanitari, Material per a micropigmentació
2013492 | VALVULA INJ. APLICACIO FLUIDS L/L ADULT | E30237999 | Instrumental quirúrgic d'un sol ús, Altre instrumental i accessoris p/ORL CMF NEUROCIRURGIA
2024985 | FUNGIBLE DAY SET SDPC | E30242030 | Material per a vitrectomia posterior i facoemulsificació, Articles per a vitrectomia posterior
2012610 | MASCARA LARINGEA N.2 ESTERIL | E30552030 | Sistemes de ventilació, Mascareta laríngia
2014671 | FUNDA EST ECOGRAF A/GEL I CINTA 13X122CM | E30450030 | Nutrició enteral, Sonda gastrostomia i extensions amb connexió ENFit
2026055 | APOSIT TRANSP.CATETER I.V. ADV.9 X 12CM | E30040010 | Catèter valvuloplàstia, Catèters valvuloplàstia aòrtica i pulmonar
4005209 | CARTUTX IMP.EPSON PP100II CIAN | E30036020 | Interv neurològic/neuroradiologia: catèter baló angioplàstia,catèter angiogràfic/microcatèter /catèter guia, cerebral, NeuroIntervencionisme:Catèter angio/diag
1001079 | FISIOLOGICO IRRIGACION ESTERIL 500ML(10 | E30900090 | Altre material sanitari, Lubricants i altres d'us sanitari
2024172 | GUIA AGULLA 10G ENCOR-LORAD | E30013999 | Agulles i equips per a biòpsia, Altres agulles biòpsia i accessoris
2015072 | XERINGA PLASTIC 3ML L/L MASCLE BLAU | E30090090 | Xeringues, Xeringues per a bombes
2004698 | GUANT QUIR.N.8.0 LATEX NAT.S/POLS PARELL | E30140020 | Material protecció, Guants de làtex
2004696 | GUANT QUIR.N.7.0 LATEX NAT.S/POLS PARELL | E30140020 | Material protecció, Guants de làtex
2003460 | CANULA GUEDEL 36 MM N.000 ESTERIL | E30035070 | Catèters dilatació coronària/ endopròtesi aòrtica, Catèter baló per a mesuratge
2002641 | TUB TRAQUEAL N/O A/B ANELL.+FIADOR 7.0MM | E30551040 | Teràpia respiratòria, Nebulitzadors
2008323 | TUB CONNECTOR TRANSP. L-LOCK 9.5F 60CM | E30490010 | Connectors, adaptadors, taps, Tub connector latex
2019712 | GUANT QUIR.PROTEC.PLOMAT RR1 N8 | E30140090 | Material protecció, Guants de protecció radiològica d'un sol ús
4004818 | DESINFECTANT SUPERFICIES 750ML | E30350999 | Material Higiene del pacient, Altres materials d'higiene personal
2004697 | GUANT QUIR.N.7.5 LATEX NAT.S/POLS PARELL | E30140020 | Material protecció, Guants de làtex
2025801 | LINIA "Y" ALTRA PRESSIO MALLADA 200CM | E30090999 | Xeringues, Altres xeringues i accessoris sense BS
2003955 | SPECULUM VAGINAL 24mm ESTERIL C/=UN | E30042015 | Intervencionsime perifèric vascular: catèter baló angioplàstia (ATP), catèter angiogràfic/ microcatèter/ catèter guia, InterPerifVas:Catèter baló ATP
2002687 | SONDA URETRAL A/B FOLEY N.16 40CM | E30450030 | Nutrició enteral, Sonda gastrostomia i extensions amb connexió ENFit
2017479 | KIT SIST BIOPSIA ON CONTROL A/GUIA 102MM | E30037010 | Intervencionisme perifèric vascular: catèter extractor de trombos, Catèters per a trombectomia i aterectomia percutània
4004179 | PALLES COLZADES PAQ 100 U/. | E30244999 | Material per a cirurgia làser, Altre material de cirurgia amb làser
2003462 | CANULA GUEDEL 70MM N.1 ESTERIL | E30237050 | Instrumental quirúrgic d'un sol ús, Broques
2018722 | XERINGA PLAST.50ML 3C L-L TRANSPAR.BRAUN | E30090090 | Xeringues, Xeringues per a bombes
2003415 | GEL LUBRICANT 100 GRS SULKY | E30300010 | Apòsits secs no adhesius, Cotò hidròfil
2019281 | LARINGO PALA UN SOL US PER A OBES S4 | E30323060 | Embenatges, Suspensoris
4003345 | BOSSA P.TRANSP.180X120MM A/T. PAQ.100 U. | E30042025 | Intervencionsime perifèric vascular: catèter baló angioplàstia (ATP), catèter angiogràfic/ microcatèter/ catèter guia, InterPerifVas:Catèter angio/diag ATP
2004111 | XERINGA PLASTIC 10 ML C/L. 2-C C/100 | E30042025 | Intervencionsime perifèric vascular: catèter baló angioplàstia (ATP), catèter angiogràfic/ microcatèter/ catèter guia, InterPerifVas:Catèter angio/diag ATP
2002685 | SONDA URETRAL A/B FOLEY N.12 40CM | E30249030 | Material fungible per cirurgia craniomaxilo facial, Planificació 3D i accessoris p/cirurgies personalitzades COT
2004706 | GUANT CITOSTATICS N 7.5 LATEX NAT S/POLS | E30140020 | Material protecció, Guants de làtex
2012206 | ESPONJA A/SABO 12X7.5 CM (paq.50 u/) | E30042025 | Intervencionsime perifèric vascular: catèter baló angioplàstia (ATP), catèter angiogràfic/ microcatèter/ catèter guia, InterPerifVas:Catèter angio/diag ATP
1000918 | FISIOLOGICO SOL 100 ML FLA (20) | E30900090 | Altre material sanitari, Lubricants i altres d'us sanitari
2003756 | CLAU 1 VIA INFUSIO LUER-LOCK M-F | E30412085 | Cànules per a circulació venosa i arterial, Adaptadors i accessoris de perfusió
2004108 | XERINGA TUBERCULINA 1ML S/AGULLA 3-C | E30100072 | Perfusió cardiaca, Línies de perfusió cardíaca
4005210 | CARTUTX IMP.EPSON PP100II MAGENTA | E30036020 | Interv neurològic/neuroradiologia: catèter baló angioplàstia,catèter angiogràfic/microcatèter /catèter guia, cerebral, NeuroIntervencionisme:Catèter angio/diag
1000923 | FISIOLOGICO 50 ML FLA (20) | E30242030 | Material per a vitrectomia posterior i facoemulsificació, Articles per a vitrectomia posterior
1000964 | GLUCOSADO 5% 100 ML FLA (20) | E30042025 | Intervencionsime perifèric vascular: catèter baló angioplàstia (ATP), catèter angiogràfic/ microcatèter/ catèter guia, InterPerifVas:Catèter angio/diag ATP
2003641 | CANULA ARTERIAL PERIF. A/T 20GA 1.10X45 | E30242030 | Material per a vitrectomia posterior i facoemulsificació, Articles per a vitrectomia posterior
1006934 | FISIOLOGICO 100/250 ML FLEBOFLEX LUER (B | E30304050 | Apòsits i dispositius no específics, Solucions i gels descontaminants de ferides
4000063 | GOT PLASTIC BLANC 330 CC. | E30242030 | Material per a vitrectomia posterior i facoemulsificació, Articles per a vitrectomia posterior
2014303 | KIT 2 XERINGUES 60ML + LINEA 230CM | E30381040 | Recipients per a drenatge sistema buit, Recipients per a sistema de buit
1000958 | GLUCOSA 30% 500 ML FLA (10) | E30740999 | Material odontologia, Material divers odontologia
1001086 | FISIOLOGICO IRRIGACION 100 ML(20) | E30900090 | Altre material sanitari, Lubricants i altres d'us sanitari
2007864 | CLAU INFUSIO 3 VIES L-LOCK 2-M+1F MERIT | E30303999 | Apòsits d'escumes de poliuretà, Altres d'escumes de poliuretà
2002778 | SET GRAVETAT NUTRICIO ENTERAL S705 | E30036020 | Interv neurològic/neuroradiologia: catèter baló angioplàstia,catèter angiogràfic/microcatèter /catèter guia, cerebral, NeuroIntervencionisme:Catèter angio/diag
2019280 | LARINGO PALA UN SOL US ADULT S3 | E30242030 | Material per a vitrectomia posterior i facoemulsificació, Articles per a vitrectomia posterior
2002583 | SONDA ASPIRACIO N.18 52CM S/CONTROL | E30450030 | Nutrició enteral, Sonda gastrostomia i extensions amb connexió ENFit
8000174 | BRIDA POLIAMIDA NATURAL UNEX 2247 | E30303020 | Apòsits d'escumes de poliuretà, Apòsits escuma PUR sense silicona i amb vora
2020108 | CATETER INTRAVENOS S/V+SS 18G 1.3X45MM | E30041010 | Catèters angiogràfics, Multiús
2002581 | SONDA ASPIRACIO N.14 52CM S/CONTROL | E30450030 | Nutrició enteral, Sonda gastrostomia i extensions amb connexió ENFit
4005212 | CARTUTX IMP.EPSON PP100II MAGENTA CL | E30552080 | Sistemes de ventilació, Equip per a ventilació no invasiva CPAP/BIPAP
2005077 | POT TRANSPORT 2 PORTA-OBJECTES | E30740060 | Material odontologia, Endodòncia
2007855 | XERINGA PLASTIC 3ML. LUER- LOCK 3-C | E30090031 | Xeringues, Xeringues 3 cossos con luer-lock central amb sist seguretat
2002579 | SONDA ASPIRACIO N.10 52CM S/CONTROL | E30041010 | Catèters angiogràfics, Multiús
2011747 | CANULA ORAL/NASAL ADULT MEDICIO C02 | E30034050 | Catèters per a cateterisme cardíac, Catèters guia multiús
2018166 | SEDA NATURAL N/BS.0 A(1/2c26)CIL NEG-75 | E30221020 | Sutures manuals no absorbibles, Sutures no absorbibles trenades naturals de seda
4000558 | PAPER A4 VERD M. 2 FORATS 1X500 | E30252016 | Material fungible per artroscòpia, Terminal de vaporització d'artroscòpia
2005223 | CYTOSPRAY FIXADOR AEROSOL 75ML | E30237060 | Instrumental quirúrgic d'un sol ús, Serres
2004076 | AGULLA BIOPS A/INT. 20G 150MM 0.90 SPEED | E30011050 | Agulles per punció lumbar, Agulles per a anestèsia /bloqueig de plexes
2018111 | POLIGLACTINA ABS.2/0 A(3/8c24)TRG.INC-70 | E30553998 | Funció respiratòria, Altres broquets
2002798 | ULLERES NASALS OXIGEN ADULT 200CM | E30326040 | Fèrules per a immobilització, Fèrules i conformadors nasals
2003420 | GUIA INTUBACIO N.12 365X4,0MM | E30036020 | Interv neurològic/neuroradiologia: catèter baló angioplàstia,catèter angiogràfic/microcatèter /catèter guia, cerebral, NeuroIntervencionisme:Catèter angio/diag
4000801 | TALONARI ANESTESIA (50X2) | E30036020 | Interv neurològic/neuroradiologia: catèter baló angioplàstia,catèter angiogràfic/microcatèter /catèter guia, cerebral, NeuroIntervencionisme:Catèter angio/diag
2002749 | EQUIP TRANSFUSIO SANG A/FILTRE 180CM | E30251995 | Material per endoscopia, Altre material endoscòpia flexible (digestiva-respiratòria)
4005213 | CARTUTX IMP.EPSON PP100II GROC | E30242030 | Material per a vitrectomia posterior i facoemulsificació, Articles per a vitrectomia posterior
2018135 | POLIPROPILE N/ABS 4/0 A(3/8c19)TR.BLAU45 | E30100072 | Perfusió cardiaca, Línies de perfusió cardíaca
2010180 | AGULLA BIOPS A/INT. 18G 100MM 1.27 SPEED | E30013070 | Agulles i equips per a biòpsia, Agulles biòpsia coaxial automàtica
2002582 | SONDA ASPIRACIO N.16 52CM S/CONTROL | E30450030 | Nutrició enteral, Sonda gastrostomia i extensions amb connexió ENFit
2002580 | SONDA ASPIRACIO N.12 52CM S/CONTROL | E30450030 | Nutrició enteral, Sonda gastrostomia i extensions amb connexió ENFit
2002834 | LINEA MOSTRA GASOS DESECH 3M PVC-PE | E30042015 | Intervencionsime perifèric vascular: catèter baló angioplàstia (ATP), catèter angiogràfic/ microcatèter/ catèter guia, InterPerifVas:Catèter baló ATP
2017798 | CAMP QUIRUR.FENESTRAT 75x90 AUTOADHESIU | E30036030 | Interv neurològic/neuroradiologia: catèter baló angioplàstia,catèter angiogràfic/microcatèter /catèter guia, cerebral, NeuroIntervencionisme:Catèter guia cerebral
2014668 | AGULLA BIOPS A/INT. 18G 150MM 1.27 SPEED | E30013070 | Agulles i equips per a biòpsia, Agulles biòpsia coaxial automàtica
2014665 | AGULLA BIOPS A/INT. 20G 100MM 0.90 SPEED | E30011050 | Agulles per punció lumbar, Agulles per a anestèsia /bloqueig de plexes
2012608 | MASCARA LARINGEA N.1 ESTERIL | E30552030 | Sistemes de ventilació, Mascareta laríngia
2018114 | POLIGLACTINA ABS.3/0 A(3/8c24)TRG.INC-75 | E30553998 | Funció respiratòria, Altres broquets
1001073 | FISIOLOGICO IRRIGACION 500 ML(10) | E30900090 | Altre material sanitari, Lubricants i altres d'us sanitari
2014669 | AGULLA BIOPS A/INT. 16G 150MM 1.60 SPEED | E30013070 | Agulles i equips per a biòpsia, Agulles biòpsia coaxial automàtica
2018714 | SENSOR O3 OXIGENACIO REGIONAL | E30249030 | Material fungible per cirurgia craniomaxilo facial, Planificació 3D i accessoris p/cirurgies personalitzades COT
2002758 | MASCARETA ANESTESIA N.2 A/VALVULA | E30097020 | Material per a administració de fluids-accessoris, Dispositius de flux continu per a administració d'analgèsia
2016326 | LINEA CO2 CAPNOGRAF BUCONASAL | E30381040 | Recipients per a drenatge sistema buit, Recipients per a sistema de buit
4005211 | CARTUTX IMP.EPSON PP100II CIAN CL | E30042025 | Intervencionsime perifèric vascular: catèter baló angioplàstia (ATP), catèter angiogràfic/ microcatèter/ catèter guia, InterPerifVas:Catèter angio/diag ATP
2014667 | AGULLA BIOPS A/INT. 16G 100MM 1.60 SPEED | E30013050 | Agulles i equips per a biòpsia, Agulles per a biòpsia amb mecanisme automàtic
1000895 | MANITOL 20% 250 ML FRASCO (12) | E30350070 | Material Higiene del pacient, Higiene oral i oïda
1000919 | FISIOLOGICO 1000 ML VIAFLEX (10) | E30311020 | Apòsits de fibres, Fibres amb hidrocol·loide
2014315 | XERINGA PLASTIC 3ML L/L MASCLE BLANCA | E30090090 | Xeringues, Xeringues per a bombes
4000152 | ROTLLE PAPER CEL·LULOSA LLITERA 0.60X70M | E30242030 | Material per a vitrectomia posterior i facoemulsificació, Articles per a vitrectomia posterior
2002777 | BOSSA NUTRICIO ENTERAL 1 L. | E30700030 | Material fisioteràpia, Bossa fred / calor
2022002 | KIT XERINGA 50ML + LINEA Y 96" | E30381040 | Recipients per a drenatge sistema buit, Recipients per a sistema de buit
2024796 | SECUFILL (PACIENT) | E30611200 | Dispositius per a determinació pressions fisiològiques no invasiu (Manòmetres), Accessoris aparells de pressió arterial
4003193 | ROTLLE PAPER HIGIENIC NOU 200X60M | E30242030 | Material per a vitrectomia posterior i facoemulsificació, Articles per a vitrectomia posterior
2018133 | POLIPROPILE N/ABS.3/0 A(3/8c16)TR.BLAU70 | E30049070 | Catèters urologia / urodinàmia, Equip catèter nefrostomia percutània (NPC)
2007863 | CLAU HEMOSTATICA Y EN MBA MERIT | E30037010 | Intervencionisme perifèric vascular: catèter extractor de trombos, Catèters per a trombectomia i aterectomia percutània
4000155 | SABO INSTRUNET TRIENZIMATIC 1 L. | E30304080 | Apòsits i dispositius no específics, Productes barrera (cremes amb i sense zinc)
2002757 | MASCARETA ANESTESIA N.1 A/VALVULA | E30097020 | Material per a administració de fluids-accessoris, Dispositius de flux continu per a administració d'analgèsia
1001074 | FISIOLOGICO IRRIGACION 3000 ML(4) | E30107001 | Diàlisi peritoneal ambulatòria, Diàlisi peritoneal ambulatòria
4001011 | FULL ATENCIO MALALT REA U/=PAQ.100 A3 | E30237060 | Instrumental quirúrgic d'un sol ús, Serres
2014248 | GUANT DE PLASTIC NO ESTERIL C/100 | E30140050 | Material protecció, Guants sintètics
2018152 | SEDA N/ABS. 2/0 A(3/8c19)TRG. NEGRA-75 | E30046120 | Electrocatèters per ablació-diagnòstic i tractament, Introductor per a electrocatèters
2023223 | PINÇA KOCHER 16 CMS BH642R | E30450030 | Nutrició enteral, Sonda gastrostomia i extensions amb connexió ENFit
2003003 | MARCADOR DE MAMA 10G | E30450030 | Nutrició enteral, Sonda gastrostomia i extensions amb connexió ENFit
2002710 | MASCARETA ANESTESIA N.3 A/VALVULA | E30097020 | Material per a administració de fluids-accessoris, Dispositius de flux continu per a administració d'analgèsia
2013282 | TEST COAGULACIO 000JACT+ | E30249070 | Material fungible per cirurgia craniomaxilo facial, Planificació virtual+accesoris cirurgies personalitzades CMF
2018159 | SEDA N/ABS.3/0 A(3/8c19)TRG.NEGRA-90 | E30036030 | Interv neurològic/neuroradiologia: catèter baló angioplàstia,catèter angiogràfic/microcatèter /catèter guia, cerebral, NeuroIntervencionisme:Catèter guia cerebral
2018167 | SEDA N/ ABS.2/0 A(RECTA 75)TRG.NEG-100 | E30036030 | Interv neurològic/neuroradiologia: catèter baló angioplàstia,catèter angiogràfic/microcatèter /catèter guia, cerebral, NeuroIntervencionisme:Catèter guia cerebral
2018155 | SEDA N/ABS.3/0 A(RECTA 60)TRG. NEG-100 | E30740999 | Material odontologia, Material divers odontologia
2004291 | PINÇA KOCHER RECTA 16CM A/D | E30450030 | Nutrició enteral, Sonda gastrostomia i extensions amb connexió ENFit
2014282 | CAMP QUIR.75X90 FENESTRAT NO AUTOADHESIU | E30036030 | Interv neurològic/neuroradiologia: catèter baló angioplàstia,catèter angiogràfic/microcatèter /catèter guia, cerebral, NeuroIntervencionisme:Catèter guia cerebral
4003308 | COMPRESA HIGIENICA C/=bossa 14U/. | E30412010 | Cànules per a circulació venosa i arterial, Cànules venoses
4005162 | DVD-R 4,7GB IMPRIMIBLE | E30034020 | Catèters per a cateterisme cardíac, Catèters guia Amplaz
4000541 | COMPACT DISC CD-R 650MB 74min | E30035020 | Catèters dilatació coronària/ endopròtesi aòrtica, Catèters baló monoraill
4004388 | COMPACT DISC DVD+RW 4,7GB | E30412085 | Cànules per a circulació venosa i arterial, Adaptadors i accessoris de perfusió

## resultat
Codi_HSPAU | Descripcio_HSPAU | Codi_Classif_Pred | ICS_Grup_article_Pred | Descripcio_Classif_Pred | Similitud
2009684 | GORRO RODO ELASTIC POST. VERD QUIRURGIC | E30140170 | Material protecció, Gorres, polaines i maneguins de protecció | MATERIAL PROTECCIÓ, GORRES, POLAINES I MANEGUINS DE PROTECCIÓ, GORRA PER A DONA DE TEIXIT SENSE TEIXIR COLOR VERD,AMB SUBJECCIÓ ELÀSTICA COSTURA OVERLOCK, GRAMATGE MÍNIM 20GR/M2, MIDES APROXIMADES: AMPLE BOCA SENSE ELONGAR 18+/-2CM,ELONGADA 50+/-10CM,DIÀMETRE TEIXIT 50+/-10CM. POLIPROPILÈ, LLIURE DE LÀTEX,NO ESTÈRI | 0.7019
2004831 | PROTECTOR POSICIONADOR COLZE | E30140240 | Material protecció, Posicionadors i protectors | MATERIAL PROTECCIÓ, POSICIONADORS I PROTECTORS, POSICIONADOR PER A CAP, EN FORMA DE DISC, ANELL DE DIÀMETRE 23CM, D'ESCUMA DE POLIURETÀ D'ALTA DENSITAT, LLIURE DE LÀTEX I DEHP, UN SOL ÚS. | 0.85052
2003070 | CATETER ESTIMULACIO BIPOLAR 5F 110CM | E30042045 | Intervencionsime perifèric vascular: catèter baló angioplàstia (ATP), catèter angiogràfic/ microcatèter/ catèter guia, InterPerifVas:Microcatèter | INTERVENCIONSIME PERIFÈRIC VASCULAR: CATÈTER BALÓ ANGIOPLÀSTIA (ATP), CATÈTER ANGIOGRÀFIC/ MICROCATÈTER/ CATÈTER GUIA, INTERPERIFVAS:MICROCATÈTER, MICROCATÈTER DE 155CM, PUNTA BERN, ALT FLUX, AMB MARCADORS RADIOOPACS. GUIA RECOMENADA 0,021". NITINOL I RECOBRIMENT HIDROFILIC.PER A INFUSIÓ I EMBOLITZACIÓ DE MEDICAMENTS I ALTRES PROCEDIMENTS.PRESSIÓ MAX.1200PSI. DIREXION HI-FLO REF:M001195620 | 0.89774
2014662 | CATETER GALAKIT DUO | E30034030 | Catèters per a cateterisme cardíac, Catèters guia d'alt suport | CATÈTERS PER A CATETERISME CARDÍAC, CATÈTERS GUIA D'ALT SUPORT, CATÈTER GUIA D'ALT SUPORT,6F(0,056")X100CM,CORBA CORONÀRIA ESQ EXTRA BACKUP XBC3,NILÓ A/MALLA ACER INOX HÍBRIDA (UN FILAMENT PLÀ I L'ALTRE RODÓ),CAPA INTERNA PTFE,RADIOPAC,TORQUE 1:1,PUNTA BRITE-TIP RX,SUAU I ATRAUMÀTICA.VISTA BRITE TIP,REF:670-070-00 | 0.56421
2003071 | CATETER ESTIMULACIO BIPOLAR 6F 110CM | E30042015 | Intervencionsime perifèric vascular: catèter baló angioplàstia (ATP), catèter angiogràfic/ microcatèter/ catèter guia, InterPerifVas:Catèter baló ATP | INTERVENCIONSIME PERIFÈRIC VASCULAR: CATÈTER BALÓ ANGIOPLÀSTIA (ATP), CATÈTER ANGIOGRÀFIC/ MICROCATÈTER/ CATÈTER GUIA, INTERPERIFVAS:CATÈTER BALÓ ATP, CATETER BALÓ DILATACIÓ ATP,Ø5MMX4CM,RECOBRIMENT FARMACOACTIU (PACLITAXEL 3,5UG/MM2),2MARCADORS RADIOPACS PLATÍ-IRIDI,PRESSIÓ NOMINAL 8ATM;LONGITUD 80CM,AMB GUIA 0,035"/0,89MM,ESTÈRIL,UN SOLÚS.IN.PACT ADMIRAL, REF:SBI 050 040 08P | 0.895
2017525 | MANTA ADULT SENCERA SOTA PACIENT | E30140300 | Material protecció, Mantes tèrmiques de protecció | MATERIAL PROTECCIÓ, MANTES TÈRMIQUES DE PROTECCIÓ, MANTA NORMOTERMIA D'AIRE CALENT PER A SOTA PACIENT ADULT, D´ACCÉS COMPLET, LLARGÀRIA 220-230CM, AMPLADA 90-95CM, AMB CANALS PER A EVITAR L'ACUMULACIÓ DE FLUIDS, DE POLIPROPILÈ LLIURE DE LÀTEX, UN SOL ÚS, COMPATIBLE AMB UNITAT ESCALFAMENT | 0.82626
2004149 | SET SONDATGE VESICAL ESTERIL | E30440999 | Sondes, Altres sondes i complements | SONDES, ALTRES SONDES I COMPLEMENTS, DISPOSITIU VERTICAL PLÀSTIC PER A FIXACIÓ DE SONDES AMB LÀMINA D'HIDROCOLOIDE ADHESIVA COMPATIBLE AMB SONDES DE 5-4F, ESTÈRIL, UN SOL | 0.82068
2021017 | MASCARETA QUIRURGICA IIR AMB GOMA | E30140130 | Material protecció, Mascaretes quirúrgiques | MATERIAL PROTECCIÓ, MASCARETES QUIRÚRGIQUES, MASCARETA DE PROTECCIÓ IIR COTÓ 100% AMB TRACTAMENT HIDROFUGAT I ANTIBACTERIÀ,DOBLE CAPA TRANSPIRABLE,SUBJECCIÓ AMB GOMA ELÀSTICA DOBLE PAS,RENTABLE 30-40 COPS A 60ºC I PLANXAT 140ºC - CORONAVIRUS | 0.81227
2004830 | PROTECTOR POSICIONADOR CAP | E30140240 | Material protecció, Posicionadors i protectors | MATERIAL PROTECCIÓ, POSICIONADORS I PROTECTORS, POSICIONADOR PER A CAP, EN FORMA DE DISC, ANELL DE DIÀMETRE 23CM, D'ESCUMA DE POLIURETÀ D'ALTA DENSITAT, LLIURE DE LÀTEX I DEHP, UN SOL ÚS. | 0.87978
2015275 | ABSORVEDOR CALÇ SODADA | E30520020 | Filtres, Filtres per a respiradors | FILTRES, FILTRES PER A RESPIRADORS, FILTRE INSPIRATORI BACTERIOLÒGIC I VÍRIC, CONNECTOR ISO 22MM. LLIURE DE LÀTEX, D'UN SOL ÚS. COMPATIBLE AMB RESPIRADOR PURITAN BENNETT 840 I 980 O EQUIVALENT. | 0.77337
2008917 | ELECTRODE DESFIBRIL·LACIO ADULT | E30585010 | Altres accessoris per a elèctrodes, Cables per a elèctrodes | ALTRES ACCESSORIS PER A ELÈCTRODES, CABLES PER A ELÈCTRODES, CABLE EXTENSIÓ NEUROFISIOLOGIA ADAPTADOR DE CONNECTOR TP (TOUCH PROOF)1,5MM FEMELLA, LONGITUD 1M +/-10CM | 0.8679
2008795 | CATETER AMB CORBA FLUX 5F 100CM | E30042037 | Intervencionsime perifèric vascular: catèter baló angioplàstia (ATP), catèter angiogràfic/ microcatèter/ catèter guia, InterPerifVas:Catèter Suport | INTERVENCIONSIME PERIFÈRIC VASCULAR: CATÈTER BALÓ ANGIOPLÀSTIA (ATP), CATÈTER ANGIOGRÀFIC/ MICROCATÈTER/ CATÈTER GUIA, INTERPERIFVAS:CATÈTER SUPORT, CATÈTER SUPORT OTW/COAXIAL,CÒNIC,TRENAT,BAIX PERFIL,4,0FX135CM,RECOBR HIDROF 40CM DISTALS,4 MARC RADIOP,PUNTA MARC PLATÍ/IRIDI I TUNGSTÈ,CORBA DAV 9,25MM,P/GUIA 0,035",PRESSIÓ MÀX REC 82,7BAR (1200PSI),VASC PERIF,ESTÈRIL.CXI, REF:CXI-4.0-35-135-P-NS-DAV | 0.8758
2012614 | MASCARA LARINGEA N.5 A/ACCES GASTRIC | E30552030 | Sistemes de ventilació, Mascareta laríngia | SISTEMES DE VENTILACIÓ, MASCARETA LARÍNGIA, MASCARETA LARÍNGIA P/VENTILACIÓ N 5, CORBADA, BALÓ PNEUMOTAPONAMENT I TUB D'ACCÉS GÀSTRIC, CONNEXIÓ ISO MASCLE 15MM, BLOC ANTIMOSSEGADA, POSSIBILITAT D'INTUBACIÓ AMB TET ESTÀNDARD, MARQUES PER A ÚS AMB FBO. PVC TRANSPARENT, S/LÀTEX/DEHP, ESTÈRIL, 1ÚS | 0.73847
2004261 | EQUIP TANCAT DIURESI HORARIA 2L. | E30383070 | Recollida d'orina i incontinència, Urinòmetres | RECOLLIDA D'ORINA I INCONTINÈNCIA, URINÒMETRES, EQ URINÒMET,500ML,GRADUAT.CONN SEG CAMBRA A BOSSA 2(+/-0,1)L I VÀLV ANTIRETORN I FILT BACT/HIDROFÒBIC 5µ ENTRE CAMBRA I BOSSA RECANVIABLE.TUB 120(+/-10)CM CONN,EXT S/AGULLA A/FINIESTRA,CLAMP,ESPIRAL ANTICOLZ.BUIDATGE A/PROT AIXETA,SUBJECCIÓ.EST,S/LÀT,1ÚS | 0.69173
4005068 | TALONARI ESTUPEFAENTS | E30252999 | Material fungible per artroscòpia, Altre material per a artroscòpia | MATERIAL FUNGIBLE PER ARTROSCÒPIA, ALTRE MATERIAL PER A ARTROSCÒPIA, PROTECCIÓ PER LA BOTA DEL SISTEMA POSICIONADOR DECÚBIT SUPÍ P/PROCEDIMENTS ARTROSCÒPICS DE MALUC, D'UN SOL ÚS. COMPATIBLE AMB SISTEMA POSICIONADOR ACTIVE HEEL I TAULES QUIRÚRGIQUES: MAQUET, ESCHMANN, BERCHTOLD, AMSCO I ALM DE STERIS O EQUIVALENT | 0.56357
2004772 | BENA ELAST COHESIVA FIXACIO 6CMX20M | E30321080 | Benes de cotó, elàstiques i compressió, Bena cohesiva de fixació i compressió | BENES DE COTÓ, ELÀSTIQUES I COMPRESSIÓ, BENA COHESIVA DE FIXACIÓ I COMPRESSIÓ, BENA ELÀSTICA COHESIVA DE POLIPROPILÈ I ELASTÀ. GRAMATGE DEL TEIXIT =/> 40G/M2. FIXACIÓ SOBRE SÍ MATEIXA. NO ADHESIÓ A PELL. ESQUINÇA-BLE/RASGABLE AMB ELS DITS EN AMB DUES DIRECCIONS. COLOR BEIGE. LLIURE DE LÀTEX. MIDES: 5CM X 4,5M | 0.74075
2004006 | SET INFUSIO LIPIDS 19MM. 20G ANGLE RECTE | E30010020 | Agulles, Agulles amb equip d'infusió | AGULLES, AGULLES AMB EQUIP D'INFUSIÓ, EQUIP D'INFUSIÓ RECTE AMB AGULLA EN ANGLE D´INSERCIÓ 90º D'ACER INOX RECTE SILICONADA DE 29GX10MM, AMB LUER-LOCK, CATÈTER TUBULAR FLEXIBLE 60CM +/-5CM,ALMOHADILLA ADHESIVA PER A FIXACIÓ,CODI COLOR INTERNACIONAL,SENSE LÀTEX,ESTÈRIL,D'UN SOL ÚS | 0.83105
2003963 | FILTRE BACTERI VIRUS CIRCUIT ANESTESIA | E30520010 | Filtres, Filtres p/retenció bactèris i virus en circuits ventilació | FILTRES, FILTRES P/RETENCIÓ BACTÈRIS I VIRUS EN CIRCUITS VENTILACIÓ, FILTRE MECÀNIC+TUB ANTIBACT/ANTIVÍR VM, MEMBRANA HIDROFÒBICA, PRESA CAPNOGRAFIA, FILTRACIÓ 99,9999% (BACTERIS), 99,999% (VIRUS). VT RECOMANAT 300-1500 ML, ESPAI MORT 92(+/-5)ML, PES 47(+/-5)G, CONN 22M/15F-22F/15M. LLIURE DE LÀTEX, ESTÈRIL, UN SOL ÚS. | 0.8145
2004642 | RASPALL QUIRURGIC SEC ESTERIL S/LATEX | E30251020 | Material per endoscopia, Endoscòpia flexible respiratòria | MATERIAL PER ENDOSCOPIA, ENDOSCÒPIA FLEXIBLE RESPIRATÒRIA, RASPALL PER A MICROBIOLOGIA D'ENDOSCÒPIA RESPIRATORIA, PER BRONCOSCÒPIA, DIÀMETRE DEL RASPALL DE 1MM, BEINA DE 5,4FR (1,8MM) X 110CM DE LONGITUD, AMB TAP OBTURADOR, ESTÈRIL, D'UN SOL ÚS | 0.52375
2002712 | CONNEXIO PLASTIC OXIGEN SORTIDA GOMA | E30490130 | Connectors, adaptadors, taps, Connector oxigenoterapia | CONNECTORS, ADAPTADORS, TAPS, CONNECTOR OXIGENOTERAPIA, CONNECTOR/ADAPTADOR OXIGEN RECTE 22M/15F PER A LÍNIA D'OXIGEN 6,5 MM. DE PLÀSTIC, LLIURE DE LÀTEX, NO ESTÈRIL, UN SOL ÚS. | 0.75742
2022579 | SET PICC 1L 5F 55CM | E30030090 | Catèters intravasculars per a perfusió, Catèter intravascular accés central 1 llum | CATÈTERS INTRAVASCULARS PER A PERFUSIÓ, CATÈTER INTRAVASCULAR ACCÉS CENTRAL 1 LLUM, CATÈTER INTRODUCTOR AMB VÀLVULA HEMOSTÀSICA, PUR, DE Ø8 X 10 (+/-1)CM DE LLARGÀRIA I MÀNIGA DE 80 (+/-5)CM DE LLARGÀRIA,DILATADOR RADIOOPAC DE 6F,GUIA EN "J" I RECTA DE 0,035"(0,89MM) X 45 (+/-2)CM DE LLARGÀRIA,OBTURADOR DE 8F,GASES.ESTÈRIL,S/LÀTEX,1ÚS | 0.78659
4004188 | SOL·LUCIO ALCOHOLICA 500ML VALVULA | E30140999 | Material protecció, Altre material de protecció | MATERIAL PROTECCIÓ, ALTRE MATERIAL DE PROTECCIÓ, PROTECTOR RADIOLÒGIC DE GENITALS PER A PREMATUR, UNISEX, COMPOST DE 1MM DE PLOM AMB COBERTURA SETINADA. ÚS EN UN SOL PACIENT.(B*)BAIXA_ESTUDI GERÈNCIA | 0.79858
2005104 | SILICONA SPRAY UNIVERSAL 500ML | E30900090 | Altre material sanitari, Lubricants i altres d'us sanitari | ALTRE MATERIAL SANITARI, LUBRICANTS I ALTRES D'US SANITARI, GEL LUBRICANT HIDROSOLUBLE I BACTERIOSTÀTIC INDICAT PER EXPLORACIONS GINECOLÓGIQUES, UROLÓGIQUES I ENDOSCÒPIQUES (GASTROENTEROLOGIA). ESTÈRIL. PRESENTACIÓ TUB DE 200G-210G. | 0.70843
2002729 | CONNECTOR PERIFERIC RECTE 1/4"x1/4" | E30490090 | Connectors, adaptadors, taps, Connectors reductors rectes i en "Y" de policarbonat | CONNECTORS, ADAPTADORS, TAPS, CONNECTORS REDUCTORS RECTES I EN "Y" DE POLICARBONAT, CONNECTOR RECTE DE POLICARBONAT AMB CONNEXIONS REDUCTORES. DIÀMETRE EXTERIOR 1/2" X 1/2". ESTÈRIL. | 0.75243
2014515 | HEMO ANAEROBIC FAN BOTTLE 410852 | E30380999 | Recollida de mostres, Altres recipients per recollir mostres | RECOLLIDA DE MOSTRES, ALTRES RECIPIENTS PER RECOLLIR MOSTRES, EVACUADOR FRAGMENTS EN RESECCIONS TRANSURETRALS DE PRÒSTATA O BUFETA TIPUS ELLICK A/CONNECTOR ADAPTABLE A/ STORZ O EQUIVALENT, SIST/AMB FILTRE I VÀLVULA ANTIRETORN, CAMBRA PRINCIPAL 250ML I INSUFLADOR EN FORMA DE PERA DE 100ML, ESTÈRIL, 1ÚS, SENSE LÀTEX. | 0.73089
2004014 | SET INFUSIO LIPIDS 25MM. 20G ANGLE RECTE | E30010020 | Agulles, Agulles amb equip d'infusió | AGULLES, AGULLES AMB EQUIP D'INFUSIÓ, EQUIP D'INFUSIÓ RECTE AMB AGULLA EN ANGLE D´INSERCIÓ 90º D'ACER INOX RECTE SILICONADA DE 29GX10MM, AMB LUER-LOCK, CATÈTER TUBULAR FLEXIBLE 60CM +/-5CM,ALMOHADILLA ADHESIVA PER A FIXACIÓ,CODI COLOR INTERNACIONAL,SENSE LÀTEX,ESTÈRIL,D'UN SOL ÚS | 0.82412
2018591 | IMMOBILITZADOR ESPATLLA TALLA L | E30324020 | Embenatges immobilitzadors i materials de subjecció, Inmobilitzador cabestrell | EMBENATGES IMMOBILITZADORS I MATERIALS DE SUBJECCIÓ, INMOBILITZADOR CABESTRELL, SISTEMA D'IMMOBILITZACIÓ D'ESPATLLA DE LONETA, PER A SUPORT DEL BRAÇ. TANCAMENT AMB ANELLES I VELCRO I CINTURÓ D'IMMOBILITZACIÓ.TALLA (L). MIDA AVANTBRAÇ 42-48CM. TIRA ENCOIXINADA PER AL COLL I SUPORT PER AL POLZE. MATERIALS POLIÈSTER POLIURETÀ I NILÓ | 0.80406
2024207 | FUNGIBLE CASSETTE MULTI PACIENT | E30096140 | c, Línies perllongadores per a bombas de xeringa | C, LÍNIES PERLLONGADORES PER A BOMBAS DE XERINGA, LÍNIA PROLONGADORA EV SENSOR DE PRESSIÓ BOMBA XERINGA, OPACA AMBRE, 200 (+/-10)CM, PURGA 1,5 ML, CONNEXIÓ PROXIMAL L-L FEMELLA I CONNEXIÓ DISTAL L-L MASCLE, SENSE LÀTEX, SENSE DEHP, ESTÈRIL, ENVÀS INDIVIDUAL,UN SOL ÚS. COMPATIBLE BOMBA ALARIS CC O EQ | 0.60571
2004010 | AGULLA BIOPSIA CITOLOGICA 20CM 21G | E30013020 | Agulles i equips per a biòpsia, Agulles biòpsia i localització mamària | AGULLES I EQUIPS PER A BIÒPSIA, AGULLES BIÒPSIA I LOCALITZACIÓ MAMÀRIA, AGULLA BIÒPSIA I LOCALITZACIÓ MAMÀRIA REPOSICIONABLE, FILAMENT LOCALITZADOR AMB DOBLE FILAMENT EN FORMA DE CORDÓ I EXTREM DISTAL FORMAT PER DOS ELEMENTS DE FIXACIÓ CORBES/ARPÓ,CALIBRE CÀNULA DE 20G (0,9MM) X 7,7CM+/-0,5CM,ACER INOX GRADUADA EN CM,ESTÈRIL | 0.91999
2004112 | SET ANGIOPLASTIA | E30611030 | Dispositius per a determinació pressions fisiològiques no invasiu (Manòmetres), Braçals per a pressió arterial | DISPOSITIUS PER A DETERMINACIÓ PRESSIONS FISIOLÒGIQUES NO INVASIU (MANÒMETRES), BRAÇALS PER A PRESSIÓ ARTERIAL, BRAÇAL DE PRESSIÓ ARTERIAL MONITOR (PANI), 1 SORTIDA, MIDA ADULT (22-42 CM)+/-2CM. COMPATIBLE AMB MONITORS OMRON M2, M3, M6 AC I MULTIPARAMÈTRICS NO CONFORT (57/HEM-RML31) O EQUIVALENT. REUTILITZABLE. | 0.80388
2004801 | APOSIT LAMINA TRANSP CATETER 6X7CM | E30301030 | Apòsits quirúrgics, Apòsits estèrils laminars per a fixació de catèters | APÒSITS QUIRÚRGICS, APÒSITS ESTÈRILS LAMINARS PER A FIXACIÓ DE CATÈTERS, APÒSIT PER A FIXACIÓ DE CATÈTER EPIDURAL DE POLIURETÀ TRANSPARENT, VORES DE TNT I ESCUMA ADHESIVA, RECTANGULAR, ELÀSTIC, MIDA TOTAL 10CM X 8CM +/-1CM. LLIURE DE LÀTEX. ESTÈRIL. | 0.80169
2016874 | SET PICC 2L 5F 55CM | E30030080 | Catèters intravasculars per a perfusió, Catèter intravascular central d'inserció perifèrica (PICC) | CATÈTERS INTRAVASCULARS PER A PERFUSIÓ, CATÈTER INTRAVASCULAR CENTRAL D'INSERCIÓ PERIFÈRICA (PICC), CATÈTER PICC,1LLUM,PUR,RADIOPAC,Ø5F,LLARG 60(+/-2)CM, MARQUES PENET,ALETES,RESISTÈNCIA PRESSIÓ 20(+/-1)BARS,AG PUNCIÓ 21G,INTROD/DILAT PELABLE 10(+/-1)CM,GUIA0.018¿X130(+/-5)CM LLARG,2CLAMPS,CONN LUER SEGUR,XERING,DISPOSITIU FIX,BISTURÍ.EST,S/LÀTEX,1ÚS | 0.81546
2016413 | SET PACIENT COLONOSCOPIA VIRTUAL | E30096999 | Equips d'infusió, Altres equips i sistemes d'infusió | EQUIPS D'INFUSIÓ, ALTRES EQUIPS I SISTEMES D'INFUSIÓ, EQUIP PER A L'OBTENCIÓ/CONCENTRACIÓ DE PLASMA RIC EN PLAQUETES DE SANG AUTÒLOGA (PRP) 7 (+/-0,5) ML, CONSTA DE: CILINDRE, TORNIQUET, XERINGUES,AGULLES (18,22,25G), FLASCÓ D'ACD-A, PAPALLONA DE 18G, GASES, APÒSIT I CINTA ADHESIVA. ESTÈRIL, SENSE LÀTEX,1ÚS | 0.74518
4001005 | TALONARI PETICIO MEDICACIO | E30140230 | Material protecció, Fundes per a equips (no estèrils) | MATERIAL PROTECCIÓ, FUNDES PER A EQUIPS (NO ESTÈRILS), FUNDA PROTECTORA PER A APARELL DE TELEMETRIA AMB BANDOLERA I FINESTRETA. NO ESTÈRIL. | 0.5449
2005355 | AIGUA HUMIDIFICADOR ESTERIL 500ML. | E30551080 | Teràpia respiratòria, Ampolla d'aigua per a humidificador | TERÀPIA RESPIRATÒRIA, AMPOLLA D'AIGUA PER A HUMIDIFICADOR, AMPOLLA AMB ADAPTADOR A CAUDALÍMETRE DIÀMETRE INTERNACIONAL, AIGUA DESTIL·LADA ESTÈRIL DE 500 (+/-10) ML DE CAPACITAT PER A PROCEDIMENTS D'INHALACIÓ EN SISTEMES TANCATS DE NEBULITZACIÓ O HUMIDIFICACIÓ EN FRED O CALENT. | 0.76436
2002725 | TAP CONNECTOR PLASTIC L/L M/F VERMELL | E30490250 | Connectors, adaptadors, taps, Taps per a catèters | CONNECTORS, ADAPTADORS, TAPS, TAPS PER A CATÈTERS, TAP DE PLÀSTIC RÍGID TRANSPARENT AMB PUNT D'INJECCIÓ PER CONNEXIÓ EV LUER-LOCK MASCLE, LLIURE DE LÀTEX, ESTÈRIL, UN SOL ÚS | 0.76078
2014577 | SENSOR PULSIOXIMETRIA MASIMO | E30610060 | Sensors, Sensors SpO2 (Pulsioximetria anestèsia) | SENSORS, SENSORS SPO2 (PULSIOXIMETRIA ANESTÈSIA), TIRA ADHESIVA PER A SENSOR MONITORITZACIÓ DE SATURACIÓ D'OXIGEN SPO₂ EN SANG, FLEXIBLE, ADULT, SENSE LÀTEX, UN SOL ÚS. COMPATIBLE AMB TECNOLOGIA NONIN O EQUIVALENT. | 0.85264
2017348 | BATA EXPLORACIO PACIENT UN SOL US | E30140010 | Material protecció, Bates de protecció | MATERIAL PROTECCIÓ, BATES DE PROTECCIÓ, BATA D'ALTA PROTECCIÓ EN RECONS CITOSTÀTICS,PP-LDPE,IMPERMEABLE,TRANSPIRABLE,GRAMATGE =/>78GR/M2,SUBJECCIÓ CREUADA DARRERA,PUNYS ELÀSTICS,SUBJECCIÓ COLL,COSTURES SEGELLADES.MIDA XL,LLARG 127CM+/-5CM.LLIURE LÀTEX,NO ESTÈRIL,1ÚS.EPI III (PB)4 | 0.70344
2021018 | MASCARETA TIPUS IIR CON CINTA | E30140130 | Material protecció, Mascaretes quirúrgiques | MATERIAL PROTECCIÓ, MASCARETES QUIRÚRGIQUES, MASCARETA QUIRÚRGICA DE PROTECCIÓ TIPUS IIR, ADULT, SUBJECCIÓ AMB CINTES, TIRA D'ALUMINI PER A FIXACIÓ NASAL I BANDA ANTIBAF D'ESCUMA. APTE PER A CIRURGIA MICROSCÒPICA. LLIURE DE LÀTEX, UN SOL ÚS | 0.68738
2004678 | MASCARETA PROTECCIO PARTICULES FFP2 | E30140140 | Material protecció, Mascaretes de protecció (EPI) | MATERIAL PROTECCIÓ, MASCARETES DE PROTECCIÓ (EPI), MASCARETA DE PROTECCIÓ RESPIRATÒRIA AUTOFILTRANT PER PARTÍCULES FFP3 AMB VÀLVULA COBERTA, DISSENY PLEGAT, SUBJECCIÓ AMB GOMES ELÀSTIQUES. LLIURE DE LÀTEX, UN SOL ÚS.(B*)BAIXA_ESTUDI GERÈNCIA | 0.82906
2003100 | SET CATETER VENOS CENT 3V 5,5F 13CM | E30030110 | Catèters intravasculars per a perfusió, Catèter intravascular accés central 3 llums | CATÈTERS INTRAVASCULARS PER A PERFUSIÓ, CATÈTER INTRAVASCULAR ACCÉS CENTRAL 3 LLUMS, CATÈTER INTRAVASCULAR CENTRAL 3 LLUMS,PUR,RADIOP,Ø5,5FX15+/1CM,LLUMS D19/M21/P21G,MARQUES PROFUNDITAT,ALETES,CAT CURT 22GX25(+/-5)MM,AG PUNCIÓ ECO 21GX40(+/-5)MM,GUIA NIT "J" 0,018"X40(+/-5)CM,2 DILATADORS.3CLAMP/TAP,XER,BISTURÍ.EST,S/LÀT/FTALALS,1ÚS | 0.81767
2003090 | CATETER TERMODILUCIO BALO 3V 7F 110CM | E30035020 | Catèters dilatació coronària/ endopròtesi aòrtica, Catèters baló monoraill | CATÈTERS DILATACIÓ CORONÀRIA/ ENDOPRÒTESI AÒRTICA, CATÈTERS BALÓ MONORAILL, CATÈTER BALÓ POWERLINE 3.0X25MM,REF:PWR-3025 | 0.65428
2004817 | KIT TRACCIO CUTANI ADHESIU ADULT | E30321050 | Benes de cotó, elàstiques i compressió, Benes elàstiques de tracció curta i llarga | BENES DE COTÓ, ELÀSTIQUES I COMPRESSIÓ, BENES ELÀSTIQUES DE TRACCIÓ CURTA I LLARGA, BENA ELÀSTICA COMPRESSIVA DE TRACCIÓ CURTA, COTÓ 100%, EXTENSIBILITAT LONGITUDINAL IGUAL O INFERIOR AL 90% AMB INDICACIÓ LINFOLÒGIQUES I FLEBOLÒGIQUES. MIDES 10 CM X 5 M. ENVAS INDIVIDUAL, LLIURE DE LÁTEX. POSIBILITAT DE RENTAR. | 0.77792
2024208 | FUNGIBLE ALLARGADERA UNI PACIENT | E30096140 | c, Línies perllongadores per a bombas de xeringa | C, LÍNIES PERLLONGADORES PER A BOMBAS DE XERINGA, LÍNIA PROLONGADORA DE BAIXA ABSORCIÓ PER A INFUSIÓ ENDOVENOSA AMB BOMBA DE XERINGA, DE CLORUR DE POLIVINIL (PVC) I POLIETILÈ (PE), DE CALIBRE DE 3 MM, DE 200 (+/-10) CM DE LONGITUD, CONNEXIÓ LUER LOCK (PROXIMAL I DISTAL), S/LÀTEX/DEHP,EST,1ÚS | 0.69679
2014567 | SENSOR PULSIOXIMETRIA MASIMO NEONAT | E30610060 | Sensors, Sensors SpO2 (Pulsioximetria anestèsia) | SENSORS, SENSORS SPO2 (PULSIOXIMETRIA ANESTÈSIA), SENSOR PER A CONTROL SATURACIÓ D'OXIGEN,FC,ÍNDEXPERFUSIÓ I DESATURACIÓ RÀPIDA PER A PACIENTS PREMATURS<1KG.SENSOR A/CABLE PLA, TOU I TIRA NO ADHESIVA D'ESCUMA,EMISSOR I RECEPTOR TERMOSEGELLAT COMP A/MONITORS TECNOLOGIA I EQ RADI | 0.85099
2019338 | SET LINIA MITJA 2L 5F 20CM | E30100072 | Perfusió cardiaca, Línies de perfusió cardíaca | PERFUSIÓ CARDIACA, LÍNIES DE PERFUSIÓ CARDÍACA, TUB (LÍNIA) PER A EXTRACORPÒRIA DE 1/2" X 1/16" DE 3 METRES.(B*)BAIXA_ESTUDI GERÈNCIA | 0.48953
2004373 | BATA VISITANT TST POLIPROPILE 20 GRS | E30140010 | Material protecció, Bates de protecció | MATERIAL PROTECCIÓ, BATES DE PROTECCIÓ, BATA PER A ADMISSIÓ I EXPLORACIONS,PEDIÀTRICA 4-9 ANYS DE TEIXIT SENSE TEIXIR( SMS) DE POLIPROPILÈ, MÀNIGA CURTA, DE COLOR BLAU, GRAMATGE 35GR/M2. TANCAMENT PEL DARRERA MITJANÇANT CINTES AL COLL I CINTURA. NO ESTÈRIL, 1ÚS | 0.73384
2019092 | SET PICC SISTEMA GUIAT 2L 5F | E30030080 | Catèters intravasculars per a perfusió, Catèter intravascular central d'inserció perifèrica (PICC) | CATÈTERS INTRAVASCULARS PER A PERFUSIÓ, CATÈTER INTRAVASCULAR CENTRAL D'INSERCIÓ PERIFÈRICA (PICC), CATÈTER PICC,1LLUM,PUR,RADIOPAC,Ø5F,LLARG 60(+/-2)CM, MARQUES PENET,ALETES,RESISTÈNCIA PRESSIÓ 20(+/-1)BARS,AG PUNCIÓ 21G,INTROD/DILAT PELABLE 10(+/-1)CM,GUIA0.018¿X130(+/-5)CM LLARG,2CLAMPS,CONN LUER SEGUR,XERING,DISPOSITIU FIX,BISTURÍ.EST,S/LÀTEX,1ÚS | 0.85972
2003547 | TUB DRENATGE PENROSE 6 MM 50CM ESTERIL | E30460010 | Tubs i equips de drenatge, Tub drenatge Penrose | TUBS I EQUIPS DE DRENATGE, TUB DRENATGE PENROSE, TUB DRENATGE FERIDES I ABSCESSOS PER GRAVETAT TIPUS PENROSE DE LÀTEX, PLA, MIDES: DIÀMETRE 22-23MM, AMPLADA 32-33MM, LLARGÀRIA 45-50CM, ESTÈRIL, UN SOL ÚS | 0.81358
2003616 | FILTRE BACTERIA BARSTOP | E30520020 | Filtres, Filtres per a respiradors | FILTRES, FILTRES PER A RESPIRADORS, FILTRE EXPIRATORI BACTERIOLÒGIC, CONNECTOR ISO 22MM. LLIURE DE LÀTEX, ESTÈRIL, REUTILITZABLE. COMPATIBLE AMB RESPIRADOR PURITAN BENNETT 840 | 0.7376
2021033 | ELECTRODE DESFIBRIL. ADULT EDGE-QUIK | E30580050 | Elèctrodes ECG, Elèctrodes desfibril.lació | ELÈCTRODES ECG, ELÈCTRODES DESFIBRIL.LACIÓ, ELÈCTRODE PER A DESFIBRIL·LACIÓ, CARDIOVERSIÓ I ECG PRE-CONNECTAT, PEDIÀTRIC ≤10KG, SUPERFÍCIE ÀREA CONDUCTIVA 50CM² ±10CM², LONGITUD CABLE CONDUCTOR ≥100CM, COMPATIBLE AMB MONITORS QUIK-COMBO, LIFEPAK 20 SERIES O EQUIVALENT. LLIURE DE LÀTEX, UN SOL ÚS. | 0.84652
2004408 | RETOLADOR QUIRURGIC ESTERIL | E30150090 | Material de cobertura quirúrgica, Fundes per procediments quirúrgics (estèrils) | MATERIAL DE COBERTURA QUIRÚRGICA, FUNDES PER PROCEDIMENTS QUIRÚRGICS (ESTÈRILS) , FUNDA PROTECTORA PER A TAC INTRAOPERATORI TIPUS TELÓ,ANTILLISCANT, FIXACIÓ AMB ENGANXINES INDICADORES. ESTÈRIL, UN SOL ÚS. COMPATIBLE AMB TUB O-ARM O EQUIVALENT | 0.64104
4000163 | BOSSA ABSORBENT PER MAREIG | E30383050 | Recollida d'orina i incontinència, Bossa recollida d'orina | RECOLLIDA D'ORINA I INCONTINÈNCIA, BOSSA RECOLLIDA D'ORINA, SISTEMA UNISEX DE BUIDATGE DE LA BUFETA PER A CISTOURETROGRAMES AMB BOSSA TRANSPARENT DE 1000 (+/-100)ML DE CAPACITAT. TAP DE TRANSPORT. LLIURE DE LÀTEX, D'UN SOL ÚS. | 0.608
2004351 | BATA QUIROFAN ESTERIL T/XL | E30150010 | Material de cobertura quirúrgica, Bates quirúrgiques | MATERIAL DE COBERTURA QUIRÚRGICA, BATES QUIRÚRGIQUES, BATA ALTA PROT CIRURG,TST(SMMMS 35G+REF PP+PE 43G),ALTA RESIS PENET LÍQU I PERMACIÓ QUÍM,TRANSPIR,SUBJEC DAVANT,CREUADA DARRERA,MÀNIGA LLARG,PUNYS TRICOT,SUBJ COLL REPOSIC.COSTUR SEGELL.XL,LLARG140CM+/-5CM,2ABS.N/LÀTEX,ESTÈR,1ÚS | 0.81802
2024206 | FUNGIBLE BOTTLE SPIKE | E30096140 | c, Línies perllongadores per a bombas de xeringa | C, LÍNIES PERLLONGADORES PER A BOMBAS DE XERINGA, LÍNIA PROLONGADORA D'INFUSIÓ ENDOVENOSA PER BOMBA DE XERINGA, DE PLÀSTIC, DE 150 (+/-10) CM DE LONGITUD, SISTEMA PER A CONNECTAR DINTRE DE LA BOMBA, CLAMP, SENSE LÀTEX, S/DEHP, ESTÈRIL, ENVÀS IND,1 ÚS. COMPATIBLE AMB RMN I BOMBA PERISTÀLTICA MRIDIUM O EQ | 0.62356
2004503 | EQUIP REGULADOR FLUIX A/PUNT INJECCIO | E30096010 | Equips d'infusió, Equips d'infusió E.V. per gravetat gota-gota (20 gotes /ml) | EQUIPS D'INFUSIÓ, EQUIPS D'INFUSIÓ E.V. PER GRAVETAT GOTA-GOTA (20 GOTES /ML), EQUIP D'INFUSIÓ E.V. PER GRAVETAT,PVC TRANSPARENT,150CM LONGITUD,CONSTA DE: PUNXÓ A/PRESA D'AIRE,FILTRE,CAMBRA DEGOTEIG (20 GOTES/ML),FILTRE 15µM,TUB Ø3MM,REGULADOR FLUX-RODET,PUNT INJECCIÓ EXTREM DISTAL,CONNEX LUER-LOCK,NO LÀTE | 0.7438
2003044 | CATETER PUNCIO ARTERIAL 20 G 8CM | E30380999 | Recollida de mostres, Altres recipients per recollir mostres | RECOLLIDA DE MOSTRES, ALTRES RECIPIENTS PER RECOLLIR MOSTRES, RECIPIENT COL·LECTOR /CISTELLA PER MOSTRES TEIXIT PROSTÀTIC,INTERIOR MATERIAL PLÀSTIC,Ø RECIPIENT 9CM X 6CM ALÇADA,A/TUBS ENTRADA I SORTIDA LÍQUIDS A/ Ø 6-10MM,CAPACITAT 350CM³+/-10CM³,1ÚS.COMP/EQUIP MOCELADOR DEL SISTEMA ENUCLEACIÓ A/LÀSER PIRANHA O EQ | 0.77023
2005079 | POT RECOLLIDA MOSTRES CONIC 30ML. | E30380999 | Recollida de mostres, Altres recipients per recollir mostres | RECOLLIDA DE MOSTRES, ALTRES RECIPIENTS PER RECOLLIR MOSTRES, RECIPIENT RÍGID/CANISTER PER A RECOLLIDA DE FLUIDS I DE MOSTRES, NO ESTÈRIL, D'UN SOL ÚS. COMPATIBLE MORCELADOR HISTEROSCOP SISTEMA OHS TRUCLEAR O EQUIVALENT. | 0.76703
2009140 | AGULLA MICROLANCE 21 G2 REF. 301155 | E30010011 | Agulles, Agulles hipodèrmiques convencionals amb sistema de seguretat | AGULLES, AGULLES HIPODÈRMIQUES CONVENCIONALS AMB SISTEMA DE SEGURETAT, AGULLA HIPODÈRMICA CONVENCIONAL DE 21G X 1 1/2" (0,8MM X 38MM). SISTEMA DE SEGURETAT ACTIU. CÀNULA D'ACER INOX, PUNTA TRIBISELLADA SILICONADA, CONNEXIÓ A LUER I LUER-LOOK, CODI DE COLOR INTERNACIONAL, SENSE LÀTEX, ESTÈRIL, D'UN SOL ÚS, ENVÀS INDIVIDUAL | 0.74866
2004058 | AGULLA ESPINAL 22G150X0.7MMX6.0 A/BISELL | E30011040 | Agulles per punció lumbar, Equips per anestèsia simple i combinada espinal/epidural | AGULLES PER PUNCIÓ LUMBAR, EQUIPS PER ANESTÈSIA SIMPLE I COMBINADA ESPINAL/EPIDURAL, EQUIP ANESTÈSIA COMBINADA ESPINAL/EPIDURAL AMB FIXACIÓ D'AGULLES SIST.NRFIT COMPOST:AG/ESPINAL P/LLAPIS 27GX130-140MM,AG/EPIDURAL TUOHY 18GX80-90MM,CATÈ/TRANSP 90-100CM LLARG PUNTA TOVA,CONN/CAT,XER/RESIT 10ML,FILTRE PLA 0,2µ,DISP/FIXACIÓ,S/LÀTEX,EST,1ÚS | 0.77502
2017662 | DISP.FIXACIO CAT.PICC STATLOCK | E30030080 | Catèters intravasculars per a perfusió, Catèter intravascular central d'inserció perifèrica (PICC) | CATÈTERS INTRAVASCULARS PER A PERFUSIÓ, CATÈTER INTRAVASCULAR CENTRAL D'INSERCIÓ PERIFÈRICA (PICC), CATÈTER INTRAVASCULAR CENTRAL D'ACCÈS PERIFÈRIC 3 LLUMS PICC POLIURETÀ (PUR),RADIOPAC,ØCATÈTER;6FX50CM+/-2CM (17G/19G/19G),GUIA0,018",AG HIP+AG INTROD SIST SEGUR ACTIVA 21G,MICROINTR,CLAMP,XER,BISTURÍ SEGURE ACTIVA,CINTA MÈTR,TAP,DISP/APÒSIT FIX,ESTÈ,1ÚS | 0.63407
2020985 | GUANT EXAMEN NITRIL T/G. S/POLS UNITARI | E30140040 | Material protecció, Guants de nitril | MATERIAL PROTECCIÓ, GUANTS DE NITRIL, GUANTS DE NITRIL PER A CITOSTÀTICS,AMBIDEXTRE,SENSE POLS,SUPERFÍCIE TEXTURITZADA,GRUIX MÍN 0,22MM EN DITS I MÀ 0,18MM,PUNY EXTRALLARG AMB VORAVIU LONGITUD >/=402 MM,TALLA PETITA S.NO ESTÈRIL,LLIURE LÀTEX. | 0.83531
2017935 | MASCARETA ANESTESIA ADULTS ENTONOX | E30552090 | Sistemes de ventilació, Mascaretes i accessoris per a CPAP/BIPAP | SISTEMES DE VENTILACIÓ, MASCARETES I ACCESSORIS PER A CPAP/BIPAP, MEMBRANA PER A SEGELLAT, DE SILICONA, ORIFICI DE 10 MM, COMPATIBLE AMB MASCARETA FACIAL D'INTUBACIÓ ENDOSCÒPIA O EQUIVALENT. | 0.78259
2017349 | HUMIDIFICADOR ALT REND.15M-22M/15F PED. | E30520050 | Filtres, Humidificadors (nas artificial) de calor i humitat CV | FILTRES, HUMIDIFICADORS (NAS ARTIFICIAL) DE CALOR I HUMITAT CV, HUMIDIFICADOR/INTERCANVIADOR (HME) PACIENT TRAQUEOSTOMITZAT AMB RESPIRACIÓ ESPONTÀNIA, CONNECTOR IS0 15F. ESPAI MORT 19(+/-2)ML, HUMITAT 26(+/-2)MG L/H2O, BAIXA RESISTÈNCIA. CONNEXIÓ GIRATÒRIA.PLÀSTIC,COS TRANSPARENT,S/LÀTEX, ESTÈRIL,1ÚS | 0.77788
2002728 | CONNECTOR ADAPT. MASCLE-MASCLE ESTERIL | E30490999 | Connectors, adaptadors, taps, Altres adaptadors i connectors | CONNECTORS, ADAPTADORS, TAPS, ALTRES ADAPTADORS I CONNECTORS, ADAPTADOR DE CONNECTOR POLICARBONAT-SILICONA COMPATIBLE AMB LUER FEMELLA ESTÀNDARD, DISPOSITIUS 6F, 2F I AMB TOTS ELS ESCOPIS DEL MERCAT, LLIURE LÀTEX, ESTÈRIL, UN SOL ÚS | 0.81931
2019991 | CIRCUIT ANESTESIA PEDIATRIC 320CMX15MM | E30552020 | Sistemes de ventilació, Tubuladures | SISTEMES DE VENTILACIÓ, TUBULADURES, TUBULADURA PEDIÀTRICA, D'ELASTÒMER TERMOPLÀSTIC PER A CIRCUITS DE VENTILACIÓ MECÀNICA, DIÀMETRE TUB 15 MM, LONGITUD 1,5 (+/-0,1) METRES (M), CONNECTOR 22/15 MM F. LLIURE DE LÀTEX, REUTILITZABLE. | 0.76184
2002799 | HUMIDIFICADOR EDITH FLEX ADULT | E30551050 | Teràpia respiratòria, Humidificador | TERÀPIA RESPIRATÒRIA, HUMIDIFICADOR, CAMBRA HUMIDIFICADORA D'AUTOOMPLIMENT PER A TOT TIPUS DE PACIENTS DES DE ADULTS A NOUNATS AMB MECANISME DE DOBLE FLOTADOR, RANG FLUX DE 1,5 A 80L/MINUT, VOLUM MÀXIM 280 (+/-20)ML. COMPATIBLE AMB HUMIDIFICADOR MR850 O EQUIVALENT. | 0.76892
2004732 | EMBENAT TUB MALLA ELAST N7 5,1CMX25M | E30323030 | Embenatges, Embenages tubular de malla | EMBENATGES, EMBENAGES TUBULAR DE MALLA, BENA TUBULAR DE SUBJECCIÓ DE MALLA ELÀSTICA. PER A DIT PETIT. AMPLADA: EN REPÒS 1CM +/-0,2CM, EN TENSIÓ 10CM +/-0,5CM . ROTLLO EN REPÒS 7,5 M +/-50 CM, EN TENSIÓ DE 25 M +/-10% AMB CAIXA DISPENSADORA. | 0.78004
2004804 | APOSIT REFORÇAT CATETER PERIF 7X8,5CM | E30301030 | Apòsits quirúrgics, Apòsits estèrils laminars per a fixació de catèters | APÒSITS QUIRÚRGICS, APÒSITS ESTÈRILS LAMINARS PER A FIXACIÓ DE CATÈTERS, APÒSIT FIXACIÓ DE CATÈTER,PU TRANSPARENT AMB GEL DE CLORHEXIDINA I DISPOSITIU DE PLÀSTIC DE FIXACIÓ DE CATÈTER DE RETENCIÓ INTEGRAT EN EL COS ADHESIU. CATÈTERS PICC I CATÈTERS VENOSOS CENTRALS FINS A 12F, MIDA TOTAL8,5CM X 11,5CM +/-1CM.S/LÀTEX.ESTÈRIL. | 0.79966
2014576 | SENSOR PULSIOXIMETRIA MASIMO INF | E30610060 | Sensors, Sensors SpO2 (Pulsioximetria anestèsia) | SENSORS, SENSORS SPO2 (PULSIOXIMETRIA ANESTÈSIA), SENSOR PER A CONTROL SATURACIÓ D'OXIGEN,FC,ÍNDEXPERFUSIÓ I DESATURACIÓ RÀPIDA PER A PACIENTS PREMATURS<1KG.SENSOR A/CABLE PLA, TOU I TIRA NO ADHESIVA D'ESCUMA,EMISSOR I RECEPTOR TERMOSEGELLAT COMP A/MONITORS TECNOLOGIA I EQ RADI | 0.85095
2003788 | AGULLA ESPINAL 25G 0.5x51MM A/BISELL | E30011040 | Agulles per punció lumbar, Equips per anestèsia simple i combinada espinal/epidural | AGULLES PER PUNCIÓ LUMBAR, EQUIPS PER ANESTÈSIA SIMPLE I COMBINADA ESPINAL/EPIDURAL, EQUIP ANESTÈSIA COMBINADA ESPINAL/EPIDURAL AMB FIXACIÓ D'AGULLES SIST.NRFIT COMPOST:AG/ESPINAL P/LLAPIS 27GX130-140MM,AG/EPIDURAL TUOHY 18GX80-90MM,CATÈ/TRANSP 90-100CM LLARG PUNTA TOVA,CONN/CAT,XER/RESIT 10ML,FILTRE PLA 0,2µ,DISP/FIXACIÓ,S/LÀTEX,EST,1ÚS | 0.75053
2011978 | MOSSEGADOR UN SOL US ADULT S/LATEX | E30552010 | Sistemes de ventilació, Circuits i accessoris per a sistemes de ventilació | SISTEMES DE VENTILACIÓ, CIRCUITS I ACCESSORIS PER A SISTEMES DE VENTILACIÓ, CIRCUIT VM,TUBS COARRUGATS ØINTERN 10MM,VÀLVULA EXPIRATÒRIA,TUB COARRUGAT(UN RAMAL) I ADAPTADOR ØINTERN 15MM, PORT+LÍNIA PRESSIÓ,NOUNATS,PREMATURS I LACTANTS.S/LÀTEX,1ÚS.COMPAT INCUBADORA GLOBE-TROTTER GT5400/CROSSVENT MVP-10 O | 0.75245
2017895 | SUTURA TANCAMENT VASC MYNX GRIP 5F | E30038010 | Intervencionsime vascular: sistemes de tancament percutani /sistemes protecció embòlica, Intervenc vascular:Sist tancament percutani intrav i extrav | INTERVENCIONSIME VASCULAR: SISTEMES DE TANCAMENT PERCUTANI /SISTEMES PROTECCIÓ EMBÒLICA, INTERVENC VASCULAR:SIST TANCAMENT PERCUTANI INTRAV I EXTRAV, DISPOSITIU DE TANCAMENT/TAPONAMENT PERCUTANI EXTRAVASCULAR BIOABSORBIBLE Ø5F TIPUS MYNXGRIP O EQ | 0.79046
2019112 | XERINGA ORAL CONNEXIO ENFIT 60ML AMB TAP | E30090050 | Xeringues, Xeringa Nutrició Enteral+administració fàrmacs oral ENFit | XERINGUES, XERINGA NUTRICIÓ ENTERAL+ADMINISTRACIÓ FÀRMACS ORAL ENFIT, TAP OBTURADOR MASCLE AMB CODIFICACIÓ COLOR PER A XERINGUES ENTERALS DE BAIX VOLUM A/CONNEXIÓ SEGURETAT ENFIT, LLIURE LÀTEX I DEHP, ESTÈRIL,1ÚS | 0.84414
2019659 | AGULLA HIPODERMICA 25X0.8MM.I.V. | E30010010 | Agulles, Agulles hipodèrmiques convencionals | AGULLES, AGULLES HIPODÈRMIQUES CONVENCIONALS, AGULLA HIPODÈRMICA CONVENCIONAL DE 23G X 1" (0,6MM X 25MM), CÀNULA D'ACER INOXIDABLE AMB PUNTA TRIBISELLADA SILICONADA, CONNEXIÓ A LUER I LUER-LOOK, CODI DE COLOR INTERNACIONAL, SENSE LÀTEX, ESTÈRIL, D'UN SOL ÚS, ENVÀS INDIVIDUAL | 0.83588
2004666 | FUNDA EQUIP RX QUIRURGIC 90X76CM | E30150100 | Material de cobertura quirúrgica, Equips de cobertura quirúrgica | MATERIAL DE COBERTURA QUIRÚRGICA, EQUIPS DE COBERTURA QUIRÚRGICA, EQUIP PER A CISTOSCÒPIA O RASPAT DE TEIXIT SENSE TEIXIR, IMPERMEABLE, RESISTENT, COMPOST PER: DOS CAMALS 75X115CM, COBERTOR DE TAULA 75X90CM I TALLA FENESTRADA 75X200CM AMB FENESTRACIÓ DE 8X12CM. LLIURE DE LÀTEX, ESTÈRIL, UN SOL ÚS. | 0.69599
2017453 | AGULLA ANEST.PLEXE TRANSABDOMINAL 21G | E30011050 | Agulles per punció lumbar, Agulles per a anestèsia /bloqueig de plexes | AGULLES PER PUNCIÓ LUMBAR, AGULLES PER A ANESTÈSIA /BLOQUEIG DE PLEXES, AGULLA PER A ANESTÈSIA DE PLEXES UNIPOLAR DE 21G (0,80MM) X 100MM+/-5MM, AMB PUNTA BISELLADA D'ACER INOX I POLIMENT ESPECIAL,AMB TUB D'INJECCIÓ I CABLE CONNECTOR A QUALSEVOL NEUROESTIMULADOR, ESTÈRIL, ENVÀS INDIVIDUAL, 1 ÚS | 0.74906
2004020 | AGULLA RETROBULBAR 0.60X38MM P/B 23G | E30010999 | Agulles, Altres agulles sense BS | AGULLES, ALTRES AGULLES SENSE BS, AGULLA PER A INJECCIÓ D'HIDROXIAPATITA CALCI, RÍGIDA AMB SUPORTDOBLE BISELL, EXTREM DISTAL 25G (0,5MM) X10MM I ANGULACIÓ70º, COS CENTRAL 16G (1,7MM), LONGITUD TOTAL 38MM, ESTÈRIL, D'UN SOL ÚS. COMPATIBLE AMB XERINGA PRECARREGADA | 0.71509
2004448 | MANEC ELECTRE BISTURI REUTILIZABLE | E30120070 | Bisturís, fulles/plaques per a microtom i dermatom i ganivetes, Bisturí amb mànec de plàstic | BISTURÍS, FULLES/PLAQUES PER A MICROTOM I DERMATOM I GANIVETES, BISTURÍ AMB MÀNEC DE PLÀSTIC, BISTURÍ AMB MÀNEC DE PLÀSTIC I FULLA D'ACER INOXIDABLE D'ALTA RESISTÈNCIA PER A CIRURGIA DE PART TOVES I SUPERFÍCIES DURES (ÒSSIES) NÚMERO 22 , ESTÈRIL. | 0.79583
2002751 | CIRCUIT ANESTESIA COAXIAL 240CMX22MM | E30552020 | Sistemes de ventilació, Tubuladures | SISTEMES DE VENTILACIÓ, TUBULADURES, TUB PER A VENTILACIÓ MECÀNICA CORRUGAT FLEXIBLE, AMB TRAMS LLISOS, DE POLIETILÈ (PE), DIÀMETRE INTERN DE 22 MM. ROTLLE DE 50 METRES (M). LLIURE DE LÀTEX, ESTÈRIL, D'UN SOL ÚS. | 0.73644
2003954 | PLACA ELECTRO QUIRURGICA A/CABLE | E30585010 | Altres accessoris per a elèctrodes, Cables per a elèctrodes | ALTRES ACCESSORIS PER A ELÈCTRODES, CABLES PER A ELÈCTRODES, CABLE CONNECTOR D'ELECTROCIRURGIA TIPUS IV LLARGÀRIA 3M, COMPATIBLE AMB EQUIP ESCHMANN (TD311,TD611) MARTIN (170-RF) SIEMENS (611,617,619,612,ES2) O EQUIVALENT(B*)BAIXA_ESTUDI GERÈNCIA | 0.75373
2004704 | GUANT QUIRURGIC N.6.5 SINTETIC S/POLS | E30140050 | Material protecció, Guants sintètics | MATERIAL PROTECCIÓ, GUANTS SINTÈTICS, GUANTS SINTÈTICS DE POLIISOPRÈ PER A CIRURGIA,SENSE POLS,ANATÒMICS,RECOBRIMENT INTERN DE POLÍMER SINTÈTIC,SUPERFÍCIE EXTERNA MICRO-TEXTURITZADA,PUNYS LLARGS AMB VORAVIU,LONGITUD DE 290+/-10MM,DOBLE EMBOLCALL, NÚMERO 8,SENSE LÀTEX,ESTÈRILS. PARELL | 0.84629
2024205 | FUNGIBLE SET DE DIA | E30096140 | c, Línies perllongadores per a bombas de xeringa | C, LÍNIES PERLLONGADORES PER A BOMBAS DE XERINGA, LÍNIA PROLONGADORA INFUSIÓ EV BOMBA XERINGA, PE, TRANSPARENT, DE 200 (+/-10) CM DE LONGITUD, VOLUM DE PURGA DE 1,6 ML, CONNEXIÓ PROXIMAL LUER LOCK FEMELLA I CONNEXIÓ DISTAL L-L MASCLE, SENSE LÀTEX, SENSE DEHP,ESTÈRIL,IND, 1ÚS. COMPATIBLE MÒDUL DPS O EQ | 0.68602
2016873 | SET PICC 1L 4F 55CM | E30030090 | Catèters intravasculars per a perfusió, Catèter intravascular accés central 1 llum | CATÈTERS INTRAVASCULARS PER A PERFUSIÓ, CATÈTER INTRAVASCULAR ACCÉS CENTRAL 1 LLUM, CATÈTER INTRODUCTOR AMB VÀLVULA HEMOSTÀSICA, PUR, DE Ø8 X 10 (+/-1)CM DE LLARGÀRIA I MÀNIGA DE 80 (+/-5)CM DE LLARGÀRIA,DILATADOR RADIOOPAC DE 6F,GUIA EN "J" I RECTA DE 0,035"(0,89MM) X 45 (+/-2)CM DE LLARGÀRIA,OBTURADOR DE 8F,GASES.ESTÈRIL,S/LÀTEX,1ÚS | 0.78563
2002816 | HUMIFICADOR ANESTESIA I VENTILACIO MINI | E30520030 | Filtres, Filtres humidificadors p/retenció bactèris i virus CV (HMEF) | FILTRES, FILTRES HUMIDIFICADORS P/RETENCIÓ BACTÈRIS I VIRUS CV (HMEF), FILTRE HMEF ELECTROSTÀTIC VM,FILTR 99,9999%(BACT)/99,999%(VIR),RECTE,PRESA CAPNOG,VT RECOMANAT 150-1000ML,HUMITAT 30(+/-3)MG L/H2O, RESIST 2,1CM H2O 60ML/MIN, E/MORT 26(+/-1)ML,PES 21(+/-1)G, CONN 15M-22M/15F.PLÀSTIC TRANSPARENT,S/LÀTEX,EST,1ÚS | 0.747
2020984 | GUANT EXAMEN NITRIL T/M. S/POLS UNITARI | E30140040 | Material protecció, Guants de nitril | MATERIAL PROTECCIÓ, GUANTS DE NITRIL, GUANTS DE NITRIL PER A CITOSTÀTICS,AMBIDEXTRE,SENSE POLS,SUPERFÍCIE TEXTURITZADA,GRUIX MÍN 0,22MM EN DITS I MÀ 0,18MM,PUNY EXTRALLARG AMB VORAVIU LONGITUD >/=402 MM,TALLA PETITA S.NO ESTÈRIL,LLIURE LÀTEX. | 0.83562
2011867 | GUIA INTUB. ENDOTRAQ. 14F(4.6MM) FROVA | E30055170 | Guies, Complements/accesoris per a guies | GUIES, COMPLEMENTS/ACCESORIS PER A GUIES, ROTADOR/TORQUE PER A FILFERROS DE GUIES DE 0,009" (0,22MM) A 0,018" (0,46MM), ESTÈRIL. | 0.72509
4006583 | GOMET MEDICAMENT PERILLOS 1CM | E30140170 | Material protecció, Gorres, polaines i maneguins de protecció | MATERIAL PROTECCIÓ, GORRES, POLAINES I MANEGUINS DE PROTECCIÓ, GORRA PER A HOME (CABELL CURT)DE TEIXIT SENSE TEIXIR, SUBJECCIÓ AMB CINTES, GRAMATGE MÍNIM 15+/-10GR/M2 UNA CAPA, COLOR. MIDA MÍNIMA: 64 X 13+/-2 CM.LLIURE DE LÀTEX, NO ESTÈRIL, UN SOL ÚS. | 0.56554
4004699 | SPRAY ESCUMA RENTAMANS 1000ML | E30350010 | Material Higiene del pacient, Sabons i accesoris d'higiene personal | MATERIAL HIGIENE DEL PACIENT, SABONS I ACCESORIS D'HIGIENE PERSONAL, DISPENSADOR COLZE PER A SABÓ RENTAT FREQÜENT 1000ML, COMPATIBLE AMB CODI SAP 30030785 | 0.69971
2002800 | CIRCUIT RESPIRADOR ADULT 120CMX22MM | E30552020 | Sistemes de ventilació, Tubuladures | SISTEMES DE VENTILACIÓ, TUBULADURES, TUBULADURA PER A INCUBADORA. COMPATIBLE AMB TI 500/TI 500 GLOBE-TROTTERO EQUIVALENT. LLIURE DE LÀTEX. D'UN SOL ÚS.(B*)BAIXA_ESTUDI GERÈNCIA | 0.66605
2017933 | MASCARETA ANESTESIA PEDIATRICA ENTONOX | E30552090 | Sistemes de ventilació, Mascaretes i accessoris per a CPAP/BIPAP | SISTEMES DE VENTILACIÓ, MASCARETES I ACCESSORIS PER A CPAP/BIPAP, ARNÈS DE SUBJECCIÓ, DE SILICONA, MIDA INFANTIL. COMPATIBLE MASCARETA FACIAL D'INTUBACIÓ ENDOSCÒPICA NÚMERO 3 O EQUIVALENT. | 0.81509
2015666 | CAMBRA INHALACIO | E30551020 | Teràpia respiratòria, Cambras retenció/inhalació | TERÀPIA RESPIRATÒRIA, CAMBRAS RETENCIÓ/INHALACIÓ, CAMBRA CÒNICA PER A INHALACIÓ D'AEROSOLS, AMB VÀLVULA UNIDIRECCIONAL I FORATS PER A LA SORTIDA DE L'AIRE ESPIRAT. VOLUM: 750 (+/-50)ML I LLARGÀRIA. DE POLICARBONAT TRANSPARENT. LLIURE DE LÀTEX, D'ÚS EN UN SOL PACIENT. | 0.75932
2013638 | SOLUCIO DESIFECTANT CATETER VENOS | E30304050 | Apòsits i dispositius no específics, Solucions i gels descontaminants de ferides | APÒSITS I DISPOSITIUS NO ESPECÍFICS, SOLUCIONS I GELS DESCONTAMINANTS DE FERIDES, SOL.LUCIÓ LÍQUIDA DESCONTAMINANT DE FERIDES AMB FUNCIÓ BACTERICIDA, FUNGICIDA I ESPORICIDA, APTE PER OCULAR I MUCOSES. PRESENTACIÓ SOLUCIÓ LÍQUIDA 120ML +/-10ML | 0.71763
2018710 | LINEA EXTENSIO EQUIP BOMBA VOLUM. BRAUN | E30096140 | c, Línies perllongadores per a bombas de xeringa | C, LÍNIES PERLLONGADORES PER A BOMBAS DE XERINGA, LÍNIA PROLONGADORA D'INFUSIÓ ENDOVENOSA PER BOMBA DE XERINGA, DE PLÀSTIC, DE 150 (+/-10) CM DE LONGITUD, SISTEMA PER A CONNECTAR DINTRE DE LA BOMBA, CLAMP, SENSE LÀTEX, S/DEHP, ESTÈRIL, ENVÀS IND,1 ÚS. COMPATIBLE AMB RMN I BOMBA PERISTÀLTICA MRIDIUM O EQ | 0.67891
2003087 | CATETER BALO OCLUSIO URETRAL 34F 65CM | E30049060 | Catèters urologia / urodinàmia, Catèter-Baló dilatador procediments d'endourologia | CATÈTERS UROLOGIA / URODINÀMIA, CATÈTER-BALÓ DILATADOR PROCEDIMENTS D'ENDOUROLOGIA, CATÈTER-BALÓ DILATACIÓ URETERAL VIA TRANS-URETEROSCÒPICA, RECOBERT HIDROGEL, Ø 12FR (4MM)X150CM +/-4CM, BALÓ 4MMX4CM,RADIOOPAC,PREMONTAT EN GUIA 0,035" PUNTA DISTAL FLEXIBLE,DILATACIÓ ≤ 8,5ATM (861 KPA),CANAL TREBALL MÍNIM 3,4FR (1,1MM),ESTÈRIL,INDIV,1ÚS | 0.85121
2002882 | CANELLERA AJUSTABLE EXTREMITATS | E30322080 | Benes d'immobilització i protecció, Sistemes immobilitzadors extremitats | BENES D'IMMOBILITZACIÓ I PROTECCIÓ, SISTEMES IMMOBILITZADORS EXTREMITATS, IMMOBILITZADOR DE GENOLL D'ESCUMA CONFORMADA DE TEIXIT DE RIS AMB 4 PECES DESMONTABLES, DOS FÈRULES LATERALS POSICIONABLESI UNA FÈRULA PREFORMADA POSTERIOR , TANCAMENT DE VELCRO DE 60 +/-2CM DE LLARG I CIRCUMFERÈNCIA CAMA DE 60-68CM. DIÀMETRE GRAN | 0.68757
2020982 | GUANT EXAMEN NITRIL T/P. S/POLS UNITARI | E30140040 | Material protecció, Guants de nitril | MATERIAL PROTECCIÓ, GUANTS DE NITRIL, GUANTS DE NITRIL PER A CITOSTÀTICS,AMBIDEXTRE,SENSE POLS,SUPERFÍCIE TEXTURITZADA,GRUIX MÍN 0,22MM EN DITS I MÀ 0,18MM,PUNY EXTRALLARG AMB VORAVIU LONGITUD >/=402 MM,TALLA PETITA S.NO ESTÈRIL,LLIURE LÀTEX. | 0.83589
2003257 | ELECTRODE TEIXIT MICROPOROS 72X68MM | E30580010 | Elèctrodes ECG, Elèctrodes monitorització ECG adult | ELÈCTRODES ECG, ELÈCTRODES MONITORITZACIÓ ECG ADULT, ELÈCTRODE PER A MONITORATGE I DIAGNÒSTIC ECG,ADULT,PERMANÈNCIA PERLLONGADA,RODÓ,Ø68MM ±2MM,A/GAFET DESCENTRAT METÀL·LIC SENSOR AG/AG CL DE SUBJECCIÓ UNIV,SUPORT PAPER MICROPORÓS A/DOBLE ANELL ADHESIU I HIDROGEL CONDUCT LÍQUID INCORPOR,1ÚS | 0.78063
4000138 | BRAGA BOLQUER INCONTINENCIA T/G B/20 | E30350030 | Material Higiene del pacient, Bolquers | MATERIAL HIGIENE DEL PACIENT, BOLQUERS, BOLQUER AMB NUCLI ABSORBENT DE CEL.LULOSA, RECOBERT PART INTERIOR I EXTERIOR DE TEIXIT NO TEIXIT, LATERALS BARRERA HIDRÒFILA, AMB CINTES REPOSICIONABLES, PER A NENS DE >13 KG. ABSORCIÓ >= 475ML. LLIURE LÀTEX | 0.67724
2014796 | PINÇA CATETER EPIDURAL 18G 0.8MM | E30320060 | Esparadrap i tires adhesives, Dispositius fixació sondes | ESPARADRAP I TIRES ADHESIVES, DISPOSITIUS FIXACIÓ SONDES, SISTEMA DE RETENCIÓ PER A SONDES D'ALIMENTACIÓ ENTERAL PER A SONDES DE 10F COMPOST: 2 CATÈTERS AMB MARQUES DE PROFUNDITAT EN CM, CLAMP AMB INDICADOR DE FR, CINTA DE POLIÈSTER, I CLAMP CON INDICADOR DE FR, UNGLA DE PLÀSTIC PER A OBERTURA CLAMP,S/LÀT,1ÚS | 0.71928
2026308 | BIOCONECTOR ALLARGADOR 2 LLUMS 15CMS | E30490220 | Connectors, adaptadors, taps, Connectors per a infusió I.V. | CONNECTORS, ADAPTADORS, TAPS, CONNECTORS PER A INFUSIÓ I.V., CONNECTOR-ALLARGADORA LUER-LOCK P/CATÈTERS EV,XER,LÍNIES EQ INFUS,VÀLVULA SEGURET,CIRCUÏT TANCAT,SEGELL COMPRIMIBLE SILIC SPLIT SEPTUM,BIDIRECCIONAL,PRES NEUTRA,=O<0,04ML,100% TRANSP,BARRERA ESTÈRIL 7DIES,LONG ALLARG 16-18CM,ØTUB 1,2MM,N/LÀT/DEHP,EST,1ÚS | 0.75411
2016673 | SPECULUM VAGINAL GRAD. MINI 16MM 705.01 | E30390020 | Material de ginecologia i obstetricia, Especuls vaginals | MATERIAL DE GINECOLOGIA I OBSTETRICIA, ESPECULS VAGINALS, ESPÈCUL VAGINAL GRADUABLE DE POLÍMER TERMOPLÀSTIC RÍGID/D'ALTA RESISTÈNCIA TRANSPARENT MIDA VIRGINAL Ø</=20MM,OBERTURA I TANCA A/SISTEMA DE GIR D'1/4 DE VOLTA CENTRAT,TIJA NO DEFORMABLE,PALES DE SUPERFÍCIE LLISA ARRODONIDES PUNTA ATRAUMÀTICA,ESTÈRIL,1ÚS | 0.72536
2010289 | CATATER KIT DRENATGE BILIAR 10F 20CM | E30460100 | Tubs i equips de drenatge, Equips de drenatge | TUBS I EQUIPS DE DRENATGE, EQUIPS DE DRENATGE, EQUIP DRENATGE SEROMES POST-OPERATORI, COMPOST PER: CATÈTER TEFLÓ 14G, LONGITUD 5CM, PUNTA DISTAL 6 ORIFICIS LATERALS, TRÒCAR, I TUB DRENATGE CONNEXIÓ LUER LOCK COMPATIBLE AMB RESERVORI TIPUS PERA SUCCIÓ D'UNS 100ML, ESTÈRIL, UN | 0.80155
2017528 | COBERTURA PAD TERMIC 240X100CM | E30150020 | Material de cobertura quirúrgica, Camps quirurgics | MATERIAL DE COBERTURA QUIRÚRGICA, CAMPS QUIRURGICS, CAMP QUIRÚRGIC DE POLIETILÈ TRANSPARENT, IMPERMEABLE, RESISTENT, AMB OBE RTURA RODONA Ø6CM±2CM,VORA ADHESIVA 13X13CM. MIDES: 40X40CM ±2CM.LLIU RE DE LÀTEX, ESTÈRIL, UN SOL ÚS. | 0.7436
2004731 | EMBENAT TUB MALLA ELAST N6 4,3CMX25M | E30323030 | Embenatges, Embenages tubular de malla | EMBENATGES, EMBENAGES TUBULAR DE MALLA, BENA TUBULAR DE SUBJECCIÓ DE MALLA ELÀSTICA. PER A DIT PETIT. AMPLADA: EN REPÒS 1CM +/-0,2CM, EN TENSIÓ 10CM +/-0,5CM . ROTLLO EN REPÒS 7,5 M +/-50 CM, EN TENSIÓ DE 25 M +/-10% AMB CAIXA DISPENSADORA. | 0.74914
2003997 | AGULLA HIPODERMICA 0.5X16MM INSULINA 25G | E30010010 | Agulles, Agulles hipodèrmiques convencionals | AGULLES, AGULLES HIPODÈRMIQUES CONVENCIONALS, AGULLA HIPODÈRMICA CONVENCIONAL DE 22G X 1 1/4" (0,7MM X 30MM), CÀNULA D'ACER INOXIDABLE AMB PUNTA TRIBISELLADA SILICONADA, CONNEXIÓ A LUER I LUER-LOOK, CODI DE COLOR INTERNACIONAL, SENSE LÀTEX, ESTÈRIL, D'UN SOL ÚS, ENVÀS INDIVIDUAL | 0.79287
2020024 | EQUIP INFUSIO VENOSA 23G 0,65X19 SEGUR. | E30096010 | Equips d'infusió, Equips d'infusió E.V. per gravetat gota-gota (20 gotes /ml) | EQUIPS D'INFUSIÓ, EQUIPS D'INFUSIÓ E.V. PER GRAVETAT GOTA-GOTA (20 GOTES /ML), EQ INFUSIÓ ENDOVENOSA GRAVETAT,PVC TRANSPARENT, 175(+/-10)CM LONG,PUNXÓPRESA AIRE, DEGOTEIG 20 GOTES/ML,FILTRE SEGURETAT 15µ,TAP,REGULADOR DEFLUX DE RODET DE 5 A 250 ML/H, CONNEXIÓ LL MASCLE AMB TAP ESTANC, S/LÀTEX, S/DEHP,ESTÈRIL,ENVÀS INDIVIDUAL,1ÚS | 0.8242
2018943 | GUANT EXAMEN AMBIDEXTRE COPOLIMER T/ M | E30140080 | Material protecció, Guants plàstic-polietilé | MATERIAL PROTECCIÓ, GUANTS PLÀSTIC-POLIETILÉ, GUANT DE COPOLÍMER EVA PER TASQUES RUTINÀRIES ASÈPTIQUES, AMBIDEXTRE, MIDA PETITA, INDIVIDUAL, ESTÈRIL.(B*)BAIXA_ESTUDI GERÈNCIA | 0.84125
2003373 | GEL CONDUCTOR ECG 250GRS | E30585020 | Altres accessoris per a elèctrodes, Gels conductors | ALTRES ACCESSORIS PER A ELÈCTRODES, GELS CONDUCTORS, GEL CONDUCTOR ELECTRODE 250ML COMPATIBLE AMB EQUIP MAICO MB11 O EQUIVALENT | 0.85108
8003980 | FILTRE VAQUOMETRE UN SOL US 11050261 | E30380020 | Recollida de mostres, Accessoris per a equips aspiració mucositats | RECOLLIDA DE MOSTRES, ACCESSORIS PER A EQUIPS ASPIRACIÓ MUCOSITATS, FILTRE ANTIBACTERIÀ. COMPATIBLE AMB ASPIRADOR ATMOS LC27 O EQUIVALENT(B*)BAIXA_ESTUDI GERÈNCIA | 0.7509
2014517 | HEMO AEROBIC FAN BOTTLE 410851 | E30380999 | Recollida de mostres, Altres recipients per recollir mostres | RECOLLIDA DE MOSTRES, ALTRES RECIPIENTS PER RECOLLIR MOSTRES, EVACUADOR FRAGMENTS EN RESECCIONS TRANSURETRALS DE PRÒSTATA O BUFETA TIPUS ELLICK A/CONNECTOR ADAPTABLE A/ STORZ O EQUIVALENT, SIST/AMB FILTRE I VÀLVULA ANTIRETORN, CAMBRA PRINCIPAL 250ML I INSUFLADOR EN FORMA DE PERA DE 100ML, ESTÈRIL, 1ÚS, SENSE LÀTEX. | 0.7176
2018711 | LINEA EXTEN.EQUIP BOMBA VOLUM.OPAC BRAUN | E30096140 | c, Línies perllongadores per a bombas de xeringa | C, LÍNIES PERLLONGADORES PER A BOMBAS DE XERINGA, LÍNIA PROLONGADORA D'INFUSIÓ ENDOVENOSA PER BOMBA DE XERINGA, DE PLÀSTIC, DE 150 (+/-10) CM DE LONGITUD, SISTEMA PER A CONNECTAR DINTRE DE LA BOMBA, CLAMP, SENSE LÀTEX, S/DEHP, ESTÈRIL, ENVÀS IND,1 ÚS. COMPATIBLE AMB RMN I BOMBA PERISTÀLTICA MRIDIUM O EQ | 0.67608
1007024 | FISIOLOGICO SOLUCION 10ML AMP SOLO M001 | E30900080 | Altre material sanitari, Sèrums irrigació | ALTRE MATERIAL SANITARI, SÈRUMS IRRIGACIÓ, SÈRUM FISIOLÒGIC CINA AL 0,9% PER A RENTAT, AMPOLLA DE PLÀSTIC, 1000 ML, PER A IRRIGACIÓ (0000324B05) | 0.69051
2002621 | TUB TRAQUEAL N/O A/BALO D.I. 6.5MM 1-O | E30550170 | Tubs per a ventilació respiratoria., Tubs traqueals per a fibroscòpia | TUBS PER A VENTILACIÓ RESPIRATORIA., TUBS TRAQUEALS PER A FIBROSCÒPIA, TUB GUIA TRAQUEAL PVC S/BALÓ,REFORÇAT ESPIRAL,P/BRONCOSCÒPIA. DI7,5MM,DE13,8MM,LONG 319(+/-10)MM,CONN MUNTAT,RADIOOPAC,DOBLE LLUM,GRADUAT,SILICONAT,TUB CONN O2 INDEPENDENT,TOPALL ANTIMOSSEGADA PLÀSTIC AMB PESTANYA DE FIXACIÓ, CINTA.S/LÀTEX,EST,1ÚS | 0.77772
2004842 | TALLA PLASTIFICADA 150X100CM EST. 20G | E30150030 | Material de cobertura quirúrgica, Talles quirúrgiques | MATERIAL DE COBERTURA QUIRÚRGICA, TALLES QUIRÚRGIQUES, TALLA QUIRÚRGICA DE TEIXIT SENSE TEIXIR FENESTRADA AMB ADHESIU TERMOACTIU, IMPERMEABLE, ABSORBENT. MIDES: 50 X 60 CM ±2CM, OBERTURA Ø 7CM, 55 G M2, LLIURE DE LÀTEX , ESTÈRIL, UN SOL ÚS. | 0.75509
2004846 | CAMP ANGIOGRAFIA 228X330CM FEMORAL | E30150030 | Material de cobertura quirúrgica, Talles quirúrgiques | MATERIAL DE COBERTURA QUIRÚRGICA, TALLES QUIRÚRGIQUES, TALLA QUIRÚRGICA DE TEIXIT SENSE TEIXIR AMB ADHESIU LATERAL, IMPERMEABLE, ABSORBENT.MIDES: 50 X 50 CM ±2CM. LLIURE DE LÀTEX, ESTÈRIL, UN SOL ÚS. | 0.77001
2004453 | INFUSOR PRESIO 500 CC. | E30097040 | Material per a administració de fluids-accessoris, Pressuritzadors | MATERIAL PER A ADMINISTRACIÓ DE FLUIDS-ACCESSORIS, PRESSURITZADORS, MANEGOT PRESSURITZACIÓ+MANÒMETRE, BOSSA MÀX 1000ML, PER A LA INFUSIÓ DE FLUIDS I SANG, DE NILÓ, CINTA PER PENJAR I AMB XARXA, MANÒMETRE 360° ESCALA RANG 0-300MMHG I REGULABLE AMB PERA DE GOMA, ROSCA/CLAU SEGURETAT PER EVITAR PÈRDUA PRESSIÓ, S/LATEX,1ÚS. | 0.79028
2007836 | ALLARGADERA ALTA PRESSIO 120CM 12001736 | E30096140 | c, Línies perllongadores per a bombas de xeringa | C, LÍNIES PERLLONGADORES PER A BOMBAS DE XERINGA, LÍNIA PROLONGADORA D'INFUSIÓ D'ALTA PRESSIÓ 40 BARS (+/-1), PER A BOMBA DE XERINGA, DE POLIETILÈ (PE), DE 200 (+/-10) CM DE LONGITUD, CONNEXIONS A CADA EXTREM LUER LOCK MASCLE I LUER LOCK FEMELLA, SENSE PVC,S/LÀTEX/DEHP, ESTÈRIL, ENVÀS IND, 1ÚS | 0.71893
2004153 | SET ANESTESIA EPIDURAL 80X1.3MM 18GX3.25 | E30011040 | Agulles per punció lumbar, Equips per anestèsia simple i combinada espinal/epidural | AGULLES PER PUNCIÓ LUMBAR, EQUIPS PER ANESTÈSIA SIMPLE I COMBINADA ESPINAL/EPIDURAL, EQUIP ANESTÈSIA EPIDURAL,COMPOST:AGULLA TUOHY 18GX80MM+/-2MM,ALETES CODI DE COLOR;CATÈTER DE 0,83MM TRANSP 95CM+/-5CM,EXTR DIST/TANCAT A/FORATS LAT,FLEX;GUÍA CAT;FILT/0,2µM;CONN CATÈTER L-L;MANDRÍ;XERINGA BAIXA RESIST;DISP/FIX;ETIQ IDENT;S/LÀTEX,EST,1ÚS | 0.70548
4000111 | FREGALL ACRILIC | E30244030 | Material per a cirurgia làser, Fibres per a làser | MATERIAL PER A CIRURGIA LÀSER, FIBRES PER A LÀSER, FIBRA LÀSER OTOLOGIA TIPUS MICROLASE DE CO2, PER A TALL, VAPORITZACIÓ I COAGULACIÓ. 2M+/-10CM DE LONGITUD DE FIBRA,Ø INTERN 500±25µM,NO ESTÈRIL,REUTILITZABLE FINS 25 VEGADES .COMPATIBLE AMB SISTEMA LÀSER ACAPULSE 40WG O ACUPULSE DUO O EQUIVALENT. | 0.46492
2004771 | ESPARADRAP ESCUMA 75MMX4.5M | E30320010 | Esparadrap i tires adhesives, Esparadrap de teixit de cotó | ESPARADRAP I TIRES ADHESIVES, ESPARADRAP DE TEIXIT DE COTÓ, ESPARADRAP DE ROBA POROSA COLOR BLANC AMB ADHESIU HIPOAL·LERGÈNIC. PERMEABLE A L'AIRE I VAPOR D'AGUA. MIDA 7,5CMX5M.(B*)BAIXA_ESTUDI GERÈNCIA | 0.81128
2004257 | ESPARADRAP SEDA 2,5CMX9,20M | E30320030 | Esparadrap i tires adhesives, Esparadrap de plàstic | ESPARADRAP I TIRES ADHESIVES, ESPARADRAP DE PLÀSTIC, ESPARADRAP DE PLÀSTIC DE POLIETILÉ PERFORAT AMB ADHESIU ACRÍLIC, SEMIPERMEABLE, HIPOAL.LERGÈNIC. LLIURE DE LÀTEX.MIDA 2,5X10M +/-1M | 0.69427
2002659 | SONDA RECTAL A /BALO DOBLE CONTRAST | E30440070 | Sondes, Sondes rectals | SONDES, SONDES RECTALS, SONDA ANORECTAL PER A EXAMEN/REEDUCACIÓ DE LES DISFUNCIONS ANO-RECTALS,PÈBAX,2 VIES AMB 2 BALONS:RECTAL (GRAN) PER DISTENSIO AMPOLL RECTAL (CONNEX LUER BLAU) I ESFINTERIÀ(PETIT)PER LA MESURA (CONNEX LUER VERMELL),NOESTÈR.UN SOL ÚS,TIPUS RECTOMAX O EQUIV | 0.78776
1007025 | AGUA BIDESTILADA 10 ML AMP SOLO M001 | E30010999 | Agulles, Altres agulles sense BS | AGULLES, ALTRES AGULLES SENSE BS, AGULLA PER A ACCÈS PERCUTANI, PUNTA TROCAR ECOGRÀFICA TIPUS ECHOTIP O EQUIVALENT, AMB DOS PARTS AGULLA I ESTILET, DE 18G X 20CM +/-1CM, SENSE LÀTEX, ESTÈRIL, D'UN SOL ÚS, ENVÀS INDIVIDUAL | 0.59799
4004650 | PRECINTE GROC P/CARRO ATURADES | E30350999 | Material Higiene del pacient, Altres materials d'higiene personal | MATERIAL HIGIENE DEL PACIENT, ALTRES MATERIALS D'HIGIENE PERSONAL, COLÒNIA INFANTIL SENSE ALCOHOL, ENVÀS DE 750-1000ML. | 0.58893
2004039 | AGULLA HIPODERMICA 23G 0.6X25MM. INSULIN | E30010011 | Agulles, Agulles hipodèrmiques convencionals amb sistema de seguretat | AGULLES, AGULLES HIPODÈRMIQUES CONVENCIONALS AMB SISTEMA DE SEGURETAT, AGULLA HIPODÈRMICA CONVENCIONAL DE 23G X 1" (0,6MM X 25MM). SISTEMA DE SEGURETAT ACTIU. CÀNULA D'ACER INOX, PUNTA TRIBISELLADA SILICONADA, CONNEXIÓ A LUER I LUER-LOOK, CODI DE COLOR INTERNACIONAL, SENSE LÀTEX, ESTÈRIL, D'UN SOL ÚS, ENVÀS INDIVIDUAL | 0.80295
4002525 | SOL·LUCIO ALCOHOLICA 1000ML | E30140999 | Material protecció, Altre material de protecció | MATERIAL PROTECCIÓ, ALTRE MATERIAL DE PROTECCIÓ, PROTECTOR DE LA PILOTA PER AL PERÍODE DE DILATACIÓ DEL PART, DIÀMETRE ENTRE 70-75CM, CARA INTERNA DE POLIETILÈ I CARA EXTERNA DE POLIPROPILÈ. LLIURE DE LÀTEX I DEHP, NO ESTÈRIL, UN SOL ÚS. | 0.75612
2024923 | MASCARA ANESTESIA RADIOLOGIA REF 1512000 | E30552050 | Sistemes de ventilació, Mascaretes per a ventilació | SISTEMES DE VENTILACIÓ, MASCARETES PER A VENTILACIÓ, MASCARETA FACIAL PER A INTUBACIÓ ENDOSCÒPICA DE CLORUR DE POLIVINIL (PVC) TRANSPARENT, NÚMERO 5, AMB VÀLVULA INFLAT, MEMBRANA DE SILICONA DE 10,0 MM(+/-0,5) DE DIÀMETRE I TUB COARRUGAT INCORPORAT. LLIURE DE LÀTEX, D'UN SOL ÚS. | 0.76967
4003343 | BOSSA P.GROGA 55X60CM.TFACIL PAQ.15U | E30150070 | Material de cobertura quirúrgica, Bosses i cintes quirúrgiques | MATERIAL DE COBERTURA QUIRÚRGICA, BOSSES I CINTES QUIRÚRGIQUES, BOSSA QUIRÚRGICA PER A ACCESSORIS DE PLÀSTIC TRANSPARENT AMB SUPERFÍCIE ADHESIVA A LA PART SUPERIOR. MIDA TOTAL 40X35CM±2CM, AMB DUES BUTXAQUES.LLIURE DE LÀTEX, ESTÈRIL, UN SOL ÚS. | 0.66109
2009952 | SET DRENATGE SKATER 6F 20CM | E30460100 | Tubs i equips de drenatge, Equips de drenatge | TUBS I EQUIPS DE DRENATGE, EQUIPS DE DRENATGE, PORTAL D'ACCÉS PER A EXTERIORITZAR SONDES I/O CATÈTERS DE CH-18 A CH-22, ADAPTABLE, SENSE L'EXTREM DEL PORTAL, A Ø SUPERIORS A CH-24, COMPLEMENTARI A SISTEMA DE DRENATGE DE FÍSTULES I FERIDES, UN SOL ÚS | 0.68275
2004854 | APOSIT OFTALMIC NO ADHESIU 5.5X7CM | E30300050 | Apòsits secs no adhesius, Protecció ocular i canal auditiu | APÒSITS SECS NO ADHESIUS, PROTECCIÓ OCULAR I CANAL AUDITIU, APÒSIT OFTALMOLÒGIC DE TEIXIT SENSE TEIXIR AMB VORES ADHESIVES, MIDA 3,7CM X 9,3CM +/-0,5CM PER A OCLUSIÓ DE LA PARPELLA, AMB FINESTRA CENTRAL TRANSPARENT, ESTÈRIL, D'UN SOL ÚS. | 0.84538
2017896 | SUTURA TANCAMENT VASC MYNX GRIP 6/7F | E30038010 | Intervencionsime vascular: sistemes de tancament percutani /sistemes protecció embòlica, Intervenc vascular:Sist tancament percutani intrav i extrav | INTERVENCIONSIME VASCULAR: SISTEMES DE TANCAMENT PERCUTANI /SISTEMES PROTECCIÓ EMBÒLICA, INTERVENC VASCULAR:SIST TANCAMENT PERCUTANI INTRAV I EXTRAV, DISPOSITIU DE TANCAMENT/TAPONAMENT PERCUTANI EXTRAVASCULAR BIOABSORBIBLE Ø5F TIPUS MYNXGRIP O EQ | 0.75814
2016409 | ATENUADOR SOROLL NEONATAL RES.MAGNETICA | E30300050 | Apòsits secs no adhesius, Protecció ocular i canal auditiu | APÒSITS SECS NO ADHESIUS, PROTECCIÓ OCULAR I CANAL AUDITIU, APÒSIT OFTALMOLÒGIC DE TEIXIT SENSE TEIXIR AMB VORES ADHESIVES, MIDA 3,7CM X 9,3CM +/-0,5CM PER A OCLUSIÓ DE LA PARPELLA, AMB FINESTRA CENTRAL TRANSPARENT, ESTÈRIL, D'UN SOL ÚS. | 0.7162
2014514 | HEMO BACT/ALERT ANAEROBIO 259790 | E30380999 | Recollida de mostres, Altres recipients per recollir mostres | RECOLLIDA DE MOSTRES, ALTRES RECIPIENTS PER RECOLLIR MOSTRES, EVACUADOR FRAGMENTS EN RESECCIONS TRANSURETRALS DE PRÒSTATA O BUFETA TIPUS ELLICK A/CONNECTOR ADAPTABLE A/ STORZ O EQUIVALENT, SIST/AMB FILTRE I VÀLVULA ANTIRETORN, CAMBRA PRINCIPAL 250ML I INSUFLADOR EN FORMA DE PERA DE 100ML, ESTÈRIL, 1ÚS, SENSE LÀTEX. | 0.73452
2003259 | ELECTRODE PEDIATRIC FOAM 44,8X22MM | E30583030 | Elèctrodes per a neurofisiologia, Elèctrode de terra | ELÈCTRODES PER A NEUROFISIOLOGIA, ELÈCTRODE DE TERRA, ELÈCTRODE DE TERRA PER A PEDIATRIA, ENVOLTAT DE VELCRO MIDES 20MM X 18,5CM AMB CABLE 150CM +/-0,25CM. REUTILITZABLE. | 0.76135
2014132 | CONTENIDOR FORMALDEHID TAMPONAT 40ML | E30380999 | Recollida de mostres, Altres recipients per recollir mostres | RECOLLIDA DE MOSTRES, ALTRES RECIPIENTS PER RECOLLIR MOSTRES, FILTRE PER RECIPIENT RÍGID EN LA RECOLLIDA DE FLUIDS I DE MOSTRES, NO ESTÈRIL, D'UN SOL ÚS. COMPATIBLE MORCELADOR HISTEROSCOP SISTEMA OHS TRUCLEAR O EQUIVALENT. | 0.70971
2004498 | CONTENIDOR PLASTIC RESIDUS 5L GROC | E30384010 | Recipients eliminació residus, Contenidors de residus grups III IV i accesoris | RECIPIENTS ELIMINACIÓ RESIDUS, CONTENIDORS DE RESIDUS GRUPS III IV I ACCESORIS, CONTENIDOR GIII,GROC,0.3L,PLÀSTIC,OPAC,RESISTENT PERFORACIÓ/TRENCAMENT,RESIDUS PUNXANTS/TALLANTS A/OBERTURA RODONA/OVALADA COSSOS XERINGA. TANCAMENT HERMÈTIC SEGUR TEMP/DEFINITIU. LLARG 105(+/-2)MM X AMPLE 50(+/-2)MM X ALT 167(+/-2)MM | 0.80366
2003614 | FILTRE BACTERI VIRUS C. ANEST. PEDIATRIC | E30520010 | Filtres, Filtres p/retenció bactèris i virus en circuits ventilació | FILTRES, FILTRES P/RETENCIÓ BACTÈRIS I VIRUS EN CIRCUITS VENTILACIÓ, FILTRE MECÀNIC+TUB ANTIBACT/ANTIVÍR VM, MEMBRANA HIDROFÒBICA, PRESA CAPNOGRAFIA, FILTRACIÓ 99,9999% (BACTERIS), 99,999% (VIRUS). VT RECOMANAT 300-1500 ML, ESPAI MORT 92(+/-5)ML, PES 47(+/-5)G, CONN 22M/15F-22F/15M. LLIURE DE LÀTEX, ESTÈRIL, UN SOL ÚS. | 0.83076
2014584 | GUANT EXAMEN NITRIL ESTERIL T/P S/POLS | E30140040 | Material protecció, Guants de nitril | MATERIAL PROTECCIÓ, GUANTS DE NITRIL, GUANT DE NITRIL PER A CURES,SENSE POLS,AMBIDEXTRE,MIDA EXTRA-GRAN XL,PUNTA DITS TEXTURITZADA,PUNY LLARG AMB VORAVIU,LONGITUD MÍNIMA DE 240MM,COLOR FOSC,LLIURE DE LÀTEX,NO ESTÈRIL,UN SOL ÚS. | 0.86383
2010290 | SET DRENATGE SKATER 8F 20CM | E30460100 | Tubs i equips de drenatge, Equips de drenatge | TUBS I EQUIPS DE DRENATGE, EQUIPS DE DRENATGE, PORTAL D'ACCÉS PER A EXTERIORITZAR SONDES I/O CATÈTERS DE CH-18 A CH-22, ADAPTABLE, SENSE L'EXTREM DEL PORTAL, A Ø SUPERIORS A CH-24, COMPLEMENTARI A SISTEMA DE DRENATGE DE FÍSTULES I FERIDES, UN SOL ÚS | 0.69087
2004118 | XERINGA PLASTIC 10 ML LUER EXCENT. 3-C | E30090020 | Xeringues, Xeringues de 3 cossos con luer excentric | XERINGUES, XERINGUES DE 3 COSSOS CON LUER EXCENTRIC, XERINGA DE 3 COSSOS DE 20 ML AMB CONNEXIÓ LUER EXCÈNTRICA, COS TRANSPARENT LUBRICAT SILICONAT AMB ESCALA IMPRESA IMBORRABLE DE GRADUACIÓ DE 1ML, ÈMBOL AMB ANELLA DE SEGURETAT, SENSE LÀTEX, ESTÈRIL, D'UN SOL ÚS, ENVÀS INDIVIDUAL | 0.89101
2002803 | CIRCUIT ANESTESIA PEDIATRIC 160CMX15MM | E30552020 | Sistemes de ventilació, Tubuladures | SISTEMES DE VENTILACIÓ, TUBULADURES, TUBULADURA PEDIÀTRICA, D'ELASTÒMER TERMOPLÀSTIC PER A CIRCUITS DE VENTILACIÓ MECÀNICA, DIÀMETRE TUB 15 MM, LONGITUD 1,5 (+/-0,1) METRES (M), CONNECTOR 22/15 MM F. LLIURE DE LÀTEX, REUTILITZABLE. | 0.77097
2004259 | SPRAY PROTECTOR CUTANI 28ML 3M | E30304999 | Apòsits i dispositius no específics, Altres apòsits | APÒSITS I DISPOSITIUS NO ESPECÍFICS, ALTRES APÒSITS, APÒSIT DE TEIXIT NO TEIXIT, DE TRIPLE CAPA, IMPREGNAT EN ÒXID DE COURE, SENSE VORES, MIDES 10X12CM +/-2CM. ESTÈRIL | 0.75077
2002746 | TAP PLASTIC PER SONDA 60MM ESTERIL | E30450030 | Nutrició enteral, Sonda gastrostomia i extensions amb connexió ENFit | NUTRICIÓ ENTERAL, SONDA GASTROSTOMIA I EXTENSIONS AMB CONNEXIÓ ENFIT, ADAPTADOR DE DISPOSITIUS/TUBS DE SILICONA PER A GASTROSTOMIA Ø28F ALIMENTACIÓ BOLUS O CONTÍNUA PER GRAVETAT O BOMBA,AMB ACCÉS LATERAL/PORT PER A MEDICACIÓ,UN SOL ÚS | 0.84545
2002651 | TUB TRAQUEAL N/O A/B ANELL.+FIADOR 6.5MM | E30550170 | Tubs per a ventilació respiratoria., Tubs traqueals per a fibroscòpia | TUBS PER A VENTILACIÓ RESPIRATORIA., TUBS TRAQUEALS PER A FIBROSCÒPIA, TUB GUIA TRAQUEAL PVC S/BALÓ,REFORÇAT ESPIRAL,P/BRONCOSCÒPIA. DI7,5MM,DE13,8MM,LONG 319(+/-10)MM,CONN MUNTAT,RADIOOPAC,DOBLE LLUM,GRADUAT,SILICONAT,TUB CONN O2 INDEPENDENT,TOPALL ANTIMOSSEGADA PLÀSTIC AMB PESTANYA DE FIXACIÓ, CINTA.S/LÀTEX,EST,1ÚS | 0.77359
2003566 | TUB PVC A/BULB TRANSP.D-7MM. ROTLLE 30M | E30490030 | Connectors, adaptadors, taps, Tub/goma aspiració | CONNECTORS, ADAPTADORS, TAPS, TUB/GOMA ASPIRACIÓ, TUB DE CLORUR DE POLIVINIL (PVC), TUB TIPUS BULB, ANTICOLZAMENT, EIXAMPLAMENT CADA 90-100CM PER A CONNEXIÓ, DIÀMETRE INTERIOR 7MM, UN SOL ÚS, NO ESTÈRIL. PRESENTACIÓ: ROTLLE DE 30-35M | 0.79513
2021921 | ADHESIU TOPIC P/FIXACIO/PROTEC.CATETER | E30304999 | Apòsits i dispositius no específics, Altres apòsits | APÒSITS I DISPOSITIUS NO ESPECÍFICS, ALTRES APÒSITS, APÒSIT DE TEIXIT NO TEIXIT, DE DOBLE CAPA, IMPREGNAT EN ÒXID DE COURE, SENSE VORES, MIDES 10X20CM +/-2CM. ESTÈRIL | 0.75801
2014313 | XERINGA PLASTIC 10ML L/L MASCLE VERMELL | E30090040 | Xeringues, Xeringues 2 cossos | XERINGUES, XERINGUES 2 COSSOS, XERINGA DE 2 COSSOS DE 10ML AMB CONNEXIÓ LUER EXCÈNTRIC ,COS TRANSPARENT LUBRICANT SILICONAT AMB ESCALA IMPRESA IMBORRABLE DE GRADUACIÓ 0,5ML,ÈMBOL DE COLOR AMB ANELLA DE SEGURETAT, SENSE LÀTEX, ESTÈRIL, D'UN SOL ÚS, ENVÀS INDIVIDUAL | 0.84356
2025843 | XERINGA 150ML P/INJECTOR PRESS DUO ELITE | E30090120 | Xeringues, Xeringues per a injectors angiogràfics | XERINGUES, XERINGUES PER A INJECTORS ANGIOGRÀFICS, XERINGA AMB CAPACITAT 200ML PER A INJECTOR ANGIOGRÀFIC D'ALTA PRESSIÓ, PLÀSTIC TRANSPARENT, TUB D'OMPLIMENT RÀPID, SENSE GRADUACIÓ, ALLARGADERA 160MM EN ESPIRAL (BAIXA PRESSIÓ), CONNEXIÓ LUER-LOCK. COMPATIBLE INJECTOR CONTRAST EMPOWER CTA O EQUIVALENT | 0.85313
1006579 | RESOURCE ESPESANTE CLEAR 250 G | E30380100 | Recollida de mostres, Accessoris per a mostres test de l'alé | RECOLLIDA DE MOSTRES, ACCESSORIS PER A MOSTRES TEST DE L'ALÉ, BOSSA PER A RECOLLIDA DE MOSTRES D´AIRE ESPIRAT DE PLÀSTIC, AMB MARQUES PER DOBLEGAR SEGONS PES DEL PACIENT I LA SEVA CAPACITAT PULMONAR. VOLUM 400ML. MESURA APROXIMADA 25X13CM. AMB BROQUET. UN SOL ÚS(B*)BAIXA_ESTUDI GERÈNCIA | 0.54365
2004677 | FUNDA TAULA MAMOTOMO 121X216CM | E30150040 | Material de cobertura quirúrgica, Cobertors de taula quirúrgics | MATERIAL DE COBERTURA QUIRÚRGICA, COBERTORS DE TAULA QUIRÚRGICS, COBERTOR PER A TAULA QUIRÚRGICA (INSTRUMENTAL) DE TEIXIT SENSE TEIXIR IMPERMEABLE, RESISTENT, ABSORBENT. MIDES: 140CM X 190 CM ±5CM,ZONA ABSORBENT 74X190CM ±2CM, GRAMATGE MÍNIM 27G/M2,CAPA DE POLIETILÈ MÍNIM 50µ.LLIURE DE LÀTEX,ESTÈRIL,1ÚS | 0.77418
2003046 | SET CATETER VENOS CENTRAL 2V 7F 20CM | E30030100 | Catèters intravasculars per a perfusió, Catèter intravascular accés central 2 llums | CATÈTERS INTRAVASCULARS PER A PERFUSIÓ, CATÈTER INTRAVASCULAR ACCÉS CENTRAL 2 LLUMS, CATÈTER INTRAVASCULAR ACCÉS CENTRAL 2 LLUMS,PUR,RADIOPAC,Ø5,5FX8+/1CM,LLUMS D17G/P17G,MARQUES PROFUNDITAT,ALETES,CAT CURT 22GX25(+/-5)MM,AG PUNCIÓ 21GX40(+/-5)MM,GUIA NIT "J" 0,018"X40(+/-5)CM,2 DILATADORS.2CLAMPS/TAPS,XER,BISTURÍ.EST,S/LÀTEX/FTALALS,1ÚS | 0.78898
2003369 | ELECTRODE ADULT RESONANCIA MAGNETICA | E30580010 | Elèctrodes ECG, Elèctrodes monitorització ECG adult | ELÈCTRODES ECG, ELÈCTRODES MONITORITZACIÓ ECG ADULT, ARMILLA/PETO DE TEIXIT ELÀSTIC I TRANSPIRABLE A/4 ELÈCTRODES P/MONITORITZACIÓ I DIAGNÒSTIC ECG,CAPTACIÓ 2CANALS,CONTORN PIT:60 A 90CM +/-5CM,MIDA I,NO ESTÈRIL,PER A UN SOL PACIENT,TEMPS RECOMENAT D'US 30 DIES,COMPATIBLE A/MONITOR NUUBO REC O EQUIVALENT | 0.88351
2024924 | MASCARA ANESTESIA RADIOLOGIA REF 1511000 | E30552050 | Sistemes de ventilació, Mascaretes per a ventilació | SISTEMES DE VENTILACIÓ, MASCARETES PER A VENTILACIÓ, MASCARETA FACIAL PER A INTUBACIÓ ENDOSCÒPICA DE CLORUR DE POLIVINIL (PVC) TRANSPARENT, NÚMERO 5, AMB VÀLVULA INFLAT, MEMBRANA DE SILICONA DE 10,0 MM(+/-0,5) DE DIÀMETRE I TUB COARRUGAT INCORPORAT. LLIURE DE LÀTEX, D'UN SOL ÚS. | 0.77575
2018859 | FULLA BISTURI ESTERIL N.11 | E30120010 | Bisturís, fulles/plaques per a microtom i dermatom i ganivetes, Fulles bisturís convencionals | BISTURÍS, FULLES/PLAQUES PER A MICROTOM I DERMATOM I GANIVETES, FULLES BISTURÍS CONVENCIONALS, FULLA DE BISTURÍ, D'ACER DE CARBONI D'ALTA RESISTÈNCIA AL DESGAST DEL TALL, INCLÒS SUPERFÍCIES DURES (ÒSSIES) PER A MÀNEC REUTILITZABLE, EN CIRURGIA MAJOR. ESTÈRIL, ENVÀS INDIVIDUAL.NÚMERO 11. | 0.7835
2004793 | APOSIT ADHESIU TST 7,2X5CM | E30300060 | Apòsits secs no adhesius, Protecció per a taponament nasal | APÒSITS SECS NO ADHESIUS, PROTECCIÓ PER A TAPONAMENT NASAL, PEGAT DE POLIURETÀ ADHESIU AMB TUB DE PLÀSTIC DE 2,5 CM X 1,5 CM PER A TAPAMENT DE LA NARINA CONTRARIA A L'EXPLORACIÓ RINOMETRICA. D'ÚN SOL ÚS(B*)BAIXA_ESTUDI GERÈNCIA | 0.7715
4004625 | DESINFECTANT ESPORICIDA PERACETIC C/5L. | E30304050 | Apòsits i dispositius no específics, Solucions i gels descontaminants de ferides | APÒSITS I DISPOSITIUS NO ESPECÍFICS, SOLUCIONS I GELS DESCONTAMINANTS DE FERIDES, SOL.LUCIÓ LÍQUIDA DESCONTAMINANT DE FERIDES AMB FUNCIÓ BACTERICIDA, FUNGICIDA I ESPORICIDA, APTE PER OCULAR I MUCOSES. PRESENTACIÓ SOLUCIÓ LÍQUIDA 500ML +/-10ML | 0.63844
2020724 | AGULLA BIOPS SEMIAUTOM.A/INTR.20G 100MM | E30013070 | Agulles i equips per a biòpsia, Agulles biòpsia coaxial automàtica | AGULLES I EQUIPS PER A BIÒPSIA, AGULLES BIÒPSIA COAXIAL AUTOMÀTICA, AGULLA/GUIA CO-AXIAL PER A BIÒPSIA, DE 17G (1,4MM) X 11,8CM+/-0,5CM, ESTÈRIL, D'UN SOL ÚS. COMPATIBLE AMB PISTOLA DE BIÒPSIA BIOPINCE O EQUIVALENT | 0.90256
2003642 | CATETER INTRAVENOS SS 24G 0.7X19MM groc | E30030010 | Catèters intravasculars per a perfusió, Catèter intravascular punció venosa periferica curt | CATÈTERS INTRAVASCULARS PER A PERFUSIÓ, CATÈTER INTRAVASCULAR PUNCIÓ VENOSA PERIFERICA CURT, CATÈTER IV PERIFÈRIC,PUR,RADIOPAC,1LLUM,LÍNIA MITJANA Ø18GX10(+/-1)CM,MARQUES PENET,ALETES,,GUIA,AG BSA INTROD PELABLE,INTROD,ESTABILITZADOR,CLAMP,TAP,XERINGA,BISTURÍ BSA,CINTA MÈTREICA.EST,S/LÀTEX,1ÚS | 0.81722
1000960 | GLUCOSADO 5% 500 ML FLA (10) | E30900080 | Altre material sanitari, Sèrums irrigació | ALTRE MATERIAL SANITARI, SÈRUMS IRRIGACIÓ, SÈRUM FISIOLÒGIC CINA AL 0,9% PER A RENTAT, AMPOLLA DE PLÀSTIC, 500 ML, PER A IRRIGACIÓ(B*)BAIXA_ESTUDI GERÈNCIA | 0.70444
4006584 | GOMET MEDICAMENT PERILLOS 2CM | E30140170 | Material protecció, Gorres, polaines i maneguins de protecció | MATERIAL PROTECCIÓ, GORRES, POLAINES I MANEGUINS DE PROTECCIÓ, GORRA PER A HOME (CABELL CURT)DE TEIXIT SENSE TEIXIR, SUBJECCIÓ AMB CINTES, GRAMATGE MÍNIM 15+/-10GR/M2 UNA CAPA, COLOR. MIDA MÍNIMA: 64 X 13+/-2 CM.LLIURE DE LÀTEX, NO ESTÈRIL, UN SOL ÚS. | 0.5905
2003117 | INTRODUCTOR A/VALVULA HEMOST 8 F 11CM | E30054050 | Introductors de catèters, Vàlvules hemostàsiques | INTRODUCTORS DE CATÈTERS, VÀLVULES HEMOSTÀSIQUES, VÀLVULA HEMOSTÀTICA EN Y, SISTEMA DE TANCAMENT I OBERTURA EMPÈNYER/TIRAR. Ø0,092''/2,33MM, POLICARBONAT, 30 BARS. PORT LATERAL. COMPATIBLE AMB DISPOSITIUS FINS A 7F. PASAGUIA I INTRODUCTOR. ESTÈRIL, D'UN SOL ÚS. | 0.88999
2003047 | SET CATETER VENOS CENTRAL 3V 7F 20CM | E30030110 | Catèters intravasculars per a perfusió, Catèter intravascular accés central 3 llums | CATÈTERS INTRAVASCULARS PER A PERFUSIÓ, CATÈTER INTRAVASCULAR ACCÉS CENTRAL 3 LLUMS, EUIP CATÈTER INTRAVASCULAR ACCÉS CENTRAL,3LLUMS,PUR,CLORHED/SULFA PLATA,RADIOPAC, Ø7F,LLUM 16/18/18G, LLARG 16+/-2CM,MARQUES PENETR,ALETES FIX,1 GUIA RECTA/J 0,032"(0,81MM)X45+/-2CM,1 DILATADOR,1 AGULLA INTROD 18G,3CLAMPS,3 TAPS,1 XER.EST,S/LÀT/DEHP,1ÚS | 0.81542
2024922 | MASCARA ANESTESIA RADIOLOGIA REF 1513000 | E30552050 | Sistemes de ventilació, Mascaretes per a ventilació | SISTEMES DE VENTILACIÓ, MASCARETES PER A VENTILACIÓ, MASCARETA FACIAL PER A INTUBACIÓ ENDOSCÒPICA DE CLORUR DE POLIVINIL (PVC) TRANSPARENT, NÚMERO 3, AMB VÀLVULA INFLAT, MEMBRANA DE SILICONA DE 3,0 MM(+/-0,5) DE DIÀMETRE I TUB CORRUGAT INCORPORAT. LLIURE DE LÀTEX, D'UN SOL ÚS. | 0.77636
2003791 | AGULLA ESPINAL 19G 1.1X.90MM A/BISELL | E30011040 | Agulles per punció lumbar, Equips per anestèsia simple i combinada espinal/epidural | AGULLES PER PUNCIÓ LUMBAR, EQUIPS PER ANESTÈSIA SIMPLE I COMBINADA ESPINAL/EPIDURAL, EQUIP ANESTÈSIA COMBINADA ESPINAL/EPIDURAL AMB FIXACIÓ D'AGULLES SIST.NRFIT COMPOST:AG/ESPINAL P/LLAPIS 27GX130-140MM,AG/EPIDURAL TUOHY 18GX80-90MM,CATÈ/TRANSP 90-100CM LLARG PUNTA TOVA,CONN/CAT,XER/RESIT 10ML,FILTRE PLA 0,2µ,DISP/FIXACIÓ,S/LÀTEX,EST,1ÚS | 0.80979
2014513 | HEMO BACT/ALERT AEROBIO 259789 | E30380999 | Recollida de mostres, Altres recipients per recollir mostres | RECOLLIDA DE MOSTRES, ALTRES RECIPIENTS PER RECOLLIR MOSTRES, EVACUADOR FRAGMENTS EN RESECCIONS TRANSURETRALS DE PRÒSTATA O BUFETA TIPUS ELLICK A/CONNECTOR ADAPTABLE A/ STORZ O EQUIVALENT, SIST/AMB FILTRE I VÀLVULA ANTIRETORN, CAMBRA PRINCIPAL 250ML I INSUFLADOR EN FORMA DE PERA DE 100ML, ESTÈRIL, 1ÚS, SENSE LÀTEX. | 0.7277
2019593 | PANY ADHESIU 75X75CM 3 CAPES X210 | E30150030 | Material de cobertura quirúrgica, Talles quirúrgiques | MATERIAL DE COBERTURA QUIRÚRGICA, TALLES QUIRÚRGIQUES, TALLA QUIRÚRGICA DE TEIXIT SENSE TEIXIR AMB ADHESIU LATERAL, IMPERMEABLE, ABSORBENT.MIDES: 50 X 50 CM ±2CM. LLIURE DE LÀTEX, ESTÈRIL, UN SOL ÚS. | 0.77495
2019680 | GUANT QUIR.PROTEC.PLOMAT RR1 N7 | E30140090 | Material protecció, Guants de protecció radiològica d'un sol ús | MATERIAL PROTECCIÓ, GUANTS DE PROTECCIÓ RADIOLÒGICA D'UN SOL ÚS, GUANTS QUIRÚRGICS DE PROTECCIÓ RADIOLÒGICA, MIDA 7 1/2, ANATÒMICS, DE LÀTEX, MICRO-RUGÓS, GRUIX 0,35 (+/-2)MM, SENSE PLOM NI POLS, ATENUACIÓ 63 (+/-2)% EN FEIX DE RADIACIÓ DIRECTA DE 60 KV. ESTÈRILS, D'UN SOL ÚS. PARELL. | 0.7731
2002588 | SONDA DUODENAL LEVINE N.12 125CM | E30450031 | Nutrició enteral, Sonda gastrostomia sense connexió ENFit | NUTRICIÓ ENTERAL, SONDA GASTROSTOMIA SENSE CONNEXIÓ ENFIT, EQUIP GASTROSTOMIA (PEG) ENDOSCÒPICA PERCUTÀNIA COMPOST PER:SONDA SILICONA Ø24F (ØINTERN 5,5MM),MARQUES PROFUNDITAT,GUIA 150CM+/-5CM,ADAPTADOR SONDA UNIVERSAL I PER A BOLUS,2AGULLES,TALLA,XERINGA,PINÇA HEMOSTÀTICA I TISORES, ESTÈRIL,UN SOL ÚS | 0.90333
2004841 | TALLA PLASTIFICADA 100X 75CM EST. 20G | E30150030 | Material de cobertura quirúrgica, Talles quirúrgiques | MATERIAL DE COBERTURA QUIRÚRGICA, TALLES QUIRÚRGIQUES, TALLA QUIRÚRGICA DE TEIXIT SENSE TEIXIR FENESTRADA AMB ADHESIU TERMOACTIU, IMPERMEABLE, ABSORBENT. MIDES: 50 X 60 CM ±2CM, OBERTURA Ø 7CM, 55 G M2, LLIURE DE LÀTEX , ESTÈRIL, UN SOL ÚS. | 0.76175
2014326 | SONDA GASTRO MIC-G 14F PEDIATRIC | E30450030 | Nutrició enteral, Sonda gastrostomia i extensions amb connexió ENFit | NUTRICIÓ ENTERAL, SONDA GASTROSTOMIA I EXTENSIONS AMB CONNEXIÓ ENFIT, SONDA GAST ↓PERF 14FR 3.0CM ENFIT | 0.91017
2004794 | APOSIT ADHESIU TST 10X8CM | E30304010 | Apòsits i dispositius no específics, Apòsits actius específics per a cobertura post-quirúrgica | APÒSITS I DISPOSITIUS NO ESPECÍFICS, APÒSITS ACTIUS ESPECÍFICS PER A COBERTURA POST-QUIRÚRGICA, APÒSIT ADHESIU AMB COMPRESA CENTRA DE VISCOSA I POLIESTER, IMPERMEABLE, HIPO-ALERGÈNIC, AMB CAPA ADHESIVA DE SILICONA FLEXIBLE TRANSPARENT . POST-QUIRURGIC. SUPERFÍCIE TOTAL 9 X 10 CM +/- 1CM. ESTÈRIL. | 0.79565
2003673 | KIT XERINGA ANGIOPLASTIA NAMIC | E30090120 | Xeringues, Xeringues per a injectors angiogràfics | XERINGUES, XERINGUES PER A INJECTORS ANGIOGRÀFICS, XERINGA AMB CAPACITAT 200ML PER A INJECTOR ANGIOGRÀFIC D'ALTA PRESSIÓ, AMB CONNECTOR AMB Y I VÀLVULES DE REFLUXE, ALLARGADERA I TUB D¿OMPLIMENT. COMPATIBLE INJECTOR CONTRAST EMPOWER CTA O EQUIVALENT | 0.77987
2003789 | AGULLA ESPINAL 22G 0.7X90MM A/BISELL | E30011040 | Agulles per punció lumbar, Equips per anestèsia simple i combinada espinal/epidural | AGULLES PER PUNCIÓ LUMBAR, EQUIPS PER ANESTÈSIA SIMPLE I COMBINADA ESPINAL/EPIDURAL, EQUIP ANESTÈSIA COMBINADA ESPINAL/EPIDURAL COMPOST:AGULLA ESPINAL PUNTA LLAPIS 27GX130-140MM,AGU/EPIDURAL TUOHY 18GX80-90MM,CATÈ/EPIDURAL TRANSP DE 90-100CM LLARG,CONN/CAT,XERINGA BAIXA RESISTÈN 10ML,FILTRE PLA 0,2µ,DISP/FIXACIÓ,S/LÀTEX,EST,1ÚS | 0.79857
2004730 | EMBENAT TUB MALLA ELAST N5 3CMX25M | E30323030 | Embenatges, Embenages tubular de malla | EMBENATGES, EMBENAGES TUBULAR DE MALLA, BENA TUBULAR DE SUBJECCIÓ DE MALLA ELÀSTICA. PER A DIT PETIT. AMPLADA: EN REPÒS 1CM +/-0,2CM, EN TENSIÓ 10CM +/-0,5CM . ROTLLO EN REPÒS 7,5 M +/-50 CM, EN TENSIÓ DE 25 M +/-10% AMB CAIXA DISPENSADORA. | 0.7449
2014737 | BOSSA ANESTESIA 1L 150700 | E30552060 | Sistemes de ventilació, Baló reservori per a ventilació | SISTEMES DE VENTILACIÓ, BALÓ RESERVORI PER A VENTILACIÓ, BALÓ/BOSSA RESERVORI PER A VENTILACIÓ MECÀNICA EN ANESTÈSIA, D'1 (+/-0,1) LITRES (L) DE CAPACITAT I CONNECTOR DIÀMETRE INTERN FEMELLA DE 22MM, DADES IMPRESES. FLEXIBLE I LLEUGER. DISPOSITIU ANTI-OCLUSIÓ P/EVITAR COL·LAPSE BOSSA.S/LÀT/PVC/FTALATS,1ÚS | 0.69289
2003459 | CANULA GUEDEL 50MM ESTERIL | E30550010 | Tubs per a ventilació respiratoria., Tubs orofaringis | TUBS PER A VENTILACIÓ RESPIRATORIA., TUBS OROFARINGIS, TUB OROFARINGI DE GUEDEL/MAYO, UNA SOLA PEÇA, EXTREM DISTAL OBERT AMB PUNTA ROMA FLEXIBLE I ATRAUMÀTICA, EXTREM PROXIMAL SUAU AMB MIDA IMPRESA. COS TRANSLÚCID. MIDA: N 1, LLARGÀRIA 6,5CM, I CODIFICACIÓ COLOR SEGONS ISO 5364:2016.ESTÈRIL,S/LÀT/DEHP,1ÚS | 0.74881
2005090 | ROTLLE APOSIT CEL·LULOSA PRETALLAT 5X4CM | E30300020 | Apòsits secs no adhesius, Cel·lulosa | APÒSITS SECS NO ADHESIUS, CEL·LULOSA, CEL·LULOSA PURA BLANCA I ABSORBENT, ENROTLLADA, SENSE PAPER INTERMEDI, SENSE PRETALLAR. ROTLLE CONTINU MIDA (20X875CM)+/-5%. PES MÍNIM DEL ROTLLE 500G +/-5%. GRAMATGE >/= 288G/M2. | 0.79335
2019660 | AGULLA HIPODERMICA 40X0.8MM.I.M. | E30010010 | Agulles, Agulles hipodèrmiques convencionals | AGULLES, AGULLES HIPODÈRMIQUES CONVENCIONALS, AGULLA HIPODÈRMICA CONVENCIONAL DE 22G X 1 1/4" (0,7MM X 30MM), CÀNULA D'ACER INOXIDABLE AMB PUNTA TRIBISELLADA SILICONADA, CONNEXIÓ A LUER I LUER-LOOK, CODI DE COLOR INTERNACIONAL, SENSE LÀTEX, ESTÈRIL, D'UN SOL ÚS, ENVÀS INDIVIDUAL | 0.80613
2022864 | ESPONJA HEMOSTATICA ABS. GELATINA 0.5 MM | E30235030 | Hemostàtics, Hemostàtics absorbibles de gelatina | HEMOSTÀTICS, HEMOSTÀTICS ABSORBIBLES DE GELATINA, HEMOSTÀTIC REABSORBIBLE D'ESCUMA DE GELATINA POROSA D'ORIGEN ANIMAL, NO IRRITANT, PER UTILITZACIÓ LOCAL CODUCTE AUDITIU. MIDES APROXIMADES: 10 X 10 X10 MM. ESTÈRIL.(B*)BAIXA_ESTUDI GERÈNCIA | 0.80393
2017920 | XERINGA GASOMETRIA SENSE AGULLA 956-552 | E30090080 | Xeringues, Xeringues tuberculina/vacunes | XERINGUES, XERINGUES TUBERCULINA/VACUNES, XERINGA DE 3 COSSOS DE 1 ML AMB AGULLA FIXA DE 27G(0,40MM) X 10MM (3/8"), COS TRASPARENT AMB ESCALA DE GRADUACIÓ CENTESIMAL, ÈMBOL AMB ANELLA DE SEGURETAT, SENSE LÀTEX, ESTÈRIL, D'UN SOL ÚS | 0.81511
2005075 | POT PLASTIC SEDIMENT ORINA 60 ML | E30383040 | Recollida d'orina i incontinència, Recipients biodegradables recollida de fluids i accessoris | RECOLLIDA D'ORINA I INCONTINÈNCIA, RECIPIENTS BIODEGRADABLES RECOLLIDA DE FLUIDS I ACCESSORIS, BOSSA DE PAPER, OBERTA PER SOTA, PER A COBRIR ELS RECIPIENTS EN FORMA D E CUNYA. REBUTJABLE PER MACERACIÓ. | 0.72921
2004277 | COL.LECTOR PENIAL ORINA 35 MM. | E30383010 | Recollida d'orina i incontinència, Dispositius per a incontinència urinària | RECOLLIDA D'ORINA I INCONTINÈNCIA, DISPOSITIUS PER A INCONTINÈNCIA URINÀRIA, COL·LECTOR DE LÀTEX AUTOADHESIU PER A INCONTINÈNCIA URINÀRIA MASCULINA DE 20 (+/-1) MMØ. HIPOAL·LÈRGIC, ENVÀS INDIVIDUAL. | 0.69449
2010140 | APOSIT PETIT FERIDA 19X76MM (TIRITA) | E30320050 | Esparadrap i tires adhesives, Tires adhesives per al tancament de ferides | ESPARADRAP I TIRES ADHESIVES, TIRES ADHESIVES PER AL TANCAMENT DE FERIDES, TIRA ADHESIVA INELÀSTICA DE TEIXIT SENSE TEIXIR, AMB ADHESIU ACRÍLIC, HIPOAL·LERGENIC, LLARGÀRIA 100 MM, AMPLÀRIA 6 MM, PER AL TANCAMENT DE FERIDES, ESTÈRIL. SENSE LATEX. SOBRE DE 10 UNITATS. | 0.715
2021768 | KIT ESTERIL GUIA PUNCIO P/ECOGRAFIA | E30055170 | Guies, Complements/accesoris per a guies | GUIES, COMPLEMENTS/ACCESORIS PER A GUIES, GUIA PER A INTERVENCIONISME CORONARI. HYDROSTEER, REF: 408030 | 0.64164
2014793 | LLANCETA CONTROL GLUCOSA | E30121020 | Llancetes, Llancetes amb sistema de seguretat | LLANCETES, LLANCETES AMB SISTEMA DE SEGURETAT, LLANCETA PER A PUNCIÓ CAPIL·LAR DE 30G (0,30MM) X 1,5MM PROFUNDITAT. SISTEMA DE SEGURETAT PASSIU. DISSENY ERGONÒMIC, CODI COLOR, SENSE LÀTEX, ESTÈRIL, ENVÀS INDIVIDUAL, D'UN SOL ÚS | 0.60999
2004502 | LINEA EXTENSIO SERUM 3X4.1X1000 MM | E30096010 | Equips d'infusió, Equips d'infusió E.V. per gravetat gota-gota (20 gotes /ml) | EQUIPS D'INFUSIÓ, EQUIPS D'INFUSIÓ E.V. PER GRAVETAT GOTA-GOTA (20 GOTES /ML), EQ EV GRAVETAT PVC TRANSPARENT, 150 (+/-10) CM, PUNXÓ MONOVIA SENSE PRESSA AIRE, VÀLV SEGURETAT, CAMBRA DEGOTEIG DE 20 GOTES/MINUT+FILTRE, REGULADOR RODET, CONNEXIÓ L-L MASCLE+TAP, 3 (+/-0,1) X 4 (+/-0,1) MM DIÀMETRE, S/LÀTEX/DEHP, ESTÈRIL, ENVÀS IND,1ÚS | 0.73028
2026067 | REFLECTOR SCOUT AGULLA 7,5CM ECO | E30013020 | Agulles i equips per a biòpsia, Agulles biòpsia i localització mamària | AGULLES I EQUIPS PER A BIÒPSIA, AGULLES BIÒPSIA I LOCALITZACIÓ MAMÀRIA, MARCADOR MAMARI DE GEL, HIDROGEL DE POLIETILÈ I GLICOL, PART CENTRAL AMB UN MARCADOR DE TITANI EN FORMA D'ESPIRAL, LLIURE DE COL·LÀGEN, POLÍMER BIOCOMPATIBLE I REABSORBIBLE, NO S'ADHEREIX AL TEIXIT, 15G (1,8MM) X 10,90CM+/-0,5CM,ESTÈRIL,UN SOL ÚS | 0.8217
2020725 | AGULLA BIOPS SEMIAUTOM.A/INTR.20G 160MM | E30013070 | Agulles i equips per a biòpsia, Agulles biòpsia coaxial automàtica | AGULLES I EQUIPS PER A BIÒPSIA, AGULLES BIÒPSIA COAXIAL AUTOMÀTICA, AGULLA/GUIA CO-AXIAL PER A BIÒPSIA, DE 17G (1,4MM) X 11,8CM+/-0,5CM, ESTÈRIL, D'UN SOL ÚS. COMPATIBLE AMB PISTOLA DE BIÒPSIA BIOPINCE O EQUIVALENT | 0.90545
2012743 | CATETER INTRAVENOS A/V+SS 22G 0.9X25MM | E30030010 | Catèters intravasculars per a perfusió, Catèter intravascular punció venosa periferica curt | CATÈTERS INTRAVASCULARS PER A PERFUSIÓ, CATÈTER INTRAVASCULAR PUNCIÓ VENOSA PERIFERICA CURT, CATÈTER IV PERIFÈRIC SEGURETAT, PUR, LÍNIES RADIOOPAC,ALETES, Ø22G, LLARG 25(+/-2)MM, AG SILICONADA, BSP-ESCUT PROTECTOR A BISELL, COS TRANSPARENT, PUNT INJECCIÓ S/AGULLA AMB MEMBRANA, TAP I ROTACIÓ 360°. CONNEXIÓ LL. CODI COLOR. EST,S/LÀTEX/FTALATS,1ÚS | 0.78139
2004728 | EMBENAT TUB MALLA ELAST N3 2,2CMX25M | E30323030 | Embenatges, Embenages tubular de malla | EMBENATGES, EMBENAGES TUBULAR DE MALLA, BENA TUBULAR DE SUBJECCIÓ DE MALLA ELÀSTICA. PER A TRONC. AMPLADA: EN REPÒS 7,2CM +/-0,2CM, EN TENSIÓ 81CM +/-0,5CM . ROTLLO EN REPÒS 7,5 M +/-50 CM, EN TENSIÓ DE 25 M +/-10% AMB CAIXA DISPENSADORA. | 0.74678
2018284 | XERINGA 10ML A/ESCUMA ESCLEROSANT | E30090060 | Xeringues, Xeringues per a irrigació | XERINGUES, XERINGUES PER A IRRIGACIÓ, XERINGA DE POLIETILÈ DE 60ML AMB PERA PER A SUCCIÓ-IRRIGACIÓ, AMB ESCALA DE 10ML (NO APTA PER A MESURA), PERA DE CAUTXÚ, ÈSTÈRIL, D'UN SOL ÚS, ENVÀS INDIVIDUAL | 0.7634
2016325 | XERINGA INJECTOR ANGIOMAT ILLUMENA 150ML | E30090120 | Xeringues, Xeringues per a injectors angiogràfics | XERINGUES, XERINGUES PER A INJECTORS ANGIOGRÀFICS, XERINGA AMB CAPACITAT 200ML PER A INJECTOR ANGIOGRÀFIC D'ALTA PRESSIÓ, AMB CONNECTOR AMB Y I VÀLVULES DE REFLUXE, ALLARGADERA I TUB D¿OMPLIMENT. COMPATIBLE INJECTOR CONTRAST EMPOWER CTA O EQUIVALENT | 0.92058
2003386 | GEL ULTRASONS AQUASONIC 250g | E30585020 | Altres accessoris per a elèctrodes, Gels conductors | ALTRES ACCESSORIS PER A ELÈCTRODES, GELS CONDUCTORS, GEL CONDUCTOR ELECTRODE 250ML COMPATIBLE AMB EQUIP MAICO MB11 O EQUIVALENT | 0.79581
2004743 | GASA ESTERIL TST S5U / 4C 15X15 (380) | E30300040 | Apòsits secs no adhesius, Gases cotó hidrofilic | APÒSITS SECS NO ADHESIUS, GASES COTÓ HIDROFILIC, GASA QUIRÚRGICA DE COTÓ HIDRÒFIL 100 % DE 17 FILS PER CM2, PES MÍNIM 24 G/M2, MIDA TOTAL 80 X 40 CM, PLEGADA 20 X 10 CM, PLEGAT DE SEGURETAT, 16 CAPES, SENSE CONTROL RADIOLÒGIC, ESTÈRIL, EN SOBRES DE 10 GASES.(B*)BAIXA_ESTUDI GERÈNCIA | 0.69858
2002623 | TUB TRAQUEAL N/O A/BALO D.I. 5.5MM 1-O | E30550170 | Tubs per a ventilació respiratoria., Tubs traqueals per a fibroscòpia | TUBS PER A VENTILACIÓ RESPIRATORIA., TUBS TRAQUEALS PER A FIBROSCÒPIA, TUB GUIA TRAQUEAL PVC S/BALÓ,REFORÇAT ESPIRAL,P/BRONCOSCÒPIA. DI7,5MM,DE13,8MM,LONG 319(+/-10)MM,CONN MUNTAT,RADIOOPAC,DOBLE LLUM,GRADUAT,SILICONAT,TUB CONN O2 INDEPENDENT,TOPALL ANTIMOSSEGADA PLÀSTIC AMB PESTANYA DE FIXACIÓ, CINTA.S/LÀTEX,EST,1ÚS | 0.7747
2003041 | SIST.MAMOTOMO 10GV ENCOR PROBE | E30013020 | Agulles i equips per a biòpsia, Agulles biòpsia i localització mamària | AGULLES I EQUIPS PER A BIÒPSIA, AGULLES BIÒPSIA I LOCALITZACIÓ MAMÀRIA, AGULLA/ARPÓ BIÒPSIA I LOCALITZACIÓ MAMÀRIA DE 20G(0,9MM)X5CM+/-0,3CM,D'ACER INOXIDABLE,CÀNULA INTRODUCTORA A/MARQUES DE PROFUNDITAT,GUIA LOCALITZADORA REPOSICIONABLE METÀL·LICA,ARPÓ DE NITINOL AMB MARQUES OPAQUES I CLIP RETENCIÓ GUIA,ESTÈRIL,UN SOL ÚS | 0.79756
2004865 | ROTLLO ADH. LAMINA ELASTICA 20CMX10M | E30150080 | Material de cobertura quirúrgica, Camps d'incisió adhesius | MATERIAL DE COBERTURA QUIRÚRGICA, CAMPS D'INCISIÓ ADHESIUS, CAMP D'INCISIÓ DE POLIETILÈ TRANSPARENT, ADHESIU HIPOAL·LÈRGIC, IMPERMEABLE, TRANSPIRABLE, ELÀSTIC I RESISTENT A LA TRACCIÓ. MIDA TOTAL APROXIMADA 28 X 25 CM I SUPERFÍCIE ADHESIVA 20 X 30 CM. LLIURE DE LÀTEX, ESTÈRIL, UN SOL ÚS. | 0.61283
2003501 | TUB TRAQUEAL N/O S/BALO D.I. 2.5MM | E30550170 | Tubs per a ventilació respiratoria., Tubs traqueals per a fibroscòpia | TUBS PER A VENTILACIÓ RESPIRATORIA., TUBS TRAQUEALS PER A FIBROSCÒPIA, TUB GUIA TRAQUEAL PVC S/BALÓ,REFORÇAT ESPIRAL,P/BRONCOSCÒPIA. DI7,5MM,DE13,8MM,LONG 319(+/-10)MM,CONN MUNTAT,RADIOOPAC,DOBLE LLUM,GRADUAT,SILICONAT,TUB CONN O2 INDEPENDENT,TOPALL ANTIMOSSEGADA PLÀSTIC AMB PESTANYA DE FIXACIÓ, CINTA.S/LÀTEX,EST,1ÚS | 0.74555
2014242 | BOSSA SISTEMA ASPIRACIO 1L | E30411020 | Cànules d'aspiració, Aspiració Yankauer | CÀNULES D'ASPIRACIÓ, ASPIRACIÓ YANKAUER, CÀNULA ASPIRACIÓ I IRRIGACIÓ TIPUS YANKAUER AMB SISTEMA D'IL·LUMINACIÓ,PUNTA METAL·LICA MIDA ESTRETA/FINA ESTESA 4-5CM SUCCIÓ PRECISIÓ,Ø16F AMB CONTROL DIGITAL,PROCED CIRURGIA ORAL/VASC,EXTR PROX COMPATIBLE A/MONITOR SISTEMA VIT | 0.79033
2004851 | TIRA SUTURA CUTANIA 6X75MM | E30323060 | Embenatges, Suspensoris | EMBENATGES, SUSPENSORIS, SUSPENSORI AMB BOSSA DE COTÓ. SOTA-GALTES ELÀSTIC. MIDA BOSSA 17,75X15,75CM. PERÍMETRE CINTURA 150+/-2CM. MIDA NÚM.10 | 0.60988
2010291 | SET DRENATGE SKATER 8F 25CM | E30460100 | Tubs i equips de drenatge, Equips de drenatge | TUBS I EQUIPS DE DRENATGE, EQUIPS DE DRENATGE, PORTAL D'ACCÉS PER A EXTERIORITZAR SONDES I/O CATÈTERS DE CH-18 A CH-22, ADAPTABLE, SENSE L'EXTREM DEL PORTAL, A Ø SUPERIORS A CH-24, COMPLEMENTARI A SISTEMA DE DRENATGE DE FÍSTULES I FERIDES, UN SOL ÚS | 0.68128
2018695 | APOSIT P/FERIDES AGUDES SEQUES 8x15 | E30304030 | Apòsits i dispositius no específics, Equips tractament ferides per ones de transmissió acústica | APÒSITS I DISPOSITIUS NO ESPECÍFICS, EQUIPS TRACTAMENT FERIDES PER ONES DE TRANSMISSIÓ ACÚSTICA, EQUIP D'APLICACIÓ DERMA 8X8/64CM2. COMPOST PER: FUNDA PROTECTORA P/SONDA D'APLICACIO ONES, GEL TRASMISOR ONES DE PRESSIÓ ACÚSTICA, TARGETA RFID PROGRAMADA. TRACTAMENTE FERIDES AMB SUPERFÍCIE TOTAL DE 64CM2. COMPATIBLE AMB GENERADOR DERMAPACE O EQUIVALENT | 0.75681
2022399 | CALÇO A.R. ANTILLISCANT TST 40G | E30640999 | Material exploracions, Altre material d'exploracions | MATERIAL EXPLORACIONS, ALTRE MATERIAL D'EXPLORACIONS, TAP DE GOMA PER IMPEDIANCIOMETRIA DE COLOR BLAU. CALIBRE 9MM. | 0.52423
4006628 | GOMET MEDICAMENT PERILLOS 2CM (NOMES MA) | E30140170 | Material protecció, Gorres, polaines i maneguins de protecció | MATERIAL PROTECCIÓ, GORRES, POLAINES I MANEGUINS DE PROTECCIÓ, PROTECTOR DE BARBES/MENTÓ DE PROLIPROPILÈ AMB GOMA D¿AJUST I ELÀSTICS EN TOT EL VOLTANT PER UNA MILLOR ADAPTABILITAT I PROTECCIÓ. MIDA 22X46CM +/-2CM. COLOR BLANC. UN SOL ÚS. | 0.58115
2003485 | MOSSEGADOR CILINDRIC BLANC 19X90MM | E30244030 | Material per a cirurgia làser, Fibres per a làser | MATERIAL PER A CIRURGIA LÀSER, FIBRES PER A LÀSER, FIBRA LÀSER DE 600µM,EMISSIÓ LATERAL,RECOBRIMENT QUARS: COAGULACIÓ I VAPORITZACIÓ DE PRÒSTATA.MIDES:LONGITUD ONA 2010NM,Ø 2,4MM, LONG PUNTA 10-12MM.ANGLE RADIACIÓ 80º.ESTÈRIL,UN SOL ÚS. COMPATIBLE LÀSER THULLIUM I HOLMIUN DE QUANTA O EQUIVALENT | 0.59076
2019344 | ABSORVEDOR C02 PER EQUIP FLOW-I | E30100060 | Perfusió cardiaca, Equips de circulació extracorpòria | PERFUSIÓ CARDIACA, EQUIPS DE CIRCULACIÓ EXTRACORPÒRIA, EQUIP PER A CIRCULACIÓ EXTRACORPÒRIA PER A ADULTS, BIOCOMPATIBLE, COMPOST DE TUBS DE PVC, DIVERSOS CONNECTORS I CLAUS.TUBS VENÓS, TUB ARTERIAL, ASPIRADORS I TUBS D´OXIGEN AMB FILTRE, ESTÈRIL;SEGONS CIRCUIT CSVH.(B*)BAIXA_ESTUDI GERÈNCIA | 0.60534
2004729 | EMBENAT TUB MALLA ELAST N4 2,8CMX25M | E30323030 | Embenatges, Embenages tubular de malla | EMBENATGES, EMBENAGES TUBULAR DE MALLA, BENA TUBULAR DE SUBJECCIÓ DE MALLA ELÀSTICA. PER A TRONC. AMPLADA: EN REPÒS 7,2CM +/-0,2CM, EN TENSIÓ 81CM +/-0,5CM . ROTLLO EN REPÒS 7,5 M +/-50 CM, EN TENSIÓ DE 25 M +/-10% AMB CAIXA DISPENSADORA. | 0.77679
2020326 | AGULLA BIOPSIA A/INT FULLCORE 17G 6,8CM | E30013070 | Agulles i equips per a biòpsia, Agulles biòpsia coaxial automàtica | AGULLES I EQUIPS PER A BIÒPSIA, AGULLES BIÒPSIA COAXIAL AUTOMÀTICA, AGULLA COAXIAL INTRODUCTOTA DE BIÒPSIA DE TALL PER A PISTOLA SEMI-AUTOMÀTICA 15G (1,8MM) X 9,9CM+/-0,5CM, CENTIMETRADA AMB PUNTA ECOGÈNICA, ESTÈRIL, D'UN SOL ÚS. COMPATIBLE AMB PISTOLA SUPER-CORE O EQUIVALENT | 0.87241
2003254 | ELECTRODE ADULT FOAM 42,5X38MM | E30583030 | Elèctrodes per a neurofisiologia, Elèctrode de terra | ELÈCTRODES PER A NEUROFISIOLOGIA, ELÈCTRODE DE TERRA, ELÈCTRODE DE TERRA PER A PEDIATRIA, ENVOLTAT DE VELCRO MIDES 20MM X 18,5CM AMB CABLE 150CM +/-0,25CM. REUTILITZABLE. | 0.79478
2004927 | ROTLLO PAPER TERMIC 50MMX30M VERMELL | E30740060 | Material odontologia, Endodòncia | MATERIAL ODONTOLOGIA, ENDODÒNCIA, PUNTES PAPER RECÍPROC PER R40. MARQUES DE PROFUNDITATA 18,20 I 22MM. COMPAT AMB SIST RECIPROC. ESTÈRIL.UN SOL ÚS | 0.54487
2014320 | FILTRE UN SOL US LAGOON 167919 | E30520110 | Filtres, Filtres contenidors esterilització | FILTRES, FILTRES CONTENIDORS ESTERILITZACIÓ, FILTRE ANTIBACTERIÀ DE PAPER HIDRÒFUG PER A CONTENIDOR D'INSTRUMENTAL, AMB INDICADOR QUÍMIC DE PROCÉS PER VAPOR D'AIGUA PER CANVI DE COLOR, D'UN SOL ÚS. MIDA: 23CM X 23CM. COMPATIBLE AMB CONTENIDORS TIPUS AESCULAP I AMB WAGNER ANTICS O EQUIVALENT | 0.65113
2020091 | JAQUETA MANIGA LLARGA BLAVA TALLA S | E30322070 | Benes d'immobilització i protecció, Protectors variats | BENES D'IMMOBILITZACIÓ I PROTECCIÓ, PROTECTORS VARIATS, TALONERA DE SILICONA TALLA PETITA PER A INTERVENCIONS LLARGA DURADA. MIDA: 12,1X10,2X3,5CM(B*)BAIXA_ESTUDI GERÈNCIA | 0.59109
4003342 | TOVALLOLA CEL·LULOSA 30X40 CM. PAQ 35 | E30740999 | Material odontologia, Material divers odontologia | MATERIAL ODONTOLOGIA, MATERIAL DIVERS ODONTOLOGIA, TOVALLÓ-PITET DENTAL ADULT DE CEL.LULOSA PLASTIFICADA. COLOR BLAU. MIDA 35X40CM +/-2CM. UN SOL ÚS. EN ROTLLE, PRETALLATS. | 0.70133
2003744 | CLAU 3 VIES INFUSIO LUER-LOCK FEMELLA | E30096030 | Equips d'infusió, Sistemes per a bomba d'infusió/ elastomèrica | EQUIPS D'INFUSIÓ, SISTEMES PER A BOMBA D'INFUSIÓ/ ELASTOMÈRICA, EQ ELASTOMÈRIC 2ML/H, VOLUM 60 (+/-5) ML, CONTENIDOR+RESERVORI, LÍNIA PVC AMB DISPOSITIU POLSADOR BOLUS, CLAMP, FILTRE PARTÍCULES, CONNEXIÓ LUER LOCK, ADM ANALGÈSIA/QUELACIÓ/QUIMIOTERÀPIA, SENSE LÀTEX, SENSE DEHP,ESTÈRIL,ENVÀS IND, UN SOL ÚS. | 0.66533
2002691 | SONDA URETRAL A/B FOLEY N.24 40CM | E30440068 | Sondes, SVP Sonda vesical permanent punta Foley | SONDES, SVP SONDA VESICAL PERMANENT PUNTA FOLEY, SONDA VESICAL PERMANENT (SVP) TIPUS FOLEY, SILICONA 100%, TRES VIES, CH-18, LLARGÀRIA 40-42CM PER DRENATGE URETRAL, ORIFICIS LATERALS, PUNTA RADIOOPACA, BALÓ 30-35ML, ESTÈRIL, UN SOL ÚS(B*)BAIXA_ESTUDI GERÈNCIA | 0.78674
2003461 | CANULA GUEDEL 60MM ESTERIL | E30550010 | Tubs per a ventilació respiratoria., Tubs orofaringis | TUBS PER A VENTILACIÓ RESPIRATORIA., TUBS OROFARINGIS, TUB OROFARINGI DE GUEDEL/MAYO, UNA SOLA PEÇA, EXTREM DISTAL OBERT AMB PUNTA ROMA FLEXIBLE I ATRAUMÀTICA, EXTREM PROXIMAL SUAU AMB MIDA IMPRESA. COS TRANSLÚCID. MIDA: N 1, LLARGÀRIA 6,5CM, I CODIFICACIÓ COLOR SEGONS ISO 5364:2016.ESTÈRIL,S/LÀT/DEHP,1ÚS | 0.74662
2002625 | TUB TRAQUEAL N/O S/BALO D.I. 4.5MM 1-O | E30550170 | Tubs per a ventilació respiratoria., Tubs traqueals per a fibroscòpia | TUBS PER A VENTILACIÓ RESPIRATORIA., TUBS TRAQUEALS PER A FIBROSCÒPIA, TUB GUIA TRAQUEAL PVC S/BALÓ,REFORÇAT ESPIRAL,P/BRONCOSCÒPIA. DI7,5MM,DE13,8MM,LONG 319(+/-10)MM,CONN MUNTAT,RADIOOPAC,DOBLE LLUM,GRADUAT,SILICONAT,TUB CONN O2 INDEPENDENT,TOPALL ANTIMOSSEGADA PLÀSTIC AMB PESTANYA DE FIXACIÓ, CINTA.S/LÀTEX,EST,1ÚS | 0.77117
2004012 | AGULLA ESPINAL 25G 103X0.5MM A/INTROD. | E30011010 | Agulles per punció lumbar, Agulles punció lumbar/espinal punta tipus llapis | AGULLES PER PUNCIÓ LUMBAR, AGULLES PUNCIÓ LUMBAR/ESPINAL PUNTA TIPUS LLAPIS, AGULLA ESPINAL AMB INTRODUCTOR, PUNTA DE LLAPIS I REDUIDA DE 22G / 27G (0,7MM/0,4MM) X 103MM+/-3MM, INTRODUCTOR DE 38MM+/-1MM, D'ACER INOXIDABLE, CODI DE COLOR NORMALITZAT, SENSE LÀTEX, ESTÈRIL, D'UN SOL ÚS | 0.76486
2003567 | TUB PVC TRANSP. CONDUCCIO OXIGEN 2M | E30490130 | Connectors, adaptadors, taps, Connector oxigenoterapia | CONNECTORS, ADAPTADORS, TAPS, CONNECTOR OXIGENOTERAPIA, CONNECTOR/ADAPTADOR OXIGEN RECTE 22M/15F PER A LÍNIA D'OXIGEN 6,5 MM. DE PLÀSTIC, LLIURE DE LÀTEX, NO ESTÈRIL, UN SOL ÚS. | 0.61601
2020106 | CATETER INTRAVENOS S/V+SS 14G 2.2X50MM | E30030010 | Catèters intravasculars per a perfusió, Catèter intravascular punció venosa periferica curt | CATÈTERS INTRAVASCULARS PER A PERFUSIÓ, CATÈTER INTRAVASCULAR PUNCIÓ VENOSA PERIFERICA CURT, CATÈTER IV PERIFÈRIC SEGURETAT, PUR, LÍNIES RADIOOPAC,ALETES, Ø22G, LLARG 25(+/-2)MM, AG SILICONADA, BSP-ESCUT PROTECTOR A BISELL, COS TRANSPARENT, PUNT INJECCIÓ S/AGULLA AMB MEMBRANA, TAP I ROTACIÓ 360°. CONNEXIÓ LL. CODI COLOR. EST,S/LÀTEX/FTALATS,1ÚS | 0.77904
2019293 | LARINGO PALA LoPro S2 PEDIAT < 10KG EST. | E30640040 | Material exploracions, Proctoscopi i altre material cirurgia proctològica | MATERIAL EXPLORACIONS, PROCTOSCOPI I ALTRE MATERIAL CIRURGIA PROCTOLÒGICA, PROCTOSCOPI PER A ANUSCÒPIES D'ALTA RESOLUCIÓ AMB SISTEMA DE CONNEXIÓ A VIDEOCÀMARA AMB FUNDA PROTECTORA I LLUM INTEGRADA. DIÀMETRE EXTERN 25MM,LONGITUD OPERATIVA 66MM. UN SOL ÚS. | 0.42367
2002622 | TUB TRAQUEAL N/O A/BALO D.I. 6.0MM 1-O | E30550170 | Tubs per a ventilació respiratoria., Tubs traqueals per a fibroscòpia | TUBS PER A VENTILACIÓ RESPIRATORIA., TUBS TRAQUEALS PER A FIBROSCÒPIA, TUB GUIA TRAQUEAL PVC S/BALÓ,REFORÇAT ESPIRAL,P/BRONCOSCÒPIA. DI7,5MM,DE13,8MM,LONG 319(+/-10)MM,CONN MUNTAT,RADIOOPAC,DOBLE LLUM,GRADUAT,SILICONAT,TUB CONN O2 INDEPENDENT,TOPALL ANTIMOSSEGADA PLÀSTIC AMB PESTANYA DE FIXACIÓ, CINTA.S/LÀTEX,EST,1ÚS | 0.76202
2004115 | XERINGA PLASTIC 50 ML C/CATETER 3-C | E30090060 | Xeringues, Xeringues per a irrigació | XERINGUES, XERINGUES PER A IRRIGACIÓ, XERINGA 3 COSSOS DE 100ML AMB CONNEXIÓ CONCÈNTRICA PER A CATÈTER-SONDA I AMB ADAPTADOR CONNEXIÓ LUER, COS TRANSPARENT LUBRICAT AMB ESCALA GRADUACIÓ IMPRESA IMBORRABLE DE 2ML, ÈMBOL AMB ANELLA SEGURETAT, SENSE LÀTEX, ESTÈRIL, D'UN SOL ÚS, ENVÀS INDIVIDUAL | 0.82706
2019681 | GUANT QUIR.PROTEC.PLOMAT RR1 N7,5 | E30140090 | Material protecció, Guants de protecció radiològica d'un sol ús | MATERIAL PROTECCIÓ, GUANTS DE PROTECCIÓ RADIOLÒGICA D'UN SOL ÚS, GUANTS QUIRÚRGICS DE PROTECCIÓ RADIOLÒGICA, MIDA 7 1/2, ANATÒMICS, DE LÀTEX, MICRO-RUGÓS, GRUIX 0,35 (+/-2)MM, SENSE PLOM NI POLS, ATENUACIÓ 63 (+/-2)% EN FEIX DE RADIACIÓ DIRECTA DE 60 KV. ESTÈRILS, D'UN SOL ÚS. PARELL. | 0.76775
2014663 | SONDA GASTRO MIC-G 16F PEDIATRIC | E30450030 | Nutrició enteral, Sonda gastrostomia i extensions amb connexió ENFit | NUTRICIÓ ENTERAL, SONDA GASTROSTOMIA I EXTENSIONS AMB CONNEXIÓ ENFIT, SONDA GAST ↓PERF 12FR 3.0CM ENFIT | 0.91133
2004110 | XERINGA PLASTIC 5 ML C/L. 2-C C/100 | E30090040 | Xeringues, Xeringues 2 cossos | XERINGUES, XERINGUES 2 COSSOS, XERINGA2 COSSOS2,5ML AMB CONNEXIÓ LUER CONCÈNTRIC, COS TRANSPARENT LUBRICAT SILICONAT AMB ESCALA IMPRESA IMBORRABLEGRADUACIÓ CENTESIMAL, ÈMBOL COLOR BLAU AMB ANELLASEGURETAT, SENSE LÀTEX, ESTÈRIL, D'UN SOL ÚS, ENVÀS INDIVIDUAL(B*)BAIXA_ESTUDI GERÈNCIA | 0.82361
2020751 | AGULLA PUNTA ECOGENICA 50MM 22G | E30013060 | Agulles i equips per a biòpsia, Agulles compactes per a biòpsia | AGULLES I EQUIPS PER A BIÒPSIA, AGULLES COMPACTES PER A BIÒPSIA, PISTOLA/AGULLA DE BIÒPSIA DE TALL SEMI-AUTOMÀTICA EXTRA LLEUGERA AMB PUNTA ECOGÈNICA, DE 20G (0,9MM) X 9CM+/-0,5CM, AVANÇAMENT EN 1-2CM, ESTÈRIL, UN SOL ÚS(B*)BAIXA_ESTUDI GERÈNCIA | 0.76224
2004499 | CONTENIDOR PLASTIC RESIDUS 10L GROC | E30384010 | Recipients eliminació residus, Contenidors de residus grups III IV i accesoris | RECIPIENTS ELIMINACIÓ RESIDUS, CONTENIDORS DE RESIDUS GRUPS III IV I ACCESORIS, CONTENIDOR GIII,GROC,1L,PLÀSTIC,OPAC,RESISTENT PERFORACIÓ/TRENCAMENT,RESIDUS PUNXANTS/TALLANT,OBERTURA,SIST EXT AGULLES/TRENCAMENT PUNTES BISTURÍ.TANCA HERMÈTIC TEMP/DEFINITIU.LÍMIT OMPLIMENT.BASE RECTÀNGULAR LLARG 10-13(+/-2)XAMPLE 7-9(+/-2)XALT 15-19CM | 0.79536
4004449 | LIQUID RENTAVAIXELLES -FCO 1,5 L. | E30224040 | Segelladors/adhesius quirúrgics/tissulars, Coles quirúrgiques sintètiques | SEGELLADORS/ADHESIUS QUIRÚRGICS/TISSULARS, COLES QUIRÚRGIQUES SINTÈTIQUES, SEGELLADOR/COLA DURAMADRE QUIRÚRGICA 5ML SINTÈTICA ABSORBIBLE DE POLIETILENGLICOL, ANTIADHERENT, NO HEMOSTÀTIC. PER A CRANI. EQUIP COMPOST : 2 XERINGUES PREENSAMBLADES I 3PUNTES APLICADORES. ESTÈRIL | 0.47526
2018780 | EQUIP INFUSIO INTRAVENOSA A/BOMBA 300 CM | E30096030 | Equips d'infusió, Sistemes per a bomba d'infusió/ elastomèrica | EQUIPS D'INFUSIÓ, SISTEMES PER A BOMBA D'INFUSIÓ/ ELASTOMÈRICA, EQUIP PER A BOMBA INFUSIÓ IMPLANTABLE PER A L'ADMINISTRACIÓ INTRATECAL DE FÀRMACS. ESTÈRIL. COMPATIBLE AMB BOMBA TRUCUMED O EQUIVALENT. | 0.88218
2004279 | COL.LECTOR PENIAL ORINA 25 MM. S/LATEX | E30383010 | Recollida d'orina i incontinència, Dispositius per a incontinència urinària | RECOLLIDA D'ORINA I INCONTINÈNCIA, DISPOSITIUS PER A INCONTINÈNCIA URINÀRIA, COL·LECTOR DE LÀTEX AUTOADHESIU PER A INCONTINÈNCIA URINÀRIA MASCULINA DE 20 (+/-1) MMØ. HIPOAL·LÈRGIC, ENVÀS INDIVIDUAL. | 0.62893
2026068 | SONDA REFLECTOR SCOUT AGULLA 10CM ETAX | E30440080 | Sondes, Sondes Manometria, Flux perivascular i Ph | SONDES, SONDES MANOMETRIA, FLUX PERIVASCULAR I PH, SONDA ANUS-RECTAL REHABILITACIÓ ELASTÒMER TERMOPLÀSTIC (PEBAX) LONGITUD 25CM-30CM, DUES VIES A/CODIFICACIÓ COLOR, DOS BALONS LÀTEX, BALÓ GRAN PER A DISTENSIÓ AMPOLLA RECTAL ≤350ML, BALÓ PETIT SÒL PÈLVIC EA/EAE MESURA ESFINTERIAN | 0.69314
2020025 | EQUIP INFUSIO VENOSA 19G 1,1X19 SEGUR. | E30096010 | Equips d'infusió, Equips d'infusió E.V. per gravetat gota-gota (20 gotes /ml) | EQUIPS D'INFUSIÓ, EQUIPS D'INFUSIÓ E.V. PER GRAVETAT GOTA-GOTA (20 GOTES /ML), EQ INFUSIÓ ENDOVENOSA GRAVETAT,PVC TRANSPARENT, 175(+/-10)CM LONG,PUNXÓPRESA AIRE, DEGOTEIG 20 GOTES/ML,FILTRE SEGURETAT 15µ,TAP,REGULADOR DEFLUX DE RODET DE 5 A 250 ML/H, CONNEXIÓ LL MASCLE AMB TAP ESTANC, S/LÀTEX, S/DEHP,ESTÈRIL,ENVÀS INDIVIDUAL,1ÚS | 0.80621
2015058 | KIT XERINGA CONTRAST 200ML 844021 | E30090999 | Xeringues, Altres xeringues i accessoris sense BS | XERINGUES, ALTRES XERINGUES I ACCESSORIS SENSE BS, XERINGA DOBLE PER A OBTENCIÓ PRP(PLASMA RIC EN PLAQUETES), CONNEXIÓ LUER-LOCK UNIVERSAL AMB TAP,XERINGA EXTERIOR DE 15ML/XERINGA INTERIOR DE 6ML. PER A LA SEPARACIÓ DE LÍQUIDS NO HOMOGENIS,DE POLIPROPILÈ(PP) I SILICONA,LLIURE DE LÀTEX, ESTÈRIL,UN SOL ÚS. | 0.76293
2007841 | XERINGA PLASTIC 10ML LUER LOCK 3-C | E30090030 | Xeringues, Xeringues de 3 cossos con luer-lock central | XERINGUES, XERINGUES DE 3 COSSOS CON LUER-LOCK CENTRAL, XERINGA 3 COSSOS, 12ML, LUER-LOCK CONCÈNTRIC, COS TRANSPARENT, ESCALA IMBORRABLE, ÈMBOL, EXTRACCIÓ SANG AMB SISTEMA TANCAT, VÀLVULA SEGURETAT AMB CONNEXIÓ LUER-LOCK I SISTEMES EXTRACCIÓ BUIT. EQ 61CM DE LONGITUD, S/LÀTEX, ESTÈRIL, 1ÚS, ENVÀS INDIVIDUAL | 0.90277
2004799 | APOSIT ADHESIU TST 15X8CM | E30304010 | Apòsits i dispositius no específics, Apòsits actius específics per a cobertura post-quirúrgica | APÒSITS I DISPOSITIUS NO ESPECÍFICS, APÒSITS ACTIUS ESPECÍFICS PER A COBERTURA POST-QUIRÚRGICA, APÒSIT ADHESIU AMB COMPRESA CENTRA DE VISCOSA I POLIESTER, IMPERMEABLE, HIPO-ALERGÈNIC, AMB CAPA ADHESIVA DE SILICONA FLEXIBLE TRANSPARENT . POST-QUIRURGIC. SUPERFÍCIE TOTAL 10 X 15 CM +/- 1CM. ESTÈRIL. | 0.79052
2002801 | CIRCUIT ANESTESIA A/BALO 3L 200CMX22MM | E30552020 | Sistemes de ventilació, Tubuladures | SISTEMES DE VENTILACIÓ, TUBULADURES, TUB PER A VENTILACIÓ MECÀNICA CORRUGAT FLEXIBLE, AMB TRAMS LLISOS, DE POLIETILÈ (PE), DIÀMETRE INTERN DE 22 MM. ROTLLE DE 50 METRES (M). LLIURE DE LÀTEX, ESTÈRIL, D'UN SOL ÚS. | 0.65982
2015288 | AGULLA P.MAMO PISTOLA MAGNUM 14GA 16CM | E30248020 | Material fungible per a cirurgia traumatològica, Vertebroplastia | MATERIAL FUNGIBLE PER A CIRURGIA TRAUMATOLÒGICA, VERTEBROPLASTIA, AGULLA PER A CIMENT EN VERTEBROPLASTIA DE 10G X 150 (+/-5)MM, BISELLADA, AMB ALES, ESTILET D'ACER INOXIDABLE, MARCADA CADA CENTÍMETRE, LUER LOCK. PER A UTILITZAR AMB PISTOLA D'UN SOL ÚS, PISTOLA METÀL·LICA O AGULLA COAXIAL PER A BIÒPSIA ÒSSIA. EST,1ÚS | 0.60114
2004852 | TIRA SUTURA CUTANIA 6X100MM | E30740020 | Material odontologia, Obturació | MATERIAL ODONTOLOGIA, OBTURACIÓ, MATRIU DE TITANI PER FERULITZACIÓ EN TRAUMATISMES, DE 52MM X 0,2 MM(B*)BAIXA_ESTUDI GERÈNCIA | 0.57705
2013334 | TAP OIDA ESCUMA 2U P/RESON.MAGNETICA | E30300050 | Apòsits secs no adhesius, Protecció ocular i canal auditiu | APÒSITS SECS NO ADHESIUS, PROTECCIÓ OCULAR I CANAL AUDITIU, TAPS D´OÏDA D´ESCUMA DE POLIURETÀ, MAL·LEABLES, HIPOAL·LERGENIC, UN SOL ÚS | 0.53461
2020325 | AGULLA BIOPSIA A/INT FULLCORE 15G 11,8CM | E30013070 | Agulles i equips per a biòpsia, Agulles biòpsia coaxial automàtica | AGULLES I EQUIPS PER A BIÒPSIA, AGULLES BIÒPSIA COAXIAL AUTOMÀTICA, AGULLA COAXIAL INTRODUCTOTA DE BIÒPSIA DE TALL PER A PISTOLA SEMI-AUTOMÀTICA 15G (1,8MM) X 9,9CM+/-0,5CM, CENTIMETRADA AMB PUNTA ECOGÈNICA, ESTÈRIL, D'UN SOL ÚS. COMPATIBLE AMB PISTOLA SUPER-CORE O EQUIVALENT | 0.87616
2004260 | BOSSA COL.LECTORA ORINA 2L ESTERIL | E30382030 | Material col-lector per a drenatge per gravetat, Bosses i equips col·lectors LCR | MATERIAL COL-LECTOR PER A DRENATGE PER GRAVETAT, BOSSES I EQUIPS COL·LECTORS LCR, BOSSA DE RECANVI AMB FILTRE ANTIBACTERIÀ, CAPACITAT 700 ML, ESTÈRIL, ADAPTABLE A L'EQUIP DE DRENATJE 30002530. | 0.60133
2004278 | COL.LECTOR PENIAL ORINA 30 MM. S/LATEX | E30383010 | Recollida d'orina i incontinència, Dispositius per a incontinència urinària | RECOLLIDA D'ORINA I INCONTINÈNCIA, DISPOSITIUS PER A INCONTINÈNCIA URINÀRIA, COL·LECTOR DE LÀTEX AUTOADHESIU PER A INCONTINÈNCIA URINÀRIA MASCULINA DE 20 (+/-1) MMØ. HIPOAL·LÈRGIC, ENVÀS INDIVIDUAL. | 0.62741
2019918 | CONTENIDOR ASPIRADOR MAMOTOMO SCCAN01 | E30411010 | Cànules d'aspiració, Aspiració Frazier | CÀNULES D'ASPIRACIÓ, ASPIRACIÓ FRAZIER, CÀNULA ASPIRACIÓ TIPUS FRAZIER ACER INOX GRAU MÈDIC 12FX12-15CM,CORBADA,RÍGIDA,PUNTA 90º,MÀNEC DE POLÍMER TERMOPLÀSTIC ERGONÒMIC AMB CONTROL DIGITAL,PER A ASPIRACIÓ LÍQUITS I PETITS TEIXITS,ESTÈRIL,UN SOL ÚS | 0.68042
2025200 | ARPO LOCALITZACIO MAMARIA 20G 10 CM | E30326010 | Fèrules per a immobilització, Material termoplàstic | FÈRULES PER A IMMOBILITZACIÓ, MATERIAL TERMOPLÀSTIC, PLANXA MATERIAL TERMOPLÀSTIC 45 X43 CM. MATERIAL MOLDEJABLE PER A LA INMOBILITZACIÓ I FIXACIÓ PER A RADIOTERÀPIA(B*)BAIXA_ESTUDI GERÈNCIA | 0.5509
2002642 | TUB TRAQUEAL N/O A/B ANELL.+FIADOR 6.0MM | E30550170 | Tubs per a ventilació respiratoria., Tubs traqueals per a fibroscòpia | TUBS PER A VENTILACIÓ RESPIRATORIA., TUBS TRAQUEALS PER A FIBROSCÒPIA, TUB GUIA TRAQUEAL PVC S/BALÓ,REFORÇAT ESPIRAL,P/BRONCOSCÒPIA. DI7,5MM,DE13,8MM,LONG 319(+/-10)MM,CONN MUNTAT,RADIOOPAC,DOBLE LLUM,GRADUAT,SILICONAT,TUB CONN O2 INDEPENDENT,TOPALL ANTIMOSSEGADA PLÀSTIC AMB PESTANYA DE FIXACIÓ, CINTA.S/LÀTEX,EST,1ÚS | 0.76005
2004037 | AGULLA HIPODERMICA 13X0.3 MM. 30G | E30010010 | Agulles, Agulles hipodèrmiques convencionals | AGULLES, AGULLES HIPODÈRMIQUES CONVENCIONALS, AGULLA HIPODÈRMICA CONVENCIONAL DE 27G X 1/2" (0,4MM X 13MM), CÀNULA D'ACER INOXIDABLE AMB PUNTA TRIBISELLADA SILICONADA, CONNEXIÓ A LUER I LUER-LOOK, CODI DE COLOR INTERNACIONAL, SENSE LÀTEX, ESTÈRIL, D'UN SOL ÚS, ENVÀS INDIVIDUAL | 0.83178
2007687 | GRAPADORA PELL PXW35 35G. | E30640999 | Material exploracions, Altre material d'exploracions | MATERIAL EXPLORACIONS, ALTRE MATERIAL D'EXPLORACIONS, SILICONA MOLDEJABLE DURESA SEMIRÍGIDA PER A ORTESI 250G (+/-10G) COLOR BLANC I 250G (+/-10G) DE COLOR GRIS, DURESA OPTIMA EN MÀXIM 24 HORES. RENTABLE. | 0.572
2002744 | CONNEXIO RECTE DE PLASTIC 7X10 MM | E30730010 | Material radioteràpia, Material per a radioteràpia | MATERIAL RADIOTERÀPIA, MATERIAL PER A RADIOTERÀPIA, RECOLZACAPS FIX DE PLÀSTIC TRANSPARENT MODEL B O EQUIVALENT, PER A PLANS DE SUPORT D'IRRADIACIÓ EN RADIOTERÀPIA. ALÇADA: NUCA 4CM, ZONA OCCIPITAL 6CM. NOMBRE LIMITAT D'USOS. | 0.58394
2004763 | BENA ELASTICA CREPE 10CMX10M | E30321040 | Benes de cotó, elàstiques i compressió, Benes de Crepé | BENES DE COTÓ, ELÀSTIQUES I COMPRESSIÓ, BENES DE CREPÉ, BENA ELÀSTICA NO ADHESIVA DE CREPÈ COTÓ 100%, PER A FIXACIÓ, GRAMATGE =/> 108G/M2, VORELLADA AMB FILS DE COLOR, ENVÀS INDIVIDUAL, LLIURE DE LÀTEX, MIDA 10CM X 10M | 0.66088
2008490 | CATETER VENOS CENTRAL 2V 8F 20CM | E30030100 | Catèters intravasculars per a perfusió, Catèter intravascular accés central 2 llums | CATÈTERS INTRAVASCULARS PER A PERFUSIÓ, CATÈTER INTRAVASCULAR ACCÉS CENTRAL 2 LLUMS, CATÈTER INTRAVASCULAR ACCÉS CENTRAL 2 LLUMS,PUR,RADIOOPAC,Ø8FX15+/-2CM,LLUMS D14G/P14G,MARQUES PROFUNDITAT,ALETES,PROLONGADOR 10+/-1CM+CLAMP,AGULLA 18GX70+/-2MM,GUIA"J" 0,035" (0,9MM) X 53CM+/-2CM,2 CLAMPS,2 TAPS,XERINGA,BISTURÍ.EST,S/LÀTEX/FTALATS,1ÚS | 0.69218
2008467 | CIRCUIT ANESTESIA COMPACT 1.50MX22MM | E30552020 | Sistemes de ventilació, Tubuladures | SISTEMES DE VENTILACIÓ, TUBULADURES, TUB PER A VENTILACIÓ MECÀNICA CORRUGAT FLEXIBLE, AMB TRAMS LLISOS, DE POLIETILÈ (PE), DIÀMETRE INTERN DE 22 MM. ROTLLE DE 50 METRES (M). LLIURE DE LÀTEX, ESTÈRIL, D'UN SOL ÚS. | 0.7047
4004160 | SABO LIQUID A/V SEG. FCO 2L. | E30553050 | Funció respiratòria, Accessoris espirometria | FUNCIÓ RESPIRATÒRIA, ACCESSORIS ESPIROMETRIA, CÈL·LULA PER A ANÀLISI D'O2. COMPATIBLE AMB ESPIRÒMETRE VYNTUS CPX O EQUIVALENT. | 0.47397
2021101 | FILTRE+HUMIDIFICADOR ADULT | E30520070 | Filtres, Filtres respiratoris | FILTRES, FILTRES RESPIRATORIS, FILTRE D'AIRE PER A HUMIDIFICADOR AIRVO2 I MY AIRVO2 O EQUIVALENT. | 0.81506
2004251 | APOSIT HIDROCOLOIDE 10X10 EXTRA FI | E30303030 | Apòsits d'escumes de poliuretà, Apòsits escuma poliuretà hidropolimèric amb hidrocol·loide | APÒSITS D'ESCUMES DE POLIURETÀ, APÒSITS ESCUMA POLIURETÀ HIDROPOLIMÈRIC AMB HIDROCOL·LOIDE, APÒSIT DE ESCUMA DE POLIURETÀ AMB FIBRA D¿HIDROCOL.LOIDE AMB SILICONA ALA TOTALITAT DE L¿APÒSIT. AMB VORA. MIDA SUPERFÍCIE ACTIVA 10X10CM +/-2CM | 0.74977
2020090 | JAQUETA MANIGA LLARGA BLAVA TALLA M | E30322070 | Benes d'immobilització i protecció, Protectors variats | BENES D'IMMOBILITZACIÓ I PROTECCIÓ, PROTECTORS VARIATS, TALONERA DE SILICONA TALLA PETITA PER A INTERVENCIONS LLARGA DURADA. MIDA: 12,1X10,2X3,5CM(B*)BAIXA_ESTUDI GERÈNCIA | 0.57877
2019564 | SISTEMA PER A BIOPSIA D'OS 15G 16CM | E30013080 | Agulles i equips per a biòpsia, Agulles per a biòpsia òssia | AGULLES I EQUIPS PER A BIÒPSIA, AGULLES PER A BIÒPSIA ÒSSIA, EQUIP D'ACCÉS I BIÒPSIA ÒSSIA PER A OS DUR,COMPOST:CÀNULA DE TALL 11GX150+/-10MM,ESTILET P/TRÒCAR 2,4X190+/-10MM,ESTILET RÍG 2,3X300+/-10MM,PERF 13GX187MM,AGU/BIÒPSIA 2,35X240+/-10MM,ESTILET EXTR/MOSTRA 1,7X274MM+/-10MM.SIST/BLOQ/MOSTRA,ESTÈRIL,1 SOL ÚS | 0.80909
2003817 | AGULLA ESPINAL 18G 90X1.3MM18G A/BISELL | E30011040 | Agulles per punció lumbar, Equips per anestèsia simple i combinada espinal/epidural | AGULLES PER PUNCIÓ LUMBAR, EQUIPS PER ANESTÈSIA SIMPLE I COMBINADA ESPINAL/EPIDURAL, EQUIP ANESTÈSIA COMBINADA ESPINAL/EPIDURAL AMB FIXACIÓ D'AGULLES SIST.NRFIT COMPOST:AG/ESPINAL P/LLAPIS 27GX130-140MM,AG/EPIDURAL TUOHY 18GX80-90MM,CATÈ/TRANSP 90-100CM LLARG PUNTA TOVA,CONN/CAT,XER/RESIT 10ML,FILTRE PLA 0,2µ,DISP/FIXACIÓ,S/LÀTEX,EST,1ÚS | 0.78256
2017692 | BATA QUIROFAN ESTERIL T/L | E30150010 | Material de cobertura quirúrgica, Bates quirúrgiques | MATERIAL DE COBERTURA QUIRÚRGICA, BATES QUIRÚRGIQUES, BATA ALTA PROT CIRURG,TST(SMMMS 35G+REF PP+PE 43G),ALTA RESIS PENET LÍQU I PERMACIÓ QUÍM,TRANSPIR,SUBJEC DAVANT,CREUADA DARRERA,MÀNIGA LLARG,PUNYS TRICOT,SUBJ COLL REPOSIC.COSTUR SEGELL.XL,LLARG140CM+/-5CM,2ABS.N/LÀTEX,ESTÈR,1ÚS | 0.80977
2013423 | LARINGOSCOPI OPTIC AIRTRAQ | E30550200 | Tubs per a ventilació respiratoria., Pales laringo un sol ús | TUBS PER A VENTILACIÓ RESPIRATORIA., PALES LARINGO UN SOL ÚS, LARINGOSCOPI ÒPTIC DE PLÀSTIC RÍGID I FORMA ANATÒMICA, MIDA 3 ADULT, PER A TUBS ENDOTRAQUEALS DE Ø7 A 8,5MM I UN MÀNEC TIPUS A-501 O EQUIVALENT. ESTÈRIL, LLIURE DE LÀTEX. COMPATIBLE AMB CONSOLA LARINGOSCOPI ÒPTIC AIRTRAQ AVANT O EQUIVALENT. | 0.69138
2004059 | AGULLA PUNCIO ANGIOGRAFIA 0.038" 18G 7CM | E30011020 | Agulles per punció lumbar, Agulles punció lumbar/epidural punta tipus Tuohy | AGULLES PER PUNCIÓ LUMBAR, AGULLES PUNCIÓ LUMBAR/EPIDURAL PUNTA TIPUS TUOHY, AGULLA PER A ANESTÈSIA EPIDURAL AMB PUNTA TUOHY DE 18G (1,30MM) X 120MM(4 3/4")+/-2MM, MARQUES D'INTRODUCCIÓ CADA 1CM, CAPÇAL DE PLÀSTIC TRANSPARENT AMB ALETES INTEGRADES I CONNEXIÓ NRFIT,MANDRÍ AMB CODI DE COLOR NORMALITZAT,SENSE LÀTEX,ESTÈRIL,UN SOL ÚS | 0.74207
2020135 | AGULLA INSULINA 0.8X25MM 31G C/100 | E30010999 | Agulles, Altres agulles sense BS | AGULLES, ALTRES AGULLES SENSE BS, AGULLA CRIOABLACIÓ 17G/Ø1,47MM ANGLE 90 ° PUNTA TALLAN, LONGITUD 175 MM D'ACER INOX, TIPUS ICESEED,AMB TUB PER GAS DE 2,5 M DE POLIURETÀ AMB CONNECTOR DE POLIOXIMETILÉ. PER TRACTAMENT CRIOTERÀPIA TUMORAL .SISTE TIPUS V ICE O EQUIVALENT. ESTÈRIL,1SOL ÚS | 0.70278
2018942 | SISTEMA PER A BIOPSIA D'OS 14G 9.5CM | E30013080 | Agulles i equips per a biòpsia, Agulles per a biòpsia òssia | AGULLES I EQUIPS PER A BIÒPSIA, AGULLES PER A BIÒPSIA ÒSSIA, EQUIP D'ACCÉS I BIÒPSIA ÒSSIA PER A OS DUR,COMPOST:CÀNULA DE TALL 11GX150+/-10MM,ESTILET P/TRÒCAR 2,4X190+/-10MM,ESTILET RÍG 2,3X300+/-10MM,PERF 13GX187MM,AGU/BIÒPSIA 2,35X240+/-10MM,ESTILET EXTR/MOSTRA 1,7X274MM+/-10MM.SIST/BLOQ/MOSTRA,ESTÈRIL,1 SOL ÚS | 0.80049
2003998 | AGULLA HIPODERM 18G 40X1,2MM SERUM C/100 | E30010010 | Agulles, Agulles hipodèrmiques convencionals | AGULLES, AGULLES HIPODÈRMIQUES CONVENCIONALS, AGULLA HIPODÈRMICA CONVENCIONAL DE 18G X 1 1/2" (1,2MM X 40MM), CÀNULA D'ACER INOXIDABLE AMB PUNTA TRIBISELLADA SILICONADA, CONNEXIÓ A LUER I LUER-LOOK, CODI DE COLOR INTERNACIONAL, SENSE LÀTEX, ESTÈRIL, D'UN SOL ÚS, ENVÀS INDIVIDUAL | 0.743
2003463 | CANULA GUEDEL 80 MM ESTERIL | E30550010 | Tubs per a ventilació respiratoria., Tubs orofaringis | TUBS PER A VENTILACIÓ RESPIRATORIA., TUBS OROFARINGIS, TUB OROFARINGI GUEDEL/MAYO, UNA SOLA PEÇA, EXTREM DISTAL OBERT AMB PUNTA ROMA FLEXIBLE I ATRAUMÀTICA, EXTREM PROXIMAL SUAU AMB MIDA IMPRESA. COS TRANSLÚCID. MIDA: N 2, LLARGÀRIA 8CM, I CODIFICACIÓ DE COLOR SEGONS ISO 5364:2016.S/LÀTEX/PVC/FTALATS,1ÚS | 0.72027
1000957 | GLUCOSADO 10% 500 ML FLA (10) | E30900080 | Altre material sanitari, Sèrums irrigació | ALTRE MATERIAL SANITARI, SÈRUMS IRRIGACIÓ, SÈRUM FISIOLÒGIC CINA AL 0,9% PER A RENTAT, AMPOLLA DE PLÀSTIC, 500 ML, PER A IRRIGACIÓ(B*)BAIXA_ESTUDI GERÈNCIA | 0.7017
2002871 | BOSSA GEL FRED CALOR 15X27CM | E30700030 | Material fisioteràpia, Bossa fred / calor | MATERIAL FISIOTERÀPIA, BOSSA FRED / CALOR, BOSSA DE GOMA O POLIAMIDA AMB GEL DE PROPILENGLICOL PER A APLICACIÓ DE FRED/CALOR. MIDES: 13X13 CM +/-2CM | 0.72044
2020323 | SET PISTOLA BIOPSIA + AGULLA 18G 20 CM | E30013050 | Agulles i equips per a biòpsia, Agulles per a biòpsia amb mecanisme automàtic | AGULLES I EQUIPS PER A BIÒPSIA, AGULLES PER A BIÒPSIA AMB MECANISME AUTOMÀTIC, AGULLA PER A BIÒPSIA PERCUTÀNIA AMB MECANISME AUTOMÀTIC DE 14G X 8CM+/-0,5CM, AVANÇAMENT DE 14MM, D'ACER INOXIDABLE I ALUMINI, ESTÈRIL, D'UN SOL ÚS, ENVÀS INDIVIDUAL. COMPATIBLE AMB PISTOLA PRO-MAG SHORT O EQUIVALENT(B*)BAIXA_ESTUDI GERÈNCIA | 0.87894
2004011 | AGULLA PUNCIO 1.20X70MM 18G A/CONECTOR | E30011050 | Agulles per punció lumbar, Agulles per a anestèsia /bloqueig de plexes | AGULLES PER PUNCIÓ LUMBAR, AGULLES PER A ANESTÈSIA /BLOQUEIG DE PLEXES, AGULLA PER A ANESTÈSIA PARACERVICAL, DIÀMETRE 20G I 270MM+/-10MM DE LLARGÀRIA. UN SOL ÚS.SENSE LÀTEX | 0.76459
2019093 | SET PICC SISTEMA GUIAT 1L 4F | E30030080 | Catèters intravasculars per a perfusió, Catèter intravascular central d'inserció perifèrica (PICC) | CATÈTERS INTRAVASCULARS PER A PERFUSIÓ, CATÈTER INTRAVASCULAR CENTRAL D'INSERCIÓ PERIFÈRICA (PICC), CATÈTER PICC,1LLUM,PUR,RADIOPAC,Ø5F,LLARG 60(+/-2)CM, MARQUES PENET,ALETES,RESISTÈNCIA PRESSIÓ 20(+/-1)BARS,AG PUNCIÓ 21G,INTROD/DILAT PELABLE 10(+/-1)CM,GUIA0.018¿X130(+/-5)CM LLARG,2CLAMPS,CONN LUER SEGUR,XERING,DISPOSITIU FIX,BISTURÍ.EST,S/LÀTEX,1ÚS | 0.80798
2002619 | TUB TRAQUEAL N/O A/BALO D.I. 8.5MM 1-O | E30550170 | Tubs per a ventilació respiratoria., Tubs traqueals per a fibroscòpia | TUBS PER A VENTILACIÓ RESPIRATORIA., TUBS TRAQUEALS PER A FIBROSCÒPIA, TUB GUIA TRAQUEAL PVC S/BALÓ,REFORÇAT ESPIRAL,P/BRONCOSCÒPIA. DI7,5MM,DE13,8MM,LONG 319(+/-10)MM,CONN MUNTAT,RADIOOPAC,DOBLE LLUM,GRADUAT,SILICONAT,TUB CONN O2 INDEPENDENT,TOPALL ANTIMOSSEGADA PLÀSTIC AMB PESTANYA DE FIXACIÓ, CINTA.S/LÀTEX,EST,1ÚS | 0.77594
2003790 | AGULLA ESPINAL 90X1.1MM 20GX3.5 A/BISELL | E30011040 | Agulles per punció lumbar, Equips per anestèsia simple i combinada espinal/epidural | AGULLES PER PUNCIÓ LUMBAR, EQUIPS PER ANESTÈSIA SIMPLE I COMBINADA ESPINAL/EPIDURAL, EQUIP ANESTÈSIA COMBINADA ESPINAL/EPIDURAL AMB FIXACIÓ D'AGULLES SIST.NRFIT COMPOST:AG/ESPINAL P/LLAPIS 27GX130-140MM,AG/EPIDURAL TUOHY 18GX80-90MM,CATÈ/TRANSP 90-100CM LLARG PUNTA TOVA,CONN/CAT,XER/RESIT 10ML,FILTRE PLA 0,2µ,DISP/FIXACIÓ,S/LÀTEX,EST,1ÚS | 0.76671
2013629 | PACK IMPLANT MARCAPASOS | E30248010 | Material fungible per a cirurgia traumatològica, Material per a l'aplicació de ciments | MATERIAL FUNGIBLE PER A CIRURGIA TRAUMATOLÒGICA, MATERIAL PER A L'APLICACIÓ DE CIMENTS, SISTEMA DE BARREJA CIMENT OSSI COMPOST PER: RECIPIENT AMB CÀNULA FEMORAL TRENCABLE I PRESSURITZADOR. ESTÈRIL, LLIURE DE LÀTEX. COMPATIBLE AMB SISTEMA REVOLUTION O EQUIVALENT. | 0.59593
2002797 | MASCARA OXIGEN CONCENTRACIO 24-60% | E30100090 | Perfusió cardiaca, Equips oxigenador CEC complets | PERFUSIÓ CARDIACA, EQUIPS OXIGENADOR CEC COMPLETS, EQUIP D'OXIGENADOR CEC NEONAT:OXIGENADOR BIOCOMPATIBLE POLIPRO FIBRA BUIDA, TRACT AMB FOSFORILCOLINA,SUP MEMBRANA 0,22M2,VOL ENCEB 31ML;RESERV CARDIOTOMIA CAP MÀX 500ML;INTERCANVIADOR CALOR SUP 0.03 M2. ESTÈRIL. LÍNIES I ACCESSORIS SEGONS DISSENY HVH | 0.66262
2004745 | GASA ESTERIL S5U C/C 20X40 CM | E30301050 | Apòsits quirúrgics, Compreses quirúrgiques | APÒSITS QUIRÚRGICS, COMPRESES QUIRÚRGIQUES, GASA QUIRÚRGICA DE COTÓ HIDRÒFIL 100% DE 17 FILS, MIDA TOTAL 20 X 30 CM, PLEGADA 10 X 8 CM, AMB PLEGAT DE SEGURETAT, 8 CAPES, AMB CONTROL RADIOLÒGIC. ESTÈRIL. SOBRE 10 GASES. | 0.71953
4004178 | TOVALLO CEL.LULOSA PLEGAT-Z 25X21 C/180U | E30300020 | Apòsits secs no adhesius, Cel·lulosa | APÒSITS SECS NO ADHESIUS, CEL·LULOSA, TOVALLOLETA DESINFECTANT CEL.LULOSA ALCOHOL_ESTUDI MINISTERI(B*)BAIXA_ESTUDI GERÈNCIA | 0.64409
2020110 | CATETER INTRAVENOS S/V+SS 22G 0.9X25MM | E30030010 | Catèters intravasculars per a perfusió, Catèter intravascular punció venosa periferica curt | CATÈTERS INTRAVASCULARS PER A PERFUSIÓ, CATÈTER INTRAVASCULAR PUNCIÓ VENOSA PERIFERICA CURT, CATÈTER IV PERIFÈRIC SEGURETAT, PUR, LÍNIES RADIOOPAC,ALETES, Ø22G, LLARG 25(+/-2)MM, AG SILICONADA, BSP-ESCUT PROTECTOR A BISELL, COS TRANSPARENT, PUNT INJECCIÓ S/AGULLA AMB MEMBRANA, TAP I ROTACIÓ 360°. CONNEXIÓ LL. CODI COLOR. EST,S/LÀTEX/FTALATS,1ÚS | 0.77817
2021016 | TOVALLOLETES DESIN.SUPERF.18X20(PAQ.80U) | E30350080 | Material Higiene del pacient, Tovalloles i manyoples | MATERIAL HIGIENE DEL PACIENT, TOVALLOLES I MANYOPLES, TOVALLOLETES D´EIXUGAR ABSORBENT I RESISTENT PER HIGIENE DEL PACIENT, MIDA 45X80CM+/-5CM, GRAMATGE ≥50G/M2. LLIURE DE LÀTEX. NO ESTÈRIL. UN SOL ÚS. EN ENVÀS. | 0.53577
2002804 | HUMIFICADOR TRAQUEO A/VALVULA 5X15MM | E30410030 | Cànules traqueostomia, Cànula traqueostomia amb baló | CÀNULES TRAQUEOSTOMIA, CÀNULA TRAQUEOSTOMIA AMB BALÓ, CÀNULA TRAQUEO PLÀSTIC TERMOSENSIBLE,ASPIRACIÓ SUBGLÒTICA,RADIOOPAC,BALÓ+BALÓ PILOT A/VÀLVULA ANTIRETORN,PLACA PIVOTANT TRANP FLEXIBLE,N8.5 D.I.8,5MM,LONG 79(+/-2)MM,CONN 15MM,CÀNULA INTERN TRANSP REUTILITZABLE,OBTURADOR,CINTA SUBJECC.S/LÀT/DEHP,EST,1ÚS | 0.65878
2024795 | MANYFILL D VIAL (KIT CONTRAST FORMA Y) | E30096180 | Equips d'infusió, Sistemes d'infusió per a contrast | EQUIPS D'INFUSIÓ, SISTEMES D'INFUSIÓ PER A CONTRAST, LÍNIA PROLONGADORA CONTRAST EN PROCEDIMENTS RADIOLÒGICS, TC I RM, PLÀSTIC FLEXIBLE-TRANSPARENT, 16BAR(230 PSI), ØINTERN 2,5MM X 250 (+/-10) CM DE LLARG, 2 VÀLVULES ANTIRETORN, LUER LOCK, ESTÈRIL, LLIURE DE LÀTEX, D'UN SOL ÚS. COMP INJECTORS ULRICH O EQ | 0.57086
1005349 | GLUCOSADO 5% 250 ML FLA (24) | E30900080 | Altre material sanitari, Sèrums irrigació | ALTRE MATERIAL SANITARI, SÈRUMS IRRIGACIÓ, SÈRUM FISIOLÒGIC CINA AL 0,9% PER A RENTAT, AMPOLLA DE PLÀSTIC, 30 ML, PER A IRRIGACIÓ (0000321B05)(B*)BAIXA_ESTUDI GERÈNCIA | 0.64663
2014302 | LINEA PACIENT 150CM A/ CONECTOR I VALV. | E30350020 | Material Higiene del pacient, Cremes hidratants, olis i accessoris | MATERIAL HIGIENE DEL PACIENT, CREMES HIDRATANTS, OLIS I ACCESSORIS, CREMA CONDUCTORA DE CALOR INDICAT PER A TRACTAMENTS DE DIATÈRMIA, 1KGR +/-100G | 0.52856
2004747 | GASA ESTERIL TST S4 C/C 8C 40X40CM (60) | E30300040 | Apòsits secs no adhesius, Gases cotó hidrofilic | APÒSITS SECS NO ADHESIUS, GASES COTÓ HIDROFILIC, GASA QUIRÚRGICA DE COTÓ HIDRÒFIL 100 % DE 17 FILS PER CM2, PES MÍNIM 24 G/M2, MIDA TOTAL 80 X 40 CM, PLEGADA 20 X 10 CM, PLEGAT DE SEGURETAT, 16 CAPES, SENSE CONTROL RADIOLÒGIC, ESTÈRIL, EN SOBRES DE 10 GASES.(B*)BAIXA_ESTUDI GERÈNCIA | 0.69313
2015774 | XERINGA LUER LOCK 5 ML BD-309649 | E30090030 | Xeringues, Xeringues de 3 cossos con luer-lock central | XERINGUES, XERINGUES DE 3 COSSOS CON LUER-LOCK CENTRAL, XERINGA 3 COSSOS, 12ML, LUER-LOCK CONCÈNTRIC, COS TRANSPARENT, ESCALA IMBORRABLE, ÈMBOL, EXTRACCIÓ SANG AMB SISTEMA TANCAT, VÀLVULA SEGURETAT AMB CONNEXIÓ LUER-LOCK I SISTEMES EXTRACCIÓ BUIT. EQ 61CM DE LONGITUD, S/LÀTEX, ESTÈRIL, 1ÚS, ENVÀS INDIVIDUAL | 0.86922
2025198 | CATETER DREN P DIRECT A/MINILOOP 6F 15CM | E30051020 | Catèters toràcis, Catèter per a drenatge pleural | CATÈTERS TORÀCIS, CATÈTER PER A DRENATGE PLEURAL, EQ CATÈTER TORÀCIC DRENATGE PLEURAL VIA PERCUTÀNIA:CAT PVC TRANSP RECTE,14FX40-42CM,POSICIONAD,LÍNIA RADIOP,MARQ PROFUND,EXTR DISTAL ROM A/ORIFICIS LATERALS,RECOMENATS 4,AGULL ECOG 18G, 2 DILATADORS DE 9F,16F ,GUIA EXTRARÍGIDA"J" 0,038",BISTUR,ESTÈR,1 ÚS | 0.79141
2017524 | XERINGA PLASTIC 20 ML C/L. 3-C | E30090020 | Xeringues, Xeringues de 3 cossos con luer excentric | XERINGUES, XERINGUES DE 3 COSSOS CON LUER EXCENTRIC, XERINGA DE 3 COSSOS DE 50ML MARCAT FINS A 60ML AMB CONNEXIÓ LUER EXCÈNTRICA, COS TRANSPARENT LUBRICANT SILICONAT AMB ESCALA IMPRESA IMBORRABLE DE GRADUACIÓ 1ML, ÈMBOL AMB ANELLA DE SEGURETAT, SENSE LÀTEX, ESTÈRIL, D'UN SOL ÚS, ENVÀS INDIVIDUAL | 0.86648
1005759 | GELATINA SUCCINILADA 4% 500 ML- GELASPAN | E30640999 | Material exploracions, Altre material d'exploracions | MATERIAL EXPLORACIONS, ALTRE MATERIAL D'EXPLORACIONS, GEL OFTALMOLOGIC D'HIDROXIETILCEL·LULOSA PER A GONIOSCÒPIA (INTERFASE: GONIOSCOPI I ULL DEL PACIENT). ENVÀS DE 0,5 GRAMS. ESTÈRIL | 0.61946
4000064 | POT PLASTIC 250ML. A/T P-DENTAL | E30380999 | Recollida de mostres, Altres recipients per recollir mostres | RECOLLIDA DE MOSTRES, ALTRES RECIPIENTS PER RECOLLIR MOSTRES, FILTRE ANTIBACTERIÀ P/RECIPIENT COL·LECTOR P/MOSTRES TEIXIT PROSTÀTIC,PROTECTOR ANTI-SOBREEIXIMENT,A/TUBS DE CONEXIÓ DE 6/10MM,MIDES 6CM+/-0,4CMX6CM+/-0,4CMX2CM,1ÚS.COMP/ RECIPIENT DE L'EQUIP DE MOCELADOR DEL SISTEMA D'ENUCLEACIÓ AMB LÀSER PIRANHA O EQU | 0.53193
2003423 | C.GUIA DIAGNOSTIC ATP 0.035" 150CM RECTA | E30055070 | Guies, Microguies-guies p/ATP, p/oclusions cròniques/totals (CTO) | GUIES, MICROGUIES-GUIES P/ATP, P/OCLUSIONS CRÒNIQUES/TOTALS (CTO), GUIA INTERVENCIONISME PERIFÈRIC I DIAGNÒSTIC, PROCEDIMENTS CTO, 0,018"X300CM, ACER RECOBRIMENT PTFE, HIDROFÒBIC,DISTAL 35CM RECOBRIMENT HIDROFÍLIC I PUNTA RECTE 0,0125'' PES 30G I 10CM ESPIRAL PAL·LADI RADIOOPACA, ESTÈRIL. HT CONNECT 250T. REF: 1012595 | 0.83488
2013293 | EQUIP EXTRACCIO SANG 19X0.8MM 21GX3/4 BD | E30096010 | Equips d'infusió, Equips d'infusió E.V. per gravetat gota-gota (20 gotes /ml) | EQUIPS D'INFUSIÓ, EQUIPS D'INFUSIÓ E.V. PER GRAVETAT GOTA-GOTA (20 GOTES /ML), EQUIP D'INFUSIÓ E.V. PER GRAVETAT,PVC TRANSPARENT,150CM LONGITUD,CONSTA DE: PUNXÓ A/PRESA D'AIRE,FILTRE,CAMBRA DEGOTEIG (20 GOTES/ML),FILTRE 15µM,TUB Ø3MM,REGULADOR FLUX-RODET,PUNT INJECCIÓ EXTREM DISTAL,CONNEX LUER-LOCK,NO LÀTE | 0.6767
2019114 | KIT ESCALFAMENT FLUX ESTANDARD 9L/HORA | E30640030 | Material exploracions, Espècul òtic | MATERIAL EXPLORACIONS, ESPÈCUL ÒTIC, ESPÈCUL PER A OTOSCOPI ORL, D'UN SOL ÚS, DE Ø 4 MM X 14,25MM, COMPATIBLE CAPÇAL OTOSCOPI WELCH ALLYN O EQUIVALENT. | 0.49326
2004665 | PROTECTOR PINÇA GROC C/1SX3U | E30140999 | Material protecció, Altre material de protecció | MATERIAL PROTECCIÓ, ALTRE MATERIAL DE PROTECCIÓ, PROTECTOR CONTRA MOSSEGADES, PER A ADULTS, COMPATIBLE AMB SONDES/TRANSDUCTORS TRANSESOFÀGIQUES (TEE) I ALTRES SONDES. DE PLÀSTIC, LLIURE DE LÀTEX, UN SOL ÚS.(B*)BAIXA_ESTUDI GERÈNCIA | 0.64057
2004501 | CONTENIDOR PLASTIC RESIDUS 1L GROC | E30384010 | Recipients eliminació residus, Contenidors de residus grups III IV i accesoris | RECIPIENTS ELIMINACIÓ RESIDUS, CONTENIDORS DE RESIDUS GRUPS III IV I ACCESORIS, BASE ANTILLISCANT PER A CONTENIDORS DE RESIDUS DEL GRUP GIII COMPATIBLE AMB CONTENIDOR D'1 LITRE, BASE RECTÀNGULAR DE MIDES: LLARG 10-13 (+/-2)CM X AMPLE 7-9 (+/-2)CM X ALT 15-19CM | 0.79303
2020089 | JAQUETA MANIGA LLARGA BLAVA TALLA L | E30322070 | Benes d'immobilització i protecció, Protectors variats | BENES D'IMMOBILITZACIÓ I PROTECCIÓ, PROTECTORS VARIATS, TALONERA DE SILICONA TALLA PETITA PER A INTERVENCIONS LLARGA DURADA. MIDA: 12,1X10,2X3,5CM(B*)BAIXA_ESTUDI GERÈNCIA | 0.59613
2020250 | SET PISTOLA BIOPSIA + AGULLA 16G 10 CM | E30013050 | Agulles i equips per a biòpsia, Agulles per a biòpsia amb mecanisme automàtic | AGULLES I EQUIPS PER A BIÒPSIA, AGULLES PER A BIÒPSIA AMB MECANISME AUTOMÀTIC, AGULLA PER A BIÒPSIA PERCUTÀNIA AMB MECANISME AUTOMÀTIC DE 14G X 8CM+/-0,5CM, AVANÇAMENT DE 14MM, D'ACER INOXIDABLE I ALUMINI, ESTÈRIL, D'UN SOL ÚS, ENVÀS INDIVIDUAL. COMPATIBLE AMB PISTOLA PRO-MAG SHORT O EQUIVALENT(B*)BAIXA_ESTUDI GERÈNCIA | 0.88069
2004505 | EQUIP INFUSIO SERUM 150CM | E30096999 | Equips d'infusió, Altres equips i sistemes d'infusió | EQUIPS D'INFUSIÓ, ALTRES EQUIPS I SISTEMES D'INFUSIÓ, EQUIP PER OBTENCIÓ/CONCENTRACIÓ DE PLASMA RIC EN PLAQUETES (PRP) I FACTORS DE CREIXEMENT DE SANG AUTÒLOGA CONSTA: 4 TUBS DE SANG, 2 TUBS DE FRACCIONAMENT, 1 VIAL ACTIVADOR, 1 XERINGA PER A ACTIVADOR, 1 PIPETA, 1 PAPALLONA I 5 ETIQUETES. EST,S/LÀTEX,1ÚS | 0.85484
2003449 | SET TUBS MAMOTOMO DS4001 ENCOR | E30096033 | Equips d'infusió, Sistemes per a preparació-administració de cistostàtics | EQUIPS D'INFUSIÓ, SISTEMES PER A PREPARACIÓ-ADMINISTRACIÓ DE CISTOSTÀTICS, EQUIP D'ADAPTADORS DE SEGURETAT PER OMPLIR HEMOCULTIUS I TUBS DE BUIT, COMPOST PER: SOPORT DE FLASCÓ DE CULTIU AMB AGULLA A L'EXTREM + ADAPTADOR LUER FEMELLA + ADAPTADOR A TUB DE BUIT. ESTÈRIL, UN SOL ÚS | 0.49937
2019080 | XERINGA 60ML P/ASPIRAR TROMBOS AL BUIT | E30090999 | Xeringues, Altres xeringues i accessoris sense BS | XERINGUES, ALTRES XERINGUES I ACCESSORIS SENSE BS, XERINGA DOBLE PER A ASPIRACIÓ/INJECCIÓ UNA SOLA MA, AMB MECANISME DE PISTONS, CON LUER-LOCK UNIVERSAL, CAPACITAT 10ML, ESTÈRIL UN SOL ÚS | 0.78331
2019011 | ADAPTADORS DE TRANSICIO A ENFIT | E30490220 | Connectors, adaptadors, taps, Connectors per a infusió I.V. | CONNECTORS, ADAPTADORS, TAPS, CONNECTORS PER A INFUSIÓ I.V., ADAPTADOR DE DIFERENTS ACCESSORIS PER A INFUSIÓ NO ESTÀNDARS O NO COMBINABLES, CONNEXIÓ MASCLE/MASCLE, TAPS PROTECTORS, LLIURE DE LÀTEX, DEHP, ESTÈRIL, UN SOL ÚS | 0.63383
1000932 | REEMPLAZANTE EXTRACELULAR 500ML(20) | E30384010 | Recipients eliminació residus, Contenidors de residus grups III IV i accesoris | RECIPIENTS ELIMINACIÓ RESIDUS, CONTENIDORS DE RESIDUS GRUPS III IV I ACCESORIS, CONTENIDOR DE CARTRÓ PER A PILES AMB IMPRESSIÓ. MIDES 230 X 140 X 150 (+/-5)MM. | 0.51389
2018860 | FULLA BISTURI ESTERIL N.15 | E30120010 | Bisturís, fulles/plaques per a microtom i dermatom i ganivetes, Fulles bisturís convencionals | BISTURÍS, FULLES/PLAQUES PER A MICROTOM I DERMATOM I GANIVETES, FULLES BISTURÍS CONVENCIONALS, FULLA DE BISTURÍ, D'ACER DE CARBONI D'ALTA RESISTÈNCIA AL DESGAST DEL TALL, INCLÒS SUPERFÍCIES DURES (ÒSSIES) PER A MÀNEC REUTILITZABLE, EN CIRURGIA MAJOR. ESTÈRIL, ENVÀS INDIVIDUAL.NÚMERO 15 | 0.77311
2002617 | TUB TRAQUEAL N/O A/BALO D.I. 7.5MM 1-O | E30550170 | Tubs per a ventilació respiratoria., Tubs traqueals per a fibroscòpia | TUBS PER A VENTILACIÓ RESPIRATORIA., TUBS TRAQUEALS PER A FIBROSCÒPIA, TUB GUIA TRAQUEAL PVC S/BALÓ,REFORÇAT ESPIRAL,P/BRONCOSCÒPIA. DI7,5MM,DE13,8MM,LONG 319(+/-10)MM,CONN MUNTAT,RADIOOPAC,DOBLE LLUM,GRADUAT,SILICONAT,TUB CONN O2 INDEPENDENT,TOPALL ANTIMOSSEGADA PLÀSTIC AMB PESTANYA DE FIXACIÓ, CINTA.S/LÀTEX,EST,1ÚS | 0.77725
2004034 | AGULLA EPIDURAL 18G 90MM A/BISEL | E30011040 | Agulles per punció lumbar, Equips per anestèsia simple i combinada espinal/epidural | AGULLES PER PUNCIÓ LUMBAR, EQUIPS PER ANESTÈSIA SIMPLE I COMBINADA ESPINAL/EPIDURAL, EQUIP ANESTÈSIA EPIDURAL, COMPOST: AGULLA EPIDURAL TIPUS TUOHY 16G X 80MM+/-2MM,MANDRÍ METÀL·LIC,A/MARQU/PROFUNDITAT;CATÈTER 18G X 100CM+/-4MM,EXT/DISTAL TANCAT I 3 ORIFICIS LATERALS;CONNECTOR DE CATÈTER CONNEX L-L;ETIQUETA IDENTIFIC,S/LÀTEX,ESTÈRIL,1ÚS | 0.77101
1006936 | FISIOLOGICO 250/500 ML FLEBOFLEX LUER. | E30900090 | Altre material sanitari, Lubricants i altres d'us sanitari | ALTRE MATERIAL SANITARI, LUBRICANTS I ALTRES D'US SANITARI, TALC DE MUCÍLAG NO SOLUBLE PER A PLEURODESI. VIAL DE 10ML, 3G DE TALC AMB CÀNULA APLICADORA 400-500MM DE LONGITUD I PERA AMB TUB. LLIURE DE LÀTEX. ESTÈRIL | 0.58462
2003751 | LINEA ALLARGADERA 1X2.5MM 100CM M/M | E30410030 | Cànules traqueostomia, Cànula traqueostomia amb baló | CÀNULES TRAQUEOSTOMIA, CÀNULA TRAQUEOSTOMIA AMB BALÓ, CÀN TRAQUEO PVC,ALETA SUAU LONG AJUSTABLE.CÀNUL REFORÇ/ANELL,B/BAIXA PRES VALV ANTIRET,MARQUES PROFUNDIT,CÀNULA INTER REUTILITZAB,TRANSPARENT,FLEXIB,OBTURAD,CINTA,LUBRICANT,RASPALL,D.I. 7,0/D.E. 11,6MM,LONG 40+50(+/-2)MM AJUSTABLE.S/LÀTEX,EST,1ÚS,RMN | 0.45381
2002879 | CUNYA GRAN VERNACARE 114-AA | E30350010 | Material Higiene del pacient, Sabons i accesoris d'higiene personal | MATERIAL HIGIENE DEL PACIENT, SABONS I ACCESORIS D'HIGIENE PERSONAL, DISPENSADOR MURAL, INTEGRAT COMPACTE, PER SABÓ A GRANEL, CAPACITAT 1000ML. | 0.46813
2014736 | TRAMPA AIGUA RESP.TEMEL MA62 ADULT SU/TA | E30552120 | Sistemes de ventilació, Trampes d'aigua | SISTEMES DE VENTILACIÓ, TRAMPES D'AIGUA, TRAMPA D'AIGUA PER ADULT I PEDIATRIA, CAPACITAT 10 (+/-1)ML. COMPATIBLES AMB SISTEMES D'ANESTÈSIA SUPRA, PROAS I E-AS O EQUIVALENT. | 0.56109
2004117 | XERINGA PLASTIC 50 ML. LUER EXCENT. 3-C | E30090020 | Xeringues, Xeringues de 3 cossos con luer excentric | XERINGUES, XERINGUES DE 3 COSSOS CON LUER EXCENTRIC, XERINGA DE 3 COSSOS DE 50ML MARCAT FINS A 60ML AMB CONNEXIÓ LUER EXCÈNTRICA, COS TRANSPARENT LUBRICANT SILICONAT AMB ESCALA IMPRESA IMBORRABLE DE GRADUACIÓ 1ML, ÈMBOL AMB ANELLA DE SEGURETAT, SENSE LÀTEX, ESTÈRIL, D'UN SOL ÚS, ENVÀS INDIVIDUAL | 0.88206
2012834 | CUSTOM PACK HEMODINAMICA (5) | E30235040 | Hemostàtics, Accessoris per a hemostàtics | HEMOSTÀTICS, ACCESSORIS PER A HEMOSTÀTICS, EQUIP PER A LA OBTENCIÓ DE FIBRINA AUTÒLOGA EN CIRURGIA OBERTA COMPOST PER: RECIPIENT RECOLECTOR AMB LÍNIA DE CONNEXIÓ LUER, SPRAYPEN CICLE RÀPID D'APLICACIÓ EN CIRURGIA OBERTA, REACTIUS, XERINGA, AGULLA, TAP, TUBULADURA I LÍNIA A PACIENT I TIRA REACTIVA | 0.6537
2012613 | MASCARA LARINGEA N.4 A/ACCES GASTRIC | E30552030 | Sistemes de ventilació, Mascareta laríngia | SISTEMES DE VENTILACIÓ, MASCARETA LARÍNGIA, MASCARETA LARÍNGIA P/VENTILACIÓ N 4, CORBADA, BALÓ PNEUMOTAPONAMENT I TUB D'ACCÉS GÀSTRIC, CONNEXIÓ ISO MASCLE 15MM, BLOC ANTIMOSSEGADA, POSSIBILITAT D'INTUBACIÓ AMB TET ESTÀNDARD, MARQUES PER A ÚS AMB FBO. PVC TRANSPARENT, S/LÀTEX/DEHP, ESTÈRIL, 1ÚS | 0.73835
2004640 | MASCARETA QUIRURG. A/VISOR ANTIBAF C/25 | E30140130 | Material protecció, Mascaretes quirúrgiques | MATERIAL PROTECCIÓ, MASCARETES QUIRÚRGIQUES, MASCARETA QUIRÚRGICA TIPUS II PER A PACIENT,RECTANGULAR,SUBJECCIÓ AMBCINTES I TIRA D'ALUMINI PER A FIXACIÓ NASAL. COLOR BLAU. LLIURE DE LÀTEX. UN SOL ÚS.(B*)BAIXA_ESTUDI GERÈNCIA | 0.79264
2005052 | TUB PLASTIC 12 ML T/RCA.16X103 MM EST | E30490030 | Connectors, adaptadors, taps, Tub/goma aspiració | CONNECTORS, ADAPTADORS, TAPS, TUB/GOMA ASPIRACIÓ, TUB DE CLORUR DE POLIVINIL (PVC), TUB TIPUS BULB, ANTICOLZAMENT, EIXAMPLAMENT CADA METRE PER A CONNEXIÓ, DIÀMETRE INTERIOR 7MM, UN SOL ÚS, NO ESTÈRIL. PRESENTACIÓ: ENVÀS 3-5M | 0.61678
2007840 | C. INTRAVENOS PERIFERIC 18G 1.30X64MM | E30030010 | Catèters intravasculars per a perfusió, Catèter intravascular punció venosa periferica curt | CATÈTERS INTRAVASCULARS PER A PERFUSIÓ, CATÈTER INTRAVASCULAR PUNCIÓ VENOSA PERIFERICA CURT, CATÈTER IV PERIFÈRIC SEGURETAT, PUR, LÍNIES RADIOOPAC, ALETES, Ø18G, LLARG 45(+/-2)MM, AG SILICONADA, BSP-ESCUT PROTECTOR A BISELL, COS TRANSPARENT, PUNT INJECCIÓ S/AGULLA AMB MEMBRANA, TAP I ROTACIÓ 360°. CONNEXIÓ LL. CODI COLOR. EST,S/LÀTEX/FTALATS,1ÚS | 0.59019
2024984 | FUNGIBLE LINEA PACIENT SDPC | E30096080 | Equips d'infusió, Sistemes d'infusió per a bomba portàtil/domiciliària | EQUIPS D'INFUSIÓ, SISTEMES D'INFUSIÓ PER A BOMBA PORTÀTIL/DOMICILIÀRIA, LÍNIA PROLONGADORA BOMBA INFUSIÓ, PVC, 114 (+/-10) CM, PINÇA, TAP, CONNEXIÓ L-L MASCLE, VÀLV ANTIREFLUX, SENSE LÀTEX, SENSE DEHP, ESTÈRIL, ENVÀS INDIVIDUAL, 1ÚS. COMPATIBLE RESERVORIS I BOMBES CADD LEGACY/SOLIS) O EQ | 0.48907
2015287 | AGULLA P.MAMO PISTOLA MAGNUM 14GA 10CM | E30248020 | Material fungible per a cirurgia traumatològica, Vertebroplastia | MATERIAL FUNGIBLE PER A CIRURGIA TRAUMATOLÒGICA, VERTEBROPLASTIA, AGULLA PER A CIMENT EN VERTEBROPLASTIA DE 10G X 150 (+/-5)MM, BISELLADA, AMB ALES, ESTILET D'ACER INOXIDABLE, MARCADA CADA CENTÍMETRE, LUER LOCK. PER A UTILITZAR AMB PISTOLA D'UN SOL ÚS, PISTOLA METÀL·LICA O AGULLA COAXIAL PER A BIÒPSIA ÒSSIA. EST,1ÚS | 0.59665
2004256 | APOSIT PLASTIC AEROSOL 250 ML NOBECUTAN | E30301040 | Apòsits quirúrgics, Làmines semipermeables adhesives i aerosols | APÒSITS QUIRÚRGICS, LÀMINES SEMIPERMEABLES ADHESIVES I AEROSOLS, APÒSIT PER A LA PROTECCIÓ DE FERIDES EN AEROSOL,TRANSPARENT, ELÀSTIC, MICRÓ-PORÓS (PERMEABLE AL VAPOR D'AIGUA I GASOS,I IMPERMEABLE AL AIGUA I MICROORGANISMES ANTISÈPTIC. ENVÀS 250ML. | 0.75043
2002686 | SONDA URETRAL A/B FOLEY N.14 40CM | E30440068 | Sondes, SVP Sonda vesical permanent punta Foley | SONDES, SVP SONDA VESICAL PERMANENT PUNTA FOLEY, SONDA VESICAL PERMANENT (SVP) TIPUS FOLEY, SILICONA 100%, TRES VIES, CH-18, LLARGÀRIA 40-42CM PER DRENATGE URETRAL, ORIFICIS LATERALS, PUNTA RADIOOPACA, BALÓ 30-35ML, ESTÈRIL, UN SOL ÚS(B*)BAIXA_ESTUDI GERÈNCIA | 0.7865
4003344 | BOSSA BLANCA 70X95 CM T-FACIL P/250 | E30150070 | Material de cobertura quirúrgica, Bosses i cintes quirúrgiques | MATERIAL DE COBERTURA QUIRÚRGICA, BOSSES I CINTES QUIRÚRGIQUES, BOSSA QUIRÚRGICA PER RECOLLIDA DE LÍQUIDS DE PLÀSTIC TRANSPARENT AMB RECOLLIDA DE FLUIDS I FILTRE. MIDA: TOTAL 56X90 CM±2CM, SUPERFÍCIE ADHESIVA 90X6,5CM ±2CM.PORT TAMÍS DE MALLA, 70X0,8CM AMV VARETA FLEXIBLE I FINA.LLIURE DE LÀTEX, ESTÈRIL, UN SOL ÚS. | 0.75991
2016231 | CAPÇAL RASURADORA LILA 9660 | E30350100 | Material Higiene del pacient, Material per a rassurar i perruqueria | MATERIAL HIGIENE DEL PACIENT, MATERIAL PER A RASSURAR I PERRUQUERIA, CAPÇAL FULLA D'ACER INOXIDABLE PIVOTANT 360º RECARREGABLE A RASURADORA ELÉCTRICA QUIRÚRGICA PER PROCEDIMENTS DE NEUROCIRURGIA, UN SOL ÚS. COMPATIBLE AMB SAP 81000122 RASURADORA/SAP 70000075 CABLE CARREGADOR, EQUIVALENT A SISTEMA SNAP. | 0.60374
2019570 | MARCADOR MAMA ULTRA 17G 10CM | E30700030 | Material fisioteràpia, Bossa fred / calor | MATERIAL FISIOTERÀPIA, BOSSA FRED / CALOR, BOSSA FRED INSTANTANI CRIOTERÀPIA DE TNT TERMOSEGELLAT, IMPERMEABLE. MIDA: 19 X 15 CM +/-2CM. | 0.53817
2007849 | XERINGA PLASTIC 20ML. LUER-LOCK 3-C | E30090030 | Xeringues, Xeringues de 3 cossos con luer-lock central | XERINGUES, XERINGUES DE 3 COSSOS CON LUER-LOCK CENTRAL, XERINGA 3 COSSOS, 12ML, LUER-LOCK CONCÈNTRIC, COS TRANSPARENT, ESCALA IMBORRABLE, ÈMBOL, EXTRACCIÓ SANG AMB SISTEMA TANCAT, VÀLVULA SEGURETAT AMB CONNEXIÓ LUER-LOCK I SISTEMES EXTRACCIÓ BUIT. EQ 61CM DE LONGITUD, S/LÀTEX, ESTÈRIL, 1ÚS, ENVÀS INDIVIDUAL | 0.90329
2007842 | TUB CONECTOR TRANSP LUER-LOCK 14F 30CM | E30490020 | Connectors, adaptadors, taps, Tub connector silicona | CONNECTORS, ADAPTADORS, TAPS, TUB CONNECTOR SILICONA, TUB PRESSIÓ DE SILICONA PER A ENDOSCÒPIA FLEXIBLE,Ø0,8-10MM,LONG TOTAL 340CM/LONG SUCCIÓ 70CM/LONG D'IRRIGACIÓ 250CM,AMB CONNEXIÓNS LUER-LOCK METÀL·LIQUES MASCLE,COMPATIBLE A/BOMBA DE RENTAT ENDO-WASHER 3 O EQUIV I AMB TOTS ELS ENDOSCOPIS,ESTÈRIL | 0.56026
4001077 | PILA ALCALINA 1.5V. LR-06 | E30301070 | Apòsits quirúrgics, Torundes quirúrgiques | APÒSITS QUIRÚRGICS, TORUNDES QUIRÚRGIQUES, TORUNDA/TAMPÓ QUIRURGIC DE COTÓ 100%, AMB MONOFILAMENTS DE VINIL IMPREGNATS EN SULFAT DE BARI, ABSORBENT QUIRÚRGIC AMB CONTROL RADIOOPAC (CONTROL RADIOLOGIC ), FORMA DE CIRERA. MIDA DIÀMETRE 10MM. ESTÈRIL. | 0.41878
2020322 | SET PISTOLA BIOPSIA + AGULLA 18G 10CM | E30013050 | Agulles i equips per a biòpsia, Agulles per a biòpsia amb mecanisme automàtic | AGULLES I EQUIPS PER A BIÒPSIA, AGULLES PER A BIÒPSIA AMB MECANISME AUTOMÀTIC, AGULLA PER A BIÒPSIA PERCUTÀNIA AMB MECANISME AUTOMÀTIC DE 14G X 8CM+/-0,5CM, AVANÇAMENT DE 14MM, D'ACER INOXIDABLE I ALUMINI, ESTÈRIL, D'UN SOL ÚS, ENVÀS INDIVIDUAL. COMPATIBLE AMB PISTOLA PRO-MAG SHORT O EQUIVALENT(B*)BAIXA_ESTUDI GERÈNCIA | 0.87387
2002811 | MASCARA FACIAL AMBU ADULT N5 PVC S/LATEX | E30552050 | Sistemes de ventilació, Mascaretes per a ventilació | SISTEMES DE VENTILACIÓ, MASCARETES PER A VENTILACIÓ, MASCARETA FACIAL PER A INTUBACIÓ ENDOSCÒPICA DE CLORUR DE POLIVINIL (PVC) TRANSPARENT, MIDA ADULT, AMB TRES PORTS/VÀLVULES D'ACCÉS, SENSE VÀLVULA D'INFLAT. CONNEXIÓ 22F. LLIURE DE LÀTEX, D'UN SOL ÚS. | 0.6276
2012609 | MASCARA LARINGEA N.1.5 ESTERIL | E30552030 | Sistemes de ventilació, Mascareta laríngia | SISTEMES DE VENTILACIÓ, MASCARETA LARÍNGIA, MASCARETA LARÍNGIA PER VENTILACIÓ N 2.5 AMB BALÓ DE PNEUMOTAPONAMENT, FLEXIBLE, REFORÇADA/ANELLADA, ISO MASCLE DE 15MM. CLORUR DE POLIVINIL (PVC). ESTÈRIL, LLIURE DE LÀTEX, D'UN SOL ÚS. | 0.65826
2002880 | ORINAL MASCULI VERNACARE 102-AA | E30552090 | Sistemes de ventilació, Mascaretes i accessoris per a CPAP/BIPAP | SISTEMES DE VENTILACIÓ, MASCARETES I ACCESSORIS PER A CPAP/BIPAP, MASCARETA FACIAL TOTAL VMNI(CPAP/BIPAP), MIDA XXS, JOC ARNÈS TIPUS GORRA.COLZE TARONJA,VÀLVULA ANTIASFIXIA: UTILITZAR AMB CIRCUIT D'UN RAMAL/TUBULADURA,ESPAI MORT 255 (+/-10)ML,PACIENTS >1 ANY PER SOBRE 7KG PES.S/LÀTEX, REUTILITZABLE. TIPUS PERFORMAX EQ | 0.60252
2012740 | CATETER INTRAVENOS A/V+SS 20G 1.0X33MM | E30030010 | Catèters intravasculars per a perfusió, Catèter intravascular punció venosa periferica curt | CATÈTERS INTRAVASCULARS PER A PERFUSIÓ, CATÈTER INTRAVASCULAR PUNCIÓ VENOSA PERIFERICA CURT, CATÈTER IV PERIFÈRIC P/INFUSIÓ MÀX 22,41BARS(325PSI),PUR,RADIOPAC,1LLUM,LÍNIA MITJANA Ø18GX20(+/-1)CM,MARQUES PENET,ALETES,CATÈTER CURT BSA,GUIA 50(+/-2)CM,AG INTROD,MICROINTROD,INTROD,ESTABILITZADOR,CLAMP,TAP,XERINGA,BISTU BSA,CINTA MÈT.EST,S/LÀTEX,1ÚS | 0.80626
2004646 | LLENÇOL TRASLLAT PACIENT 140X230 CM | E30150050 | Material de cobertura quirúrgica, Llençols quirúrgics | MATERIAL DE COBERTURA QUIRÚRGICA, LLENÇOLS QUIRÚRGICS, LLENÇOL OFTALMOLOGIA,TST,IMPERMEABLE,RESISTENT,BAIX DESPRENIMENT PARTÍCULES,A/CAMP INCISIÓ TRANSPARENT 8CMX10CM,PONT NASAL,BOSSA RECOLLIDA FLUÏDS 18X30CM.MIDES:140X150±5CM.LLIURE DE LÀTEX,ESTÈRIL,UN SOL ÚS. | 0.61537
2003484 | TUB TRAQUEAL N/O S/BALO D.I. 3.5MM | E30550170 | Tubs per a ventilació respiratoria., Tubs traqueals per a fibroscòpia | TUBS PER A VENTILACIÓ RESPIRATORIA., TUBS TRAQUEALS PER A FIBROSCÒPIA, TUB GUIA TRAQUEAL PVC S/BALÓ,REFORÇAT ESPIRAL,P/BRONCOSCÒPIA. DI7,5MM,DE13,8MM,LONG 319(+/-10)MM,CONN MUNTAT,RADIOOPAC,DOBLE LLUM,GRADUAT,SILICONAT,TUB CONN O2 INDEPENDENT,TOPALL ANTIMOSSEGADA PLÀSTIC AMB PESTANYA DE FIXACIÓ, CINTA.S/LÀTEX,EST,1ÚS | 0.72188
2004246 | ESPARADRAP SEDA 5CMX9,20M | E30320010 | Esparadrap i tires adhesives, Esparadrap de teixit de cotó | ESPARADRAP I TIRES ADHESIVES, ESPARADRAP DE TEIXIT DE COTÓ, ESPARADRAP DE ROBA POROSA COLOR BLANC AMB ADHESIU HIPOAL·LERGÈNIC. PERMEABLE A L'AIRE I VAPOR D'AGUA. MIDA 7,5CMX5M.(B*)BAIXA_ESTUDI GERÈNCIA | 0.71717
2002618 | TUB TRAQUEAL N/O A/BALO D.I. 8.0MM 1-O | E30550170 | Tubs per a ventilació respiratoria., Tubs traqueals per a fibroscòpia | TUBS PER A VENTILACIÓ RESPIRATORIA., TUBS TRAQUEALS PER A FIBROSCÒPIA, TUB GUIA TRAQUEAL PVC S/BALÓ,REFORÇAT ESPIRAL,P/BRONCOSCÒPIA. DI7,5MM,DE13,8MM,LONG 319(+/-10)MM,CONN MUNTAT,RADIOOPAC,DOBLE LLUM,GRADUAT,SILICONAT,TUB CONN O2 INDEPENDENT,TOPALL ANTIMOSSEGADA PLÀSTIC AMB PESTANYA DE FIXACIÓ, CINTA.S/LÀTEX,EST,1ÚS | 0.76246
2004701 | GUANT QUIRURGIC N.7.5 SINTETIC S/POLS | E30140050 | Material protecció, Guants sintètics | MATERIAL PROTECCIÓ, GUANTS SINTÈTICS, GUANTS SINTÈTICS DE POLIISOPRÈ PER A CIRURGIA,SENSE POLS,ANATÒMICS,RECOBRIMENT INTERN DE POLÍMER SINTÈTIC,SUPERFÍCIE EXTERNA MICRO-TEXTURITZADA,PUNYS LLARGS AMB VORAVIU,LONGITUD DE 290+/-10MM,DOBLE EMBOLCALL, NÚMERO 8,SENSE LÀTEX,ESTÈRILS. PARELL | 0.84891
2018713 | SENSOR SEDLINE UN SOL US EEG | E30610080 | Sensors, Sensors per al monitoratge de la hipnosi | SENSORS, SENSORS PER AL MONITORATGE DE LA HIPNOSI, SENSOR PER A MONITORITZACIÓ CONTINUA NO INVASIVA DE L'ACTIVITAT CEREBRAL BILATERAL ADULTS, 6 ELÈCTRODES: 4 ACTIUS EEG, REFERÈNCIA I PRESA TERRA, ESCUMA,ADHESIU. SENSE LÀTEX, UN SOL ÚS. CONNEXIÓ TIPUS RD, MONITOR ROOT, MÒDUL SEDLINE PORT MOC-9 O EQ | 0.75819
2025199 | FUNDA EST TRANSDUC A/GUIA PUNC 14X91,5CM | E30055170 | Guies, Complements/accesoris per a guies | GUIES, COMPLEMENTS/ACCESORIS PER A GUIES, ROTADOR/TORQUE PER A FILFERROS DE GUIES DE 0,009" (0,22MM) A 0,018" (0,46MM), ESTÈRIL. | 0.60658
2003205 | C. BALO HISTEROSALPINGOGRAFIA 5F 30CM | E30391010 | Material per a diagnòstic d'imatge ginecològica, Cúpules/Campanes per a Histerosalpingografia | MATERIAL PER A DIAGNÒSTIC D'IMATGE GINECOLÒGICA, CÚPULES/CAMPANES PER A HISTEROSALPINGOGRAFIA, CÀNULA ADAPTADOR/CAMPANA COS CÒNIC,RÍGIDA I RADIOTRANSP,P/INJECCIÓ CONTRAST EN HISTEROSALPINGOGRAFIA,COMPOST:INTRODUCTOR/MANIPULADOR SEMIRÍGID,PART PROX DOBLE LÚMEN:1 A/CLAMP DE TANC I L'ALTRE A/CLAU DE PAS,M Ø30MM,N/LÀTEX,ESTÈRIL | 0.69
2002647 | TUB TRAQUEAL N/O A/B ANELL.+FIADOR 8.5MM | E30550170 | Tubs per a ventilació respiratoria., Tubs traqueals per a fibroscòpia | TUBS PER A VENTILACIÓ RESPIRATORIA., TUBS TRAQUEALS PER A FIBROSCÒPIA, TUB GUIA TRAQUEAL PVC S/BALÓ,REFORÇAT ESPIRAL,P/BRONCOSCÒPIA. DI7,5MM,DE13,8MM,LONG 319(+/-10)MM,CONN MUNTAT,RADIOOPAC,DOBLE LLUM,GRADUAT,SILICONAT,TUB CONN O2 INDEPENDENT,TOPALL ANTIMOSSEGADA PLÀSTIC AMB PESTANYA DE FIXACIÓ, CINTA.S/LÀTEX,EST,1ÚS | 0.76863
2003157 | SET ANESTESIA COMBINADA 80X1.2MMG3 1/4 | E30011040 | Agulles per punció lumbar, Equips per anestèsia simple i combinada espinal/epidural | AGULLES PER PUNCIÓ LUMBAR, EQUIPS PER ANESTÈSIA SIMPLE I COMBINADA ESPINAL/EPIDURAL, EQUIP ANESTÈSIA EPIDURAL,COMPOST:AGULLA TUOHY 18GX80MM+/-2MM,ALETES CODI DE COLOR;CATÈTER DE 0,83MM TRANSP 95CM+/-5CM,EXTR DIST/TANCAT A/FORATS LAT,FLEX;GUÍA CAT;FILT/0,2µM;CONN CATÈTER L-L;MANDRÍ;XERINGA BAIXA RESIST;DISP/FIX;ETIQ IDENT;S/LÀTEX,EST,1ÚS | 0.56344
2004438 | SENSOR ACTIVITAT CEREBRAL BIS 186-0106 | E30610080 | Sensors, Sensors per al monitoratge de la hipnosi | SENSORS, SENSORS PER AL MONITORATGE DE LA HIPNOSI, SENSOR PER A MONITORITZACIÓ CONTINUA NO INVASIVA DE L'ACTIVITAT CEREBRAL BILATERAL ADULTS, 6 ELÈCTRODES: 4 ACTIUS EEG, REFERÈNCIA I PRESA TERRA, ESCUMA,ADHESIU. SENSE LÀTEX, UN SOL ÚS. CONNEXIÓ TIPUS RD, MONITOR ROOT, MÒDUL SEDLINE PORT MOC-9 O EQ | 0.8006
4000040 | GOT PLASTIC BLANC 220 CC. PAQ.100u | E30243030 | Material per a cirurgia per ultrasons, Eqp a/sist irrigació/aspiració en procediments cirur ultrasó | MATERIAL PER A CIRURGIA PER ULTRASONS, EQP A/SIST IRRIGACIÓ/ASPIRACIÓ EN PROCEDIMENTS CIRUR ULTRASÓ, EQUIP TUBS D'IRRIGACIÓ DE LA ZONA DE TALL D'OS DE PVC PER A SISTEMA ULTRASÒNIC AMB CONNEXIÓ ROSCADA,MATERIAL:SECCIÓ DE LA BOMBA DE SILICONA,ADAPTADORS DE PP I PLÀSTIC ABS,PUNTA PE I PLÀSTIC ABS.LLIURE LÀTEX, ESTÈRIL,UN SOL ÚS.COMP/EQUIP US MISONIX O EQ | 0.53106
4006279 | ROTLLE PAPER TERMIC 108X23X19E31 X10 | E30730030 | Material radioteràpia, Làmines fixació | MATERIAL RADIOTERÀPIA, LÀMINES FIXACIÓ, LÀMINA MAL·LEABLE TIPUS GEL, PER A BOLUS/CÀLCUL DOSIMÈTRIC RADIACIONS, AMB PEL.LÍCULA DE POLIETILÈ. MIDES: 30 X 30CM, GRUIX 0,5CM. RETALLABLE. PER A RADIOTERÀPIA I ONCOLOGIA. LLIURE DE LÀTEX. | 0.57705
2004240 | ESPARADRAP DE PAPER 2.5CMX9.20M | E30320022 | Esparadrap i tires adhesives, Esparadrap de paper porós | ESPARADRAP I TIRES ADHESIVES, ESPARADRAP DE PAPER PORÓS, ESPARADRAP DE PAPER, HIPOALERGÈNIC, SEMIPERMEABLE, LLIURE DE LÀTEX, MIDA 1,25CM X 10M +/-1M. | 0.80016
2002643 | TUB TRAQUEAL N/O S/BALO D.I. 4.0MM | E30550170 | Tubs per a ventilació respiratoria., Tubs traqueals per a fibroscòpia | TUBS PER A VENTILACIÓ RESPIRATORIA., TUBS TRAQUEALS PER A FIBROSCÒPIA, TUB GUIA TRAQUEAL PVC S/BALÓ,REFORÇAT ESPIRAL,P/BRONCOSCÒPIA. DI7,5MM,DE13,8MM,LONG 319(+/-10)MM,CONN MUNTAT,RADIOOPAC,DOBLE LLUM,GRADUAT,SILICONAT,TUB CONN O2 INDEPENDENT,TOPALL ANTIMOSSEGADA PLÀSTIC AMB PESTANYA DE FIXACIÓ, CINTA.S/LÀTEX,EST,1ÚS | 0.73699
2004104 | XERINGA TUBERCULINA 1ML 0.45X12MM 3-C | E30090080 | Xeringues, Xeringues tuberculina/vacunes | XERINGUES, XERINGUES TUBERCULINA/VACUNES, XERINGA DE 3 COSSOS DE 1ML AMB AGULLA NO FIXA DE 26G X 3/8" (0,45MM X 10MM), COS TRASPARENT AMB ESCALA DE GRADUACIÓ CENTESIMAL, ÈMBOL AMB ANELLA DE SEGURETAT, SENSE LÀTEX, ESTÈRIL, D'UN SOL ÚS, ENVÀS INDIVIDUAL | 0.83524
2004695 | GUANT QUIR.N.6.5 LATEX NAT.S/POLS PARELL | E30140020 | Material protecció, Guants de làtex | MATERIAL PROTECCIÓ, GUANTS DE LÀTEX, GUANTS LÀTEX NATURAL BAIX EN PROTEÏNE CIRURG,SENSE POLS,ANATÒM,RECOB INTERN LLISCANT DE POLÍMER,SUPERF ACTI MICRO-TEXTURITZ,PUNYS LLARGS A/ VORAVIU,LONG 260+/-10MM,DOBLE EMBOLCALL,NÚM 6,5.ESTÈ.PARELL | 0.71536
2020986 | TIRA GLUCOSA PERFORMA C/50T | E30384010 | Recipients eliminació residus, Contenidors de residus grups III IV i accesoris | RECIPIENTS ELIMINACIÓ RESIDUS, CONTENIDORS DE RESIDUS GRUPS III IV I ACCESORIS, CONTENIDOR DE POLIETILÈ (PP) NATURAL AMB TANCAMENT HERMÈTIC I PRECINTABLE AMB TAP D'ESTEL, PER AMALGAMES DENTALS. MIDES: 160 (+/-5)MM ALÇADA X 83 (+/-3MM) COS. BOCA DE 46(+/-4)MM. CAPACITAT: 500 CC | 0.42808
2003283 | SET MONITORATGE PRESSIONS 1R+A+T+CLAU | E30096060 | Equips d'infusió, Sistemes d'infusió per a monitoratge pressió arterial | EQUIPS D'INFUSIÓ, SISTEMES D'INFUSIÓ PER A MONITORATGE PRESSIÓ ARTERIAL, EQUIP PER A LA MONITORITZACIÓ INVASIVA DE LA PRESSIÓ HEMODINÀMICA DE FORMA CONTÍNUA, AMB FLUX CONSTANT DE 3ML/H, CONSTA DE: LÍNIA DE PVC, FILTRE DE 10 µ, DISPOSITIU-VÀLVULA I CONNEXIÓ LUER LOCK AL CAPÇAL DEL TRANSDUCTOR. S/LÀTEX/DEHP,ESTÈRIL,ENV IND,1ÚS | 0.5997
2004489 | DEPRESSOR FUSTA PER LLENGUA C/100 | E30640090 | Material exploracions, Depressor de llengua | MATERIAL EXPLORACIONS, DEPRESSOR DE LLENGUA, DEPRESSOR DE LLENGUA DE FUSTA, MIDES: AMPLADA 2 CM +/-0,5CM, LLARGÀRIA 15 CM +/-1CM I GRUIX 1,6 MM +/-0,2MM, NO ESTÈRIL. | 0.73368
2025383 | AGULLA S/AUTOMAT BIOP PULM GUIA 18G 16CM | E30013999 | Agulles i equips per a biòpsia, Altres agulles biòpsia i accessoris | AGULLES I EQUIPS PER A BIÒPSIA, ALTRES AGULLES BIÒPSIA I ACCESSORIS, GUIA D'AGULLA PER A BIÒPSIA DE TRANSDUCTOR TRANSVAGINAL ECOGRÀFIC,GUIA DE 2CM X 20CM+/-1CM,AMB FUNDA DE LÀTEX DE 3,5CM X 20CM+/-1CM,ACCEPTA ACCESSORIS DE 16G I 18G,GUÍA DE POLÍMER,ESTÈRIL,1ÚS.COMPATIBLE AMB ECÒGRAFS: SIEMENS EC-9-4 I EV9-4 O EQUIVALENT | 0.80559
2019850 | OPTILUBE GEL LUBRICANT XERINGA 6ml | E30090040 | Xeringues, Xeringues 2 cossos | XERINGUES, XERINGUES 2 COSSOS, XERINGA DE 2 COSSOS DE 5ML AMB CONNEXIÓ LUER EXCÈNTRIC ,COS TRANSPARENT LUBRICANT SILICONAT AMB ESCALA IMPRESA IMBORRABLE DE GRADUACIÓ 0,5ML,ÈMBOL DE COLOR AMB ANELLA DE SEGURETAT, SENSE LÀTEX, ESTÈRIL, D'UN SOL ÚS, ENVÀS INDIVIDUAL | 0.64213
2002578 | SONDA ASPIRACIO N.8 52CM S/CONTROL | E30440010 | Sondes, Sondes d'aspiració: nasofaríngies, traqueobronquials | SONDES, SONDES D'ASPIRACIÓ: NASOFARÍNGIES, TRAQUEOBRONQUIALS, SONDA ASPIRACIÓ AMB CONTROL DIGITAL, FARÍNGIA,TRAQUEAL O BRONQUIAL,PVC TRANSPARENT,FLEXIBLE,CH-8,LLARGÀRIA 50+/-3CM,EXTREM DISTAL AMB ORIFICI TERMINAL ATRAUMÀTIC 2 ORIFICIS LATERALS,EXTREM PROXIMAL A/CONNECTOR UNIVERSAL,CODIFICAT COLORS,EST,1ÚS | 0.87258
4000118 | AROMATITZADOR AMBIENT 'CRUSAIR' 600ML | E30380999 | Recollida de mostres, Altres recipients per recollir mostres | RECOLLIDA DE MOSTRES, ALTRES RECIPIENTS PER RECOLLIR MOSTRES, EVACUADOR FRAGMENTS EN RESECCIONS TRANSURETRALS DE PRÒSTATA O BUFETA TIPUS ELLICK A/CONNECTOR ADAPTABLE A/ STORZ O EQUIVALENT, SIST/AMB FILTRE I VÀLVULA ANTIRETORN, CAMBRA PRINCIPAL 250ML I INSUFLADOR EN FORMA DE PERA DE 100ML, ESTÈRIL, 1ÚS, SENSE LÀTEX. | 0.59015
2004935 | PLAQUES DESFIBRILADOR AUTOADH. U/=B/2 | E30224050 | Segelladors/adhesius quirúrgics/tissulars, Accessoris per a aplicació | SEGELLADORS/ADHESIUS QUIRÚRGICS/TISSULARS, ACCESSORIS PER A APLICACIÓ, APLICADOR ENDOSCÒPIC LLARG 22CM (10 EAS) PER A SISTEMA HEMOSTÀTIC COSEAL(B*)BAIXA_ESTUDI GERÈNCIA | 0.47931
2025382 | AGULLA S/AUTOMAT BIOP PULM GUIA 18G 10CM | E30013999 | Agulles i equips per a biòpsia, Altres agulles biòpsia i accessoris | AGULLES I EQUIPS PER A BIÒPSIA, ALTRES AGULLES BIÒPSIA I ACCESSORIS, GUIA D'AGULLA PER A BIÒPSIA DE TRANSDUCTOR TRANSVAGINAL ECOGRÀFIC,GUIA DE 2CM X 20CM+/-1CM,AMB FUNDA DE LÀTEX DE 3,5CM X 20CM+/-1CM,ACCEPTA ACCESSORIS DE 16G I 18G,GUÍA DE POLÍMER,ESTÈRIL,1ÚS.COMPATIBLE AMB ECÒGRAFS: SIEMENS EC-9-4 I EV9-4 O EQUIVALENT | 0.80628
2018723 | XERINGA PLAST.50ML 3C L-L OPACA.BRAUN | E30090020 | Xeringues, Xeringues de 3 cossos con luer excentric | XERINGUES, XERINGUES DE 3 COSSOS CON LUER EXCENTRIC, XERINGA DE 3 COSSOS DE 50ML MARCAT FINS A 60ML AMB CONNEXIÓ LUER EXCÈNTRICA, COS TRANSPARENT LUBRICANT SILICONAT AMB ESCALA IMPRESA IMBORRABLE DE GRADUACIÓ 1ML, ÈMBOL AMB ANELLA DE SEGURETAT, SENSE LÀTEX, ESTÈRIL, D'UN SOL ÚS, ENVÀS INDIVIDUAL | 0.84738
2004641 | MASCARETA QUIRURG. ANTI-VAHO BLAVA C/50 | E30140130 | Material protecció, Mascaretes quirúrgiques | MATERIAL PROTECCIÓ, MASCARETES QUIRÚRGIQUES, MASCARETA PROTECCIÓ HIGIÈNICA FILT98% POLIÈSTER+COTÒ AMB TRACTAMENT HIDROFUGAT I ANTIBACTERIÀ,TRIPLE CAPA TRANSPIRABLE,CLIP NASAL,SUBJECCIÓ GOMA ELÀSTICA AMB REGULADOR,RENTABLE 30 COPS A 60ºC I PLANXAT 140ºC,AMB LOGO ICS.UNE0065:2020,UNE-EN14683,UNE-0065 | 0.77904
2019119 | ADAPTADORS TRANSICIO A CONNEXIO TROMPETA | E30490999 | Connectors, adaptadors, taps, Altres adaptadors i connectors | CONNECTORS, ADAPTADORS, TAPS, ALTRES ADAPTADORS I CONNECTORS, EQUIP ADAPTADOR DE PUNCIÓ PER A TRANSDUCTOR ABDOMINAL COMPATIBLE AMB L'ECÒGRAF TIPUS ANTARES O EQUIVALENT | 0.62991
1000917 | FISIOLOGICO SOL. 500 ML FLA (10) | E30900080 | Altre material sanitari, Sèrums irrigació | ALTRE MATERIAL SANITARI, SÈRUMS IRRIGACIÓ, SÈRUM FISIOLÒGIC CINA AL 0,9% PER A RENTAT, AMPOLLA DE PLÀSTIC, 500 ML, PER A IRRIGACIÓ | 0.71323
2018010 | CUSTOM PACK INTERVENCIONISME RXC | E30100060 | Perfusió cardiaca, Equips de circulació extracorpòria | PERFUSIÓ CARDIACA, EQUIPS DE CIRCULACIÓ EXTRACORPÒRIA, EQUIP PER A CIRCULACIÓ EXTRACORPÒRIA, COMPOST DE SAFATA, TUBS DE PVC DE DIFERENTS LONGITUDS I ALTRES DOS TUBS DE PVC, LÍNIA DE RECIRCULACIÓ I LÍNIA DE PURGAT, ESTÈRIL, SEGONS CIRCUIT CSUB.(B*)BAIXA_ESTUDI GERÈNCIA | 0.50083
2002634 | TUB TRAQUEAL N/O A/B ANELL.+FIADOR 8.0MM | E30550170 | Tubs per a ventilació respiratoria., Tubs traqueals per a fibroscòpia | TUBS PER A VENTILACIÓ RESPIRATORIA., TUBS TRAQUEALS PER A FIBROSCÒPIA, TUB GUIA TRAQUEAL PVC S/BALÓ,REFORÇAT ESPIRAL,P/BRONCOSCÒPIA. DI7,5MM,DE13,8MM,LONG 319(+/-10)MM,CONN MUNTAT,RADIOOPAC,DOBLE LLUM,GRADUAT,SILICONAT,TUB CONN O2 INDEPENDENT,TOPALL ANTIMOSSEGADA PLÀSTIC AMB PESTANYA DE FIXACIÓ, CINTA.S/LÀTEX,EST,1ÚS | 0.75735
2012742 | CATETER INTRAVENOS A/V+SS 18G 1.3X45MM | E30030010 | Catèters intravasculars per a perfusió, Catèter intravascular punció venosa periferica curt | CATÈTERS INTRAVASCULARS PER A PERFUSIÓ, CATÈTER INTRAVASCULAR PUNCIÓ VENOSA PERIFERICA CURT, CATÈTER IV PERIFÈRIC P/INFUSIÓ MÀX 22,41BARS(325PSI),PUR,RADIOPAC,1LLUM,LÍNIA MITJANA Ø18GX20(+/-1)CM,MARQUES PENET,ALETES,CATÈTER CURT BSA,GUIA 50(+/-2)CM,AG INTROD,MICROINTROD,INTROD,ESTABILITZADOR,CLAMP,TAP,XERINGA,BISTU BSA,CINTA MÈT.EST,S/LÀTEX,1ÚS | 0.79383
2012611 | MASCARA LARINGEA N.2.5 ESTERIL | E30552030 | Sistemes de ventilació, Mascareta laríngia | SISTEMES DE VENTILACIÓ, MASCARETA LARÍNGIA, MASCARETA LARÍNGIA PER VENTILACIÓ N 2.5 AMB BALÓ DE PNEUMOTAPONAMENT, FLEXIBLE, REFORÇADA/ANELLADA, ISO MASCLE DE 15MM. CLORUR DE POLIVINIL (PVC). ESTÈRIL, LLIURE DE LÀTEX, D'UN SOL ÚS. | 0.6492
4005208 | CARTUTX IMP.EPSON PP100II NEGRE | E30105050 | Perfusió Diàlisi, Solucions per a hemodiàlisi | PERFUSIÓ DIÀLISI, SOLUCIONS PER A HEMODIÀLISI, CARTUTX DE 750 GRAMS DE BICARBONAT (NAHCO3) EN POLS PER A LA PREPARACIÓDE CONCENTRAT LÍQUID DE BICARBONAT PER A HEMODIÀLISI, COMPATIBLE AMB MONITOR NIKKISO DBB-EXA O EQUIVALENT.(B*)BAIXA_ESTUDI GERÈNCIA | 0.55447
2004749 | GASA ESTERIL TST S8 S/C 4C 20X40CM | E30301050 | Apòsits quirúrgics, Compreses quirúrgiques | APÒSITS QUIRÚRGICS, COMPRESES QUIRÚRGIQUES, GASA QUIRÚRGICA DE COTÓ HIDRÒFIL 100% DE 17 FILS, MIDA TOTAL 20 X 30 CM, PLEGADA 10 X 8 CM, AMB PLEGAT DE SEGURETAT, 8 CAPES, AMB CONTROL RADIOLÒGIC. ESTÈRIL. SOBRE 10 GASES. | 0.7023
2014666 | AGULLA BIOPS A/INT. 14G 70MM 2.00 SPEED | E30013070 | Agulles i equips per a biòpsia, Agulles biòpsia coaxial automàtica | AGULLES I EQUIPS PER A BIÒPSIA, AGULLES BIÒPSIA COAXIAL AUTOMÀTICA, AGULLA/GUIA CO-AXIAL PER A BIÒPSIA, DE 17G (1,4MM) X 11,8CM+/-0,5CM, ESTÈRIL, D'UN SOL ÚS. COMPATIBLE AMB PISTOLA DE BIÒPSIA BIOPINCE O EQUIVALENT | 0.88273
4004300 | GEL PRE-TRACTAMENT INSTRUMETAL 650ML | E30585020 | Altres accessoris per a elèctrodes, Gels conductors | ALTRES ACCESSORIS PER A ELÈCTRODES, GELS CONDUCTORS, GEL CONDUCTOR LLEUGERAMENT ABRASIU, PREPARACIÓ DE LA PELL, REDUCCIÓ DE LA IMPEDÀNCIA, HIPOAL.LERGÈNIC, HIDROSOLUBLE, PER A MONITORITZACIONS A CURT I LLARG TERMINI. PRESENTACIÓ POT 500-550G. | 0.61369
2020251 | SET PISTOLA BIOPSIA + AGULLA 16G 15 CM | E30013050 | Agulles i equips per a biòpsia, Agulles per a biòpsia amb mecanisme automàtic | AGULLES I EQUIPS PER A BIÒPSIA, AGULLES PER A BIÒPSIA AMB MECANISME AUTOMÀTIC, AGULLA PER A BIÒPSIA PERCUTÀNIA AMB MECANISME AUTOMÀTIC DE 14G X 8CM+/-0,5CM, AVANÇAMENT DE 14MM, D'ACER INOXIDABLE I ALUMINI, ESTÈRIL, D'UN SOL ÚS, ENVÀS INDIVIDUAL. COMPATIBLE AMB PISTOLA PRO-MAG SHORT O EQUIVALENT(B*)BAIXA_ESTUDI GERÈNCIA | 0.88285
4000160 | SABO LIQUID DERMOPROTECTOR PH 5.5 1L | E30350010 | Material Higiene del pacient, Sabons i accesoris d'higiene personal | MATERIAL HIGIENE DEL PACIENT, SABONS I ACCESORIS D'HIGIENE PERSONAL, SABÓ EN GEL, RENTAT FREQÜENT PH NEUTRE PER A PH DE LA PELL 5,5 ENVÀS DE 1000 ML AMB VÀLVULA DOSIFICADORA DE 1ML/2ML, LLIURE DE PARABENS. | 0.58764
2016266 | CONNEXIO CAPNOGRAF FILTER LINE M1920A | E30553040 | Funció respiratòria, Materials capnògraf | FUNCIÓ RESPIRATÒRIA, MATERIALS CAPNÒGRAF, ADAPTADOR DE TUB ENDOTRAQUEAL, TRAQUEOSTOMIA, O MASCARETA PER A MONITORITZACIÓ DE CO2 (CAPNOGRAFIA) AMB FINESTRA ÒPTICA TRANSPARENT. LLIURE DE LÀTEX, D'N SOL ÚS. COMPATIBLE AMB CAPNÒGRAF EMMA O EQUIVALENT. | 0.63847
2003482 | TUB TRAQUEAL N/O S/BALO D.I. 2.0MM | E30550170 | Tubs per a ventilació respiratoria., Tubs traqueals per a fibroscòpia | TUBS PER A VENTILACIÓ RESPIRATORIA., TUBS TRAQUEALS PER A FIBROSCÒPIA, TUB GUIA TRAQUEAL PVC S/BALÓ,REFORÇAT ESPIRAL,P/BRONCOSCÒPIA. DI7,5MM,DE13,8MM,LONG 319(+/-10)MM,CONN MUNTAT,RADIOOPAC,DOBLE LLUM,GRADUAT,SILICONAT,TUB CONN O2 INDEPENDENT,TOPALL ANTIMOSSEGADA PLÀSTIC AMB PESTANYA DE FIXACIÓ, CINTA.S/LÀTEX,EST,1ÚS | 0.70898
2013903 | GORRO CIRCULAR TST VERD A/GOMA 15G | E30140170 | Material protecció, Gorres, polaines i maneguins de protecció | MATERIAL PROTECCIÓ, GORRES, POLAINES I MANEGUINS DE PROTECCIÓ, GORRA PER A HOME (CABELL CURT)DE TEIXIT SENSE TEIXIR, SUBJECCIÓ AMB CINTES, GRAMATGE MÍNIM 15+/-10GR/M2 UNA CAPA, COLOR. MIDA MÍNIMA: 64 X 13+/-2 CM.LLIURE DE LÀTEX, NO ESTÈRIL, UN SOL ÚS. | 0.55212
2003483 | TUB TRAQUEAL N/O S/BALO D.I. 3.0MM | E30550170 | Tubs per a ventilació respiratoria., Tubs traqueals per a fibroscòpia | TUBS PER A VENTILACIÓ RESPIRATORIA., TUBS TRAQUEALS PER A FIBROSCÒPIA, TUB GUIA TRAQUEAL PVC S/BALÓ,REFORÇAT ESPIRAL,P/BRONCOSCÒPIA. DI7,5MM,DE13,8MM,LONG 319(+/-10)MM,CONN MUNTAT,RADIOOPAC,DOBLE LLUM,GRADUAT,SILICONAT,TUB CONN O2 INDEPENDENT,TOPALL ANTIMOSSEGADA PLÀSTIC AMB PESTANYA DE FIXACIÓ, CINTA.S/LÀTEX,EST,1ÚS | 0.68421
2002633 | TUB TRAQUEAL N/O A/B ANELL.+FIADOR 7.5MM | E30550170 | Tubs per a ventilació respiratoria., Tubs traqueals per a fibroscòpia | TUBS PER A VENTILACIÓ RESPIRATORIA., TUBS TRAQUEALS PER A FIBROSCÒPIA, TUB GUIA TRAQUEAL PVC S/BALÓ,REFORÇAT ESPIRAL,P/BRONCOSCÒPIA. DI7,5MM,DE13,8MM,LONG 319(+/-10)MM,CONN MUNTAT,RADIOOPAC,DOBLE LLUM,GRADUAT,SILICONAT,TUB CONN O2 INDEPENDENT,TOPALL ANTIMOSSEGADA PLÀSTIC AMB PESTANYA DE FIXACIÓ, CINTA.S/LÀTEX,EST,1ÚS | 0.77782
2002616 | TUB TRAQUEAL N/O A/BALO D.I. 7.0MM 1-O | E30550170 | Tubs per a ventilació respiratoria., Tubs traqueals per a fibroscòpia | TUBS PER A VENTILACIÓ RESPIRATORIA., TUBS TRAQUEALS PER A FIBROSCÒPIA, TUB GUIA TRAQUEAL PVC S/BALÓ,REFORÇAT ESPIRAL,P/BRONCOSCÒPIA. DI7,5MM,DE13,8MM,LONG 319(+/-10)MM,CONN MUNTAT,RADIOOPAC,DOBLE LLUM,GRADUAT,SILICONAT,TUB CONN O2 INDEPENDENT,TOPALL ANTIMOSSEGADA PLÀSTIC AMB PESTANYA DE FIXACIÓ, CINTA.S/LÀTEX,EST,1ÚS | 0.76325
2004491 | GOMA PRESSIO -EXTRACCIONS- | E30314010 | Sistemes de pressió negativa extrahospitalària, Equips complets de TPN d´un sol ús | SISTEMES DE PRESSIÓ NEGATIVA EXTRAHOSPITALÀRIA, EQUIPS COMPLETS DE TPN D´UN SOL ÚS, BOMBA TERÀPIA PRESSIÓ NEGATIVA UN SOL ÚS AMB TUB CONNEXIÓ LUER-LOCK I DURADA BOMBA 30 DIES. | 0.61976
2014670 | AGULLA BIOPS A/INT. 14G 100MM 2.00 SPEED | E30013070 | Agulles i equips per a biòpsia, Agulles biòpsia coaxial automàtica | AGULLES I EQUIPS PER A BIÒPSIA, AGULLES BIÒPSIA COAXIAL AUTOMÀTICA, AGULLA/GUIA CO-AXIAL PER A BIÒPSIA, DE 15G (1,8MM) X 6,8CM+/-0,5CM, ESTÈRIL, D'UN SOL ÚS. COMPATIBLE AMB PISTOLA DE BIÒPSIA BIOPINCE O EQUIVALENT | 0.87456
2003747 | CLAU 3 VIES A/EXTENSIO 7CM A/VALVULA | E30224050 | Segelladors/adhesius quirúrgics/tissulars, Accessoris per a aplicació | SEGELLADORS/ADHESIUS QUIRÚRGICS/TISSULARS, ACCESSORIS PER A APLICACIÓ, APLICADOR ENDOSCÒPIC CORBAT DE Ø 4,3MM , LLARG 10CM, PUNTA ATRAUMÀTICA,PER A SISTEMA HEMOSTÀTIC FLOSEAL O EQUIVALENT. UN SOL ÚS | 0.51416
2022253 | ARPO LOC MAMARIA 20G 14 CM | E30740020 | Material odontologia, Obturació | MATERIAL ODONTOLOGIA, OBTURACIÓ, EQUIP DE PULIDORS PER COMPÒSIT AMB PUNTES DE DIFERENTS TIPUS, COMPOST DE PEDRES D'ARKANSAS BLANQUES, PEDRES D'ARKANSAS VERDES I GOMES GRISES | 0.46839
2014385 | TUB CONDUCCIO OXIGEN 7 M 75010 | E30551130 | Teràpia respiratòria, Línia d'oxigen | TERÀPIA RESPIRATÒRIA, LÍNIA D'OXIGEN, TUB D'OXÍGEN PER SISTEMA NEBULITZADOR FÀRMACS AEROGEN ULTRA O EQUIVALENT, FLUX ENTRE 1 I 6 LPM, ÚS ÚNIC PACIENT, 20 TRACTAMENTS D'US INTERMITENT (4 DOSIS/DIA/5DIES), NO ESTERILITZABLE EN AUTOCLAU. | 0.64448
2019104 | AGULLA BIOPS A/INT. 14G 150MM 2.00 SPEED | E30013070 | Agulles i equips per a biòpsia, Agulles biòpsia coaxial automàtica | AGULLES I EQUIPS PER A BIÒPSIA, AGULLES BIÒPSIA COAXIAL AUTOMÀTICA, AGULLA/GUIA CO-AXIAL PER A BIÒPSIA, DE 15G (1,8MM) X 6,8CM+/-0,5CM, ESTÈRIL, D'UN SOL ÚS. COMPATIBLE AMB PISTOLA DE BIÒPSIA BIOPINCE O EQUIVALENT | 0.87951
2004716 | GUANT QUIR.N.8.5 LATEX NAT.S/POLS PARELL | E30140020 | Material protecció, Guants de làtex | MATERIAL PROTECCIÓ, GUANTS DE LÀTEX, GUANTS LÀTEX PER CIRURG,A/POLS,ANATÒMICS,RECOB INTERN LLISCANT DE POLÍMER,SUPERF ACTIVITAT MICRO-TEXTURITZ,PUNYS LLARGS AMB VORAVIU,LONGITUD 280+/-10MM,AMB DOBLE EMBOLCALL, NÚMERO 9,ESTÈRILS. PARELL. | 0.72218
2004700 | GUANT QUIR.N.6.0 LATEX NAT.S/POLS PARELL | E30140020 | Material protecció, Guants de làtex | MATERIAL PROTECCIÓ, GUANTS DE LÀTEX, GUANTS LÀTEX NATURAL BAIX EN PROTEÏNE CIRURG,SENSE POLS,ANATÒM,RECOB INTERN LLISCANT DE POLÍMER,SUPERF ACTI MICRO-TEXTURITZ,PUNYS LLARGS A/ VORAVIU,LONG 260+/-10MM,DOBLE EMBOLCALL,NÚM 6,5.ESTÈ.PARELL | 0.69941
2003424 | C.GUIA DIAGNOSTIC ATP 0.035" 150CM J 3 | E30055050 | Guies, Guies estàndard metàl·liques d'alt suport | GUIES, GUIES ESTÀNDARD METÀL·LIQUES D'ALT SUPORT, GUIA TEFLONADA PER ACCÉS I DIAGNÒSTIC ATP,AMB RECOBRIMENT HÍBRID SILICONAT I HIDROFÍLIC,PUNTA RADIOPACA,TORQUE 1:1,LONGITUD 220CM,DIÀMETRE DE 0,035"/0,89MM.ASAHI SILVERWAY,REF:SJ1535N22S | 0.80891
2020694 | GUANT QUIR.PROTEC.PLOMAT RR1 N6,5 | E30140090 | Material protecció, Guants de protecció radiològica d'un sol ús | MATERIAL PROTECCIÓ, GUANTS DE PROTECCIÓ RADIOLÒGICA D'UN SOL ÚS, GUANTS QUIRÚRGICS DE PROTECCIÓ RADIOLÒGICA, MIDA 6 1/2, ANATÒMICS, DE LÀTEX, MICRO-RUGÓS, GRUIX 0,35 (+/-2)MM, SENSE PLOM NI POLS, ATENUACIÓ 63 (+/-2)% EN FEIX DE RADIACIÓ DIRECTA DE 60 KV. ESTÈRILS, D'UN SOL ÚS. PARELL. | 0.76309
2014318 | XERINGA PLASTIC 3ML L/L MASCLE VERMELL | E30090030 | Xeringues, Xeringues de 3 cossos con luer-lock central | XERINGUES, XERINGUES DE 3 COSSOS CON LUER-LOCK CENTRAL, XERINGA DE 3 COSSOS DE 3ML AMB CONNEXIÓ NRFIT CONCÈNTRIC, COS TRANSPARENT LUBRICAT SILICONAT AMB ESCALA IMPRESA IMBORRABLE DE GRADUACIÓ 0,2ML, ÈMBOL AMB ANELLA DE SEGURETAT I JUNTA ESTANCA, SENSE LÀTEX, ESTÈRIL, D'UN SOL ÚS, ENVÀS INDIVIDUAL | 0.87829
2004750 | GASA ESTERIL TST S4U S/C 8C 40X40CM (50) | E30300040 | Apòsits secs no adhesius, Gases cotó hidrofilic | APÒSITS SECS NO ADHESIUS, GASES COTÓ HIDROFILIC, GASA QUIRÚRGICA DE COTÓ HIDRÒFIL 100 % DE 17 FILS PER CM2, PES MÍNIM 24 G/M2, MIDA TOTAL 80 X 40 CM, PLEGADA 20 X 10 CM, PLEGAT DE SEGURETAT, 16 CAPES, SENSE CONTROL RADIOLÒGIC, ESTÈRIL, EN SOBRES DE 10 GASES.(B*)BAIXA_ESTUDI GERÈNCIA | 0.71139
2005043 | PORTA-OBJECTE B-MATE ESM. 26X76MM C/50 | E30640030 | Material exploracions, Espècul òtic | MATERIAL EXPLORACIONS, ESPÈCUL ÒTIC, ESPÈCUL PER A OTOSCÒPI ORL,D'UN SOL ÚS, DE Ø 4MM X 18,6MM X35MM DE LONGITUD, COMPATIBLE AMB CAPÇAL OTOSCOPI, RIESTER, MINI RIESTER O EQUIVALENT | 0.55546
2009912 | FUNDA EST ECOGRAF A/GEL I CINTA 10X122CM | E30150090 | Material de cobertura quirúrgica, Fundes per procediments quirúrgics (estèrils) | MATERIAL DE COBERTURA QUIRÚRGICA, FUNDES PER PROCEDIMENTS QUIRÚRGICS (ESTÈRILS) , FUNDA TRANSDUCTOR D'ECÒGRAF , DE ISOSILK AMB PUNTA RECTA DE POLISOPRÈ I GEL.MIDA:15X61CM,LLARG ±5CM,PLEGADA TELESCÒPICAMENT, TIRES DE FIXACIÓ ELÀSTIQUES I GEL. LLIURE DE LÀTEX, ESTÈRIL, UN SOL ÚS. | 0.62178
2014888 | CONNEXIO PLASTIC 5X5 O2 | E30740999 | Material odontologia, Material divers odontologia | MATERIAL ODONTOLOGIA, MATERIAL DIVERS ODONTOLOGIA, PORTA TOVALLÓ D´ACER INOXIDABLE, MIDA 40CM +/-5CM, AMB PINCES D´ACER INOXIDABLE ALS EXTREMS. | 0.44809
2019569 | ARPO LOC MAMARIA 20G 9 CM | E30740020 | Material odontologia, Obturació | MATERIAL ODONTOLOGIA, OBTURACIÓ, EQUIP DE PULIDORS PER COMPÒSIT AMB PUNTES DE DIFERENTS TIPUS, COMPOST DE PEDRES D'ARKANSAS BLANQUES, PEDRES D'ARKANSAS VERDES I GOMES GRISES | 0.46837
2004109 | XERINGA PLASTIC 2 ML C/L. 2-C C/100 | E30090040 | Xeringues, Xeringues 2 cossos | XERINGUES, XERINGUES 2 COSSOS, XERINGA2 COSSOS2,5ML AMB CONNEXIÓ LUER CONCÈNTRIC, COS TRANSPARENT LUBRICAT SILICONAT AMB ESCALA IMPRESA IMBORRABLEGRADUACIÓ CENTESIMAL, ÈMBOL COLOR BLAU AMB ANELLASEGURETAT, SENSE LÀTEX, ESTÈRIL, D'UN SOL ÚS, ENVÀS INDIVIDUAL(B*)BAIXA_ESTUDI GERÈNCIA | 0.82359
2004703 | GUANT QUIRURGIC N.7.0 SINTETIC S/POLS | E30140050 | Material protecció, Guants sintètics | MATERIAL PROTECCIÓ, GUANTS SINTÈTICS, GUANTS SINTÈTICS DE POLIISOPRÈ PER A CIRURGIA,SENSE POLS,ANATÒMICS,RECOBRIMENT INTERN DE POLÍMER SINTÈTIC,SUPERFÍCIE EXTERNA MICRO-TEXTURITZADA,PUNYS LLARGS AMB VORAVIU,LONGITUD DE 290+/-10MM,DOBLE EMBOLCALL, NÚMERO 8,SENSE LÀTEX,ESTÈRILS. PARELL | 0.83877
2002684 | SONDA URETRAL A/B FOLEY N.10 A/FIADOR | E30440999 | Sondes, Altres sondes i complements | SONDES, ALTRES SONDES I COMPLEMENTS, SONDA PER SONDATGE DE BUFETA URINÀRIA A RONYÒ, SEMIRÍGIDA, LÀTEX NATURAL, UNA VIA, CH-16, LLARGÀRIA 38-40CM, RECTA, TIPUS PEZZER, PUNTA ARRODONIDA, 3ORIFICIS LATERALS, CONNEXIÓ UNIVERSAL, TEMPS RECOMANAT D'ÚS 7 DIES, LLIURE FTALATS, ESTÈRIL, UN SOL ÚS | 0.788
1008488 | FISIOLOGIC BOSSA 1000 ML FLEBOFLEX | E30095030 | Bosses administració, Bossa fotoprotectora | BOSSES ADMINISTRACIÓ, BOSSA FOTOPROTECTORA, BOSSA INFUSIÓ 100 ML, AMB LUER MASCLE, 1 PORT DE PUNTA I 1 PORT D'INJECCIÓ, DOBLE EMBALATGE, PER A ENSINISTRAMENT DE RECONSTITUCIÓ DE CITOSTÀTICS, COMPATIBLE AMB KIRO ONCOLOGY O EQUIVALENT. | 0.60929
2020109 | CATETER INTRAVENOS S/V+SS 20G 1.0X33MM | E30030010 | Catèters intravasculars per a perfusió, Catèter intravascular punció venosa periferica curt | CATÈTERS INTRAVASCULARS PER A PERFUSIÓ, CATÈTER INTRAVASCULAR PUNCIÓ VENOSA PERIFERICA CURT, CATÈTER IV PERIFÈRIC SEGURETAT, PUR, LÍNIES RADIOOPAC,ALETES, Ø22G, LLARG 25(+/-2)MM, AG SILICONADA, BSP-ESCUT PROTECTOR A BISELL, COS TRANSPARENT, PUNT INJECCIÓ S/AGULLA AMB MEMBRANA, TAP I ROTACIÓ 360°. CONNEXIÓ LL. CODI COLOR. EST,S/LÀTEX/FTALATS,1ÚS | 0.79687
2022680 | ELECTRODE DESFIBRILADOR PEDIATRIC 1/US | E30580050 | Elèctrodes ECG, Elèctrodes desfibril.lació | ELÈCTRODES ECG, ELÈCTRODES DESFIBRIL.LACIÓ, ELÈCTRODE PER A DESFIBRIL·LACIÓ, PEDIÀTRIC, ADHESIU, AMB GEL CONDUCTOR HIPOAL·LÈRGIC INCORPORAT, CABLE ≥ 120CM, LLIURE LÀTEX, UN SOL ÚS, AMB CONECTOR COMPATIBLE AMB APARELL DESFIBRIL·LADOR PORTÀTIL TIPUS MARQUETE RESPONDER 3000 O EQUIVALENT | 0.82057
2003464 | CANULA GUEDEL 90 MM ESTERIL | E30550010 | Tubs per a ventilació respiratoria., Tubs orofaringis | TUBS PER A VENTILACIÓ RESPIRATORIA., TUBS OROFARINGIS, TUB OROFARINGI GUEDEL/MAYO, UNA SOLA PEÇA, EXTREM DISTAL OBERT AMB PUNTA ROMA FLEXIBLE I ATRAUMÀTICA, EXTREM PROXIMAL SUAU AMB MIDA IMPRESA. COS TRANSLÚCID. MIDA: N 2, LLARGÀRIA 8CM, I CODIFICACIÓ DE COLOR SEGONS ISO 5364:2016.S/LÀTEX/PVC/FTALATS,1ÚS | 0.71371
2002688 | SONDA URETRAL A/B FOLEY N.18 40CM | E30440068 | Sondes, SVP Sonda vesical permanent punta Foley | SONDES, SVP SONDA VESICAL PERMANENT PUNTA FOLEY, SONDA VESICAL PERMANENT (SVP) TIPUS FOLEY, SILICONA 100%, TRES VIES, CH-18, LLARGÀRIA 40-42CM PER DRENATGE URETRAL, ORIFICIS LATERALS, PUNTA RADIOOPACA, BALÓ 30-35ML, ESTÈRIL, UN SOL ÚS(B*)BAIXA_ESTUDI GERÈNCIA | 0.78651
4000150 | EMPAPADOR 60X60 CM | E30323020 | Embenatges, Embenatge tubular extensible | EMBENATGES, EMBENATGE TUBULAR EXTENSIBLE, BENA TUBULAR EXTENSIBLE DE VISCOSA AMB ELASTANO I POLIAMIDA PER A PROTECCIÓ. EXTENSIBLE TRANSVERSAL I LONGITUDINAL. PER A MEMBRES PETITS. MIDA AMPLÀRIA 3,5 +/-0,5CM X LLARGÀRIA 10 M EN REPÒS. | 0.48205
2024794 | XERINGA MULTIPACIENT OPTIVANTAGE(24h) | E30090999 | Xeringues, Altres xeringues i accessoris sense BS | XERINGUES, ALTRES XERINGUES I ACCESSORIS SENSE BS, XERINGA DOBLE PER A OBTENCIÓ PRP(PLASMA RIC EN PLAQUETES), CONNEXIÓ LUER-LOCK UNIVERSAL AMB TAP,XERINGA EXTERIOR DE 15ML/XERINGA INTERIOR DE 6ML. PER A LA SEPARACIÓ DE LÍQUIDS NO HOMOGENIS,DE POLIPROPILÈ(PP) I SILICONA,LLIURE DE LÀTEX, ESTÈRIL,UN SOL ÚS. | 0.7809
2020107 | CATETER INTRAVENOS S/V+SS 16G 1.7X50MM | E30030010 | Catèters intravasculars per a perfusió, Catèter intravascular punció venosa periferica curt | CATÈTERS INTRAVASCULARS PER A PERFUSIÓ, CATÈTER INTRAVASCULAR PUNCIÓ VENOSA PERIFERICA CURT, CATÈTER IV PERIFÈRIC SEGURETAT, PUR, LÍNIES RADIOOPAC,ALETES, Ø22G, LLARG 25(+/-2)MM, AG SILICONADA, BSP-ESCUT PROTECTOR A BISELL, COS TRANSPARENT, PUNT INJECCIÓ S/AGULLA AMB MEMBRANA, TAP I ROTACIÓ 360°. CONNEXIÓ LL. CODI COLOR. EST,S/LÀTEX/FTALATS,1ÚS | 0.78801
2025842 | LINIA ALTA PRESSIO MALLADA 200CM | E30096150 | Equips d'infusió, Línies prolongadores arterials i venoses | EQUIPS D'INFUSIÓ, LÍNIES PROLONGADORES ARTERIALS I VENOSES, LÍNIA PROLONGADORA 5 (+/-1) BARS DE PRESSIÓ PVC TRANSPARENT, 100 (+/-4) CM, 2X4,15 (+/-0,15) MM DIÀMETRE, EXTREMS AMB CONNEXIONS AMB CONNEXIONS LUER LOCK MASCLE GIRATÒRIA I LUER LOCK FEMELLA I CLAU 3 VIES PUNT INJECCIÓ, S/LÀT/DEHP, EST,ENV IND, 1ÚS | 0.59544
1000967 | GLUCOSADO 5% 50 ML FLA (20) | E30900080 | Altre material sanitari, Sèrums irrigació | ALTRE MATERIAL SANITARI, SÈRUMS IRRIGACIÓ, SÈRUM FISIOLÒGIC CINA AL 0,9% PER A RENTAT, AMPOLLA DE PLÀSTIC, 30 ML, PER A IRRIGACIÓ (0000321B05)(B*)BAIXA_ESTUDI GERÈNCIA | 0.68039
2012612 | MASCARA LARINGEA N.3 A/ACCES GASTRIC | E30552030 | Sistemes de ventilació, Mascareta laríngia | SISTEMES DE VENTILACIÓ, MASCARETA LARÍNGIA, MASCARETA LARÍNGIA P/VENTILACIÓ N 3, CORBADA, BALÓ PNEUMOTAPONAMENT I TUB D'ACCÉS GÀSTRIC, CONNEXIÓ ISO MASCLE 15MM, BLOC ANTIMOSSEGADA, POSSIBILITAT D'INTUBACIÓ AMB TET ESTÀNDARD, MARQUES PER A ÚS AMB FBO. PVC TRANSPARENT, S/LÀTEX/DEHP, ESTÈRIL, 1ÚS | 0.76519
2019292 | LARINGO PALA UN SOL US PEDIAT < 3,8KG S1 | E30550200 | Tubs per a ventilació respiratoria., Pales laringo un sol ús | TUBS PER A VENTILACIÓ RESPIRATORIA., PALES LARINGO UN SOL ÚS, PALA DE LARINGOSCOPI TIPUS MACINTOSH NÚM. 3 AMB IL·LUMINACIÓ DE LLUM FREDA (FIBRA ÒPTICA), DE PLÀSTIC, VERD, FAIXA PROTECTORA D'EVA. ISO 7376-3. COMPATIBLE AMB SAFESCOPE O EQUIVALENT. ESTÈRIL, LLIURE DE LÀTEX, LLIURE DE FTALATS, D'UN SOL ÚS. | 0.47227
2013492 | VALVULA INJ. APLICACIO FLUIDS L/L ADULT | E30303999 | Apòsits d'escumes de poliuretà, Altres d'escumes de poliuretà | APÒSITS D'ESCUMES DE POLIURETÀ, ALTRES D'ESCUMES DE POLIURETÀ, TOVALLOLETA PER A NETEJA I ELIMINACIÓ DE RESTES ADHESIUS EN APÒSITS I DISPOSITIUS MÈDICS. 100% SILICONA. LLIURE D'ALCOHOL, LÁTEX I FTALATS. | 0.63747
2024985 | FUNGIBLE DAY SET SDPC | E30096035 | Equips d'infusió, Sistemes per a bomba d'infusió E.V. per a fluids | EQUIPS D'INFUSIÓ, SISTEMES PER A BOMBA D'INFUSIÓ E.V. PER A FLUIDS, EQ EV BOMBA PVC, 264 (+/-10) CM, PUNXÓ, CAMBRA DEGOTEIG+VÀLVULA DE TANCAMENT DE BOLETA-ANTIDESPURGAMENT, CLAMP, CASSET, PUNT D'INJECCIÓ EN "Y", CONNEXIÓ LUER- LOCK, S/LÀTEX/DEHP, EST,IND,1ÚS.COMPATIBLE LIFECARE/PLUMSET | 0.5148
2012610 | MASCARA LARINGEA N.2 ESTERIL | E30552030 | Sistemes de ventilació, Mascareta laríngia | SISTEMES DE VENTILACIÓ, MASCARETA LARÍNGIA, MASCARETA LARÍNGIA PER A VENTILACIÓ N 2, RECTE, AMB BALÓ DE PNEUMOTAPONAMENT, CONNEXIÓ UNIVERSAL ISO MASCLE DE 15MM, PUNTA REFORÇADA. CLORUR DE POLIVINIL (PVC) UNA SOLA PEÇA. ESTÈRIL, LLIURE DE LÀTEX, D'UN SOL ÚS. | 0.63346
2014671 | FUNDA EST ECOGRAF A/GEL I CINTA 13X122CM | E30150090 | Material de cobertura quirúrgica, Fundes per procediments quirúrgics (estèrils) | MATERIAL DE COBERTURA QUIRÚRGICA, FUNDES PER PROCEDIMENTS QUIRÚRGICS (ESTÈRILS) , FUNDA TRANSDUCTOR D'ECÒGRAF , DE ISOSILK AMB PUNTA RECTA DE POLISOPRÈ I GEL.MIDA:15X61CM,LLARG ±5CM,PLEGADA TELESCÒPICAMENT, TIRES DE FIXACIÓ ELÀSTIQUES I GEL. LLIURE DE LÀTEX, ESTÈRIL, UN SOL ÚS. | 0.62594
2026055 | APOSIT TRANSP.CATETER I.V. ADV.9 X 12CM | E30301030 | Apòsits quirúrgics, Apòsits estèrils laminars per a fixació de catèters | APÒSITS QUIRÚRGICS, APÒSITS ESTÈRILS LAMINARS PER A FIXACIÓ DE CATÈTERS, APÒSIT ADHESIU FIXACIÓ DE CATÈTER DE TEIXIT SENSE TEIXIR (TNT), FIXACIÓ AMB TIRA ADHESIVA, PER A FIXACIÓ DE CATÈTER CVC ADULT UNIVERS AL. MIDA TOTAL 9CM X 5,0CM +/-0,5CM. HIPOAL.LERGÈNIC. LLIURE DE LÀTEX. ESTÈRIL. | 0.77851
4005209 | CARTUTX IMP.EPSON PP100II CIAN | E30105050 | Perfusió Diàlisi, Solucions per a hemodiàlisi | PERFUSIÓ DIÀLISI, SOLUCIONS PER A HEMODIÀLISI, CARTUTX DE 750 GRAMS DE BICARBONAT (NAHCO3) EN POLS PER A LA PREPARACIÓDE CONCENTRAT LÍQUID DE BICARBONAT PER A HEMODIÀLISI, COMPATIBLE AMB MONITOR NIKKISO DBB-EXA O EQUIVALENT.(B*)BAIXA_ESTUDI GERÈNCIA | 0.528
1001079 | FISIOLOGICO IRRIGACION ESTERIL 500ML(10 | E30900080 | Altre material sanitari, Sèrums irrigació | ALTRE MATERIAL SANITARI, SÈRUMS IRRIGACIÓ, SÈRUM FISIOLÒGIC CINA AL 0,9% PER A RENTAT, AMPOLLA DE PLÀSTIC, 500 ML, PER A IRRIGACIÓ | 0.80501
2024172 | GUIA AGULLA 10G ENCOR-LORAD | E30245010 | Material per a cirurgia guiada per imatge, Equips per a cirurgia guiada per imatge | MATERIAL PER A CIRURGIA GUIADA PER IMATGE, EQUIPS PER A CIRURGIA GUIADA PER IMATGE, EQUIP SISTEMA D'ACCÈS GUIADA A PEDÍCLES TIPUS NIM-SPINE :1 AGULLA D'ACCÈS DESMONTABLE ØEXT 4,2MM/ØINT 2,4MM I 120(+/-10)MM LONG AMB MÀNEC EXTRAIBLE AMB CODIFICACIÓ DE COLOR,ESTÈRIL,1ÚS.COMPATIBLE STEALTHSTATION S7TMO EQ | 0.6182
2015072 | XERINGA PLASTIC 3ML L/L MASCLE BLAU | E30090020 | Xeringues, Xeringues de 3 cossos con luer excentric | XERINGUES, XERINGUES DE 3 COSSOS CON LUER EXCENTRIC, XERINGA DE 3 COSSOS DE 50ML MARCAT FINS A 60ML AMB CONNEXIÓ LUER EXCÈNTRICA, COS TRANSPARENT LUBRICANT SILICONAT AMB ESCALA IMPRESA IMBORRABLE DE GRADUACIÓ 1ML, ÈMBOL AMB ANELLA DE SEGURETAT, SENSE LÀTEX, ESTÈRIL, D'UN SOL ÚS, ENVÀS INDIVIDUAL | 0.86567
2004698 | GUANT QUIR.N.8.0 LATEX NAT.S/POLS PARELL | E30140020 | Material protecció, Guants de làtex | MATERIAL PROTECCIÓ, GUANTS DE LÀTEX, GUANTS LÀTEX PER CIRURG,A/POLS,ANATÒMICS,RECOB INTERN LLISCANT DE POLÍMER,SUPERF ACTIVITAT MICRO-TEXTURITZ,PUNYS LLARGS AMB VORAVIU,LONGITUD 280+/-10MM,AMB DOBLE EMBOLCALL, NÚMERO 9,ESTÈRILS. PARELL. | 0.70803
2004696 | GUANT QUIR.N.7.0 LATEX NAT.S/POLS PARELL | E30140020 | Material protecció, Guants de làtex | MATERIAL PROTECCIÓ, GUANTS DE LÀTEX, GUANTS LÀTEX PER CIRURG,A/POLS,ANATÒMICS,RECOB INTERN LLISCANT DE POLÍMER,SUPERF ACTIVITAT MICRO-TEXTURITZ,PUNYS LLARGS AMB VORAVIU,LONGITUD 280+/-10MM,AMB DOBLE EMBOLCALL, NÚMERO 9,ESTÈRILS. PARELL. | 0.70563
2003460 | CANULA GUEDEL 36 MM N.000 ESTERIL | E30550010 | Tubs per a ventilació respiratoria., Tubs orofaringis | TUBS PER A VENTILACIÓ RESPIRATORIA., TUBS OROFARINGIS, TUB OROFARINGI GUEDEL/MAYO, UNA SOLA PEÇA, EXTREM DISTAL OBERT AMB PUNTA ROMA FLEXIBLE I ATRAUMÀTICA, EXTREM PROXIMAL SUAU AMB MIDA IMPRESA. COS TRANSLÚCID. MIDA: N 000, LLARGÀRIA 3,5CM, I CODIFICACIÓ COLOR SEGONS ISO 5364:2016.S/LÀTEX/PVC/FTALATS,1ÚS | 0.74231
2002641 | TUB TRAQUEAL N/O A/B ANELL.+FIADOR 7.0MM | E30550170 | Tubs per a ventilació respiratoria., Tubs traqueals per a fibroscòpia | TUBS PER A VENTILACIÓ RESPIRATORIA., TUBS TRAQUEALS PER A FIBROSCÒPIA, TUB GUIA TRAQUEAL PVC S/BALÓ,REFORÇAT ESPIRAL,P/BRONCOSCÒPIA. DI7,5MM,DE13,8MM,LONG 319(+/-10)MM,CONN MUNTAT,RADIOOPAC,DOBLE LLUM,GRADUAT,SILICONAT,TUB CONN O2 INDEPENDENT,TOPALL ANTIMOSSEGADA PLÀSTIC AMB PESTANYA DE FIXACIÓ, CINTA.S/LÀTEX,EST,1ÚS | 0.7655
2008323 | TUB CONNECTOR TRANSP. L-LOCK 9.5F 60CM | E30490030 | Connectors, adaptadors, taps, Tub/goma aspiració | CONNECTORS, ADAPTADORS, TAPS, TUB/GOMA ASPIRACIÓ, TUB DE PLÀSTIC DE GRAU MÈDIC, TUB TIPUS SENSE, ANTICOLZAMENT, DIÀMETRE INTERIOR 6MM, UN SOL ÚS, NO ESTÈRIL. PRESENTACIÓ: ROTLLE DE 30-35M | 0.66948
2019712 | GUANT QUIR.PROTEC.PLOMAT RR1 N8 | E30140090 | Material protecció, Guants de protecció radiològica d'un sol ús | MATERIAL PROTECCIÓ, GUANTS DE PROTECCIÓ RADIOLÒGICA D'UN SOL ÚS, GUANTS DE LÀTEX QUIRÚRGICS DE PROTECCIÓ RADIOLÒGICA, ANATÒMICS, SENSE PLOM NI POLS, ATENUACIÓ MÍNIMA UN 25% EN QUALITATS DEL FEIX DE 60 KV A 120 KV, ESTÈRILS, D'UN SOL ÚS,NÚMERO 8 1/2. PARELL.(B*)BAIXA_ESTUDI GERÈNCIA | 0.77139
4004818 | DESINFECTANT SUPERFICIES 750ML | E30740070 | Material odontologia, dessinfecció odontològica | MATERIAL ODONTOLOGIA, DESSINFECCIÓ ODONTOLÒGICA, SOLUCIÓ DESINFECTANT PER A ASPIRACIÓ DENTAL. SENSE ESCUMA, BACTERICIDA, FUNGICIDA, VIRUCIDA. DILUCIÓ AL 2%. ENVÀS DE 2,5 LITRES.(B*)BAIXA PER GRUP D'ARTICLES INCORRECTE, VEURE CODI 61002518 | 0.54154
2004697 | GUANT QUIR.N.7.5 LATEX NAT.S/POLS PARELL | E30140020 | Material protecció, Guants de làtex | MATERIAL PROTECCIÓ, GUANTS DE LÀTEX, GUANTS LÀTEX PER CIRURG,A/POLS,ANATÒMICS,RECOB INTERN LLISCANT DE POLÍMER,SUPERF ACTIVITAT MICRO-TEXTURITZ,PUNYS LLARGS AMB VORAVIU,LONGITUD 280+/-10MM,AMB DOBLE EMBOLCALL, NÚMERO 9,ESTÈRILS. PARELL. | 0.71924
2025801 | LINIA "Y" ALTRA PRESSIO MALLADA 200CM | E30096150 | Equips d'infusió, Línies prolongadores arterials i venoses | EQUIPS D'INFUSIÓ, LÍNIES PROLONGADORES ARTERIALS I VENOSES, LÍNIA PROLONGADORA 5 (+/-1) BARS DE PRESSIÓ PVC TRANSPARENT, 100 (+/-4) CM, 2X4,15 (+/-0,15) MM DIÀMETRE, EXTREMS AMB CONNEXIONS AMB CONNEXIONS LUER LOCK MASCLE GIRATÒRIA I LUER LOCK FEMELLA I CLAU 3 VIES PUNT INJECCIÓ, S/LÀT/DEHP, EST,ENV IND, 1ÚS | 0.56898
2003955 | SPECULUM VAGINAL 24mm ESTERIL C/=UN | E30242090 | Material per a vitrectomia posterior i facoemulsificació, Articles per a vies lacrimals | MATERIAL PER A VITRECTOMIA POSTERIOR I FACOEMULSIFICACIÓ, ARTICLES PER A VIES LACRIMALS, CÀNULA CORBA PER A INTUBACIÓ LLACRIMAL, 26G (0,45MM X 28MM), ESTÈRIL, UN SOL ÚS | 0.48626
2002687 | SONDA URETRAL A/B FOLEY N.16 40CM | E30440068 | Sondes, SVP Sonda vesical permanent punta Foley | SONDES, SVP SONDA VESICAL PERMANENT PUNTA FOLEY, SONDA VESICAL PERMANENT (SVP) TIPUS FOLEY, SILICONA 100%, TRES VIES, CH-18, LLARGÀRIA 40-42CM PER DRENATGE URETRAL, ORIFICIS LATERALS, PUNTA RADIOOPACA, BALÓ 30-35ML, ESTÈRIL, UN SOL ÚS(B*)BAIXA_ESTUDI GERÈNCIA | 0.78717
2017479 | KIT SIST BIOPSIA ON CONTROL A/GUIA 102MM | E30245010 | Material per a cirurgia guiada per imatge, Equips per a cirurgia guiada per imatge | MATERIAL PER A CIRURGIA GUIADA PER IMATGE, EQUIPS PER A CIRURGIA GUIADA PER IMATGE, EQUIP BIÒPSIA CRANIAL GUIADA. 6 AGULLES (TALL LATERAL) BIÒPSIA 190(+/-5)MM LONG I Ø2,11 (+/-0,1)MM,FINESTRA 8(+/-0,1)MM AMB MARQUES ALINEACIÓ,6 TOPALLS,6 GUIES, 1 TUB ASPIRACIÓ/SUCCIÓ AMB CONN LL. ESTÈRIL,1ÚS. NO RMN. COMPATIBLE LEKSELL STEREOTACTIC O EQ | 0.65187
4004179 | PALLES COLZADES PAQ 100 U/. | E30150090 | Material de cobertura quirúrgica, Fundes per procediments quirúrgics (estèrils) | MATERIAL DE COBERTURA QUIRÚRGICA, FUNDES PER PROCEDIMENTS QUIRÚRGICS (ESTÈRILS) , FUNDA PROTECTORA DE POLIETILÈ PER A BRAÇ DEL ROBOT SISTEMA SENSEI. LLIURE DE LÀTEX, ESTÈRIL, UN SOL ÚS.(B*)BAIXA_ESTUDI GERÈNCIA | 0.48
2003462 | CANULA GUEDEL 70MM N.1 ESTERIL | E30550010 | Tubs per a ventilació respiratoria., Tubs orofaringis | TUBS PER A VENTILACIÓ RESPIRATORIA., TUBS OROFARINGIS, TUB OROFARINGI DE GUEDEL/MAYO, UNA SOLA PEÇA, EXTREM DISTAL OBERT AMB PUNTA ROMA FLEXIBLE I ATRAUMÀTICA, EXTREM PROXIMAL SUAU AMB MIDA IMPRESA. COS TRANSLÚCID. MIDA: N 1, LLARGÀRIA 6,5CM, I CODIFICACIÓ COLOR SEGONS ISO 5364:2016.ESTÈRIL,S/LÀT/DEHP,1ÚS | 0.7206
2018722 | XERINGA PLAST.50ML 3C L-L TRANSPAR.BRAUN | E30090010 | Xeringues, Xeringues de 3 cossos con luer central | XERINGUES, XERINGUES DE 3 COSSOS CON LUER CENTRAL, XERINGA DE 3 COSSOS DE 20 ML AMB CONNEXIÓ LUER CONCÈNTRICA, COS TRANSPARENT AMB ESCALA GRADUADA 1ML IMPRESA, ALETES PER MILLOR SUPORT DELS DITS, ANELLA DE SEGURETAT, APIRÒGENA, SENSE LÀTEX, ESTÈRIL, D'UN SOL ÚS, ENVÀS INDIVIDUAL | 0.84317
2003415 | GEL LUBRICANT 100 GRS SULKY | E30900090 | Altre material sanitari, Lubricants i altres d'us sanitari | ALTRE MATERIAL SANITARI, LUBRICANTS I ALTRES D'US SANITARI, GEL LUBRICANT HIDROSOLUBLE I BACTERIOSTÀTIC INDICAT PER EXPLORACIONS GINECOLÓGIQUES, UROLÓGIQUES I ENDOSCÒPIQUES. ESTÈRIL. PRESENTACIÓ TUB DE 80G-120G. | 0.7263
2019281 | LARINGO PALA UN SOL US PER A OBES S4 | E30550200 | Tubs per a ventilació respiratoria., Pales laringo un sol ús | TUBS PER A VENTILACIÓ RESPIRATORIA., PALES LARINGO UN SOL ÚS, PALA DE LARINGOSCOPI TIPUS MACINTOSH AMB IL·LUMINACIÓ FREDA, MATERIAL METÀL·LIC. MIDA NÚM. 4. COMPATIBLE AMB MÀNECS LARINGOSCOPI SEGONS NORMA ISO 7376 SISTEMA VERD. D'UN SOL ÚS.(B*)BAIXA_ESTUDI GERÈNCIA | 0.53591
4003345 | BOSSA P.TRANSP.180X120MM A/T. PAQ.100 U. | E30150070 | Material de cobertura quirúrgica, Bosses i cintes quirúrgiques | MATERIAL DE COBERTURA QUIRÚRGICA, BOSSES I CINTES QUIRÚRGIQUES, BOSSA QUIRÚRGICA PER RECOLLIDA DE LÍQUIDS DE PLÀSTIC TRANSPARENT AMB RECOLLIDA DE FLUIDS I FILTRE. MIDA: TOTAL 56X90 CM±2CM, SUPERFÍCIE ADHESIVA 90X6,5CM ±2CM.PORT TAMÍS DE MALLA, 70X0,8CM AMV VARETA FLEXIBLE I FINA.LLIURE DE LÀTEX, ESTÈRIL, UN SOL ÚS. | 0.6029
2004111 | XERINGA PLASTIC 10 ML C/L. 2-C C/100 | E30090040 | Xeringues, Xeringues 2 cossos | XERINGUES, XERINGUES 2 COSSOS, XERINGA2 COSSOS2,5ML AMB CONNEXIÓ LUER CONCÈNTRIC, COS TRANSPARENT LUBRICAT SILICONAT AMB ESCALA IMPRESA IMBORRABLEGRADUACIÓ CENTESIMAL, ÈMBOL COLOR BLAU AMB ANELLASEGURETAT, SENSE LÀTEX, ESTÈRIL, D'UN SOL ÚS, ENVÀS INDIVIDUAL(B*)BAIXA_ESTUDI GERÈNCIA | 0.81151
2002685 | SONDA URETRAL A/B FOLEY N.12 40CM | E30440068 | Sondes, SVP Sonda vesical permanent punta Foley | SONDES, SVP SONDA VESICAL PERMANENT PUNTA FOLEY, SONDA VESICAL PERMANENT (SVP) TIPUS FOLEY, SILICONA 100%, TRES VIES, CH-18, LLARGÀRIA 40-42CM PER DRENATGE URETRAL, ORIFICIS LATERALS, PUNTA RADIOOPACA, BALÓ 30-35ML, ESTÈRIL, UN SOL ÚS(B*)BAIXA_ESTUDI GERÈNCIA | 0.77985
2004706 | GUANT CITOSTATICS N 7.5 LATEX NAT S/POLS | E30140020 | Material protecció, Guants de làtex | MATERIAL PROTECCIÓ, GUANTS DE LÀTEX, GUANTS LÀTEX PER CIRURGIA, A/POLS (<15MG/DM2)ANATÒMICS,RECOB INTERN LLISCANT DE POLÍMER,SUPERF ACTIV MICRO-TEXTURITZ,PUNYS LLARGS A/ VORAVIU,LONG 270+/-10MM,A/ DOBLE EMBOLCALL,NÚM 7,5,ESTÈRILSPARELL | 0.71417
2012206 | ESPONJA A/SABO 12X7.5 CM (paq.50 u/) | E30320040 | Esparadrap i tires adhesives, Esparadrap de foam | ESPARADRAP I TIRES ADHESIVES, ESPARADRAP DE FOAM, LÀMINA DE POLIURETÀ ENCOIXINADA, PORÓSSA. SEMIOCLUSIVA, ADHESIVA, RETALLABLE. MIDA TOTAL: 20X30CM +/-2CM. GRUIX: 1CM. ESTÈRIL | 0.61261
1000918 | FISIOLOGICO SOL 100 ML FLA (20) | E30900080 | Altre material sanitari, Sèrums irrigació | ALTRE MATERIAL SANITARI, SÈRUMS IRRIGACIÓ, SÈRUM FISIOLÒGIC CINA AL 0,9% PER A RENTAT, AMPOLLA DE PLÀSTIC, 1000 ML, PER A IRRIGACIÓ (0000324B05) | 0.6563
2003756 | CLAU 1 VIA INFUSIO LUER-LOCK M-F | E30490170 | Connectors, adaptadors, taps, Claus per a equips d'infusió | CONNECTORS, ADAPTADORS, TAPS, CLAUS PER A EQUIPS D'INFUSIÓ, CLAU D'UNA VIA COS DE POLICARBONAT TRANSPARENT,PER A FLUÏDOTERÀPIA D'ALTA PRESSIÓ I INFUSIÓ DE MEDICAMENTS,RESISTÈNCIA A LA PRESSIÓ 72BAR/1050PSI,AL·LETA GIRATÒRIA,CONNECTOR LUER-LOCK+LUER-LOCK MASCLE ROTATORI,LLIURE LÀTEX,ESTÈRIL,UN SOL ÚS | 0.66148
2004108 | XERINGA TUBERCULINA 1ML S/AGULLA 3-C | E30090081 | Xeringues, Xeringues tuberculina/vacunes amb sistema de seguretat | XERINGUES, XERINGUES TUBERCULINA/VACUNES AMB SISTEMA DE SEGURETAT, XERINGA DE 3 COSSOS DE 1ML AMB AGULLA FIXA DE 26G X 3/8" (0,45MM X 10MM), SENSE ESPAI MORT. SISTEMA DE SEGURETAT ACTIU. ESCALA GRADUACIÓ CENTESIMAL PER A TUBERCULINA, JUNTA ESTANCA, SENSE LÀTEX, ESTÈRIL, ENVÀS INDIVIDUAL, D'UN SOL ÚS | 0.88514
4005210 | CARTUTX IMP.EPSON PP100II MAGENTA | E30105050 | Perfusió Diàlisi, Solucions per a hemodiàlisi | PERFUSIÓ DIÀLISI, SOLUCIONS PER A HEMODIÀLISI, CARTUTX DE 750 GRAMS DE BICARBONAT (NAHCO3) EN POLS PER A LA PREPARACIÓDE CONCENTRAT LÍQUID DE BICARBONAT PER A HEMODIÀLISI, COMPATIBLE AMB MONITOR NIKKISO DBB-EXA O EQUIVALENT.(B*)BAIXA_ESTUDI GERÈNCIA | 0.55954
1000923 | FISIOLOGICO 50 ML FLA (20) | E30900080 | Altre material sanitari, Sèrums irrigació | ALTRE MATERIAL SANITARI, SÈRUMS IRRIGACIÓ, SÈRUM FISIOLÒGIC CINA AL 0,9% PER A RENTAT, AMPOLLA DE PLÀSTIC, 500 ML, PER A IRRIGACIÓ | 0.65322
1000964 | GLUCOSADO 5% 100 ML FLA (20) | E30900080 | Altre material sanitari, Sèrums irrigació | ALTRE MATERIAL SANITARI, SÈRUMS IRRIGACIÓ, SÈRUM FISIOLÒGIC CINA AL 0,9% PER A RENTAT, AMPOLLA DE PLÀSTIC, 100 ML, PER A IRRIGACIÓ (0000321B05)(B*)BAIXA_ESTUDI GERÈNCIA | 0.67571
2003641 | CANULA ARTERIAL PERIF. A/T 20GA 1.10X45 | E30412040 | Cànules per a circulació venosa i arterial, Cànules arteria femoral reforçades | CÀNULES PER A CIRCULACIÓ VENOSA I ARTERIAL, CÀNULES ARTERIA FEMORAL REFORÇADES, CÀNULA PUR REFORÇADA,ADULTS,P/CANULACIÓ ARTÈRIAL FEMORAL O VENOSA JUGULAR,Ø25F/7MM,LONG TOTAL 31,8CM+/-0,80CM,CONNECTOR 3/8"/0,95CM,A/INTRODUCTPVC CATETERITZACIÓ PERCUTÀNIA I /O DISSECCIÓ,GRUIX PARED MÍNIM 48MM,EXTREM DISTAL MULTIPERFORAT,ESTÈRIL,1ÚS | 0.67419
1006934 | FISIOLOGICO 100/250 ML FLEBOFLEX LUER (B | E30350030 | Material Higiene del pacient, Bolquers | MATERIAL HIGIENE DEL PACIENT, BOLQUERS, BOLQUER AMB NUCLI ABSORBENT DE CEL.LULOSA, RECOBERT PART INTERIOR I EXTERIOR DE TEIXIT NO TEIXIT, LATERALS BARRERA HIDRÒFILA, AMB CINTES REPOSICIONABLES, PER A NENS DE >13 KG. ABSORCIÓ >= 475ML. LLIURE LÀTEX | 0.55913
4000063 | GOT PLASTIC BLANC 330 CC. | E30380100 | Recollida de mostres, Accessoris per a mostres test de l'alé | RECOLLIDA DE MOSTRES, ACCESSORIS PER A MOSTRES TEST DE L'ALÉ, BOSSA PER A RECOLLIDA DE MOSTRES D´AIRE ESPIRAT D´ALUMINI PLASTIFICAT. VOLUM 750ML. MESURA APROXIMADA 25X13CM, AMB BROQUET D.I. 4MM. REUTILIZABLE. | 0.53614
2014303 | KIT 2 XERINGUES 60ML + LINEA 230CM | E30090060 | Xeringues, Xeringues per a irrigació | XERINGUES, XERINGUES PER A IRRIGACIÓ, XERINGA 3 COSSOS DE 100ML AMB CONNEXIÓ CONCÈNTRICA PER A CATÈTER-SONDA I AMB ADAPTADOR CONNEXIÓ LUER, COS TRANSPARENT LUBRICAT AMB ESCALA GRADUACIÓ IMPRESA IMBORRABLE DE 2ML, ÈMBOL AMB ANELLA SEGURETAT, SENSE LÀTEX, ESTÈRIL, D'UN SOL ÚS, ENVÀS INDIVIDUAL | 0.60193
1000958 | GLUCOSA 30% 500 ML FLA (10) | E30900080 | Altre material sanitari, Sèrums irrigació | ALTRE MATERIAL SANITARI, SÈRUMS IRRIGACIÓ, SÈRUM FISIOLÒGIC CINA AL 0,9% PER A RENTAT, AMPOLLA DE PLÀSTIC, 30 ML, PER A IRRIGACIÓ (0000321B05)(B*)BAIXA_ESTUDI GERÈNCIA | 0.64101
1001086 | FISIOLOGICO IRRIGACION 100 ML(20) | E30900080 | Altre material sanitari, Sèrums irrigació | ALTRE MATERIAL SANITARI, SÈRUMS IRRIGACIÓ, SÈRUM FISIOLÒGIC CINA AL 0,9% PER A RENTAT, AMPOLLA DE PLÀSTIC, 60 ML, PER A IRRIGACIÓ | 0.75434
2007864 | CLAU INFUSIO 3 VIES L-LOCK 2-M+1F MERIT | E30096030 | Equips d'infusió, Sistemes per a bomba d'infusió/ elastomèrica | EQUIPS D'INFUSIÓ, SISTEMES PER A BOMBA D'INFUSIÓ/ ELASTOMÈRICA, EQ ELASTOMÈRIC 2ML/H, VOLUM 60 (+/-5) ML, CONTENIDOR+RESERVORI, LÍNIA PVC AMB DISPOSITIU POLSADOR BOLUS, CLAMP, FILTRE PARTÍCULES, CONNEXIÓ LUER LOCK, ADM ANALGÈSIA/QUELACIÓ/QUIMIOTERÀPIA, SENSE LÀTEX, SENSE DEHP,ESTÈRIL,ENVÀS IND, UN SOL ÚS. | 0.69469
2002778 | SET GRAVETAT NUTRICIO ENTERAL S705 | E30450013 | Nutrició enteral, Material nutrició enteral administració p/gravetat | NUTRICIÓ ENTERAL, MATERIAL NUTRICIÓ ENTERAL ADMINISTRACIÓ P/GRAVETAT, LÍNIA D'ADM NUTRICIÓ ENTERAL GRAVETAT PVC P/SONDES I XER A/CON ENFIT,240CM,PORT INFUSIÓ MEDIC,CODI COLOR,MULTICOMP:PRESENT COLAPSABLES;AMP A/TAP XAPA Ø26MM;AMP I CONT RÍGITS A/TAP ROSCA Ø40MM A/CON ENPLUS;SUPORT P/TOT TIPUS ENVASOS,N/LÀTEX,DEHP | 0.71349
2019280 | LARINGO PALA UN SOL US ADULT S3 | E30550200 | Tubs per a ventilació respiratoria., Pales laringo un sol ús | TUBS PER A VENTILACIÓ RESPIRATORIA., PALES LARINGO UN SOL ÚS, PALA PER A VIDEO-LARINGOSCOPI TIPUS MACINTOSH NÚM. 3. ESTÈRIL, LLIURE DE LÀTEX. REUTILITZABLE. COMPATIBLE AMB INSIGHTERS IS3-L O EQUIVALENT. | 0.5658
2002583 | SONDA ASPIRACIO N.18 52CM S/CONTROL | E30440010 | Sondes, Sondes d'aspiració: nasofaríngies, traqueobronquials | SONDES, SONDES D'ASPIRACIÓ: NASOFARÍNGIES, TRAQUEOBRONQUIALS, SONDA ASPIRACIÓ AMB CONTROL DIGITAL, FARÍNGIA,TRAQUEAL O BRONQUIAL,PVC TRANSPARENT,FLEXIBLE,CH-14,LLARGÀRIA 50+/-3CM,EXTREM DISTAL AMB ORIFICI TERMINAL ATRAUMÀTIC 2 ORIFICIS LATERALS,EXTREM PROXIMAL A/CONNECTOR UNIVERSAL,CODIFICAT COLORS,EST,1ÚS | 0.87657
8000174 | BRIDA POLIAMIDA NATURAL UNEX 2247 | E30150100 | Material de cobertura quirúrgica, Equips de cobertura quirúrgica | MATERIAL DE COBERTURA QUIRÚRGICA, EQUIPS DE COBERTURA QUIRÚRGICA, ARN 162055 EQ CIRURGIA LLIGAMENTS CREUATS (B*)BAIXA PER FUSIONAMENT CODIFICACIONS CUSTOM,VEURE CODI 30007929.-VEURE NOTA INTERNA | 0.56698
2020108 | CATETER INTRAVENOS S/V+SS 18G 1.3X45MM | E30030010 | Catèters intravasculars per a perfusió, Catèter intravascular punció venosa periferica curt | CATÈTERS INTRAVASCULARS PER A PERFUSIÓ, CATÈTER INTRAVASCULAR PUNCIÓ VENOSA PERIFERICA CURT, CATÈTER IV PERIFÈRIC SEGURETAT, PUR, LÍNIES RADIOOPAC,ALETES, Ø22G, LLARG 25(+/-2)MM, AG SILICONADA, BSP-ESCUT PROTECTOR A BISELL, COS TRANSPARENT, PUNT INJECCIÓ S/AGULLA AMB MEMBRANA, TAP I ROTACIÓ 360°. CONNEXIÓ LL. CODI COLOR. EST,S/LÀTEX/FTALATS,1ÚS | 0.7758
2002581 | SONDA ASPIRACIO N.14 52CM S/CONTROL | E30440010 | Sondes, Sondes d'aspiració: nasofaríngies, traqueobronquials | SONDES, SONDES D'ASPIRACIÓ: NASOFARÍNGIES, TRAQUEOBRONQUIALS, SONDA ASPIRACIÓ AMB CONTROL DIGITAL, FARÍNGIA,TRAQUEAL O BRONQUIAL,PVC TRANSPARENT,FLEXIBLE,CH-14,LLARGÀRIA 50+/-3CM,EXTREM DISTAL AMB ORIFICI TERMINAL ATRAUMÀTIC 2 ORIFICIS LATERALS,EXTREM PROXIMAL A/CONNECTOR UNIVERSAL,CODIFICAT COLORS,EST,1ÚS | 0.87747
4005212 | CARTUTX IMP.EPSON PP100II MAGENTA CL | E30105050 | Perfusió Diàlisi, Solucions per a hemodiàlisi | PERFUSIÓ DIÀLISI, SOLUCIONS PER A HEMODIÀLISI, CARTUTX DE 750 GRAMS DE BICARBONAT (NAHCO3) EN POLS PER A LA PREPARACIÓDE CONCENTRAT LÍQUID DE BICARBONAT PER A HEMODIÀLISI, COMPATIBLE AMB MONITOR NIKKISO DBB-EXA O EQUIVALENT.(B*)BAIXA_ESTUDI GERÈNCIA | 0.56568
2005077 | POT TRANSPORT 2 PORTA-OBJECTES | E30900250 | Altre material sanitari, Crioteràpia | ALTRE MATERIAL SANITARI, CRIOTERÀPIA, RECIPIENT DE SEGURETAT PER TRANSPORT I CONSERVACIÓ DE MOSTRES EN NITROGEN LIQUID 4,5 LITRES. | 0.55642
2007855 | XERINGA PLASTIC 3ML. LUER- LOCK 3-C | E30090030 | Xeringues, Xeringues de 3 cossos con luer-lock central | XERINGUES, XERINGUES DE 3 COSSOS CON LUER-LOCK CENTRAL, XERINGA DE 3 COSSOS DE 3ML AMB CONNEXIÓ LUER-LOCK CONCÈNTRIC, COS TRANSPARENT LUBRICAT SILICONAT AMB ESCALA IMPRESA IMBORRABLE DE GRADUACIÓ 0,1ML, ÈMBOL AMB ANELLA DE SEGURETAT I JUNTA ESTANCA, SENSE LÀTEX, ESTÈRIL, D'UN SOL ÚS, ENVÀS INDIVIDUAL | 0.90888
2002579 | SONDA ASPIRACIO N.10 52CM S/CONTROL | E30440010 | Sondes, Sondes d'aspiració: nasofaríngies, traqueobronquials | SONDES, SONDES D'ASPIRACIÓ: NASOFARÍNGIES, TRAQUEOBRONQUIALS, SONDA ASPIRACIÓ AMB CONTROL DIGITAL, FARÍNGIA,TRAQUEAL O BRONQUIAL,PVC TRANSPARENT,FLEXIBLE,CH-5,LLARGÀRIA 50+/-3CM,EXTREM DISTAL AMB ORIFICI TERMINAL ATRAUMÀTIC 2 ORIFICIS LATERALS,EXTREM PROXIMAL A/CONNECTOR UNIVERSAL,CODIFICAT COLORS,EST,1ÚS | 0.87406
2011747 | CANULA ORAL/NASAL ADULT MEDICIO C02 | E30553999 | Funció respiratòria, Altres accessoris funció respiratòria | FUNCIÓ RESPIRATÒRIA, ALTRES ACCESSORIS FUNCIÓ RESPIRATÒRIA, SONDA/CÀNULA NASALPOLISOMNOGRAFIA (PSG), AMB SISTEMASUBJECCIÓ TIPUS ULLERA PER A LA MESURAFLUX ORAL-NASAL EN PACIENT ADULT, LONGITUD DEL TUB 2,14 (+/-0,2) METRES (M), CONNEXIÓ MASCLE/FEMELLA LUER LOCK. LLIURELÀTEX, D'UN SOL ÚS.(B*)BAIXA_ESTUDI GERÈNCIA | 0.58015
2018166 | SEDA NATURAL N/BS.0 A(1/2c26)CIL NEG-75 | E30520999 | Filtres, Altres filtres | FILTRES, ALTRES FILTRES, FILTRE ANTIBACTERIÀ/DESBORDAMENT PER A RECIPIENTS DE RECOLLIDA DE FLUIDS, EFICÀCIA 99.985% PER A PARTÍCULES >0.3 MICRES. COMPATIBLE AMB ASPIRADOR MEDELA O EQUIVALENT. | 0.47368
4000558 | PAPER A4 VERD M. 2 FORATS 1X500 | E30740060 | Material odontologia, Endodòncia | MATERIAL ODONTOLOGIA, ENDODÒNCIA, PUNTES DE PAPER COMPATIBLES AMB LES LLIMES RECÍPROC I DE 29MM, BLAU R25 | 0.52761
2005223 | CYTOSPRAY FIXADOR AEROSOL 75ML | E30304080 | Apòsits i dispositius no específics, Productes barrera (cremes amb i sense zinc) | APÒSITS I DISPOSITIUS NO ESPECÍFICS, PRODUCTES BARRERA (CREMES AMB I SENSE ZINC), CREMA BARRERA DE PROTECCIÓ PER LES AGRESIONS EXTERNES, IRRITACIONS I DERMATITIS. COMPOSTA PER ÒXID DE ZINC AL 20% I ALTRES COMPONENTS. TUB 50G +/-10%. | 0.50075
2004076 | AGULLA BIOPS A/INT. 20G 150MM 0.90 SPEED | E30013070 | Agulles i equips per a biòpsia, Agulles biòpsia coaxial automàtica | AGULLES I EQUIPS PER A BIÒPSIA, AGULLES BIÒPSIA COAXIAL AUTOMÀTICA, AGULLA/GUIA CO-AXIAL PER A BIÒPSIA, DE 17G (1,4MM) X 11,8CM+/-0,5CM, ESTÈRIL, D'UN SOL ÚS. COMPATIBLE AMB PISTOLA DE BIÒPSIA BIOPINCE O EQUIVALENT | 0.88694
2018111 | POLIGLACTINA ABS.2/0 A(3/8c24)TRG.INC-70 | E30251085 | Material per endoscopia, Trocars | MATERIAL PER ENDOSCOPIA, TROCARS, EQ 3 TROCARS ABDOMINALS TIPUS POLICARBONAT O EQUIV,COMPOST:2 CÀNULES ROSCADES TRÒCARØ5X100+/-10MM+1OBTURADOR A/PUNTA DILAT S/FULL TALLANTØ5X100MM-110MM,1TROCAR DILAT Ø11X100+/-10MM(CÀNULA ROSC I OBTUR I 1TROCAR TIPUS HASSON Ø12X100+/-10MM,N/LÀTEX,EST,1ÚS | 0.5784
2002798 | ULLERES NASALS OXIGEN ADULT 200CM | E30551150 | Teràpia respiratòria, Sondes nasals per adminitració oxigen (Ulleres nasals) | TERÀPIA RESPIRATÒRIA, SONDES NASALS PER ADMINITRACIÓ OXIGEN (ULLERES NASALS), CÀNULA (ULLERA) NASAL PEDIÀTRICA, CONNEXIÓ MASCLE, PER MONITORITZACIÓ, LONGITUD 210CM +/-10CM. UN SOL ÚS. LLIURE DE LÀTEX I DEHP. | 0.6821
2003420 | GUIA INTUBACIO N.12 365X4,0MM | E30055170 | Guies, Complements/accesoris per a guies | GUIES, COMPLEMENTS/ACCESORIS PER A GUIES, ROTADOR/TORQUE PER A FILFERROS DE GUIES DE 0,009" (0,22MM) A 0,018" (0,46MM), ESTÈRIL. | 0.68429
4000801 | TALONARI ANESTESIA (50X2) | E30322070 | Benes d'immobilització i protecció, Protectors variats | BENES D'IMMOBILITZACIÓ I PROTECCIÓ, PROTECTORS VARIATS, PROTECTOR DE FOAM TALÒ ADULT AJUSTABLE AMB CINTA DE VELCRO. FORMA ANATÒMICA. REUTILITZABLE. TRANSPIRABLE. | 0.5107
2002749 | EQUIP TRANSFUSIO SANG A/FILTRE 180CM | E30096130 | Equips d'infusió, Sist recup-reinf de sang autòloga quirúrgica/postquirúrgica | EQUIPS D'INFUSIÓ, SIST RECUP-REINF DE SANG AUTÒLOGA QUIRÚRGICA/POSTQUIRÚRGICA, EQUIP RECOL·LECTORSANG PER A L'EQUIP D'AUTOTRANSFUSIÓ, AMB: LÍNIA ASPIRACIÓ-ANTICOAGULACIÓ,LÍNIA CONNEXIÓ AL BUIT,RESERVORI RIGID A/FILTRE40µ PER A AUTOTRANSFUSIÓ,DE PVC,ESTÈRIL,INDIVIDUAL,UN SOL ÚS.COMPATIBLE AMB L'EQUIP ELECTA | 0.76909
4005213 | CARTUTX IMP.EPSON PP100II GROC | E30384010 | Recipients eliminació residus, Contenidors de residus grups III IV i accesoris | RECIPIENTS ELIMINACIÓ RESIDUS, CONTENIDORS DE RESIDUS GRUPS III IV I ACCESORIS, CONTENIDOR DE CARTRÓ PER A PILES AMB IMPRESSIÓ. MIDES 230 X 140 X 150 (+/-5)MM. | 0.58794
2018135 | POLIPROPILE N/ABS 4/0 A(3/8c19)TR.BLAU45 | E30221050 | Sutures manuals no absorbibles, Sutures no absorbibles monofilars de polipropilè i derivats | SUTURES MANUALS NO ABSORBIBLES, SUTURES NO ABSORBIBLES MONOFILARS DE POLIPROPILÈ I DERIVATS, SUTURA BARBADA DE POLIPROPILENO. 1 AGULLA CILINDRICA DE 22 MM. 2-0. LONGITUD DEL FIL 30 CM. NO ABSORBIBLE | 0.51912
2010180 | AGULLA BIOPS A/INT. 18G 100MM 1.27 SPEED | E30013070 | Agulles i equips per a biòpsia, Agulles biòpsia coaxial automàtica | AGULLES I EQUIPS PER A BIÒPSIA, AGULLES BIÒPSIA COAXIAL AUTOMÀTICA, AGULLA/GUIA CO-AXIAL PER A BIÒPSIA, DE 17G (1,4MM) X 11,8CM+/-0,5CM, ESTÈRIL, D'UN SOL ÚS. COMPATIBLE AMB PISTOLA DE BIÒPSIA BIOPINCE O EQUIVALENT | 0.89416
2002582 | SONDA ASPIRACIO N.16 52CM S/CONTROL | E30440010 | Sondes, Sondes d'aspiració: nasofaríngies, traqueobronquials | SONDES, SONDES D'ASPIRACIÓ: NASOFARÍNGIES, TRAQUEOBRONQUIALS, SONDA ASPIRACIÓ AMB CONTROL DIGITAL, FARÍNGIA,TRAQUEAL O BRONQUIAL,PVC TRANSPARENT,FLEXIBLE,CH-8,LLARGÀRIA 50+/-3CM,EXTREM DISTAL AMB ORIFICI TERMINAL ATRAUMÀTIC 2 ORIFICIS LATERALS,EXTREM PROXIMAL A/CONNECTOR UNIVERSAL,CODIFICAT COLORS,EST,1ÚS | 0.8768
2002580 | SONDA ASPIRACIO N.12 52CM S/CONTROL | E30440010 | Sondes, Sondes d'aspiració: nasofaríngies, traqueobronquials | SONDES, SONDES D'ASPIRACIÓ: NASOFARÍNGIES, TRAQUEOBRONQUIALS, SONDA ASPIRACIÓ AMB CONTROL DIGITAL, FARÍNGIA,TRAQUEAL O BRONQUIAL,PVC TRANSPARENT,FLEXIBLE,CH-14,LLARGÀRIA 50+/-3CM,EXTREM DISTAL AMB ORIFICI TERMINAL ATRAUMÀTIC 2 ORIFICIS LATERALS,EXTREM PROXIMAL A/CONNECTOR UNIVERSAL,CODIFICAT COLORS,EST,1ÚS | 0.87507
2002834 | LINEA MOSTRA GASOS DESECH 3M PVC-PE | E30300040 | Apòsits secs no adhesius, Gases cotó hidrofilic | APÒSITS SECS NO ADHESIUS, GASES COTÓ HIDROFILIC, GASA QUIRÚRGICA DE COTÓ HIDRÒFIL 100% DE 17 FILS PER CM2, PES MÍNIM 24 G/M2, MIDA TOTAL 60 X 40 CM, PLEGADA 20 X 10 CM, AMB PLEGAT DE SEGURETAT, 12 CAPES, SENSE CONTROL RADIOLÒGIC, NO ESTÈRIL, SOBRES 3 GASES.(B*)BAIXA_ESTUDI GERÈNCIA | 0.57362
2017798 | CAMP QUIRUR.FENESTRAT 75x90 AUTOADHESIU | E30150020 | Material de cobertura quirúrgica, Camps quirurgics | MATERIAL DE COBERTURA QUIRÚRGICA, CAMPS QUIRURGICS, CAMP QUIRÚRGIC DE POLIETILÈ TRANSPARENT,IMPERMEABLE,RESIST,A/CAMP D'INCISIÓ,ADHESIUS,A/BOSSA RECOLECCIÓ FLUIDS A/FILTRE I PORT DE SORTIDA,BOSSA INSTRUM ADH 25,5X28+/-2CM DOS COMP.MIDA TOTAL 270X330+/-10CM,CAMP INCISIÓ78X26+/-2CM.LLIURE LÀTEX,ESTÈRI,UN ÚS | 0.79516
2014668 | AGULLA BIOPS A/INT. 18G 150MM 1.27 SPEED | E30013070 | Agulles i equips per a biòpsia, Agulles biòpsia coaxial automàtica | AGULLES I EQUIPS PER A BIÒPSIA, AGULLES BIÒPSIA COAXIAL AUTOMÀTICA, AGULLA/GUIA CO-AXIAL PER A BIÒPSIA, DE 17G (1,4MM) X 11,8CM+/-0,5CM, ESTÈRIL, D'UN SOL ÚS. COMPATIBLE AMB PISTOLA DE BIÒPSIA BIOPINCE O EQUIVALENT | 0.89788
2014665 | AGULLA BIOPS A/INT. 20G 100MM 0.90 SPEED | E30013070 | Agulles i equips per a biòpsia, Agulles biòpsia coaxial automàtica | AGULLES I EQUIPS PER A BIÒPSIA, AGULLES BIÒPSIA COAXIAL AUTOMÀTICA, AGULLA/GUIA CO-AXIAL PER A BIÒPSIA, DE 17G (1,4MM) X 11,8CM+/-0,5CM, ESTÈRIL, D'UN SOL ÚS. COMPATIBLE AMB PISTOLA DE BIÒPSIA BIOPINCE O EQUIVALENT | 0.8802
2012608 | MASCARA LARINGEA N.1 ESTERIL | E30552030 | Sistemes de ventilació, Mascareta laríngia | SISTEMES DE VENTILACIÓ, MASCARETA LARÍNGIA, MASCARETA LARÍNGIA PER A VENTILACIÓ N 1, PREFORMADA, PVC, AMB BALÓPNEUMOTAPONAMENT I INDICADORPRESSIÓ, MARQUESPROFUNDITAT, MARQUES GUIA PER A FIBRO/VIDEOSCOPI, CONNEXIÓ UNIVERSAL ISO MASCLE15MM. COMPATIBLE AMB RMN.S/LÀT/DEHP,EST | 0.65791
2018114 | POLIGLACTINA ABS.3/0 A(3/8c24)TRG.INC-75 | E30251085 | Material per endoscopia, Trocars | MATERIAL PER ENDOSCOPIA, TROCARS, EQ 3 TROCARS ABDOMINALS TIPUS POLICARBONAT O EQUIV,COMPOST:2 CÀNULES ROSCADES TRÒCARØ5X100+/-10MM+1OBTURADOR A/PUNTA DILAT S/FULL TALLANTØ5X100MM-110MM,1TROCAR DILAT Ø11X100+/-10MM(CÀNULA ROSC I OBTUR I 1TROCAR TIPUS HASSON Ø12X100+/-10MM,N/LÀTEX,EST,1ÚS | 0.5615
1001073 | FISIOLOGICO IRRIGACION 500 ML(10) | E30900080 | Altre material sanitari, Sèrums irrigació | ALTRE MATERIAL SANITARI, SÈRUMS IRRIGACIÓ, SÈRUM FISIOLÒGIC CINA AL 0,9% PER A RENTAT, AMPOLLA DE PLÀSTIC, 500 ML, PER A IRRIGACIÓ | 0.80744
2014669 | AGULLA BIOPS A/INT. 16G 150MM 1.60 SPEED | E30013070 | Agulles i equips per a biòpsia, Agulles biòpsia coaxial automàtica | AGULLES I EQUIPS PER A BIÒPSIA, AGULLES BIÒPSIA COAXIAL AUTOMÀTICA, AGULLA/GUIA CO-AXIAL PER A BIÒPSIA, DE 17G (1,4MM) X 11,8CM+/-0,5CM, ESTÈRIL, D'UN SOL ÚS. COMPATIBLE AMB PISTOLA DE BIÒPSIA BIOPINCE O EQUIVALENT | 0.89388
2018714 | SENSOR O3 OXIGENACIO REGIONAL | E30610080 | Sensors, Sensors per al monitoratge de la hipnosi | SENSORS, SENSORS PER AL MONITORATGE DE LA HIPNOSI, SENSOR OXIMETRIA REGIONAL,PEDIÀTRIC(PES<10KG),FRONTAL ADHESIU MONITORATGE CONTINUA NO INVASIVA (RSO2)+(SPO2).SENSOR A/1EMISOR DE 4LED'S I 2FOTORECEPTORS A/DISTÀNCIA 3 I 4CM,N/LÀTEX,ESTÈRIL,1ÚS.CONNEXIÓ A MONITOR ROOT MITJANÇANT MÒDUL O3 A/PORT OM-09 O EQ | 0.79441
2002758 | MASCARETA ANESTESIA N.2 A/VALVULA | E30140130 | Material protecció, Mascaretes quirúrgiques | MATERIAL PROTECCIÓ, MASCARETES QUIRÚRGIQUES, MASCARETA QUIRÚRGICA DONACIÓ CORONAVIRUS(B*)BAIXA_ESTUDI GERÈNCIA | 0.76918
2016326 | LINEA CO2 CAPNOGRAF BUCONASAL | E30553040 | Funció respiratòria, Materials capnògraf | FUNCIÓ RESPIRATÒRIA, MATERIALS CAPNÒGRAF, ADAPTADOR DE TET A CAPNÒGRAF (CO2) PER A TUBS DE DIÀMETRE >4,0MM. TRANSPARENT. LLIURE DE LÀTEX, D'UN SOL ÚS. | 0.62473
4005211 | CARTUTX IMP.EPSON PP100II CIAN CL | E30105050 | Perfusió Diàlisi, Solucions per a hemodiàlisi | PERFUSIÓ DIÀLISI, SOLUCIONS PER A HEMODIÀLISI, CARTUTX DE 750 GRAMS DE BICARBONAT (NAHCO3) EN POLS PER A LA PREPARACIÓDE CONCENTRAT LÍQUID DE BICARBONAT PER A HEMODIÀLISI, COMPATIBLE AMB MONITOR NIKKISO DBB-EXA O EQUIVALENT.(B*)BAIXA_ESTUDI GERÈNCIA | 0.53868
2014667 | AGULLA BIOPS A/INT. 16G 100MM 1.60 SPEED | E30013070 | Agulles i equips per a biòpsia, Agulles biòpsia coaxial automàtica | AGULLES I EQUIPS PER A BIÒPSIA, AGULLES BIÒPSIA COAXIAL AUTOMÀTICA, AGULLA/GUIA CO-AXIAL PER A BIÒPSIA, DE 17G (1,4MM) X 11,8CM+/-0,5CM, ESTÈRIL, D'UN SOL ÚS. COMPATIBLE AMB PISTOLA DE BIÒPSIA BIOPINCE O EQUIVALENT | 0.89028
1000895 | MANITOL 20% 250 ML FRASCO (12) | E30900080 | Altre material sanitari, Sèrums irrigació | ALTRE MATERIAL SANITARI, SÈRUMS IRRIGACIÓ, SÈRUM FISIOLÒGIC CINA AL 0,9% PER A RENTAT, AMPOLLA DE PLÀSTIC, 1000 ML, PER A IRRIGACIÓ (0000324B05) | 0.52135
1000919 | FISIOLOGICO 1000 ML VIAFLEX (10) | E30900080 | Altre material sanitari, Sèrums irrigació | ALTRE MATERIAL SANITARI, SÈRUMS IRRIGACIÓ, SÈRUM FISIOLÒGIC CINA AL 0,9% PER A RENTAT, AMPOLLA DE PLÀSTIC, 1000 ML, PER A IRRIGACIÓ (0000324B05) | 0.56547
2014315 | XERINGA PLASTIC 3ML L/L MASCLE BLANCA | E30090010 | Xeringues, Xeringues de 3 cossos con luer central | XERINGUES, XERINGUES DE 3 COSSOS CON LUER CENTRAL, XERINGA DE 3 COSSOS DE 20 ML AMB CONNEXIÓ LUER CONCÈNTRICA, COS TRANSPARENT AMB ESCALA GRADUADA 1ML IMPRESA, ALETES PER MILLOR SUPORT DELS DITS, ANELLA DE SEGURETAT, APIRÒGENA, SENSE LÀTEX, ESTÈRIL, D'UN SOL ÚS, ENVÀS INDIVIDUAL | 0.86322
4000152 | ROTLLE PAPER CEL·LULOSA LLITERA 0.60X70M | E30300020 | Apòsits secs no adhesius, Cel·lulosa | APÒSITS SECS NO ADHESIUS, CEL·LULOSA, TOVALLOLETA DESINFECTANT CEL.LULOSA ALCOHOL_ESTUDI MINISTERI(B*)BAIXA_ESTUDI GERÈNCIA | 0.64681
2002777 | BOSSA NUTRICIO ENTERAL 1 L. | E30450013 | Nutrició enteral, Material nutrició enteral administració p/gravetat | NUTRICIÓ ENTERAL, MATERIAL NUTRICIÓ ENTERAL ADMINISTRACIÓ P/GRAVETAT, BOSSA-CONTENIDOR PER A NUTRICIÓ ENTERAL,1000ML CAPACITAT, GRADUADA,BUIDA,SEMIRÍGIDA,PER A BOMBA D'EVACUACIÓ O DE GRAVETAT,SENSE EQUIP D'INFUSIÓ,AMB TANCA HERMÉTICA I NANSA PER A PENJAR,ESTÈRIL,UN SOL ÚS | 0.78229
2022002 | KIT XERINGA 50ML + LINEA Y 96" | E30090060 | Xeringues, Xeringues per a irrigació | XERINGUES, XERINGUES PER A IRRIGACIÓ, XERINGA 3 COSSOS DE 100ML AMB CONNEXIÓ CONCÈNTRICA PER A CATÈTER-SONDA I AMB ADAPTADOR CONNEXIÓ LUER, COS TRANSPARENT LUBRICAT AMB ESCALA GRADUACIÓ IMPRESA IMBORRABLE DE 2ML, ÈMBOL AMB ANELLA SEGURETAT, SENSE LÀTEX, ESTÈRIL, D'UN SOL ÚS, ENVÀS INDIVIDUAL | 0.66482
2024796 | SECUFILL (PACIENT) | E30900030 | Altre material sanitari, Sistemes identificació pacients | ALTRE MATERIAL SANITARI, SISTEMES IDENTIFICACIÓ PACIENTS, MARCADOR VISIBLE PER A BRAÇALET D'IDENTIFICACIÓ DEL PACIENT, DE POLIAMIDA GRAU MÈDIC, PER ALERTAR DE RISCOS EN PACIENTS AMB CODI DE COLOR (VERMELL), AMB TANCA DE BOTÓ INVIOLABLE, SISTEMA UNIVERSAL. | 0.53082
4003193 | ROTLLE PAPER HIGIENIC NOU 200X60M | E30140200 | Material protecció, Llençols de protecció | MATERIAL PROTECCIÓ, LLENÇOLS DE PROTECCIÓ, ROTLLE LLITERA D'UNA CAPA DE PAPER RECICLAT, ABSORBENT I RESISTENT, GRAMATGE MÍNIM 43GR/M2. ROTLLE DE 70M LINEALS I 50CM (+-1CM) AMPLADA. | 0.54226
2018133 | POLIPROPILE N/ABS.3/0 A(3/8c16)TR.BLAU70 | E30237040 | Instrumental quirúrgic d'un sol ús, Freses | INSTRUMENTAL QUIRÚRGIC D'UN SOL ÚS, FRESES, FRESA OSTESÍNTESI ACER M2, BOLA DE DIAMANT, 3MM DIÀMETRE, PER A ADAPTADOR DE 7CM.(B*)BAIXA_ESTUDI GERÈNCIA | 0.54354
2007863 | CLAU HEMOSTATICA Y EN MBA MERIT | E30235050 | Hemostàtics, Hemostàtics no absorbibles | HEMOSTÀTICS, HEMOSTÀTICS NO ABSORBIBLES, HEMOSTÀTIC PER A OSSOS SOLUBRE A L'AIGUA, TOTALMENT SINTÈTIC, NO CONTÈ CERES, FABRICAT AMB COPOLYMERS D'ÒXID D'ALKILE. ACTUA COM BARRERA MECÀNICA PER A EVITAR EL SANGNAT(B*)BAIXA_ESTUDI GERÈNCIA | 0.5612
4000155 | SABO INSTRUNET TRIENZIMATIC 1 L. | E30350010 | Material Higiene del pacient, Sabons i accesoris d'higiene personal | MATERIAL HIGIENE DEL PACIENT, SABONS I ACCESORIS D'HIGIENE PERSONAL, DISPENSADOR SABÓ/ESCUMA PER PULSACIÓ, TANCAT, FORMAT CARTUXT 1L +/-100ML, FINESTRA CONTROL CÀRREGA FRONTAL(MÍNIM 1/3 PART DE LA CÀRREGA), NO DESMONTABLE, PLÀSTIC RESISTENT ABS, PVC O EQUIV. COMP CODI 30068130 | 0.5882
2002757 | MASCARETA ANESTESIA N.1 A/VALVULA | E30140130 | Material protecció, Mascaretes quirúrgiques | MATERIAL PROTECCIÓ, MASCARETES QUIRÚRGIQUES, MASCARETA QUIRÚRGICA DONACIÓ CORONAVIRUS(B*)BAIXA_ESTUDI GERÈNCIA | 0.75549
1001074 | FISIOLOGICO IRRIGACION 3000 ML(4) | E30900080 | Altre material sanitari, Sèrums irrigació | ALTRE MATERIAL SANITARI, SÈRUMS IRRIGACIÓ, SÈRUM FISIOLÒGIC CINA AL 0,9% PER A RENTAT, AMPOLLA DE PLÀSTIC, 1000 ML, PER A IRRIGACIÓ (0000324B05) | 0.75741
4001011 | FULL ATENCIO MALALT REA U/=PAQ.100 A3 | E30237060 | Instrumental quirúrgic d'un sol ús, Serres | INSTRUMENTAL QUIRÚRGIC D'UN SOL ÚS, SERRES, FULLA D'ACER INOXIDABLE DE MÀNEC D'AUTÒPSIA. MIDA: 100 MM. REBUTJABLE.VEURE NOTA INTERNA.(B*)BAIXA_ESTUDI GERÈNCIA | 0.534
2014248 | GUANT DE PLASTIC NO ESTERIL C/100 | E30140080 | Material protecció, Guants plàstic-polietilé | MATERIAL PROTECCIÓ, GUANTS PLÀSTIC-POLIETILÉ, GUANT DE COPOLÍMER EVA PER TASQUES RUTINÀRIES ASÈPTIQUES, AMBIDEXTRE, MIDA PETITA, INDIVIDUAL, ESTÈRIL.(B*)BAIXA_ESTUDI GERÈNCIA | 0.7508
2018152 | SEDA N/ABS. 2/0 A(3/8c19)TRG. NEGRA-75 | E30237040 | Instrumental quirúrgic d'un sol ús, Freses | INSTRUMENTAL QUIRÚRGIC D'UN SOL ÚS, FRESES, FRESA OSTEOSÍNTESI ORL, PUNTA DIAMANT, 3MM DIÀMETRE. MIDA 70MM , COMPATIBLE AMB EL MOTOR DIEGO O EQUIVALENT(B*)BAIXA_ESTUDI GERÈNCIA | 0.50946
2023223 | PINÇA KOCHER 16 CMS BH642R | E30251010 | Material per endoscopia, Endoscòpia flexible digestiva | MATERIAL PER ENDOSCOPIA, ENDOSCÒPIA FLEXIBLE DIGESTIVA, PINÇA DE BIÒPSIA PER A ENDOSCÒPIA DIGESTIVA, GASTROPEDIÀTRICA, SENSE AGULLA, MANDÍBULA BASCULANT, AMB DENTS DE COCODRIL, DIÀMETRE EXTERN PINÇA 1,8MM X 160CM LLARGÀRIA, DIÀMETRE MÍNIM CANAL DE TREBALL 2,0MM, SENSE LÀTEX, ESTÈRIL, 1ÚS | 0.57704
2003003 | MARCADOR DE MAMA 10G | E30670030 | Material puericultura, Biberó, tetines i complements | MATERIAL PUERICULTURA, BIBERÓ, TETINES I COMPLEMENTS, TAP DE POLIPROPILÈ (PP) PER A ACOBLAR A BOCA DE BIBERÓ AMB SISTEMA DE ROSCA PER A LA SEVA PROTECCIÓ, D'UN SOL ÚS. | 0.54668
2002710 | MASCARETA ANESTESIA N.3 A/VALVULA | E30140130 | Material protecció, Mascaretes quirúrgiques | MATERIAL PROTECCIÓ, MASCARETES QUIRÚRGIQUES, MASCARETA QUIRÚRGICA DE PROTECCIÓ TIPUS IIR, ADULT, FORMA RECTANGULAR, 3CAPES, SUBJECCIÓ AMB CINTES, TIRA D'ALUMINI PER A FIXACIÓ NASAL. RESISTENT A FLUIDS. LLIURE DE LÀTEX, UN SOL ÚS. | 0.76601
2013282 | TEST COAGULACIO 000JACT+ | E30412999 | Cànules per a circulació venosa i arterial, Cànules de perfusió per a altres procediments | CÀNULES PER A CIRCULACIÓ VENOSA I ARTERIAL, CÀNULES DE PERFUSIÓ PER A ALTRES PROCEDIMENTS, CÀNULA OVALADA D'AMPLADA 10MM X 35MM LLARGÀRIA, AMB ANELL OVALAT, DE PLÀSTIC BIOCOMPATIBLE, SENSE LÀTEX, ESTÈRIL, D'UN SOL ÚS. COMPATIBLE AMB EL SISTEMA I L'EQUIP DE PERFUSIÓ PER AL TRANSPORT DEL RONYÓ LIFEPORT O EQUIVALENT | 0.53755
2018159 | SEDA N/ABS.3/0 A(3/8c19)TRG.NEGRA-90 | E30237040 | Instrumental quirúrgic d'un sol ús, Freses | INSTRUMENTAL QUIRÚRGIC D'UN SOL ÚS, FRESES, FRESA OSTEOSÍNTESI ORL, PUNTA DIAMANT, 3MM DIÀMETRE. MIDA 70MM , COMPATIBLE AMB EL MOTOR DIEGO O EQUIVALENT(B*)BAIXA_ESTUDI GERÈNCIA | 0.52774
2018167 | SEDA N/ ABS.2/0 A(RECTA 75)TRG.NEG-100 | E30237040 | Instrumental quirúrgic d'un sol ús, Freses | INSTRUMENTAL QUIRÚRGIC D'UN SOL ÚS, FRESES, FRESA/RASPA DE MICROSERRA RECÍPROCA DE TIJA RODONA,GRAN,TALL EN CREU, 7,0MM D'AMPLADA X 12,7MM LLARG DEL CAP,73MM LLARG TOTAL, ACER INOXIDABLE,COMPATIBLE AMB PEÇA DE MÀ REM B SERRA RECÍPROCA I CORE SERRA RECÍPROCA O EQUIVALENT(B*)BAIXA_ESTUDI GERÈNCIA | 0.45095
2018155 | SEDA N/ABS.3/0 A(RECTA 60)TRG. NEG-100 | E30237040 | Instrumental quirúrgic d'un sol ús, Freses | INSTRUMENTAL QUIRÚRGIC D'UN SOL ÚS, FRESES, FRESA PER A ORL PUNTA BOLA DE DIAMANT, 3MM DE DIÀMETRE, SISTEMA GS, COMPATIBLE AMB ADAPTADOR G-6T O EQUIVALENT(B*)BAIXA_ESTUDI GERÈNCIA | 0.4952
2004291 | PINÇA KOCHER RECTA 16CM A/D | E30237020 | Instrumental quirúrgic d'un sol ús, Pinces dissecció i hemostàsia | INSTRUMENTAL QUIRÚRGIC D'UN SOL ÚS, PINCES DISSECCIÓ I HEMOSTÀSIA, PINÇA KOCHER RECTA AMB DENTS ,18 CM ±1CM LONGITUD, D'ACER INOXIDABLE,LLIURE DE LÀTEX,ESTÈRIL, UN SOL ÚS. | 0.58134
2014282 | CAMP QUIR.75X90 FENESTRAT NO AUTOADHESIU | E30150020 | Material de cobertura quirúrgica, Camps quirurgics | MATERIAL DE COBERTURA QUIRÚRGICA, CAMPS QUIRURGICS, CAMP QUIRÚRG URO POLIETILÈ TRANSP,MATE,IMPERMEABLE,RESISTENT A/OB Ø5CM,TIRA ADH PART SUP I 1DEDIL NEOPRÈ A/ZONA ADH FIXAR ZONA ANAL.MIDA TOTAL 60 X90+/-2CM.S/ LÀTEX, ESTÈRIL,1 SOL ÚS | 0.77286
4003308 | COMPRESA HIGIENICA C/=bossa 14U/. | E30350050 | Material Higiene del pacient, Compreses incontinencia i ginecològiques | MATERIAL HIGIENE DEL PACIENT, COMPRESES INCONTINENCIA I GINECOLÒGIQUES, COMPRESA TOCOLÒGICA DE COTÓ HIDRÒFIL 100%, RECOBERTA PER UNA CAPA DE GASA DE MALLA DE FIBRA NATURAL, MIDA 18X8 CM +/-2CM. ABSORCIÓ >185ML | 0.63773
4005162 | DVD-R 4,7GB IMPRIMIBLE | E30247010 | Material fungible per a cirurgia robòtica, Fundes per a cirurgia robòtica | MATERIAL FUNGIBLE PER A CIRURGIA ROBÒTICA, FUNDES PER A CIRURGIA ROBÒTICA, FUNDA PER A BRAÇ DE CÀMERA V 1.1, ESTÈRIL, ENVÀS INDIVIDUAL, D'UN SOL ÚS, COMPATIBLE AMB ROBOT DA VINCI "S" I "SI" | 0.3564
4000541 | COMPACT DISC CD-R 650MB 74min | E30150100 | Material de cobertura quirúrgica, Equips de cobertura quirúrgica | MATERIAL DE COBERTURA QUIRÚRGICA, EQUIPS DE COBERTURA QUIRÚRGICA, ARN 162070-EQUIP DE DÀCRIO ESTRABISME… INCLOU: 1 COBRETAULA DE 100X150CM 1 LLENÇOL AUTOADHESIU 2 TALLES DE 75X90CM(B*) BAIXA PER OBSOLESCÈNCIA | 0.39685
4004388 | COMPACT DISC DVD+RW 4,7GB | E30244030 | Material per a cirurgia làser, Fibres per a làser | MATERIAL PER A CIRURGIA LÀSER, FIBRES PER A LÀSER, FIBRA LÀSER DIODE DE 550 MICRES DE DIÀMETRE,PER A TALL,COAGULACIÓ I VAPORITZACIÓ DE TEIXITS, 3M+/-10CM DE LONGITUD,RECOBRIMENT DE SILICONA I TEFLÓ,PUNTA PLANA,AMB CONNECTOR SMA-905. ESTÈRIL,REUTILITZABLE FINS 10 USOS.COMPATIBLE HYPER PHOTONICS O EQ | 0.30366

## Anàlisis
Tipus de Mostra | Codi_HSPAU | Descripcio_HSPAU | Codi_Classif | ICS_Grup_article | ICS_Grup_article _ Sense Entrenar | Resultat Test SE | Resultat Total SE | ICS_Grup_article _ Entrenat | Resultat_E Test | Resultat_E Total
E30140170 | 2009684 | GORRO RODO ELASTIC POST. VERD QUIRURGIC | E30140170 | Material protecció, Gorres, polaines i maneguins de protecció | Material protecció, Gorres, polaines i maneguins de protecció |  | 1 | Material protecció, Gorres, polaines i maneguins de protecció |  | 1
E30140999 | 2004831 | PROTECTOR POSICIONADOR COLZE | E30140999 | Material protecció, Altre material de protecció | Material protecció, Altre material de protecció |  | 1 | Material protecció, Posicionadors i protectors |  | 0
E30042025 | 2003070 | CATETER ESTIMULACIO BIPOLAR 5F 110CM | E30042025 | Intervencionsime perifèric vascular: catèter baló angioplàstia (ATP), catèter angiogràfic/ microcatèter/ catèter guia, InterPerifVas:Catèter angio/diag ATP | Intervencionsime perifèric vascular: catèter baló angioplàstia (ATP), catèter angiogràfic/ microcatèter/ catèter guia, InterPerifVas:Catèter angio/diag ATP |  | 1 | Intervencionsime perifèric vascular: catèter baló angioplàstia (ATP), catèter angiogràfic/ microcatèter/ catèter guia, InterPerifVas:Microcatèter |  | 0
E30042025 | 2003071 | CATETER ESTIMULACIO BIPOLAR 6F 110CM | E30042025 | Intervencionsime perifèric vascular: catèter baló angioplàstia (ATP), catèter angiogràfic/ microcatèter/ catèter guia, InterPerifVas:Catèter angio/diag ATP | Intervencionsime perifèric vascular: catèter baló angioplàstia (ATP), catèter angiogràfic/ microcatèter/ catèter guia, InterPerifVas:Catèter angio/diag ATP |  | 1 | Intervencionsime perifèric vascular: catèter baló angioplàstia (ATP), catèter angiogràfic/ microcatèter/ catèter guia, InterPerifVas:Catèter baló ATP |  | 0
E30140300 | 2017525 | MANTA ADULT SENCERA SOTA PACIENT | E30140300 | Material protecció, Mantes tèrmiques de protecció | Dispositius per a determinació pressions fisiològiques no invasiu (Manòmetres), Accessoris aparells de pressió arterial |  | 0 | Material protecció, Mantes tèrmiques de protecció |  | 1
E30440999 | 2004149 | SET SONDATGE VESICAL ESTERIL | E30440999 | Sondes, Altres sondes i complements | Dispositius per a determinació pressions fisiològiques no invasiu (Manòmetres), Accessoris aparells de pressió arterial |  | 0 | Sondes, Altres sondes i complements |  | 1
E30140130 | 2021017 | MASCARETA QUIRURGICA IIR AMB GOMA | E30140130 | Material protecció, Mascaretes quirúrgiques | Material protecció, Mascaretes quirúrgiques |  | 1 | Material protecció, Mascaretes quirúrgiques |  | 1
E30140999 | 2004830 | PROTECTOR POSICIONADOR CAP | E30140999 | Material protecció, Altre material de protecció | Material protecció, Altre material de protecció |  | 1 | Material protecció, Posicionadors i protectors |  | 0
E30520020 | 2015275 | ABSORVEDOR CALÇ SODADA | E30520020 | Filtres, Filtres per a respiradors | Altres accessoris per a elèctrodes, Cables per a elèctrodes |  | 0 | Filtres, Filtres per a respiradors |  | 1
E30585010 | 2008917 | ELECTRODE DESFIBRIL·LACIO ADULT | E30585010 | Altres accessoris per a elèctrodes, Cables per a elèctrodes | Altres accessoris per a elèctrodes, Cables per a elèctrodes |  | 1 | Altres accessoris per a elèctrodes, Cables per a elèctrodes |  | 1
E30042025 | 2008795 | CATETER AMB CORBA FLUX 5F 100CM | E30042025 | Intervencionsime perifèric vascular: catèter baló angioplàstia (ATP), catèter angiogràfic/ microcatèter/ catèter guia, InterPerifVas:Catèter angio/diag ATP | Intervencionsime perifèric vascular: catèter baló angioplàstia (ATP), catèter angiogràfic/ microcatèter/ catèter guia, InterPerifVas:Catèter angio/diag ATP |  | 1 | Intervencionsime perifèric vascular: catèter baló angioplàstia (ATP), catèter angiogràfic/ microcatèter/ catèter guia, InterPerifVas:Catèter Suport |  | 0
E30552030 | 2012614 | MASCARA LARINGEA N.5 A/ACCES GASTRIC | E30552030 | Sistemes de ventilació, Mascareta laríngia | Sistemes de ventilació, Mascareta laríngia |  | 1 | Sistemes de ventilació, Mascareta laríngia |  | 1
E30383070 | 2004261 | EQUIP TANCAT DIURESI HORARIA 2L. | E30383070 | Recollida d'orina i incontinència, Urinòmetres | Material fisioteràpia, Bossa fred / calor |  | 0 | Recollida d'orina i incontinència, Urinòmetres |  | 1
E30321030 | 2004772 | BENA ELAST COHESIVA FIXACIO 6CMX20M | E30321030 | Benes de cotó, elàstiques i compressió, Benes fixació | Intervencionsime perifèric vascular: catèter baló angioplàstia (ATP), catèter angiogràfic/ microcatèter/ catèter guia, InterPerifVas:Catèter baló ATP |  | 0 | Benes de cotó, elàstiques i compressió, Bena cohesiva de fixació i compressió |  | 0
E30010021 | 2004006 | SET INFUSIO LIPIDS 19MM. 20G ANGLE RECTE | E30010021 | Agulles, Agulles amb equip d'infusió amb sistema de seguretat | Material per a vitrectomia posterior i facoemulsificació, Articles per a vitrectomia posterior |  | 0 | Agulles, Agulles amb equip d'infusió |  | 0
E30520030 | 2003963 | FILTRE BACTERI VIRUS CIRCUIT ANESTESIA | E30520030 | Filtres, Filtres humidificadors p/retenció bactèris i virus CV (HMEF) | Altres accessoris per a elèctrodes, Altres accesoris elèctrodes |  | 0 | Filtres, Filtres p/retenció bactèris i virus en circuits ventilació |  | 0
E30490130 | 2002712 | CONNEXIO PLASTIC OXIGEN SORTIDA GOMA | E30490130 | Connectors, adaptadors, taps, Connector oxigenoterapia | Dispositius per a determinació pressions fisiològiques no invasiu (Manòmetres), Accessoris aparells de pressió arterial |  | 0 | Connectors, adaptadors, taps, Connector oxigenoterapia |  | 1
E30030020 | 2022579 | SET PICC 1L 5F 55CM | E30030020 | Catèters intravasculars per a perfusió, Catèter intravascular punció venosa perifèrica llarg | Intervencionsime perifèric vascular: catèter baló angioplàstia (ATP), catèter angiogràfic/ microcatèter/ catèter guia, InterPerifVas:Catèter angio/diag ATP |  | 0 | Catèters intravasculars per a perfusió, Catèter intravascular accés central 1 llum |  | 0
E30140999 | 4004188 | SOL·LUCIO ALCOHOLICA 500ML VALVULA | E30140999 | Material protecció, Altre material de protecció | Material per a vitrectomia posterior i facoemulsificació, Solucions i altres complements per a cirurgia oftàlmica |  | 0 | Material protecció, Altre material de protecció |  | 1
E30900090 | 2005104 | SILICONA SPRAY UNIVERSAL 500ML | E30900090 | Altre material sanitari, Lubricants i altres d'us sanitari | Material per a vitrectomia posterior i facoemulsificació, Solucions i altres complements per a cirurgia oftàlmica |  | 0 | Altre material sanitari, Lubricants i altres d'us sanitari |  | 1
E30490090 | 2002729 | CONNECTOR PERIFERIC RECTE 1/4"x1/4" | E30490090 | Connectors, adaptadors, taps, Connectors reductors rectes i en "Y" de policarbonat | Connectors, adaptadors, taps, Connectors reductors rectes i en "Y" de policarbonat |  | 1 | Connectors, adaptadors, taps, Connectors reductors rectes i en "Y" de policarbonat |  | 1
E30380999 | 2014515 | HEMO ANAEROBIC FAN BOTTLE 410852 | E30380999 | Recollida de mostres, Altres recipients per recollir mostres | Interv neurològic/neuroradiologia: catèter baló angioplàstia,catèter angiogràfic/microcatèter /catèter guia, cerebral, NeuroIntervencionisme:Catèter angio/diag |  | 0 | Recollida de mostres, Altres recipients per recollir mostres |  | 1
E30010020 | 2004014 | SET INFUSIO LIPIDS 25MM. 20G ANGLE RECTE | E30010020 | Agulles, Agulles amb equip d'infusió | Material per a vitrectomia posterior i facoemulsificació, Articles per a vitrectomia posterior |  | 0 | Agulles, Agulles amb equip d'infusió |  | 1
E30324020 | 2018591 | IMMOBILITZADOR ESPATLLA TALLA L | E30324020 | Embenatges immobilitzadors i materials de subjecció, Inmobilitzador cabestrell | Dispositius per a determinació pressions fisiològiques no invasiu (Manòmetres), Accessoris aparells de pressió arterial |  | 0 | Embenatges immobilitzadors i materials de subjecció, Inmobilitzador cabestrell |  | 1
E30096140 | 2024207 | FUNGIBLE CASSETTE MULTI PACIENT | E30096140 | Equips d'infusió, Línies perllongadores per a bombas de xeringa | Dispositius per a determinació pressions fisiològiques no invasiu (Manòmetres), Accessoris aparells de pressió arterial |  | 0 | c, Línies perllongadores per a bombas de xeringa |  | 0
E30013020 | 2004010 | AGULLA BIOPSIA CITOLOGICA 20CM 21G | E30013020 | Agulles i equips per a biòpsia, Agulles biòpsia i localització mamària | Agulles i equips per a biòpsia, Agulles biòpsia i localització mamària |  | 1 | Agulles i equips per a biòpsia, Agulles biòpsia i localització mamària |  | 1
E30611200 | 2004112 | SET ANGIOPLASTIA | E30611200 | Dispositius per a determinació pressions fisiològiques no invasiu (Manòmetres), Accessoris aparells de pressió arterial | Dispositius per a determinació pressions fisiològiques no invasiu (Manòmetres), Accessoris aparells de pressió arterial |  | 1 | Dispositius per a determinació pressions fisiològiques no invasiu (Manòmetres), Braçals per a pressió arterial |  | 0
E30301030 | 2004801 | APOSIT LAMINA TRANSP CATETER 6X7CM | E30301030 | Apòsits quirúrgics, Apòsits estèrils laminars per a fixació de catèters | Catèters per a cateterisme cardíac, Catèters guia multiús |  | 0 | Apòsits quirúrgics, Apòsits estèrils laminars per a fixació de catèters |  | 1
E30030080 | 2016874 | SET PICC 2L 5F 55CM | E30030080 | Catèters intravasculars per a perfusió, Catèter intravascular central d'inserció perifèrica (PICC) | Intervencionsime perifèric vascular: catèter baló angioplàstia (ATP), catèter angiogràfic/ microcatèter/ catèter guia, InterPerifVas:Catèter angio/diag ATP |  | 0 | Catèters intravasculars per a perfusió, Catèter intravascular central d'inserció perifèrica (PICC) |  | 1
E30096999 | 2016413 | SET PACIENT COLONOSCOPIA VIRTUAL | E30096999 | Equips d'infusió, Altres equips i sistemes d'infusió | Sistemes de ventilació, Equip per a ventilació no invasiva CPAP/BIPAP |  | 0 | Equips d'infusió, Altres equips i sistemes d'infusió |  | 1
E30551080 | 2005355 | AIGUA HUMIDIFICADOR ESTERIL 500ML. | E30551080 | Teràpia respiratòria, Ampolla d'aigua per a humidificador | Filtres, Filtres per a respiradors |  | 0 | Teràpia respiratòria, Ampolla d'aigua per a humidificador |  | 1
E30490250 | 2002725 | TAP CONNECTOR PLASTIC L/L M/F VERMELL | E30490250 | Connectors, adaptadors, taps, Taps per a catèters | Dispositius per a determinació pressions fisiològiques no invasiu (Manòmetres), Accessoris aparells de pressió arterial |  | 0 | Connectors, adaptadors, taps, Taps per a catèters |  | 1
E30610060 | 2014577 | SENSOR PULSIOXIMETRIA MASIMO | E30610060 | Sensors, Sensors SpO2 (Pulsioximetria anestèsia) | Dispositius per a determinació pressions fisiològiques no invasiu (Manòmetres), Accessoris aparells de pressió arterial |  | 0 | Sensors, Sensors SpO2 (Pulsioximetria anestèsia) |  | 1
E30140010 | 2017348 | BATA EXPLORACIO PACIENT UN SOL US | E30140010 | Material protecció, Bates de protecció | Material per a vitrectomia posterior i facoemulsificació, Altre material oftamologia |  | 0 | Material protecció, Bates de protecció |  | 1
E30140120 | 2021018 | MASCARETA TIPUS IIR CON CINTA | E30140120 | Material protecció, Mascaretes protecció | Material protecció, Mascaretes protecció |  | 1 | Material protecció, Mascaretes quirúrgiques |  | 0
E30140140 | 2004678 | MASCARETA PROTECCIO PARTICULES FFP2 | E30140140 | Material protecció, Mascaretes de protecció (EPI) | Material protecció, Mascaretes de protecció (EPI) |  | 1 | Material protecció, Mascaretes de protecció (EPI) |  | 1
E30030110 | 2003100 | SET CATETER VENOS CENT 3V 5,5F 13CM | E30030110 | Catèters intravasculars per a perfusió, Catèter intravascular accés central 3 llums | Nutrició enteral, Sonda gastrostomia i extensions amb connexió ENFit |  | 0 | Catèters intravasculars per a perfusió, Catèter intravascular accés central 3 llums |  | 1
E30321050 | 2004817 | KIT TRACCIO CUTANI ADHESIU ADULT | E30321050 | Benes de cotó, elàstiques i compressió, Benes elàstiques de tracció curta i llarga | Catèters angiogràfics, Bypass |  | 0 | Benes de cotó, elàstiques i compressió, Benes elàstiques de tracció curta i llarga |  | 1
E30096140 | 2024208 | FUNGIBLE ALLARGADERA UNI PACIENT | E30096140 | Equips d'infusió, Línies perllongadores per a bombas de xeringa | Dispositius per a determinació pressions fisiològiques no invasiu (Manòmetres), Accessoris aparells de pressió arterial |  | 0 | c, Línies perllongadores per a bombas de xeringa |  | 0
E30610060 | 2014567 | SENSOR PULSIOXIMETRIA MASIMO NEONAT | E30610060 | Sensors, Sensors SpO2 (Pulsioximetria anestèsia) | Dispositius per a determinació pressions fisiològiques no invasiu (Manòmetres), Accessoris aparells de pressió arterial |  | 0 | Sensors, Sensors SpO2 (Pulsioximetria anestèsia) |  | 1
E30030015 | 2019338 | SET LINIA MITJA 2L 5F 20CM | E30030015 | Catèters intravasculars per a perfusió, Catèter intravascular punció venosa perifèrica línia mitja | Nutrició enteral, Sonda gastrostomia i extensions amb connexió ENFit |  | 0 | Perfusió cardiaca, Línies de perfusió cardíaca |  | 0
E30140010 | 2004373 | BATA VISITANT TST POLIPROPILE 20 GRS | E30140010 | Material protecció, Bates de protecció | Material per a vitrectomia posterior i facoemulsificació, Articles per a vitrectomia posterior |  | 0 | Material protecció, Bates de protecció |  | 1
E30030080 | 2019092 | SET PICC SISTEMA GUIAT 2L 5F | E30030080 | Catèters intravasculars per a perfusió, Catèter intravascular central d'inserció perifèrica (PICC) | Nutrició enteral, Sonda gastrostomia i extensions amb connexió ENFit |  | 0 | Catèters intravasculars per a perfusió, Catèter intravascular central d'inserció perifèrica (PICC) |  | 1
E30460010 | 2003547 | TUB DRENATGE PENROSE 6 MM 50CM ESTERIL | E30460010 | Tubs i equips de drenatge, Tub drenatge Penrose | Intervencionsime perifèric vascular: catèter baló angioplàstia (ATP), catèter angiogràfic/ microcatèter/ catèter guia, InterPerifVas:Catèter baló ATP |  | 0 | Tubs i equips de drenatge, Tub drenatge Penrose |  | 1
E30520020 | 2003616 | FILTRE BACTERIA BARSTOP | E30520020 | Filtres, Filtres per a respiradors | Dispositius per a determinació pressions fisiològiques no invasiu (Manòmetres), Accessoris aparells de pressió arterial |  | 0 | Filtres, Filtres per a respiradors |  | 1
E30580050 | 2021033 | ELECTRODE DESFIBRIL. ADULT EDGE-QUIK | E30580050 | Elèctrodes ECG, Elèctrodes desfibril.lació | Elèctrodes per a neurofisiologia, Elèctrode per a electromiografìa |  | 0 | Elèctrodes ECG, Elèctrodes desfibril.lació |  | 1
E30150010 | 2004351 | BATA QUIROFAN ESTERIL T/XL | E30150010 | Material de cobertura quirúrgica, Bates quirúrgiques | Material odontologia, Material divers odontologia |  | 0 | Material de cobertura quirúrgica, Bates quirúrgiques |  | 1
E30096140 | 2024206 | FUNGIBLE BOTTLE SPIKE | E30096140 | Equips d'infusió, Línies perllongadores per a bombas de xeringa | Dispositius per a determinació pressions fisiològiques no invasiu (Manòmetres), Accessoris aparells de pressió arterial |  | 0 | c, Línies perllongadores per a bombas de xeringa |  | 0
E30096010 | 2004503 | EQUIP REGULADOR FLUIX A/PUNT INJECCIO | E30096010 | Equips d'infusió, Equips d'infusió E.V. per gravetat gota-gota (20 gotes /ml) | Material odontologia, Material divers odontologia |  | 0 | Equips d'infusió, Equips d'infusió E.V. per gravetat gota-gota (20 gotes /ml) |  | 1
E30380999 | 2003044 | CATETER PUNCIO ARTERIAL 20 G 8CM | E30380999 | Recollida de mostres, Altres recipients per recollir mostres | Material per a vitrectomia posterior i facoemulsificació, Articles per a vitrectomia posterior |  | 0 | Recollida de mostres, Altres recipients per recollir mostres |  | 1
E30380999 | 2005079 | POT RECOLLIDA MOSTRES CONIC 30ML. | E30380999 | Recollida de mostres, Altres recipients per recollir mostres | Nutrició enteral, Sonda gastrostomia i extensions amb connexió ENFit |  | 0 | Recollida de mostres, Altres recipients per recollir mostres |  | 1
E30010011 | 2009140 | AGULLA MICROLANCE 21 G2 REF. 301155 | E30010011 | Agulles, Agulles hipodèrmiques convencionals amb sistema de seguretat | Material de radiofreqüència per a cirurgia, Elèctrodes agulla i accessoris p/cirurgia p/radiofrequència |  | 0 | Agulles, Agulles hipodèrmiques convencionals amb sistema de seguretat |  | 1
E30011999 | 2004058 | AGULLA ESPINAL 22G150X0.7MMX6.0 A/BISELL | E30011999 | Agulles per punció lumbar, Altres agulles i accesoris punció lumbar i de plexes | Material de radiofreqüència per a cirurgia, Elèctrodes agulla i accessoris p/cirurgia p/radiofrequència |  | 0 | Agulles per punció lumbar, Equips per anestèsia simple i combinada espinal/epidural |  | 0
E30306010 | 2017662 | DISP.FIXACIO CAT.PICC STATLOCK | E30306010 | Apòsits secs adhesius, Apòsits fixadors | Catèters angiogràfics, Bypass |  | 0 | Catèters intravasculars per a perfusió, Catèter intravascular central d'inserció perifèrica (PICC) |  | 0
E30140050 | 2020985 | GUANT EXAMEN NITRIL T/G. S/POLS UNITARI | E30140050 | Material protecció, Guants sintètics | Material protecció, Guants de nitril |  | 0 | Material protecció, Guants de nitril |  | 0
E30140120 | 2017935 | MASCARETA ANESTESIA ADULTS ENTONOX | E30140120 | Material protecció, Mascaretes protecció | Material per a administració de fluids-accessoris, Dispositius de flux continu per a administració d'analgèsia |  | 0 | Sistemes de ventilació, Mascaretes i accessoris per a CPAP/BIPAP |  | 0
E30520050 | 2017349 | HUMIDIFICADOR ALT REND.15M-22M/15F PED. | E30520050 | Filtres, Humidificadors (nas artificial) de calor i humitat CV | Apòsits de fibres, Fibres amb hidrocol·loide |  | 0 | Filtres, Humidificadors (nas artificial) de calor i humitat CV |  | 1
E30490999 | 2002728 | CONNECTOR ADAPT. MASCLE-MASCLE ESTERIL | E30490999 | Connectors, adaptadors, taps, Altres adaptadors i connectors | Dispositius per a determinació pressions fisiològiques no invasiu (Manòmetres), Accessoris aparells de pressió arterial |  | 0 | Connectors, adaptadors, taps, Altres adaptadors i connectors |  | 1
E30552020 | 2019991 | CIRCUIT ANESTESIA PEDIATRIC 320CMX15MM | E30552020 | Sistemes de ventilació, Tubuladures | Intervencionisme perifèric vascular: catèter extractor de trombos, Catèters per a trombectomia i aterectomia percutània |  | 0 | Sistemes de ventilació, Tubuladures |  | 1
E30551050 | 2002799 | HUMIDIFICADOR EDITH FLEX ADULT | E30551050 | Teràpia respiratòria, Humidificador | Dispositius per a determinació pressions fisiològiques no invasiu (Manòmetres), Accessoris aparells de pressió arterial |  | 0 | Teràpia respiratòria, Humidificador |  | 1
E30323030 | 2004732 | EMBENAT TUB MALLA ELAST N7 5,1CMX25M | E30323030 | Embenatges, Embenages tubular de malla | Funció respiratòria, Altres accessoris funció respiratòria |  | 0 | Embenatges, Embenages tubular de malla |  | 1
E30306010 | 2004804 | APOSIT REFORÇAT CATETER PERIF 7X8,5CM | E30306010 | Apòsits secs adhesius, Apòsits fixadors | Catèters linfografia, Baló catèters contrapulsació |  | 0 | Apòsits quirúrgics, Apòsits estèrils laminars per a fixació de catèters |  | 0
E30610060 | 2014576 | SENSOR PULSIOXIMETRIA MASIMO INF | E30610060 | Sensors, Sensors SpO2 (Pulsioximetria anestèsia) | Dispositius per a determinació pressions fisiològiques no invasiu (Manòmetres), Accessoris aparells de pressió arterial |  | 0 | Sensors, Sensors SpO2 (Pulsioximetria anestèsia) |  | 1
E30011999 | 2003788 | AGULLA ESPINAL 25G 0.5x51MM A/BISELL | E30011999 | Agulles per punció lumbar, Altres agulles i accesoris punció lumbar i de plexes | Agulles, Agulles hipodèrmiques convencionals amb sistema de seguretat |  | 0 | Agulles per punció lumbar, Equips per anestèsia simple i combinada espinal/epidural |  | 0
E30552010 | 2011978 | MOSSEGADOR UN SOL US ADULT S/LATEX | E30552010 | Sistemes de ventilació, Circuits i accessoris per a sistemes de ventilació | Material odontologia, Material divers odontologia |  | 0 | Sistemes de ventilació, Circuits i accessoris per a sistemes de ventilació |  | 1
E30038010 | 2017895 | SUTURA TANCAMENT VASC MYNX GRIP 5F | E30038010 | Intervencionsime vascular: sistemes de tancament percutani /sistemes protecció embòlica, Intervenc vascular:Sist tancament percutani intrav i extrav | Nutrició enteral, Sonda gastrostomia i extensions amb connexió ENFit |  | 0 | Intervencionsime vascular: sistemes de tancament percutani /sistemes protecció embòlica, Intervenc vascular:Sist tancament percutani intrav i extrav |  | 1
E30090050 | 2019112 | XERINGA ORAL CONNEXIO ENFIT 60ML AMB TAP | E30090050 | Xeringues, Xeringa Nutrició Enteral+administració fàrmacs oral ENFit | Nutrició enteral, Sonda gastrostomia i extensions amb connexió ENFit |  | 0 | Xeringues, Xeringa Nutrició Enteral+administració fàrmacs oral ENFit |  | 1
E30010011 | 2019659 | AGULLA HIPODERMICA 25X0.8MM.I.V. | E30010011 | Agulles, Agulles hipodèrmiques convencionals amb sistema de seguretat | Agulles, Agulles hipodèrmiques convencionals amb sistema de seguretat |  | 1 | Agulles, Agulles hipodèrmiques convencionals |  | 0
E30150040 | 2004666 | FUNDA EQUIP RX QUIRURGIC 90X76CM | E30150040 | Material de cobertura quirúrgica, Cobertors de taula quirúrgics | Interv neurològic/neuroradiologia: catèter baló angioplàstia,catèter angiogràfic/microcatèter /catèter guia, cerebral, NeuroIntervencionisme:Catèter guia cerebral |  | 0 | Material de cobertura quirúrgica, Equips de cobertura quirúrgica |  | 0
E30013110 | 2004020 | AGULLA RETROBULBAR 0.60X38MM P/B 23G | E30013110 | Agulles i equips per a biòpsia, Agulles per a biòpsia percutània per avulsió | Agulles i equips per a biòpsia, Agulles per a biòpsia percutània per avulsió |  | 1 | Agulles, Altres agulles sense BS |  | 0
E30120070 | 2004448 | MANEC ELECTRE BISTURI REUTILIZABLE | E30120070 | Bisturís, fulles/plaques per a microtom i dermatom i ganivetes, Bisturí amb mànec de plàstic | Altres accessoris per a elèctrodes, Netejadors per a elèctrodes |  | 0 | Bisturís, fulles/plaques per a microtom i dermatom i ganivetes, Bisturí amb mànec de plàstic |  | 1
E30552020 | 2002751 | CIRCUIT ANESTESIA COAXIAL 240CMX22MM | E30552020 | Sistemes de ventilació, Tubuladures | Catèters dilatació coronària/ endopròtesi aòrtica, Catèter baló per a mesuratge |  | 0 | Sistemes de ventilació, Tubuladures |  | 1
E30585010 | 2003954 | PLACA ELECTRO QUIRURGICA A/CABLE | E30585010 | Altres accessoris per a elèctrodes, Cables per a elèctrodes | Altres accessoris per a elèctrodes, Cables per a elèctrodes |  | 1 | Altres accessoris per a elèctrodes, Cables per a elèctrodes |  | 1
E30140050 | 2004704 | GUANT QUIRURGIC N.6.5 SINTETIC S/POLS | E30140050 | Material protecció, Guants sintètics | Material protecció, Guants sintètics |  | 1 | Material protecció, Guants sintètics |  | 1
E30096140 | 2024205 | FUNGIBLE SET DE DIA | E30096140 | Equips d'infusió, Línies perllongadores per a bombas de xeringa | Dispositius per a determinació pressions fisiològiques no invasiu (Manòmetres), Accessoris aparells de pressió arterial |  | 0 | c, Línies perllongadores per a bombas de xeringa |  | 0
E30030090 | 2016873 | SET PICC 1L 4F 55CM | E30030090 | Catèters intravasculars per a perfusió, Catèter intravascular accés central 1 llum | Intervencionsime perifèric vascular: catèter baló angioplàstia (ATP), catèter angiogràfic/ microcatèter/ catèter guia, InterPerifVas:Catèter angio/diag ATP |  | 0 | Catèters intravasculars per a perfusió, Catèter intravascular accés central 1 llum |  | 1
E30520030 | 2002816 | HUMIFICADOR ANESTESIA I VENTILACIO MINI | E30520030 | Filtres, Filtres humidificadors p/retenció bactèris i virus CV (HMEF) | Esparadrap i tires adhesives, Altres esparadraps i fixacions |  | 0 | Filtres, Filtres humidificadors p/retenció bactèris i virus CV (HMEF) |  | 1
E30140040 | 2020984 | GUANT EXAMEN NITRIL T/M. S/POLS UNITARI | E30140040 | Material protecció, Guants de nitril | Material protecció, Guants de nitril |  | 1 | Material protecció, Guants de nitril |  | 1
E30055170 | 2011867 | GUIA INTUB. ENDOTRAQ. 14F(4.6MM) FROVA | E30055170 | Guies, Complements/accesoris per a guies | Nutrició enteral, Sonda gastrostomia i extensions amb connexió ENFit |  | 0 | Guies, Complements/accesoris per a guies |  | 1
E30350010 | 4004699 | SPRAY ESCUMA RENTAMANS 1000ML | E30350010 | Material Higiene del pacient, Sabons i accesoris d'higiene personal | Material per a vitrectomia posterior i facoemulsificació, Solucions i altres complements per a cirurgia oftàlmica |  | 0 | Material Higiene del pacient, Sabons i accesoris d'higiene personal |  | 1
E30552020 | 2002800 | CIRCUIT RESPIRADOR ADULT 120CMX22MM | E30552020 | Sistemes de ventilació, Tubuladures | Catèters per a cateterisme cardíac, Catèters guia Amplaz |  | 0 | Sistemes de ventilació, Tubuladures |  | 1
E30552050 | 2017933 | MASCARETA ANESTESIA PEDIATRICA ENTONOX | E30552050 | Sistemes de ventilació, Mascaretes per a ventilació | Material per a administració de fluids-accessoris, Dispositius de flux continu per a administració d'analgèsia |  | 0 | Sistemes de ventilació, Mascaretes i accessoris per a CPAP/BIPAP |  | 0
E30551020 | 2015666 | CAMBRA INHALACIO | E30551020 | Teràpia respiratòria, Cambras retenció/inhalació | Altres accessoris per a elèctrodes, Cables per a elèctrodes |  | 0 | Teràpia respiratòria, Cambras retenció/inhalació |  | 1
E30304050 | 2013638 | SOLUCIO DESIFECTANT CATETER VENOS | E30304050 | Apòsits i dispositius no específics, Solucions i gels descontaminants de ferides | Material odontologia, Material divers odontologia |  | 0 | Apòsits i dispositius no específics, Solucions i gels descontaminants de ferides |  | 1
E30096140 | 2018710 | LINEA EXTENSIO EQUIP BOMBA VOLUM. BRAUN | E30096140 | Equips d'infusió, Línies perllongadores per a bombas de xeringa | Recipients per a drenatge sistema buit, Recipients per a sistema de buit |  | 0 | c, Línies perllongadores per a bombas de xeringa |  | 0
E30049060 | 2003087 | CATETER BALO OCLUSIO URETRAL 34F 65CM | E30049060 | Catèters urologia / urodinàmia, Catèter-Baló dilatador procediments d'endourologia | Catèters dilatació coronària/ endopròtesi aòrtica, Catèters baló monoraill |  | 0 | Catèters urologia / urodinàmia, Catèter-Baló dilatador procediments d'endourologia |  | 1
E30322080 | 2002882 | CANELLERA AJUSTABLE EXTREMITATS | E30322080 | Benes d'immobilització i protecció, Sistemes immobilitzadors extremitats | Dispositius per a determinació pressions fisiològiques no invasiu (Manòmetres), Accessoris aparells de pressió arterial |  | 0 | Benes d'immobilització i protecció, Sistemes immobilitzadors extremitats |  | 1
E30140040 | 2020982 | GUANT EXAMEN NITRIL T/P. S/POLS UNITARI | E30140040 | Material protecció, Guants de nitril | Material protecció, Guants de nitril |  | 1 | Material protecció, Guants de nitril |  | 1
E30580010 | 2003257 | ELECTRODE TEIXIT MICROPOROS 72X68MM | E30580010 | Elèctrodes ECG, Elèctrodes monitorització ECG adult | Intervencionsime perifèric vascular: catèter baló angioplàstia (ATP), catèter angiogràfic/ microcatèter/ catèter guia, InterPerifVas:Microcatèter |  | 0 | Elèctrodes ECG, Elèctrodes monitorització ECG adult |  | 1
E30350030 | 4000138 | BRAGA BOLQUER INCONTINENCIA T/G B/20 | E30350030 | Material Higiene del pacient, Bolquers | Material per a vitrectomia posterior i facoemulsificació, Material compatible amb sistemes de facoemulsificació |  | 0 | Material Higiene del pacient, Bolquers |  | 1
E30320060 | 2014796 | PINÇA CATETER EPIDURAL 18G 0.8MM | E30320060 | Esparadrap i tires adhesives, Dispositius fixació sondes | Nutrició enteral, Sonda gastrostomia i extensions amb connexió ENFit |  | 0 | Esparadrap i tires adhesives, Dispositius fixació sondes |  | 1
E30490220 | 2026308 | BIOCONECTOR ALLARGADOR 2 LLUMS 15CMS | E30490220 | Connectors, adaptadors, taps, Connectors per a infusió I.V. | Nutrició enteral, Sonda gastrostomia i extensions amb connexió ENFit |  | 0 | Connectors, adaptadors, taps, Connectors per a infusió I.V. |  | 1
E30390020 | 2016673 | SPECULUM VAGINAL GRAD. MINI 16MM 705.01 | E30390020 | Material de ginecologia i obstetricia, Especuls vaginals | Intervencionsime perifèric vascular: catèter baló angioplàstia (ATP), catèter angiogràfic/ microcatèter/ catèter guia, InterPerifVas:Catèter baló ATP |  | 0 | Material de ginecologia i obstetricia, Especuls vaginals |  | 1
E30460100 | 2010289 | CATATER KIT DRENATGE BILIAR 10F 20CM | E30460100 | Tubs i equips de drenatge, Equips de drenatge | Catèters dilatació coronària/ endopròtesi aòrtica, Catèters baló monoraill |  | 0 | Tubs i equips de drenatge, Equips de drenatge |  | 1
E30150020 | 2017528 | COBERTURA PAD TERMIC 240X100CM | E30150020 | Material de cobertura quirúrgica, Camps quirurgics | Catèters dilatació coronària/ endopròtesi aòrtica, Catèter baló per a mesuratge |  | 0 | Material de cobertura quirúrgica, Camps quirurgics |  | 1
E30323030 | 2004731 | EMBENAT TUB MALLA ELAST N6 4,3CMX25M | E30323030 | Embenatges, Embenages tubular de malla | Funció respiratòria, Altres accessoris funció respiratòria |  | 0 | Embenatges, Embenages tubular de malla |  | 1
E30010011 | 2003997 | AGULLA HIPODERMICA 0.5X16MM INSULINA 25G | E30010011 | Agulles, Agulles hipodèrmiques convencionals amb sistema de seguretat | Agulles, Agulles hipodèrmiques convencionals amb sistema de seguretat |  | 1 | Agulles, Agulles hipodèrmiques convencionals |  | 0
E30096010 | 2020024 | EQUIP INFUSIO VENOSA 23G 0,65X19 SEGUR. | E30096010 | Equips d'infusió, Equips d'infusió E.V. per gravetat gota-gota (20 gotes /ml) | Material per a vitrectomia posterior i facoemulsificació, Articles per a vitrectomia posterior |  | 0 | Equips d'infusió, Equips d'infusió E.V. per gravetat gota-gota (20 gotes /ml) |  | 1
E30140080 | 2018943 | GUANT EXAMEN AMBIDEXTRE COPOLIMER T/ M | E30140080 | Material protecció, Guants plàstic-polietilé | Material fungible per cirurgia craniomaxilo facial, Planificació virtual+accesoris cirurgies personalitzades CMF |  | 0 | Material protecció, Guants plàstic-polietilé |  | 1
E30585020 | 2003373 | GEL CONDUCTOR ECG 250GRS | E30585020 | Altres accessoris per a elèctrodes, Gels conductors | Material per a vitrectomia posterior i facoemulsificació, Articles per a vitrectomia posterior |  | 0 | Altres accessoris per a elèctrodes, Gels conductors |  | 1
E30380020 | 8003980 | FILTRE VAQUOMETRE UN SOL US 11050261 | E30380020 | Recollida de mostres, Accessoris per a equips aspiració mucositats | Material per a vitrectomia posterior i facoemulsificació, Articles per a vitrectomia posterior |  | 0 | Recollida de mostres, Accessoris per a equips aspiració mucositats |  | 1
E30380999 | 2014517 | HEMO AEROBIC FAN BOTTLE 410851 | E30380999 | Recollida de mostres, Altres recipients per recollir mostres | Interv neurològic/neuroradiologia: catèter baló angioplàstia,catèter angiogràfic/microcatèter /catèter guia, cerebral, NeuroIntervencionisme:Catèter angio/diag |  | 0 | Recollida de mostres, Altres recipients per recollir mostres |  | 1
E30096140 | 2018711 | LINEA EXTEN.EQUIP BOMBA VOLUM.OPAC BRAUN | E30096140 | Equips d'infusió, Línies perllongadores per a bombas de xeringa | Recipients per a drenatge sistema buit, Recipients per a sistema de buit |  | 0 | c, Línies perllongadores per a bombas de xeringa |  | 0
E30900080 | 1007024 | FISIOLOGICO SOLUCION 10ML AMP SOLO M001 | E30900080 | Altre material sanitari, Sèrums irrigació | Apòsits i dispositius no específics, Solucions i gels descontaminants de ferides |  | 0 | Altre material sanitari, Sèrums irrigació |  | 1
E30550010 | 2002621 | TUB TRAQUEAL N/O A/BALO D.I. 6.5MM 1-O | E30550010 | Tubs per a ventilació respiratoria., Tubs orofaringis | Funció respiratòria, Altres accessoris funció respiratòria |  | 0 | Tubs per a ventilació respiratoria., Tubs traqueals per a fibroscòpia |  | 0
E30150030 | 2004842 | TALLA PLASTIFICADA 150X100CM EST. 20G | E30150030 | Material de cobertura quirúrgica, Talles quirúrgiques | Material per a vitrectomia posterior i facoemulsificació, Articles per a vitrectomia posterior |  | 0 | Material de cobertura quirúrgica, Talles quirúrgiques |  | 1
E30150030 | 2004846 | CAMP ANGIOGRAFIA 228X330CM FEMORAL | E30150030 | Material de cobertura quirúrgica, Talles quirúrgiques | Interv neurològic/neuroradiologia: catèter baló angioplàstia,catèter angiogràfic/microcatèter /catèter guia, cerebral, NeuroIntervencionisme:Catèter angio/diag |  | 0 | Material de cobertura quirúrgica, Talles quirúrgiques |  | 1
E30097040 | 2004453 | INFUSOR PRESIO 500 CC. | E30097040 | Material per a administració de fluids-accessoris, Pressuritzadors | Filtres, Filtres per a respiradors |  | 0 | Material per a administració de fluids-accessoris, Pressuritzadors |  | 1
E30096140 | 2007836 | ALLARGADERA ALTA PRESSIO 120CM 12001736 | E30096140 | Equips d'infusió, Línies perllongadores per a bombas de xeringa | Catèters per a cateterisme cardíac, Catèters guia Amplaz |  | 0 | c, Línies perllongadores per a bombas de xeringa |  | 0
E30011040 | 2004153 | SET ANESTESIA EPIDURAL 80X1.3MM 18GX3.25 | E30011040 | Agulles per punció lumbar, Equips per anestèsia simple i combinada espinal/epidural | Intervencionisme perifèric vascular: catèter extractor de trombos, Catèters per a trombectomia i aterectomia percutània |  | 0 | Agulles per punció lumbar, Equips per anestèsia simple i combinada espinal/epidural |  | 1
E30320040 | 2004771 | ESPARADRAP ESCUMA 75MMX4.5M | E30320040 | Esparadrap i tires adhesives, Esparadrap de foam | Catèters dilatació coronària/ endopròtesi aòrtica, Catèter baló per a mesuratge |  | 0 | Esparadrap i tires adhesives, Esparadrap de teixit de cotó |  | 0
E30320012 | 2004257 | ESPARADRAP SEDA 2,5CMX9,20M | E30320012 | Esparadrap i tires adhesives, Esparadrap de teixit sintètic | Sistemes de ventilació, Circuits i accessoris per a sistemes de ventilació |  | 0 | Esparadrap i tires adhesives, Esparadrap de plàstic |  | 0
E30440070 | 2002659 | SONDA RECTAL A /BALO DOBLE CONTRAST | E30440070 | Sondes, Sondes rectals | Material odontologia, Material divers odontologia |  | 0 | Sondes, Sondes rectals |  | 1
E30010011 | 2004039 | AGULLA HIPODERMICA 23G 0.6X25MM. INSULIN | E30010011 | Agulles, Agulles hipodèrmiques convencionals amb sistema de seguretat | Agulles, Agulles hipodèrmiques convencionals amb sistema de seguretat |  | 1 | Agulles, Agulles hipodèrmiques convencionals amb sistema de seguretat |  | 1
E30140999 | 4002525 | SOL·LUCIO ALCOHOLICA 1000ML | E30140999 | Material protecció, Altre material de protecció | Material per a vitrectomia posterior i facoemulsificació, Solucions i altres complements per a cirurgia oftàlmica |  | 0 | Material protecció, Altre material de protecció |  | 1
E30552050 | 2024923 | MASCARA ANESTESIA RADIOLOGIA REF 1512000 | E30552050 | Sistemes de ventilació, Mascaretes per a ventilació | Material per a administració de fluids-accessoris, Dispositius de flux continu per a administració d'analgèsia |  | 0 | Sistemes de ventilació, Mascaretes per a ventilació |  | 1
E30460100 | 2009952 | SET DRENATGE SKATER 6F 20CM | E30460100 | Tubs i equips de drenatge, Equips de drenatge | Material per a vitrectomia posterior i facoemulsificació, Articles per a vitrectomia posterior |  | 0 | Tubs i equips de drenatge, Equips de drenatge |  | 1
E30300050 | 2004854 | APOSIT OFTALMIC NO ADHESIU 5.5X7CM | E30300050 | Apòsits secs no adhesius, Protecció ocular i canal auditiu | Intervencionsime perifèric vascular: catèter baló angioplàstia (ATP), catèter angiogràfic/ microcatèter/ catèter guia, InterPerifVas:Catèter baló ATP |  | 0 | Apòsits secs no adhesius, Protecció ocular i canal auditiu |  | 1
E30038010 | 2017896 | SUTURA TANCAMENT VASC MYNX GRIP 6/7F | E30038010 | Intervencionsime vascular: sistemes de tancament percutani /sistemes protecció embòlica, Intervenc vascular:Sist tancament percutani intrav i extrav | Cànules traqueostomia, Altres complements i cànules traqueostomia |  | 0 | Intervencionsime vascular: sistemes de tancament percutani /sistemes protecció embòlica, Intervenc vascular:Sist tancament percutani intrav i extrav |  | 1
E30300050 | 2016409 | ATENUADOR SOROLL NEONATAL RES.MAGNETICA | E30300050 | Apòsits secs no adhesius, Protecció ocular i canal auditiu | Dispositius per a determinació pressions fisiològiques no invasiu (Manòmetres), Accessoris aparells de pressió arterial |  | 0 | Apòsits secs no adhesius, Protecció ocular i canal auditiu |  | 1
E30380999 | 2014514 | HEMO BACT/ALERT ANAEROBIO 259790 | E30380999 | Recollida de mostres, Altres recipients per recollir mostres | Electrocatèters per ablació-diagnòstic i tractament, Material introducció/extracció elèct cardiacs de MCP i DAI |  | 0 | Recollida de mostres, Altres recipients per recollir mostres |  | 1
E30580020 | 2003259 | ELECTRODE PEDIATRIC FOAM 44,8X22MM | E30580020 | Elèctrodes ECG, Elèctrodes monitorització ECG pediàtric | Perfusió Diàlisi, Hemofiltració/hemodiàlisi (contínua) |  | 0 | Elèctrodes per a neurofisiologia, Elèctrode de terra |  | 0
E30380999 | 2014132 | CONTENIDOR FORMALDEHID TAMPONAT 40ML | E30380999 | Recollida de mostres, Altres recipients per recollir mostres | Material odontologia, Endodòncia |  | 0 | Recollida de mostres, Altres recipients per recollir mostres |  | 1
E30384010 | 2004498 | CONTENIDOR PLASTIC RESIDUS 5L GROC | E30384010 | Recipients eliminació residus, Contenidors de residus grups III IV i accesoris | Catèters per a cateterisme cardíac, Catèters guia Amplaz |  | 0 | Recipients eliminació residus, Contenidors de residus grups III IV i accesoris |  | 1
E30520010 | 2003614 | FILTRE BACTERI VIRUS C. ANEST. PEDIATRIC | E30520010 | Filtres, Filtres p/retenció bactèris i virus en circuits ventilació | Sistemes de ventilació, Equip per a ventilació no invasiva CPAP/BIPAP |  | 0 | Filtres, Filtres p/retenció bactèris i virus en circuits ventilació |  | 1
E30140040 | 2014584 | GUANT EXAMEN NITRIL ESTERIL T/P S/POLS | E30140040 | Material protecció, Guants de nitril | Material protecció, Guants de nitril |  | 1 | Material protecció, Guants de nitril |  | 1
E30460100 | 2010290 | SET DRENATGE SKATER 8F 20CM | E30460100 | Tubs i equips de drenatge, Equips de drenatge | Material per a vitrectomia posterior i facoemulsificació, Articles per a vitrectomia posterior |  | 0 | Tubs i equips de drenatge, Equips de drenatge |  | 1
E30090040 | 2004118 | XERINGA PLASTIC 10 ML LUER EXCENT. 3-C | E30090040 | Xeringues, Xeringues 2 cossos | Nutrició enteral, Sonda gastrostomia i extensions amb connexió ENFit |  | 0 | Xeringues, Xeringues de 3 cossos con luer excentric |  | 0
E30552020 | 2002803 | CIRCUIT ANESTESIA PEDIATRIC 160CMX15MM | E30552020 | Sistemes de ventilació, Tubuladures | Intervencionsime perifèric vascular: catèter baló angioplàstia (ATP), catèter angiogràfic/ microcatèter/ catèter guia, InterPerifVas:Catèter baló ATP |  | 0 | Sistemes de ventilació, Tubuladures |  | 1
E30304999 | 2004259 | SPRAY PROTECTOR CUTANI 28ML 3M | E30304999 | Apòsits i dispositius no específics, Altres apòsits | Intervencionisme perifèric vascular: catèter extractor de trombos, Catèters per a trombectomia i aterectomia percutània |  | 0 | Apòsits i dispositius no específics, Altres apòsits |  | 1
E30450030 | 2002746 | TAP PLASTIC PER SONDA 60MM ESTERIL | E30450030 | Nutrició enteral, Sonda gastrostomia i extensions amb connexió ENFit | Nutrició enteral, Sonda gastrostomia i extensions amb connexió ENFit |  | 1 | Nutrició enteral, Sonda gastrostomia i extensions amb connexió ENFit |  | 1
E30550010 | 2002651 | TUB TRAQUEAL N/O A/B ANELL.+FIADOR 6.5MM | E30550010 | Tubs per a ventilació respiratoria., Tubs orofaringis | Funció respiratòria, Altres accessoris funció respiratòria |  | 0 | Tubs per a ventilació respiratoria., Tubs traqueals per a fibroscòpia |  | 0
E30490030 | 2003566 | TUB PVC A/BULB TRANSP.D-7MM. ROTLLE 30M | E30490030 | Connectors, adaptadors, taps, Tub/goma aspiració | Tubs per a ventilació respiratoria., Tubs traqueals per a fibroscòpia |  | 0 | Connectors, adaptadors, taps, Tub/goma aspiració |  | 1
E30304999 | 2021921 | ADHESIU TOPIC P/FIXACIO/PROTEC.CATETER | E30304999 | Apòsits i dispositius no específics, Altres apòsits | Perfusió Diàlisi, Hemofiltració/hemodiàlisi (contínua) |  | 0 | Apòsits i dispositius no específics, Altres apòsits |  | 1
E30090031 | 2014313 | XERINGA PLASTIC 10ML L/L MASCLE VERMELL | E30090031 | Xeringues, Xeringues 3 cossos con luer-lock central amb sist seguretat | Apòsits i dispositius no específics, Solucions i gels descontaminants de ferides |  | 0 | Xeringues, Xeringues 2 cossos |  | 0
E30090120 | 2025843 | XERINGA 150ML P/INJECTOR PRESS DUO ELITE | E30090120 | Xeringues, Xeringues per a injectors angiogràfics | Elèctrodes per a neurofisiologia, Elèctrode de disc |  | 0 | Xeringues, Xeringues per a injectors angiogràfics |  | 1
E30150040 | 2004677 | FUNDA TAULA MAMOTOMO 121X216CM | E30150040 | Material de cobertura quirúrgica, Cobertors de taula quirúrgics | Intervencionsime perifèric vascular: catèter baló angioplàstia (ATP), catèter angiogràfic/ microcatèter/ catèter guia, InterPerifVas:Catèter baló ATP |  | 0 | Material de cobertura quirúrgica, Cobertors de taula quirúrgics |  | 1
E30030100 | 2003046 | SET CATETER VENOS CENTRAL 2V 7F 20CM | E30030100 | Catèters intravasculars per a perfusió, Catèter intravascular accés central 2 llums | Material per a vitrectomia posterior i facoemulsificació, Articles per a vitrectomia posterior |  | 0 | Catèters intravasculars per a perfusió, Catèter intravascular accés central 2 llums |  | 1
E30580010 | 2003369 | ELECTRODE ADULT RESONANCIA MAGNETICA | E30580010 | Elèctrodes ECG, Elèctrodes monitorització ECG adult | Elèctrodes per a neurofisiologia, Elèctrode per a electromiografìa |  | 0 | Elèctrodes ECG, Elèctrodes monitorització ECG adult |  | 1
E30552050 | 2024924 | MASCARA ANESTESIA RADIOLOGIA REF 1511000 | E30552050 | Sistemes de ventilació, Mascaretes per a ventilació | Material per a administració de fluids-accessoris, Dispositius de flux continu per a administració d'analgèsia |  | 0 | Sistemes de ventilació, Mascaretes per a ventilació |  | 1
E30120010 | 2018859 | FULLA BISTURI ESTERIL N.11 | E30120010 | Bisturís, fulles/plaques per a microtom i dermatom i ganivetes, Fulles bisturís convencionals | Material per a vitrectomia posterior i facoemulsificació, Articles per a queratoplàstia |  | 0 | Bisturís, fulles/plaques per a microtom i dermatom i ganivetes, Fulles bisturís convencionals |  | 1
E30301040 | 2004793 | APOSIT ADHESIU TST 7,2X5CM | E30301040 | Apòsits quirúrgics, Làmines semipermeables adhesives i aerosols | Catèters per a cateterisme cardíac, Catèters guia Amplaz |  | 0 | Apòsits secs no adhesius, Protecció per a taponament nasal |  | 0
E30013110 | 2020724 | AGULLA BIOPS SEMIAUTOM.A/INTR.20G 100MM | E30013110 | Agulles i equips per a biòpsia, Agulles per a biòpsia percutània per avulsió | Agulles i equips per a biòpsia, Agulles per a biòpsia percutània per avulsió |  | 1 | Agulles i equips per a biòpsia, Agulles biòpsia coaxial automàtica |  | 0
E30030010 | 2003642 | CATETER INTRAVENOS SS 24G 0.7X19MM groc | E30030010 | Catèters intravasculars per a perfusió, Catèter intravascular punció venosa periferica curt | Nutrició enteral, Sonda gastrostomia i extensions amb connexió ENFit |  | 0 | Catèters intravasculars per a perfusió, Catèter intravascular punció venosa periferica curt |  | 1
E30900080 | 1000960 | GLUCOSADO 5% 500 ML FLA (10) | E30900080 | Altre material sanitari, Sèrums irrigació | Material Higiene del pacient, Higiene oral i oïda |  | 0 | Altre material sanitari, Sèrums irrigació |  | 1
E30054020 | 2003117 | INTRODUCTOR A/VALVULA HEMOST 8 F 11CM | E30054020 | Introductors de catèters, Introductor arterial accés femoral | Electrocatèters per ablació-diagnòstic i tractament, Introductor per a electrocatèters |  | 0 | Introductors de catèters, Vàlvules hemostàsiques |  | 0
E30030110 | 2003047 | SET CATETER VENOS CENTRAL 3V 7F 20CM | E30030110 | Catèters intravasculars per a perfusió, Catèter intravascular accés central 3 llums | Material per a vitrectomia posterior i facoemulsificació, Articles per a vitrectomia posterior |  | 0 | Catèters intravasculars per a perfusió, Catèter intravascular accés central 3 llums |  | 1
E30552050 | 2024922 | MASCARA ANESTESIA RADIOLOGIA REF 1513000 | E30552050 | Sistemes de ventilació, Mascaretes per a ventilació | Material per a administració de fluids-accessoris, Dispositius de flux continu per a administració d'analgèsia |  | 0 | Sistemes de ventilació, Mascaretes per a ventilació |  | 1
E30011040 | 2003791 | AGULLA ESPINAL 19G 1.1X.90MM A/BISELL | E30011040 | Agulles per punció lumbar, Equips per anestèsia simple i combinada espinal/epidural | Agulles i equips per a biòpsia, Agulles per a biòpsia percutània per avulsió |  | 0 | Agulles per punció lumbar, Equips per anestèsia simple i combinada espinal/epidural |  | 1
E30380999 | 2014513 | HEMO BACT/ALERT AEROBIO 259789 | E30380999 | Recollida de mostres, Altres recipients per recollir mostres | Electrocatèters per ablació-diagnòstic i tractament, Material introducció/extracció elèct cardiacs de MCP i DAI |  | 0 | Recollida de mostres, Altres recipients per recollir mostres |  | 1
E30150030 | 2019593 | PANY ADHESIU 75X75CM 3 CAPES X210 | E30150030 | Material de cobertura quirúrgica, Talles quirúrgiques | Intervencionsime perifèric vascular: catèter baló angioplàstia (ATP), catèter angiogràfic/ microcatèter/ catèter guia, InterPerifVas:Catèter baló ATP |  | 0 | Material de cobertura quirúrgica, Talles quirúrgiques |  | 1
E30140090 | 2019680 | GUANT QUIR.PROTEC.PLOMAT RR1 N7 | E30140090 | Material protecció, Guants de protecció radiològica d'un sol ús | Material protecció, Guants de protecció radiològica d'un sol ús |  | 1 | Material protecció, Guants de protecció radiològica d'un sol ús |  | 1
E30450030 | 2002588 | SONDA DUODENAL LEVINE N.12 125CM | E30450030 | Nutrició enteral, Sonda gastrostomia i extensions amb connexió ENFit | Nutrició enteral, Sonda gastrostomia i extensions amb connexió ENFit |  | 1 | Nutrició enteral, Sonda gastrostomia sense connexió ENFit |  | 0
E30150030 | 2004841 | TALLA PLASTIFICADA 100X 75CM EST. 20G | E30150030 | Material de cobertura quirúrgica, Talles quirúrgiques | Material per a vitrectomia posterior i facoemulsificació, Articles per a vitrectomia posterior |  | 0 | Material de cobertura quirúrgica, Talles quirúrgiques |  | 1
E30450030 | 2014326 | SONDA GASTRO MIC-G 14F PEDIATRIC | E30450030 | Nutrició enteral, Sonda gastrostomia i extensions amb connexió ENFit | Nutrició enteral, Sonda gastrostomia i extensions amb connexió ENFit |  | 1 | Nutrició enteral, Sonda gastrostomia i extensions amb connexió ENFit |  | 1
E30307020 | 2004794 | APOSIT ADHESIU TST 10X8CM | E30307020 | Apòsits bactericides sense plata, Apòsits bactericides | Apòsits bactericides sense plata, Apòsits bactericides |  | 1 | Apòsits i dispositius no específics, Apòsits actius específics per a cobertura post-quirúrgica |  | 0
E30090120 | 2003673 | KIT XERINGA ANGIOPLASTIA NAMIC | E30090120 | Xeringues, Xeringues per a injectors angiogràfics | Dispositius per a determinació pressions fisiològiques no invasiu (Manòmetres), Accessoris aparells de pressió arterial |  | 0 | Xeringues, Xeringues per a injectors angiogràfics |  | 1
E30011040 | 2003789 | AGULLA ESPINAL 22G 0.7X90MM A/BISELL | E30011040 | Agulles per punció lumbar, Equips per anestèsia simple i combinada espinal/epidural | Agulles i equips per a biòpsia, Agulles biòpsia i localització mamària |  | 0 | Agulles per punció lumbar, Equips per anestèsia simple i combinada espinal/epidural |  | 1
E30323030 | 2004730 | EMBENAT TUB MALLA ELAST N5 3CMX25M | E30323030 | Embenatges, Embenages tubular de malla | Funció respiratòria, Altres accessoris funció respiratòria |  | 0 | Embenatges, Embenages tubular de malla |  | 1
E30552060 | 2014737 | BOSSA ANESTESIA 1L 150700 | E30552060 | Sistemes de ventilació, Baló reservori per a ventilació | Interv neurològic/neuroradiologia: catèter baló angioplàstia,catèter angiogràfic/microcatèter /catèter guia, cerebral, NeuroIntervencionisme:Catèter angio/diag |  | 0 | Sistemes de ventilació, Baló reservori per a ventilació |  | 1
E30550010 | 2003459 | CANULA GUEDEL 50MM ESTERIL | E30550010 | Tubs per a ventilació respiratoria., Tubs orofaringis | Catèters dilatació coronària/ endopròtesi aòrtica, Catèter baló per a mesuratge |  | 0 | Tubs per a ventilació respiratoria., Tubs orofaringis |  | 1
E30300020 | 2005090 | ROTLLE APOSIT CEL·LULOSA PRETALLAT 5X4CM | E30300020 | Apòsits secs no adhesius, Cel·lulosa | Catèters per a cateterisme cardíac, Catèters guia Amplaz |  | 0 | Apòsits secs no adhesius, Cel·lulosa |  | 1
E30010011 | 2019660 | AGULLA HIPODERMICA 40X0.8MM.I.M. | E30010011 | Agulles, Agulles hipodèrmiques convencionals amb sistema de seguretat | Agulles, Agulles per a acupuntura |  | 0 | Agulles, Agulles hipodèrmiques convencionals |  | 0
E30235030 | 2022864 | ESPONJA HEMOSTATICA ABS. GELATINA 0.5 MM | E30235030 | Hemostàtics, Hemostàtics absorbibles de gelatina | Instrumental quirúrgic d'un sol ús, Broques |  | 0 | Hemostàtics, Hemostàtics absorbibles de gelatina |  | 1
E30090031 | 2017920 | XERINGA GASOMETRIA SENSE AGULLA 956-552 | E30090031 | Xeringues, Xeringues 3 cossos con luer-lock central amb sist seguretat | Catèters per a cateterisme cardíac, Sistema d'extensió de guies |  | 0 | Xeringues, Xeringues tuberculina/vacunes |  | 0
E30380999 | 2005075 | POT PLASTIC SEDIMENT ORINA 60 ML | E30380999 | Recollida de mostres, Altres recipients per recollir mostres | Nutrició enteral, Sonda gastrostomia i extensions amb connexió ENFit |  | 0 | Recollida d'orina i incontinència, Recipients biodegradables recollida de fluids i accessoris |  | 0
E30383010 | 2004277 | COL.LECTOR PENIAL ORINA 35 MM. | E30383010 | Recollida d'orina i incontinència, Dispositius per a incontinència urinària | Catèters dilatació coronària/ endopròtesi aòrtica, Catèter baló per a mesuratge |  | 0 | Recollida d'orina i incontinència, Dispositius per a incontinència urinària |  | 1
E30320050 | 2010140 | APOSIT PETIT FERIDA 19X76MM (TIRITA) | E30320050 | Esparadrap i tires adhesives, Tires adhesives per al tancament de ferides | Intervencionisme perifèric vascular: catèter extractor de trombos, Catèters per a trombectomia i aterectomia percutània |  | 0 | Esparadrap i tires adhesives, Tires adhesives per al tancament de ferides |  | 1
E30055170 | 2021768 | KIT ESTERIL GUIA PUNCIO P/ECOGRAFIA | E30055170 | Guies, Complements/accesoris per a guies | Material fungible per cirurgia craniomaxilo facial, Planificació virtual+accesoris cirurgies personalitzades CMF |  | 0 | Guies, Complements/accesoris per a guies |  | 1
E30121010 | 2014793 | LLANCETA CONTROL GLUCOSA | E30121010 | Llancetes, Llanceta punxador | Altres accessoris per a elèctrodes, Cables per a elèctrodes |  | 0 | Llancetes, Llancetes amb sistema de seguretat |  | 0
E30096010 | 2004502 | LINEA EXTENSIO SERUM 3X4.1X1000 MM | E30096010 | Equips d'infusió, Equips d'infusió E.V. per gravetat gota-gota (20 gotes /ml) | Recipients per a drenatge sistema buit, Recipients per a sistema de buit |  | 0 | Equips d'infusió, Equips d'infusió E.V. per gravetat gota-gota (20 gotes /ml) |  | 1
E30013020 | 2026067 | REFLECTOR SCOUT AGULLA 7,5CM ECO | E30013020 | Agulles i equips per a biòpsia, Agulles biòpsia i localització mamària | Agulles i equips per a biòpsia, Agulles biòpsia i localització mamària |  | 1 | Agulles i equips per a biòpsia, Agulles biòpsia i localització mamària |  | 1
E30013020 | 2020725 | AGULLA BIOPS SEMIAUTOM.A/INTR.20G 160MM | E30013020 | Agulles i equips per a biòpsia, Agulles biòpsia i localització mamària | Agulles i equips per a biòpsia, Agulles per a biòpsia percutània per avulsió |  | 0 | Agulles i equips per a biòpsia, Agulles biòpsia coaxial automàtica |  | 0
E30030010 | 2012743 | CATETER INTRAVENOS A/V+SS 22G 0.9X25MM | E30030010 | Catèters intravasculars per a perfusió, Catèter intravascular punció venosa periferica curt | Intervencionisme perifèric vascular: catèter extractor de trombos, Catèters per a trombectomia i aterectomia percutània |  | 0 | Catèters intravasculars per a perfusió, Catèter intravascular punció venosa periferica curt |  | 1
E30323030 | 2004728 | EMBENAT TUB MALLA ELAST N3 2,2CMX25M | E30323030 | Embenatges, Embenages tubular de malla | Funció respiratòria, Altres accessoris funció respiratòria |  | 0 | Embenatges, Embenages tubular de malla |  | 1
E30090120 | 2016325 | XERINGA INJECTOR ANGIOMAT ILLUMENA 150ML | E30090120 | Xeringues, Xeringues per a injectors angiogràfics | Elèctrodes per a neurofisiologia, Elèctrode de disc |  | 0 | Xeringues, Xeringues per a injectors angiogràfics |  | 1
E30585020 | 2003386 | GEL ULTRASONS AQUASONIC 250g | E30585020 | Altres accessoris per a elèctrodes, Gels conductors | Funció respiratòria, Materials capnògraf |  | 0 | Altres accessoris per a elèctrodes, Gels conductors |  | 1
E30300040 | 2004743 | GASA ESTERIL TST S5U / 4C 15X15 (380) | E30300040 | Apòsits secs no adhesius, Gases cotó hidrofilic | Intervencionsime perifèric vascular: catèter baló angioplàstia (ATP), catèter angiogràfic/ microcatèter/ catèter guia, InterPerifVas:Catèter angio/diag ATP |  | 0 | Apòsits secs no adhesius, Gases cotó hidrofilic |  | 1
E30550040 | 2002623 | TUB TRAQUEAL N/O A/BALO D.I. 5.5MM 1-O | E30550040 | Tubs per a ventilació respiratoria., Tubs endotraqueals oralnasals amb baló | Funció respiratòria, Altres accessoris funció respiratòria |  | 0 | Tubs per a ventilació respiratoria., Tubs traqueals per a fibroscòpia |  | 0
E30013020 | 2003041 | SIST.MAMOTOMO 10GV ENCOR PROBE | E30013020 | Agulles i equips per a biòpsia, Agulles biòpsia i localització mamària | Material per a vitrectomia posterior i facoemulsificació, Articles per a vitrectomia posterior |  | 0 | Agulles i equips per a biòpsia, Agulles biòpsia i localització mamària |  | 1
E30306010 | 2004865 | ROTLLO ADH. LAMINA ELASTICA 20CMX10M | E30306010 | Apòsits secs adhesius, Apòsits fixadors | Sistemes de ventilació, Circuits i accessoris per a sistemes de ventilació |  | 0 | Material de cobertura quirúrgica, Camps d'incisió adhesius |  | 0
E30550010 | 2003501 | TUB TRAQUEAL N/O S/BALO D.I. 2.5MM | E30550010 | Tubs per a ventilació respiratoria., Tubs orofaringis | Intervencionisme perifèric vascular: catèter extractor de trombos, Catèters per a trombectomia i aterectomia percutània |  | 0 | Tubs per a ventilació respiratoria., Tubs traqueals per a fibroscòpia |  | 0
E30380010 | 2014242 | BOSSA SISTEMA ASPIRACIO 1L | E30380010 | Recollida de mostres, Equips aspiració amb recollida de mucositats | Material fungible per cirurgia craniomaxilo facial, Planificació 3D i accessoris p/cirurgies personalitzades COT |  | 0 | Cànules d'aspiració, Aspiració Yankauer |  | 0
NE | 2004851 | TIRA SUTURA CUTANIA 6X75MM | E30320050 | Esparadrap i tires adhesives, Tires adhesives per al tancament de ferides | Intervencionsime perifèric vascular: catèter baló angioplàstia (ATP), catèter angiogràfic/ microcatèter/ catèter guia, InterPerifVas:Catèter guia | 0 | 0 | Embenatges, Suspensoris | 0 | 0
NE | 2010291 | SET DRENATGE SKATER 8F 25CM | E30460100 | Tubs i equips de drenatge, Equips de drenatge | Nutrició enteral, Sonda gastrostomia i extensions amb connexió ENFit | 0 | 0 | Tubs i equips de drenatge, Equips de drenatge | 1 | 1
NE | 2018695 | APOSIT P/FERIDES AGUDES SEQUES 8x15 | E30306010 | Apòsits secs adhesius, Apòsits fixadors | Material radioteràpia, Material per a radioteràpia | 0 | 0 | Apòsits i dispositius no específics, Equips tractament ferides per ones de transmissió acústica | 0 | 0
NE | 2022399 | CALÇO A.R. ANTILLISCANT TST 40G | E30140170 | Material protecció, Gorres, polaines i maneguins de protecció | Material odontologia, Endodòncia | 0 | 0 | Material exploracions, Altre material d'exploracions | 0 | 0
NE | 2003485 | MOSSEGADOR CILINDRIC BLANC 19X90MM | E30552999 | Sistemes de ventilació, Altre material sistemes ventilació | Intervencionisme perifèric vascular: catèter extractor de trombos, Catèters per a trombectomia i aterectomia percutània | 0 | 0 | Material per a cirurgia làser, Fibres per a làser | 0 | 0
NE | 2019344 | ABSORVEDOR C02 PER EQUIP FLOW-I | E30552010 | Sistemes de ventilació, Circuits i accessoris per a sistemes de ventilació | Funció respiratòria, Incentivadors | 0 | 0 | Perfusió cardiaca, Equips de circulació extracorpòria | 0 | 0
NE | 2004729 | EMBENAT TUB MALLA ELAST N4 2,8CMX25M | E30323030 | Embenatges, Embenages tubular de malla | Funció respiratòria, Altres accessoris funció respiratòria | 0 | 0 | Embenatges, Embenages tubular de malla | 1 | 1
NE | 2020326 | AGULLA BIOPSIA A/INT FULLCORE 17G 6,8CM | E30013070 | Agulles i equips per a biòpsia, Agulles biòpsia coaxial automàtica | Agulles i equips per a biòpsia, Agulles biòpsia coaxial automàtica | 1 | 1 | Agulles i equips per a biòpsia, Agulles biòpsia coaxial automàtica | 1 | 1
NE | 2003254 | ELECTRODE ADULT FOAM 42,5X38MM | E30580010 | Elèctrodes ECG, Elèctrodes monitorització ECG adult | Perfusió Diàlisi, Hemofiltració/hemodiàlisi (contínua) | 0 | 0 | Elèctrodes per a neurofisiologia, Elèctrode de terra | 0 | 0
NE | 2014320 | FILTRE UN SOL US LAGOON 167919 | E30520020 | Filtres, Filtres per a respiradors | Material per a vitrectomia posterior i facoemulsificació, Articles per a vitrectomia posterior | 0 | 0 | Filtres, Filtres contenidors esterilització | 0 | 0
NE | 2020091 | JAQUETA MANIGA LLARGA BLAVA TALLA S | E30140180 | Material protecció, Pijames quirúrgics i jaquetes de protecció un sol ús | Material fungible per cirurgia craniomaxilo facial, Planificació 3D i accessoris p/cirurgies personalitzades COT | 0 | 0 | Benes d'immobilització i protecció, Protectors variats | 0 | 0
NE | 2003744 | CLAU 3 VIES INFUSIO LUER-LOCK FEMELLA | E30490220 | Connectors, adaptadors, taps, Connectors per a infusió I.V. | Filtres, Filtres respiratoris | 0 | 0 | Equips d'infusió, Sistemes per a bomba d'infusió/ elastomèrica | 0 | 0
NE | 2002691 | SONDA URETRAL A/B FOLEY N.24 40CM | E30440068 | Sondes, SVP Sonda vesical permanent punta Foley | Nutrició enteral, Sonda gastrostomia i extensions amb connexió ENFit | 0 | 0 | Sondes, SVP Sonda vesical permanent punta Foley | 1 | 1
NE | 2003461 | CANULA GUEDEL 60MM ESTERIL | E30550010 | Tubs per a ventilació respiratoria., Tubs orofaringis | Nutrició enteral, Sonda gastrostomia i extensions amb connexió ENFit | 0 | 0 | Tubs per a ventilació respiratoria., Tubs orofaringis | 1 | 1
NE | 2002625 | TUB TRAQUEAL N/O S/BALO D.I. 4.5MM 1-O | E30550055 | Tubs per a ventilació respiratoria., Tubs endotraqueals orals preformats sense baló | Material per endoscopia, Accessoris endoscòpia flexible (digestiva-respiratòria) | 0 | 0 | Tubs per a ventilació respiratoria., Tubs traqueals per a fibroscòpia | 0 | 0
NE | 2004012 | AGULLA ESPINAL 25G 103X0.5MM A/INTROD. | E30011999 | Agulles per punció lumbar, Altres agulles i accesoris punció lumbar i de plexes | Elèctrodes per a neurofisiologia, Elèctrode d'agulla d'electromiografia | 0 | 0 | Agulles per punció lumbar, Agulles punció lumbar/espinal punta tipus llapis | 0 | 0
NE | 2003567 | TUB PVC TRANSP. CONDUCCIO OXIGEN 2M | E30551130 | Teràpia respiratòria, Línia d'oxigen | Material odontologia, Aparatologia mandibular-Ortodòncia | 0 | 0 | Connectors, adaptadors, taps, Connector oxigenoterapia | 0 | 0
NE | 2020106 | CATETER INTRAVENOS S/V+SS 14G 2.2X50MM | E30030010 | Catèters intravasculars per a perfusió, Catèter intravascular punció venosa periferica curt | Intervencionisme perifèric vascular: catèter extractor de trombos, Catèters per a trombectomia i aterectomia percutània | 0 | 0 | Catèters intravasculars per a perfusió, Catèter intravascular punció venosa periferica curt | 1 | 1
NE | 2019293 | LARINGO PALA LoPro S2 PEDIAT < 10KG EST. | E30550200 | Tubs per a ventilació respiratoria., Pales laringo un sol ús | Material fisioteràpia, Bossa fred / calor | 0 | 0 | Material exploracions, Proctoscopi i altre material cirurgia proctològica | 0 | 0
NE | 2002622 | TUB TRAQUEAL N/O A/BALO D.I. 6.0MM 1-O | E30550050 | Tubs per a ventilació respiratoria., Tubs endotraqueals orals preformats amb baló | Funció respiratòria, Altres accessoris funció respiratòria | 0 | 0 | Tubs per a ventilació respiratoria., Tubs traqueals per a fibroscòpia | 0 | 0
NE | 2004115 | XERINGA PLASTIC 50 ML C/CATETER 3-C | E30090010 | Xeringues, Xeringues de 3 cossos con luer central | Instrumental quirúrgic d'un sol ús, Broques | 0 | 0 | Xeringues, Xeringues per a irrigació | 0 | 0
NE | 2019681 | GUANT QUIR.PROTEC.PLOMAT RR1 N7,5 | E30140090 | Material protecció, Guants de protecció radiològica d'un sol ús | Material protecció, Guants de protecció radiològica d'un sol ús | 1 | 1 | Material protecció, Guants de protecció radiològica d'un sol ús | 1 | 1
NE | 2014663 | SONDA GASTRO MIC-G 16F PEDIATRIC | E30450030 | Nutrició enteral, Sonda gastrostomia i extensions amb connexió ENFit | Nutrició enteral, Sonda gastrostomia i extensions amb connexió ENFit | 1 | 1 | Nutrició enteral, Sonda gastrostomia i extensions amb connexió ENFit | 1 | 1
NE | 2004110 | XERINGA PLASTIC 5 ML C/L. 2-C C/100 | E30090010 | Xeringues, Xeringues de 3 cossos con luer central | Catèters per a cateterisme cardíac, Catèters guia multiús | 0 | 0 | Xeringues, Xeringues 2 cossos | 0 | 0
NE | 2020751 | AGULLA PUNTA ECOGENICA 50MM 22G | E30011050 | Agulles per punció lumbar, Agulles per a anestèsia /bloqueig de plexes | Agulles per punció lumbar, Agulles per a anestèsia /bloqueig de plexes | 1 | 1 | Agulles i equips per a biòpsia, Agulles compactes per a biòpsia | 0 | 0
NE | 2004499 | CONTENIDOR PLASTIC RESIDUS 10L GROC | E30384010 | Recipients eliminació residus, Contenidors de residus grups III IV i accesoris | Nutrició enteral, Sonda gastrostomia i extensions amb connexió ENFit | 0 | 0 | Recipients eliminació residus, Contenidors de residus grups III IV i accesoris | 1 | 1
NE | 2018780 | EQUIP INFUSIO INTRAVENOSA A/BOMBA 300 CM | E30096035 | Equips d'infusió, Sistemes per a bomba d'infusió E.V. per a fluids | Nutrició enteral, Sonda gastrostomia i extensions amb connexió ENFit | 0 | 0 | Equips d'infusió, Sistemes per a bomba d'infusió/ elastomèrica | 0 | 0
NE | 2004279 | COL.LECTOR PENIAL ORINA 25 MM. S/LATEX | E30383010 | Recollida d'orina i incontinència, Dispositius per a incontinència urinària | Catèters dilatació coronària/ endopròtesi aòrtica, Catèter baló per a mesuratge | 0 | 0 | Recollida d'orina i incontinència, Dispositius per a incontinència urinària | 1 | 1
NE | 2026068 | SONDA REFLECTOR SCOUT AGULLA 10CM ETAX | E30440999 | Sondes, Altres sondes i complements | Apòsits bactericides sense plata, Apòsits bactericides | 0 | 0 | Sondes, Sondes Manometria, Flux perivascular i Ph | 0 | 0
NE | 2020025 | EQUIP INFUSIO VENOSA 19G 1,1X19 SEGUR. | E30010021 | Agulles, Agulles amb equip d'infusió amb sistema de seguretat | Nutrició enteral, Sonda gastrostomia i extensions amb connexió ENFit | 0 | 0 | Equips d'infusió, Equips d'infusió E.V. per gravetat gota-gota (20 gotes /ml) | 0 | 0
NE | 2015058 | KIT XERINGA CONTRAST 200ML 844021 | E30090120 | Xeringues, Xeringues per a injectors angiogràfics | Material per a vitrectomia posterior i facoemulsificació, Articles per a vitrectomia posterior | 0 | 0 | Xeringues, Altres xeringues i accessoris sense BS | 0 | 0
NE | 2007841 | XERINGA PLASTIC 10ML LUER LOCK 3-C | E30090010 | Xeringues, Xeringues de 3 cossos con luer central | Nutrició enteral, Sonda gastrostomia i extensions amb connexió ENFit | 0 | 0 | Xeringues, Xeringues de 3 cossos con luer-lock central | 0 | 0
NE | 2004799 | APOSIT ADHESIU TST 15X8CM | E30306010 | Apòsits secs adhesius, Apòsits fixadors | Nutrició enteral, Sonda gastrostomia i extensions amb connexió ENFit | 0 | 0 | Apòsits i dispositius no específics, Apòsits actius específics per a cobertura post-quirúrgica | 0 | 0
NE | 2002801 | CIRCUIT ANESTESIA A/BALO 3L 200CMX22MM | E30552020 | Sistemes de ventilació, Tubuladures | Intervencionisme perifèric vascular: catèter extractor de trombos, Catèters per a trombectomia i aterectomia percutània | 0 | 0 | Sistemes de ventilació, Tubuladures | 1 | 1
NE | 2015288 | AGULLA P.MAMO PISTOLA MAGNUM 14GA 16CM | E30013070 | Agulles i equips per a biòpsia, Agulles biòpsia coaxial automàtica | Agulles i equips per a biòpsia, Agulles biòpsia coaxial automàtica | 1 | 1 | Material fungible per a cirurgia traumatològica, Vertebroplastia | 0 | 0
NE | 2004852 | TIRA SUTURA CUTANIA 6X100MM | E30320050 | Esparadrap i tires adhesives, Tires adhesives per al tancament de ferides | Intervencionsime perifèric vascular: catèter baló angioplàstia (ATP), catèter angiogràfic/ microcatèter/ catèter guia, InterPerifVas:Catèter baló ATP | 0 | 0 | Material odontologia, Obturació | 0 | 0
NE | 2013334 | TAP OIDA ESCUMA 2U P/RESON.MAGNETICA | E30300050 | Apòsits secs no adhesius, Protecció ocular i canal auditiu | Material per a vitrectomia posterior i facoemulsificació, Articles per a facoemulsificació | 0 | 0 | Apòsits secs no adhesius, Protecció ocular i canal auditiu | 1 | 1
NE | 2020325 | AGULLA BIOPSIA A/INT FULLCORE 15G 11,8CM | E30013070 | Agulles i equips per a biòpsia, Agulles biòpsia coaxial automàtica | Agulles i equips per a biòpsia, Agulles biòpsia coaxial automàtica | 1 | 1 | Agulles i equips per a biòpsia, Agulles biòpsia coaxial automàtica | 1 | 1
NE | 2004260 | BOSSA COL.LECTORA ORINA 2L ESTERIL | E30383050 | Recollida d'orina i incontinència, Bossa recollida d'orina | Material fisioteràpia, Bossa fred / calor | 0 | 0 | Material col-lector per a drenatge per gravetat, Bosses i equips col·lectors LCR | 0 | 0
NE | 2004278 | COL.LECTOR PENIAL ORINA 30 MM. S/LATEX | E30383010 | Recollida d'orina i incontinència, Dispositius per a incontinència urinària | Material fisioteràpia, Bossa fred / calor | 0 | 0 | Recollida d'orina i incontinència, Dispositius per a incontinència urinària | 1 | 1
NE | 2019918 | CONTENIDOR ASPIRADOR MAMOTOMO SCCAN01 | E30381040 | Recipients per a drenatge sistema buit, Recipients per a sistema de buit | Material per a vitrectomia posterior i facoemulsificació, Articles per a queratoplàstia | 0 | 0 | Cànules d'aspiració, Aspiració Frazier | 0 | 0
NE | 2025200 | ARPO LOCALITZACIO MAMARIA 20G 10 CM | E30013020 | Agulles i equips per a biòpsia, Agulles biòpsia i localització mamària | Material per a vitrectomia posterior i facoemulsificació, Articles per a vitrectomia posterior | 0 | 0 | Fèrules per a immobilització, Material termoplàstic | 0 | 0
NE | 2002642 | TUB TRAQUEAL N/O A/B ANELL.+FIADOR 6.0MM | E30550050 | Tubs per a ventilació respiratoria., Tubs endotraqueals orals preformats amb baló | Funció respiratòria, Altres accessoris funció respiratòria | 0 | 0 | Tubs per a ventilació respiratoria., Tubs traqueals per a fibroscòpia | 0 | 0
NE | 2004037 | AGULLA HIPODERMICA 13X0.3 MM. 30G | E30010011 | Agulles, Agulles hipodèrmiques convencionals amb sistema de seguretat | Agulles, Agulles per a acupuntura | 0 | 0 | Agulles, Agulles hipodèrmiques convencionals | 0 | 0
NE | 2007687 | GRAPADORA PELL PXW35 35G. | E30222090 | Sutures mecàniques per a cirurgia oberta, Sutures mecàniques - Grap sutura cutània i accessoris | Material odontologia, Endodòncia | 0 | 0 | Material exploracions, Altre material d'exploracions | 0 | 0
NE | 2002744 | CONNEXIO RECTE DE PLASTIC 7X10 MM | E30490130 | Connectors, adaptadors, taps, Connector oxigenoterapia | Intervencionsime perifèric vascular: catèter baló angioplàstia (ATP), catèter angiogràfic/ microcatèter/ catèter guia, InterPerifVas:Catèter baló ATP | 0 | 0 | Material radioteràpia, Material per a radioteràpia | 0 | 0
NE | 2004763 | BENA ELASTICA CREPE 10CMX10M | E30321040 | Benes de cotó, elàstiques i compressió, Benes de Crepé | Apòsits de fibres, Fibres amb hidrocol·loide | 0 | 0 | Benes de cotó, elàstiques i compressió, Benes de Crepé | 1 | 1
NE | 2008490 | CATETER VENOS CENTRAL 2V 8F 20CM | E30030100 | Catèters intravasculars per a perfusió, Catèter intravascular accés central 2 llums | Material per a vitrectomia posterior i facoemulsificació, Articles per a vitrectomia posterior | 0 | 0 | Catèters intravasculars per a perfusió, Catèter intravascular accés central 2 llums | 1 | 1
NE | 2008467 | CIRCUIT ANESTESIA COMPACT 1.50MX22MM | E30552020 | Sistemes de ventilació, Tubuladures | Intervencionisme perifèric vascular: catèter extractor de trombos, Catèters per a trombectomia i aterectomia percutània | 0 | 0 | Sistemes de ventilació, Tubuladures | 1 | 1
NE | 4004160 | SABO LIQUID A/V SEG. FCO 2L. | E30350010 | Material Higiene del pacient, Sabons i accesoris d'higiene personal | Material fisioteràpia, Bossa fred / calor | 0 | 0 | Funció respiratòria, Accessoris espirometria | 0 | 0
NE | 2021101 | FILTRE+HUMIDIFICADOR ADULT | E30520010 | Filtres, Filtres p/retenció bactèris i virus en circuits ventilació | Material fungible per cirurgia craniomaxilo facial, Planificació virtual+accesoris cirurgies personalitzades CMF | 0 | 0 | Filtres, Filtres respiratoris | 0 | 0
NE | 2004251 | APOSIT HIDROCOLOIDE 10X10 EXTRA FI | E30305020 | Apòsit hidrocol·loide en placa, Apòsits hidrocol·loides en placa extrafins | Interv neurològic/neuroradiologia: catèter baló angioplàstia,catèter angiogràfic/microcatèter /catèter guia, cerebral, NeuroIntervencionisme:Catèter angio/diag | 0 | 0 | Apòsits d'escumes de poliuretà, Apòsits escuma poliuretà hidropolimèric amb hidrocol·loide | 0 | 0
NE | 2020090 | JAQUETA MANIGA LLARGA BLAVA TALLA M | E30140010 | Material protecció, Bates de protecció | Dispositius per a determinació pressions fisiològiques no invasiu (Manòmetres), Accessoris aparells de pressió arterial | 0 | 0 | Benes d'immobilització i protecció, Protectors variats | 0 | 0
NE | 2019564 | SISTEMA PER A BIOPSIA D'OS 15G 16CM | E30013080 | Agulles i equips per a biòpsia, Agulles per a biòpsia òssia | Nutrició enteral, Sonda gastrostomia i extensions amb connexió ENFit | 0 | 0 | Agulles i equips per a biòpsia, Agulles per a biòpsia òssia | 1 | 1
NE | 2003817 | AGULLA ESPINAL 18G 90X1.3MM18G A/BISELL | E30011999 | Agulles per punció lumbar, Altres agulles i accesoris punció lumbar i de plexes | Agulles i equips per a biòpsia, Agulles per a biòpsia percutània per avulsió | 0 | 0 | Agulles per punció lumbar, Equips per anestèsia simple i combinada espinal/epidural | 0 | 0
NE | 2017692 | BATA QUIROFAN ESTERIL T/L | E30140010 | Material protecció, Bates de protecció | Material Higiene del pacient, Altres materials d'higiene personal | 0 | 0 | Material de cobertura quirúrgica, Bates quirúrgiques | 0 | 0
NE | 2013423 | LARINGOSCOPI OPTIC AIRTRAQ | E30550300 | Tubs per a ventilació respiratoria., Videoscopis d'intubació | Dispositius per a determinació pressions fisiològiques no invasiu (Manòmetres), Accessoris aparells de pressió arterial | 0 | 0 | Tubs per a ventilació respiratoria., Pales laringo un sol ús | 0 | 0
NE | 2004059 | AGULLA PUNCIO ANGIOGRAFIA 0.038" 18G 7CM | E30041060 | Catèters angiogràfics, Femoral | Agulles i equips per a biòpsia, Agulles biòpsia i localització mamària | 0 | 0 | Agulles per punció lumbar, Agulles punció lumbar/epidural punta tipus Tuohy | 0 | 0
NE | 2020135 | AGULLA INSULINA 0.8X25MM 31G C/100 | E30010170 | Agulles, Agulles per a injector/bolígraf d'insulina | Agulles per punció lumbar, Agulles punció lumbar/espinal punta tipus llapis | 0 | 0 | Agulles, Altres agulles sense BS | 0 | 0
NE | 2018942 | SISTEMA PER A BIOPSIA D'OS 14G 9.5CM | E30013080 | Agulles i equips per a biòpsia, Agulles per a biòpsia òssia | Nutrició enteral, Sonda gastrostomia i extensions amb connexió ENFit | 0 | 0 | Agulles i equips per a biòpsia, Agulles per a biòpsia òssia | 1 | 1
NE | 2003998 | AGULLA HIPODERM 18G 40X1,2MM SERUM C/100 | E30010011 | Agulles, Agulles hipodèrmiques convencionals amb sistema de seguretat | Agulles i equips per a biòpsia, Agulles per a biòpsia percutània per avulsió | 0 | 0 | Agulles, Agulles hipodèrmiques convencionals | 0 | 0
NE | 2003463 | CANULA GUEDEL 80 MM ESTERIL | E30550010 | Tubs per a ventilació respiratoria., Tubs orofaringis | Freses | 0 | 0 | Tubs per a ventilació respiratoria., Tubs orofaringis | 1 | 1
NE | 1000957 | GLUCOSADO 10% 500 ML FLA (10) | E30900080 | Altre material sanitari, Sèrums irrigació | Material Higiene del pacient, Higiene oral i oïda | 0 | 0 | Altre material sanitari, Sèrums irrigació | 1 | 1
NE | 2002871 | BOSSA GEL FRED CALOR 15X27CM | E30700030 | Material fisioteràpia, Bossa fred / calor | Catèters dilatació coronària/ endopròtesi aòrtica, Catèter baló per a mesuratge | 0 | 0 | Material fisioteràpia, Bossa fred / calor | 1 | 1
NE | 2020323 | SET PISTOLA BIOPSIA + AGULLA 18G 20 CM | E30013070 | Agulles i equips per a biòpsia, Agulles biòpsia coaxial automàtica | Material per a vitrectomia posterior i facoemulsificació, Articles per a vitrectomia posterior | 0 | 0 | Agulles i equips per a biòpsia, Agulles per a biòpsia amb mecanisme automàtic | 0 | 0
NE | 2004011 | AGULLA PUNCIO 1.20X70MM 18G A/CONECTOR | E30013110 | Agulles i equips per a biòpsia, Agulles per a biòpsia percutània per avulsió | Agulles i equips per a biòpsia, Agulles per a biòpsia percutània per avulsió | 1 | 1 | Agulles per punció lumbar, Agulles per a anestèsia /bloqueig de plexes | 0 | 0
NE | 2019093 | SET PICC SISTEMA GUIAT 1L 4F | E30030080 | Catèters intravasculars per a perfusió, Catèter intravascular central d'inserció perifèrica (PICC) | Material odontologia, Aparatologia mandibular-Ortodòncia | 0 | 0 | Catèters intravasculars per a perfusió, Catèter intravascular central d'inserció perifèrica (PICC) | 1 | 1
NE | 2002619 | TUB TRAQUEAL N/O A/BALO D.I. 8.5MM 1-O | E30550050 | Tubs per a ventilació respiratoria., Tubs endotraqueals orals preformats amb baló | Material per endoscopia, Accessoris endoscòpia flexible (digestiva-respiratòria) | 0 | 0 | Tubs per a ventilació respiratoria., Tubs traqueals per a fibroscòpia | 0 | 0
NE | 2003790 | AGULLA ESPINAL 90X1.1MM 20GX3.5 A/BISELL | E30011999 | Agulles per punció lumbar, Altres agulles i accesoris punció lumbar i de plexes | Agulles i equips per a biòpsia, Agulles per a biòpsia percutània per avulsió | 0 | 0 | Agulles per punció lumbar, Equips per anestèsia simple i combinada espinal/epidural | 0 | 0
NE | 2013629 | PACK IMPLANT MARCAPASOS | E30290020 | Equips per a procediments quirúrgics i terapèutics, Equips procediments intervencionistes | Dispositius per a determinació pressions fisiològiques no invasiu (Manòmetres), Accessoris aparells de pressió arterial | 0 | 0 | Material fungible per a cirurgia traumatològica, Material per a l'aplicació de ciments | 0 | 0
NE | 2002797 | MASCARA OXIGEN CONCENTRACIO 24-60% | E30552050 | Sistemes de ventilació, Mascaretes per a ventilació | Sistemes de ventilació, Mascaretes per a ventilació | 1 | 1 | Perfusió cardiaca, Equips oxigenador CEC complets | 0 | 0
NE | 2004745 | GASA ESTERIL S5U C/C 20X40 CM | E30300040 | Apòsits secs no adhesius, Gases cotó hidrofilic | Intervencionsime perifèric vascular: catèter baló angioplàstia (ATP), catèter angiogràfic/ microcatèter/ catèter guia, InterPerifVas:Catèter angio/diag ATP | 0 | 0 | Apòsits quirúrgics, Compreses quirúrgiques | 0 | 0
NE | 2020110 | CATETER INTRAVENOS S/V+SS 22G 0.9X25MM | E30041010 | Catèters angiogràfics, Multiús | Intervencionisme perifèric vascular: catèter extractor de trombos, Catèters per a trombectomia i aterectomia percutània | 0 | 0 | Catèters intravasculars per a perfusió, Catèter intravascular punció venosa periferica curt | 0 | 0
NE | 2002804 | HUMIFICADOR TRAQUEO A/VALVULA 5X15MM | E30520030 | Filtres, Filtres humidificadors p/retenció bactèris i virus CV (HMEF) | Material odontologia, Aparatologia mandibular-Ortodòncia | 0 | 0 | Cànules traqueostomia, Cànula traqueostomia amb baló | 0 | 0
NE | 2024795 | MANYFILL D VIAL (KIT CONTRAST FORMA Y) | E30096180 | Equips d'infusió, Sistemes d'infusió per a contrast | Altre material sanitari, Lubricants i altres d'us sanitari | 0 | 0 | Equips d'infusió, Sistemes d'infusió per a contrast | 1 | 1
NE | 1005349 | GLUCOSADO 5% 250 ML FLA (24) | E30900080 | Altre material sanitari, Sèrums irrigació | Material Higiene del pacient, Higiene oral i oïda | 0 | 0 | Altre material sanitari, Sèrums irrigació | 1 | 1
NE | 2014302 | LINEA PACIENT 150CM A/ CONECTOR I VALV. | E30096140 | Equips d'infusió, Línies perllongadores per a bombas de xeringa | Funció respiratòria, Altres accessoris funció respiratòria | 0 | 0 | Material Higiene del pacient, Cremes hidratants, olis i accessoris | 0 | 0
NE | 2004747 | GASA ESTERIL TST S4 C/C 8C 40X40CM (60) | E30300040 | Apòsits secs no adhesius, Gases cotó hidrofilic | Catèters per a cateterisme cardíac, Catèters guia Amplaz | 0 | 0 | Apòsits secs no adhesius, Gases cotó hidrofilic | 1 | 1
NE | 2015774 | XERINGA LUER LOCK 5 ML BD-309649 | E30090030 | Xeringues, Xeringues de 3 cossos con luer-lock central | Interv neurològic/neuroradiologia: catèter baló angioplàstia,catèter angiogràfic/microcatèter /catèter guia, cerebral, NeuroIntervencionisme:Catèter angio/diag | 0 | 0 | Xeringues, Xeringues de 3 cossos con luer-lock central | 1 | 1
NE | 2025198 | CATETER DREN P DIRECT A/MINILOOP 6F 15CM | E30460100 | Tubs i equips de drenatge, Equips de drenatge | Catèters per a cateterisme cardíac, Microcatèter OTW/IR punta DEFL/PREF | 0 | 0 | Catèters toràcis, Catèter per a drenatge pleural | 0 | 0
NE | 2017524 | XERINGA PLASTIC 20 ML C/L. 3-C | E30090020 | Xeringues, Xeringues de 3 cossos con luer excentric | Proces d'esterilització empaquetat, Altre material del procés d'esterilització | 0 | 0 | Xeringues, Xeringues de 3 cossos con luer excentric | 1 | 1
NE | 1005759 | GELATINA SUCCINILADA 4% 500 ML- GELASPAN | E30900080 | Altre material sanitari, Sèrums irrigació | Material per a vitrectomia posterior i facoemulsificació, Solucions i altres complements per a cirurgia oftàlmica | 0 | 0 | Material exploracions, Altre material d'exploracions | 0 | 0
NE | 4000064 | POT PLASTIC 250ML. A/T P-DENTAL | E30350999 | Material Higiene del pacient, Altres materials d'higiene personal | Apòsits i dispositius no específics, Solucions i gels descontaminants de ferides | 0 | 0 | Recollida de mostres, Altres recipients per recollir mostres | 0 | 0
NE | 2003423 | C.GUIA DIAGNOSTIC ATP 0.035" 150CM RECTA | E30042037 | Intervencionsime perifèric vascular: catèter baló angioplàstia (ATP), catèter angiogràfic/ microcatèter/ catèter guia, InterPerifVas:Catèter Suport | Intervencionsime perifèric vascular: catèter baló angioplàstia (ATP), catèter angiogràfic/ microcatèter/ catèter guia, InterPerifVas:Catèter Suport | 1 | 1 | Guies, Microguies-guies p/ATP, p/oclusions cròniques/totals (CTO) | 0 | 0
NE | 2013293 | EQUIP EXTRACCIO SANG 19X0.8MM 21GX3/4 BD | E30010021 | Agulles, Agulles amb equip d'infusió amb sistema de seguretat | Material per a vitrectomia posterior i facoemulsificació, Articles per a vitrectomia posterior | 0 | 0 | Equips d'infusió, Equips d'infusió E.V. per gravetat gota-gota (20 gotes /ml) | 0 | 0
NE | 2019114 | KIT ESCALFAMENT FLUX ESTANDARD 9L/HORA | E30096135 | Equips d'infusió, Sistemes d'infusió-escalfadors o/i termoregulació de fluids | Material exploracions, Altre material d'exploracions | 0 | 0 | Material exploracions, Espècul òtic | 0 | 0
NE | 2004501 | CONTENIDOR PLASTIC RESIDUS 1L GROC | E30384010 | Recipients eliminació residus, Contenidors de residus grups III IV i accesoris | Altres accessoris per a elèctrodes, Netejadors per a elèctrodes | 0 | 0 | Recipients eliminació residus, Contenidors de residus grups III IV i accesoris | 1 | 1
NE | 2020089 | JAQUETA MANIGA LLARGA BLAVA TALLA L | E30140010 | Material protecció, Bates de protecció | Dispositius per a determinació pressions fisiològiques no invasiu (Manòmetres), Accessoris aparells de pressió arterial | 0 | 0 | Benes d'immobilització i protecció, Protectors variats | 0 | 0
NE | 2020250 | SET PISTOLA BIOPSIA + AGULLA 16G 10 CM | E30013070 | Agulles i equips per a biòpsia, Agulles biòpsia coaxial automàtica | Nutrició enteral, Sonda gastrostomia i extensions amb connexió ENFit | 0 | 0 | Agulles i equips per a biòpsia, Agulles per a biòpsia amb mecanisme automàtic | 0 | 0
NE | 2004505 | EQUIP INFUSIO SERUM 150CM | E30096070 | Equips d'infusió, Sistemes d'infusió per a irrigació | Intervencionsime perifèric vascular: catèter baló angioplàstia (ATP), catèter angiogràfic/ microcatèter/ catèter guia, InterPerifVas:Catèter baló ATP | 0 | 0 | Equips d'infusió, Altres equips i sistemes d'infusió | 0 | 0
NE | 2003449 | SET TUBS MAMOTOMO DS4001 ENCOR | E30013020 | Agulles i equips per a biòpsia, Agulles biòpsia i localització mamària | Interv neurològic/neuroradiologia: catèter baló angioplàstia,catèter angiogràfic/microcatèter /catèter guia, cerebral, NeuroIntervencionisme:Catèter angio/diag | 0 | 0 | Equips d'infusió, Sistemes per a preparació-administració de cistostàtics | 0 | 0
NE | 2019080 | XERINGA 60ML P/ASPIRAR TROMBOS AL BUIT | E30037010 | Intervencionisme perifèric vascular: catèter extractor de trombos, Catèters per a trombectomia i aterectomia percutània | Material odontologia, Endodòncia | 0 | 0 | Xeringues, Altres xeringues i accessoris sense BS | 0 | 0
NE | 2019011 | ADAPTADORS DE TRANSICIO A ENFIT | E30450015 | Nutrició enteral, Connectors sondes i equips Enfit i adaptadors gastrostomia | Dispositius per a determinació pressions fisiològiques no invasiu (Manòmetres), Accessoris aparells de pressió arterial | 0 | 0 | Connectors, adaptadors, taps, Connectors per a infusió I.V. | 0 | 0
NE | 1000932 | REEMPLAZANTE EXTRACELULAR 500ML(20) | E30900080 | Altre material sanitari, Sèrums irrigació | Material per a vitrectomia posterior i facoemulsificació, Articles per a vitrectomia posterior | 0 | 0 | Recipients eliminació residus, Contenidors de residus grups III IV i accesoris | 0 | 0
NE | 2018860 | FULLA BISTURI ESTERIL N.15 | E30120010 | Bisturís, fulles/plaques per a microtom i dermatom i ganivetes, Fulles bisturís convencionals | Nutrició enteral, Sonda gastrostomia i extensions amb connexió ENFit | 0 | 0 | Bisturís, fulles/plaques per a microtom i dermatom i ganivetes, Fulles bisturís convencionals | 1 | 1
NE | 2002617 | TUB TRAQUEAL N/O A/BALO D.I. 7.5MM 1-O | E30550050 | Tubs per a ventilació respiratoria., Tubs endotraqueals orals preformats amb baló | Material per endoscopia, Accessoris endoscòpia flexible (digestiva-respiratòria) | 0 | 0 | Tubs per a ventilació respiratoria., Tubs traqueals per a fibroscòpia | 0 | 0
NE | 2004034 | AGULLA EPIDURAL 18G 90MM A/BISEL | E30011050 | Agulles per punció lumbar, Agulles per a anestèsia /bloqueig de plexes | Agulles i equips per a biòpsia, Agulles per a biòpsia percutània per avulsió | 0 | 0 | Agulles per punció lumbar, Equips per anestèsia simple i combinada espinal/epidural | 0 | 0
NE | 1006936 | FISIOLOGICO 250/500 ML FLEBOFLEX LUER. | E30900080 | Altre material sanitari, Sèrums irrigació | Material Higiene del pacient, Cremes hidratants, olis i accessoris | 0 | 0 | Altre material sanitari, Lubricants i altres d'us sanitari | 0 | 0
NE | 2003751 | LINEA ALLARGADERA 1X2.5MM 100CM M/M | E30096140 | Equips d'infusió, Línies perllongadores per a bombas de xeringa | Recipients per a drenatge sistema buit, Recipients per a sistema de buit | 0 | 0 | Cànules traqueostomia, Cànula traqueostomia amb baló | 0 | 0
NE | 2002879 | CUNYA GRAN VERNACARE 114-AA | E30383020 | Recollida d'orina i incontinència, Dispositius per a incontinència fecal | Material per a vitrectomia posterior i facoemulsificació, Articles per a queratoplàstia | 0 | 0 | Material Higiene del pacient, Sabons i accesoris d'higiene personal | 0 | 0
NE | 2014736 | TRAMPA AIGUA RESP.TEMEL MA62 ADULT SU/TA | E30552120 | Sistemes de ventilació, Trampes d'aigua | Catèters angiogràfics, Multiús | 0 | 0 | Sistemes de ventilació, Trampes d'aigua | 1 | 1
NE | 2004117 | XERINGA PLASTIC 50 ML. LUER EXCENT. 3-C | E30090050 | Xeringues, Xeringa Nutrició Enteral+administració fàrmacs oral ENFit | Material per a vitrectomia posterior i facoemulsificació, Material per a diagnòstics oftàlmics | 0 | 0 | Xeringues, Xeringues de 3 cossos con luer excentric | 0 | 0
NE | 2012834 | CUSTOM PACK HEMODINAMICA (5) | E30290020 | Equips per a procediments quirúrgics i terapèutics, Equips procediments intervencionistes | Catèters per a cateterisme cardíac, Catèters guia multiús | 0 | 0 | Hemostàtics, Accessoris per a hemostàtics | 0 | 0
NE | 2012613 | MASCARA LARINGEA N.4 A/ACCES GASTRIC | E30552030 | Sistemes de ventilació, Mascareta laríngia | Sistemes de ventilació, Mascareta laríngia | 1 | 1 | Sistemes de ventilació, Mascareta laríngia | 1 | 1
NE | 2004640 | MASCARETA QUIRURG. A/VISOR ANTIBAF C/25 | E30140130 | Material protecció, Mascaretes quirúrgiques | Material protecció, Mascaretes quirúrgiques | 1 | 1 | Material protecció, Mascaretes quirúrgiques | 1 | 1
NE | 2005052 | TUB PLASTIC 12 ML T/RCA.16X103 MM EST | E30380999 | Recollida de mostres, Altres recipients per recollir mostres | Recipients per a drenatge sistema buit, Recipients per a sistema de buit | 0 | 0 | Connectors, adaptadors, taps, Tub/goma aspiració | 0 | 0
NE | 2007840 | C. INTRAVENOS PERIFERIC 18G 1.30X64MM | E30030010 | Catèters intravasculars per a perfusió, Catèter intravascular punció venosa periferica curt | Catèters per a cateterisme cardíac, Catèters guia Amplaz | 0 | 0 | Catèters intravasculars per a perfusió, Catèter intravascular punció venosa periferica curt | 1 | 1
NE | 2024984 | FUNGIBLE LINEA PACIENT SDPC | E30096140 | Equips d'infusió, Línies perllongadores per a bombas de xeringa | Recipients per a drenatge sistema buit, Recipients per a sistema de buit | 0 | 0 | Equips d'infusió, Sistemes d'infusió per a bomba portàtil/domiciliària | 0 | 0
NE | 2015287 | AGULLA P.MAMO PISTOLA MAGNUM 14GA 10CM | E30013050 | Agulles i equips per a biòpsia, Agulles per a biòpsia amb mecanisme automàtic | Agulles i equips per a biòpsia, Agulles per a biòpsia amb mecanisme automàtic | 1 | 1 | Material fungible per a cirurgia traumatològica, Vertebroplastia | 0 | 0
NE | 2004256 | APOSIT PLASTIC AEROSOL 250 ML NOBECUTAN | E30304050 | Apòsits i dispositius no específics, Solucions i gels descontaminants de ferides | Apòsits i dispositius no específics, Solucions i gels descontaminants de ferides | 1 | 1 | Apòsits quirúrgics, Làmines semipermeables adhesives i aerosols | 0 | 0
NE | 2002686 | SONDA URETRAL A/B FOLEY N.14 40CM | E30440068 | Sondes, SVP Sonda vesical permanent punta Foley | Nutrició enteral, Sonda gastrostomia i extensions amb connexió ENFit | 0 | 0 | Sondes, SVP Sonda vesical permanent punta Foley | 1 | 1
NE | 2016231 | CAPÇAL RASURADORA LILA 9660 | E30350100 | Material Higiene del pacient, Material per a rassurar i perruqueria | Intervencionsime perifèric vascular: catèter baló angioplàstia (ATP), catèter angiogràfic/ microcatèter/ catèter guia, InterPerifVas:Catèter guia | 0 | 0 | Material Higiene del pacient, Material per a rassurar i perruqueria | 1 | 1
NE | 2019570 | MARCADOR MAMA ULTRA 17G 10CM | E30013020 | Agulles i equips per a biòpsia, Agulles biòpsia i localització mamària | Intervencionsime perifèric vascular: catèter baló angioplàstia (ATP), catèter angiogràfic/ microcatèter/ catèter guia, InterPerifVas:Catèter baló ATP | 0 | 0 | Material fisioteràpia, Bossa fred / calor | 0 | 0
NE | 2007849 | XERINGA PLASTIC 20ML. LUER-LOCK 3-C | E30090030 | Xeringues, Xeringues de 3 cossos con luer-lock central | Nutrició enteral, Sonda gastrostomia i extensions amb connexió ENFit | 0 | 0 | Xeringues, Xeringues de 3 cossos con luer-lock central | 1 | 1
NE | 2007842 | TUB CONECTOR TRANSP LUER-LOCK 14F 30CM | E30490170 | Connectors, adaptadors, taps, Claus per a equips d'infusió | Material odontologia, Aparatologia mandibular-Ortodòncia | 0 | 0 | Connectors, adaptadors, taps, Tub connector silicona | 0 | 0
NE | 2020322 | SET PISTOLA BIOPSIA + AGULLA 18G 10CM | E30013070 | Agulles i equips per a biòpsia, Agulles biòpsia coaxial automàtica | Apòsits bioactius, Apòsits bioactius amb càrrega iònica | 0 | 0 | Agulles i equips per a biòpsia, Agulles per a biòpsia amb mecanisme automàtic | 0 | 0
NE | 2002811 | MASCARA FACIAL AMBU ADULT N5 PVC S/LATEX | E30552050 | Sistemes de ventilació, Mascaretes per a ventilació | Sistemes de ventilació, Mascaretes per a ventilació | 1 | 1 | Sistemes de ventilació, Mascaretes per a ventilació | 1 | 1
NE | 2012609 | MASCARA LARINGEA N.1.5 ESTERIL | E30552030 | Sistemes de ventilació, Mascareta laríngia | Sistemes de ventilació, Mascareta laríngia | 1 | 1 | Sistemes de ventilació, Mascareta laríngia | 1 | 1
NE | 2002880 | ORINAL MASCULI VERNACARE 102-AA | E30383010 | Recollida d'orina i incontinència, Dispositius per a incontinència urinària | Interv neurològic/neuroradiologia: catèter baló angioplàstia,catèter angiogràfic/microcatèter /catèter guia, cerebral, NeuroIntervencionisme:Catèter angio/diag | 0 | 0 | Sistemes de ventilació, Mascaretes i accessoris per a CPAP/BIPAP | 0 | 0
NE | 2012740 | CATETER INTRAVENOS A/V+SS 20G 1.0X33MM | E30030010 | Catèters intravasculars per a perfusió, Catèter intravascular punció venosa periferica curt | Catèters dilatació coronària/ endopròtesi aòrtica, Catèters baló coaxial | 0 | 0 | Catèters intravasculars per a perfusió, Catèter intravascular punció venosa periferica curt | 1 | 1
NE | 2004646 | LLENÇOL TRASLLAT PACIENT 140X230 CM | E30150050 | Material de cobertura quirúrgica, Llençols quirúrgics | Intervencionsime perifèric vascular: catèter baló angioplàstia (ATP), catèter angiogràfic/ microcatèter/ catèter guia, InterPerifVas:Catèter baló ATP | 0 | 0 | Material de cobertura quirúrgica, Llençols quirúrgics | 1 | 1
NE | 2003484 | TUB TRAQUEAL N/O S/BALO D.I. 3.5MM | E30550050 | Tubs per a ventilació respiratoria., Tubs endotraqueals orals preformats amb baló | Material per endoscopia, Accessoris endoscòpia flexible (digestiva-respiratòria) | 0 | 0 | Tubs per a ventilació respiratoria., Tubs traqueals per a fibroscòpia | 0 | 0
NE | 2004246 | ESPARADRAP SEDA 5CMX9,20M | E30320012 | Esparadrap i tires adhesives, Esparadrap de teixit sintètic | Interv neurològic/neuroradiologia: catèter baló angioplàstia,catèter angiogràfic/microcatèter /catèter guia, cerebral, NeuroIntervencionisme:Catèter angio/diag | 0 | 0 | Esparadrap i tires adhesives, Esparadrap de teixit de cotó | 0 | 0
NE | 2002618 | TUB TRAQUEAL N/O A/BALO D.I. 8.0MM 1-O | E30550050 | Tubs per a ventilació respiratoria., Tubs endotraqueals orals preformats amb baló | Material per endoscopia, Accessoris endoscòpia flexible (digestiva-respiratòria) | 0 | 0 | Tubs per a ventilació respiratoria., Tubs traqueals per a fibroscòpia | 0 | 0
NE | 2004701 | GUANT QUIRURGIC N.7.5 SINTETIC S/POLS | E30140050 | Material protecció, Guants sintètics | Material protecció, Guants sintètics | 1 | 1 | Material protecció, Guants sintètics | 1 | 1
NE | 2018713 | SENSOR SEDLINE UN SOL US EEG | E30610080 | Sensors, Sensors per al monitoratge de la hipnosi | Material per a vitrectomia posterior i facoemulsificació, Altre material oftamologia | 0 | 0 | Sensors, Sensors per al monitoratge de la hipnosi | 1 | 1
NE | 2025199 | FUNDA EST TRANSDUC A/GUIA PUNC 14X91,5CM | E30097050 | Material per a administració de fluids-accessoris, Transductors | Nutrició enteral, Sonda gastrostomia i extensions amb connexió ENFit | 0 | 0 | Guies, Complements/accesoris per a guies | 0 | 0
NE | 2003205 | C. BALO HISTEROSALPINGOGRAFIA 5F 30CM | E30391020 | Material per a diagnòstic d'imatge ginecològica, Catèters baló p/histerosalpingogarfia i sonohisterografia | Catèters linfografia, Baló catèters contrapulsació | 0 | 0 | Material per a diagnòstic d'imatge ginecològica, Cúpules/Campanes per a Histerosalpingografia | 0 | 0
NE | 2002647 | TUB TRAQUEAL N/O A/B ANELL.+FIADOR 8.5MM | E30550050 | Tubs per a ventilació respiratoria., Tubs endotraqueals orals preformats amb baló | Teràpia respiratòria, Nebulitzadors | 0 | 0 | Tubs per a ventilació respiratoria., Tubs traqueals per a fibroscòpia | 0 | 0
NE | 2003157 | SET ANESTESIA COMBINADA 80X1.2MMG3 1/4 | E30011040 | Agulles per punció lumbar, Equips per anestèsia simple i combinada espinal/epidural | Material odontologia, Endodòncia | 0 | 0 | Agulles per punció lumbar, Equips per anestèsia simple i combinada espinal/epidural | 1 | 1
NE | 2004438 | SENSOR ACTIVITAT CEREBRAL BIS 186-0106 | E30610080 | Sensors, Sensors per al monitoratge de la hipnosi | Interv neurològic/neuroradiologia: catèter baló angioplàstia,catèter angiogràfic/microcatèter /catèter guia, cerebral, NeuroIntervencionisme:Catèter angio/diag | 0 | 0 | Sensors, Sensors per al monitoratge de la hipnosi | 1 | 1
NE | 2004240 | ESPARADRAP DE PAPER 2.5CMX9.20M | E30320022 | Esparadrap i tires adhesives, Esparadrap de paper porós | Intervencionsime perifèric vascular: catèter baló angioplàstia (ATP), catèter angiogràfic/ microcatèter/ catèter guia, InterPerifVas:Catèter baló ATP | 0 | 0 | Esparadrap i tires adhesives, Esparadrap de paper porós | 1 | 1
NE | 2002643 | TUB TRAQUEAL N/O S/BALO D.I. 4.0MM | E30550055 | Tubs per a ventilació respiratoria., Tubs endotraqueals orals preformats sense baló | Material per endoscopia, Accessoris endoscòpia flexible (digestiva-respiratòria) | 0 | 0 | Tubs per a ventilació respiratoria., Tubs traqueals per a fibroscòpia | 0 | 0
NE | 2004104 | XERINGA TUBERCULINA 1ML 0.45X12MM 3-C | E30090081 | Xeringues, Xeringues tuberculina/vacunes amb sistema de seguretat | Perfusió cardiaca, Línies de perfusió cardíaca | 0 | 0 | Xeringues, Xeringues tuberculina/vacunes | 0 | 0
NE | 2004695 | GUANT QUIR.N.6.5 LATEX NAT.S/POLS PARELL | E30140020 | Material protecció, Guants de làtex | Material protecció, Guants de làtex | 1 | 1 | Material protecció, Guants de làtex | 1 | 1
NE | 2020986 | TIRA GLUCOSA PERFORMA C/50T | E30121999 | Llancetes, Altres llancetes | Catèters per a cateterisme cardíac, Catèters guia multiús | 0 | 0 | Recipients eliminació residus, Contenidors de residus grups III IV i accesoris | 0 | 0
NE | 2003283 | SET MONITORATGE PRESSIONS 1R+A+T+CLAU | E30096050 | Equips d'infusió, Sistemes d'infusió per a monitoratge pressió venosa central | Material fungible per cirurgia craniomaxilo facial, Planificació 3D i accessoris p/cirurgies personalitzades COT | 0 | 0 | Equips d'infusió, Sistemes d'infusió per a monitoratge pressió arterial | 0 | 0
NE | 2004489 | DEPRESSOR FUSTA PER LLENGUA C/100 | E30640090 | Material exploracions, Depressor de llengua | Material per a cirurgia làser, Altre material de cirurgia amb làser | 0 | 0 | Material exploracions, Depressor de llengua | 1 | 1
NE | 2025383 | AGULLA S/AUTOMAT BIOP PULM GUIA 18G 16CM | E30013060 | Agulles i equips per a biòpsia, Agulles compactes per a biòpsia | Agulles i equips per a biòpsia, Agulles compactes per a biòpsia | 1 | 1 | Agulles i equips per a biòpsia, Altres agulles biòpsia i accessoris | 0 | 0
NE | 2019850 | OPTILUBE GEL LUBRICANT XERINGA 6ml | E30585020 | Altres accessoris per a elèctrodes, Gels conductors | Intervencionsime perifèric vascular: catèter baló angioplàstia (ATP), catèter angiogràfic/ microcatèter/ catèter guia, InterPerifVas:Catèter baló ATP | 0 | 0 | Xeringues, Xeringues 2 cossos | 0 | 0
NE | 2002578 | SONDA ASPIRACIO N.8 52CM S/CONTROL | E30440010 | Sondes, Sondes d'aspiració: nasofaríngies, traqueobronquials | Intervencionsime perifèric vascular: catèter baló angioplàstia (ATP), catèter angiogràfic/ microcatèter/ catèter guia, InterPerifVas:Catèter baló ATP | 0 | 0 | Sondes, Sondes d'aspiració: nasofaríngies, traqueobronquials | 1 | 1
NE | 2004935 | PLAQUES DESFIBRILADOR AUTOADH. U/=B/2 | E30580050 | Elèctrodes ECG, Elèctrodes desfibril.lació | Instrumental quirúrgic d'un sol ús, Broques | 0 | 0 | Segelladors/adhesius quirúrgics/tissulars, Accessoris per a aplicació | 0 | 0
NE | 2025382 | AGULLA S/AUTOMAT BIOP PULM GUIA 18G 10CM | E30013060 | Agulles i equips per a biòpsia, Agulles compactes per a biòpsia | Agulles i equips per a biòpsia, Agulles compactes per a biòpsia | 1 | 1 | Agulles i equips per a biòpsia, Altres agulles biòpsia i accessoris | 0 | 0
NE | 2018723 | XERINGA PLAST.50ML 3C L-L OPACA.BRAUN | E30090090 | Xeringues, Xeringues per a bombes | Fèrules per a immobilització, Fèrules de Kramer | 0 | 0 | Xeringues, Xeringues de 3 cossos con luer excentric | 0 | 0
NE | 2004641 | MASCARETA QUIRURG. ANTI-VAHO BLAVA C/50 | E30140130 | Material protecció, Mascaretes quirúrgiques | Material protecció, Mascaretes quirúrgiques | 1 | 1 | Material protecció, Mascaretes quirúrgiques | 1 | 1
NE | 2019119 | ADAPTADORS TRANSICIO A CONNEXIO TROMPETA | E30450015 | Nutrició enteral, Connectors sondes i equips Enfit i adaptadors gastrostomia | Material odontologia, Aparatologia mandibular-Ortodòncia | 0 | 0 | Connectors, adaptadors, taps, Altres adaptadors i connectors | 0 | 0
NE | 1000917 | FISIOLOGICO SOL. 500 ML FLA (10) | E30900080 | Altre material sanitari, Sèrums irrigació | Apòsits i dispositius no específics, Solucions i gels descontaminants de ferides | 0 | 0 | Altre material sanitari, Sèrums irrigació | 1 | 1
NE | 2018010 | CUSTOM PACK INTERVENCIONISME RXC | E30290020 | Equips per a procediments quirúrgics i terapèutics, Equips procediments intervencionistes | Catèters dilatació coronària/ endopròtesi aòrtica, Catèters baló monoraill | 0 | 0 | Perfusió cardiaca, Equips de circulació extracorpòria | 0 | 0
NE | 2002634 | TUB TRAQUEAL N/O A/B ANELL.+FIADOR 8.0MM | E30550050 | Tubs per a ventilació respiratoria., Tubs endotraqueals orals preformats amb baló | Teràpia respiratòria, Nebulitzadors | 0 | 0 | Tubs per a ventilació respiratoria., Tubs traqueals per a fibroscòpia | 0 | 0
NE | 2012742 | CATETER INTRAVENOS A/V+SS 18G 1.3X45MM | E30030010 | Catèters intravasculars per a perfusió, Catèter intravascular punció venosa periferica curt | Interv neurològic/neuroradiologia: catèter baló angioplàstia,catèter angiogràfic/microcatèter /catèter guia, cerebral, NeuroIntervencionisme:Microcatèter cerebral | 0 | 0 | Catèters intravasculars per a perfusió, Catèter intravascular punció venosa periferica curt | 1 | 1
NE | 2012611 | MASCARA LARINGEA N.2.5 ESTERIL | E30552030 | Sistemes de ventilació, Mascareta laríngia | Sistemes de ventilació, Mascareta laríngia | 1 | 1 | Sistemes de ventilació, Mascareta laríngia | 1 | 1
NE | 2004749 | GASA ESTERIL TST S8 S/C 4C 20X40CM | E30300042 | Apòsits secs no adhesius, Gases de teixit sense teixir | Catèters per a cateterisme cardíac, Catèters guia Amplaz | 0 | 0 | Apòsits quirúrgics, Compreses quirúrgiques | 0 | 0
NE | 2014666 | AGULLA BIOPS A/INT. 14G 70MM 2.00 SPEED | E30013070 | Agulles i equips per a biòpsia, Agulles biòpsia coaxial automàtica | Agulles i equips per a biòpsia, Agulles biòpsia coaxial automàtica | 1 | 1 | Agulles i equips per a biòpsia, Agulles biòpsia coaxial automàtica | 1 | 1
NE | 4004300 | GEL PRE-TRACTAMENT INSTRUMETAL 650ML | E30180999 | Proces d'esterilització empaquetat, Altre material del procés d'esterilització | Interv neurològic/neuroradiologia: catèter baló angioplàstia,catèter angiogràfic/microcatèter /catèter guia, cerebral, NeuroIntervencionisme:Catèter angio/diag | 0 | 0 | Altres accessoris per a elèctrodes, Gels conductors | 0 | 0
NE | 2020251 | SET PISTOLA BIOPSIA + AGULLA 16G 15 CM | E30013160 | Agulles i equips per a biòpsia, Equips punció biòpsia | Agulles i equips per a biòpsia, Equips punció biòpsia | 1 | 1 | Agulles i equips per a biòpsia, Agulles per a biòpsia amb mecanisme automàtic | 0 | 0
NE | 4000160 | SABO LIQUID DERMOPROTECTOR PH 5.5 1L | E30350010 | Material Higiene del pacient, Sabons i accesoris d'higiene personal | Intervencionsime perifèric vascular: catèter baló angioplàstia (ATP), catèter angiogràfic/ microcatèter/ catèter guia, InterPerifVas:Catèter angio/diag ATP | 0 | 0 | Material Higiene del pacient, Sabons i accesoris d'higiene personal | 1 | 1
NE | 2016266 | CONNEXIO CAPNOGRAF FILTER LINE M1920A | E30490070 | Connectors, adaptadors, taps, Connectors respiradors | Recipients per a drenatge sistema buit, Recipients per a sistema de buit | 0 | 0 | Funció respiratòria, Materials capnògraf | 0 | 0
NE | 2003482 | TUB TRAQUEAL N/O S/BALO D.I. 2.0MM | E30550055 | Tubs per a ventilació respiratoria., Tubs endotraqueals orals preformats sense baló | Intervencionisme perifèric vascular: catèter extractor de trombos, Catèters per a trombectomia i aterectomia percutània | 0 | 0 | Tubs per a ventilació respiratoria., Tubs traqueals per a fibroscòpia | 0 | 0
NE | 2013903 | GORRO CIRCULAR TST VERD A/GOMA 15G | E30140170 | Material protecció, Gorres, polaines i maneguins de protecció | Material protecció, Gorres, polaines i maneguins de protecció | 1 | 1 | Material protecció, Gorres, polaines i maneguins de protecció | 1 | 1
NE | 2003483 | TUB TRAQUEAL N/O S/BALO D.I. 3.0MM | E30550055 | Tubs per a ventilació respiratoria., Tubs endotraqueals orals preformats sense baló | Perfusió cardiaca, Línies de perfusió cardíaca | 0 | 0 | Tubs per a ventilació respiratoria., Tubs traqueals per a fibroscòpia | 0 | 0
NE | 2002633 | TUB TRAQUEAL N/O A/B ANELL.+FIADOR 7.5MM | E30550050 | Tubs per a ventilació respiratoria., Tubs endotraqueals orals preformats amb baló | Funció respiratòria, Altres accessoris funció respiratòria | 0 | 0 | Tubs per a ventilació respiratoria., Tubs traqueals per a fibroscòpia | 0 | 0
NE | 2002616 | TUB TRAQUEAL N/O A/BALO D.I. 7.0MM 1-O | E30550050 | Tubs per a ventilació respiratoria., Tubs endotraqueals orals preformats amb baló | Material per endoscopia, Accessoris endoscòpia flexible (digestiva-respiratòria) | 0 | 0 | Tubs per a ventilació respiratoria., Tubs traqueals per a fibroscòpia | 0 | 0
NE | 2004491 | GOMA PRESSIO -EXTRACCIONS- | E30490030 | Connectors, adaptadors, taps, Tub/goma aspiració | Dispositius per a determinació pressions fisiològiques no invasiu (Manòmetres), Accessoris aparells de pressió arterial | 0 | 0 | Sistemes de pressió negativa extrahospitalària, Equips complets de TPN d´un sol ús | 0 | 0
NE | 2014670 | AGULLA BIOPS A/INT. 14G 100MM 2.00 SPEED | E30013070 | Agulles i equips per a biòpsia, Agulles biòpsia coaxial automàtica | Agulles i equips per a biòpsia, Agulles biòpsia coaxial automàtica | 1 | 1 | Agulles i equips per a biòpsia, Agulles biòpsia coaxial automàtica | 1 | 1
NE | 2003747 | CLAU 3 VIES A/EXTENSIO 7CM A/VALVULA | E30490170 | Connectors, adaptadors, taps, Claus per a equips d'infusió | Catèters per a cateterisme cardíac, Catèters guia Amplaz | 0 | 0 | Segelladors/adhesius quirúrgics/tissulars, Accessoris per a aplicació | 0 | 0
NE | 2022253 | ARPO LOC MAMARIA 20G 14 CM | E30013020 | Agulles i equips per a biòpsia, Agulles biòpsia i localització mamària | Nutrició enteral, Sonda gastrostomia i extensions amb connexió ENFit | 0 | 0 | Material odontologia, Obturació | 0 | 0
NE | 2014385 | TUB CONDUCCIO OXIGEN 7 M 75010 | E30551130 | Teràpia respiratòria, Línia d'oxigen | Dispositius per a determinació pressions fisiològiques no invasiu (Manòmetres), Accessoris aparells de pressió arterial | 0 | 0 | Teràpia respiratòria, Línia d'oxigen | 1 | 1
NE | 2019104 | AGULLA BIOPS A/INT. 14G 150MM 2.00 SPEED | E30013070 | Agulles i equips per a biòpsia, Agulles biòpsia coaxial automàtica | Agulles i equips per a biòpsia, Agulles biòpsia coaxial automàtica | 1 | 1 | Agulles i equips per a biòpsia, Agulles biòpsia coaxial automàtica | 1 | 1
NE | 2004716 | GUANT QUIR.N.8.5 LATEX NAT.S/POLS PARELL | E30140020 | Material protecció, Guants de làtex | Material odontologia, Material divers odontologia | 0 | 0 | Material protecció, Guants de làtex | 1 | 1
NE | 2004700 | GUANT QUIR.N.6.0 LATEX NAT.S/POLS PARELL | E30140020 | Material protecció, Guants de làtex | Material protecció, Guants de làtex | 1 | 1 | Material protecció, Guants de làtex | 1 | 1
NE | 2003424 | C.GUIA DIAGNOSTIC ATP 0.035" 150CM J 3 | E30042015 | Intervencionsime perifèric vascular: catèter baló angioplàstia (ATP), catèter angiogràfic/ microcatèter/ catèter guia, InterPerifVas:Catèter baló ATP | Intervencionsime perifèric vascular: catèter baló angioplàstia (ATP), catèter angiogràfic/ microcatèter/ catèter guia, InterPerifVas:Catèter baló ATP | 1 | 1 | Guies, Guies estàndard metàl·liques d'alt suport | 0 | 0
NE | 2020694 | GUANT QUIR.PROTEC.PLOMAT RR1 N6,5 | E30140090 | Material protecció, Guants de protecció radiològica d'un sol ús | Material protecció, Guants de protecció radiològica d'un sol ús | 1 | 1 | Material protecció, Guants de protecció radiològica d'un sol ús | 1 | 1
NE | 2014318 | XERINGA PLASTIC 3ML L/L MASCLE VERMELL | E30090030 | Xeringues, Xeringues de 3 cossos con luer-lock central | Xeringues, Xeringues per a bombes | 0 | 0 | Xeringues, Xeringues de 3 cossos con luer-lock central | 1 | 1
NE | 2004750 | GASA ESTERIL TST S4U S/C 8C 40X40CM (50) | E30300040 | Apòsits secs no adhesius, Gases cotó hidrofilic | Catèters per a cateterisme cardíac, Catèters guia Amplaz | 0 | 0 | Apòsits secs no adhesius, Gases cotó hidrofilic | 1 | 1
NE | 2005043 | PORTA-OBJECTE B-MATE ESM. 26X76MM C/50 | E30380999 | Recollida de mostres, Altres recipients per recollir mostres | Catèters dilatació coronària/ endopròtesi aòrtica, Catèter baló per a mesuratge | 0 | 0 | Material exploracions, Espècul òtic | 0 | 0
NE | 2009912 | FUNDA EST ECOGRAF A/GEL I CINTA 10X122CM | E30150090 | Material de cobertura quirúrgica, Fundes per procediments quirúrgics (estèrils) | Material fungible per cirurgia craniomaxilo facial, Planificació virtual+accesoris cirurgies personalitzades CMF | 0 | 0 | Material de cobertura quirúrgica, Fundes per procediments quirúrgics (estèrils) | 1 | 1
NE | 2014888 | CONNEXIO PLASTIC 5X5 O2 | E30490030 | Connectors, adaptadors, taps, Tub/goma aspiració | Interv neurològic/neuroradiologia: catèter baló angioplàstia,catèter angiogràfic/microcatèter /catèter guia, cerebral, NeuroIntervencionisme:Catèter angio/diag | 0 | 0 | Material odontologia, Material divers odontologia | 0 | 0
NE | 2019569 | ARPO LOC MAMARIA 20G 9 CM | E30013020 | Agulles i equips per a biòpsia, Agulles biòpsia i localització mamària | Catèters per a cateterisme cardíac, Catèters guia Amplaz | 0 | 0 | Material odontologia, Obturació | 0 | 0
NE | 2004109 | XERINGA PLASTIC 2 ML C/L. 2-C C/100 | E30090030 | Xeringues, Xeringues de 3 cossos con luer-lock central | Material per a vitrectomia posterior i facoemulsificació, Viscoelàstics | 0 | 0 | Xeringues, Xeringues 2 cossos | 0 | 0
NE | 2004703 | GUANT QUIRURGIC N.7.0 SINTETIC S/POLS | E30140050 | Material protecció, Guants sintètics | Material protecció, Guants sintètics | 1 | 1 | Material protecció, Guants sintètics | 1 | 1
NE | 2002684 | SONDA URETRAL A/B FOLEY N.10 A/FIADOR | E30440068 | Sondes, SVP Sonda vesical permanent punta Foley | Apòsits de fibres, Fibres amb hidrocol·loide | 0 | 0 | Sondes, Altres sondes i complements | 0 | 0
NE | 1008488 | FISIOLOGIC BOSSA 1000 ML FLEBOFLEX | E30900080 | Altre material sanitari, Sèrums irrigació | Material per a vitrectomia posterior i facoemulsificació, Solucions i altres complements per a cirurgia oftàlmica | 0 | 0 | Bosses administració, Bossa fotoprotectora | 0 | 0
NE | 2020109 | CATETER INTRAVENOS S/V+SS 20G 1.0X33MM | E30030010 | Catèters intravasculars per a perfusió, Catèter intravascular punció venosa periferica curt | Material per a vitrectomia posterior i facoemulsificació, Articles per a vitrectomia posterior | 0 | 0 | Catèters intravasculars per a perfusió, Catèter intravascular punció venosa periferica curt | 1 | 1
NE | 2022680 | ELECTRODE DESFIBRILADOR PEDIATRIC 1/US | E30580050 | Elèctrodes ECG, Elèctrodes desfibril.lació | Elèctrodes per a neurofisiologia, Elèctrode per a electromiografìa | 0 | 0 | Elèctrodes ECG, Elèctrodes desfibril.lació | 1 | 1
NE | 2003464 | CANULA GUEDEL 90 MM ESTERIL | E30550010 | Tubs per a ventilació respiratoria., Tubs orofaringis | Intervencionsime perifèric vascular: catèter baló angioplàstia (ATP), catèter angiogràfic/ microcatèter/ catèter guia, InterPerifVas:Catèter baló ATP | 0 | 0 | Tubs per a ventilació respiratoria., Tubs orofaringis | 1 | 1
NE | 2002688 | SONDA URETRAL A/B FOLEY N.18 40CM | E30440068 | Sondes, SVP Sonda vesical permanent punta Foley | Nutrició enteral, Sonda gastrostomia i extensions amb connexió ENFit | 0 | 0 | Sondes, SVP Sonda vesical permanent punta Foley | 1 | 1
NE | 4000150 | EMPAPADOR 60X60 CM | E30350040 | Material Higiene del pacient, Compreses absorbents o xopador | Intervencionsime perifèric vascular: catèter baló angioplàstia (ATP), catèter angiogràfic/ microcatèter/ catèter guia, InterPerifVas:Catèter baló ATP | 0 | 0 | Embenatges, Embenatge tubular extensible | 0 | 0
NE | 2024794 | XERINGA MULTIPACIENT OPTIVANTAGE(24h) | E30090090 | Xeringues, Xeringues per a bombes | Nutrició enteral, Sonda gastrostomia i extensions amb connexió ENFit | 0 | 0 | Xeringues, Altres xeringues i accessoris sense BS | 0 | 0
NE | 2020107 | CATETER INTRAVENOS S/V+SS 16G 1.7X50MM | E30030010 | Catèters intravasculars per a perfusió, Catèter intravascular punció venosa periferica curt | Catèters dilatació coronària/ endopròtesi aòrtica, Catèters baló monoraill | 0 | 0 | Catèters intravasculars per a perfusió, Catèter intravascular punció venosa periferica curt | 1 | 1
NE | 2025842 | LINIA ALTA PRESSIO MALLADA 200CM | E30096050 | Equips d'infusió, Sistemes d'infusió per a monitoratge pressió venosa central | Catèters angiogràfics, Altres catèters i accessoris angiogràfics | 0 | 0 | Equips d'infusió, Línies prolongadores arterials i venoses | 0 | 0
NE | 1000967 | GLUCOSADO 5% 50 ML FLA (20) | E30900080 | Altre material sanitari, Sèrums irrigació | Material per a vitrectomia posterior i facoemulsificació, Material per a diagnòstics oftàlmics | 0 | 0 | Altre material sanitari, Sèrums irrigació | 1 | 1
NE | 2012612 | MASCARA LARINGEA N.3 A/ACCES GASTRIC | E30552030 | Sistemes de ventilació, Mascareta laríngia | Sistemes de ventilació, Mascareta laríngia | 1 | 1 | Sistemes de ventilació, Mascareta laríngia | 1 | 1
NE | 2019292 | LARINGO PALA UN SOL US PEDIAT < 3,8KG S1 | E30550200 | Tubs per a ventilació respiratoria., Pales laringo un sol ús | Altre material sanitari, Material per a micropigmentació | 0 | 0 | Tubs per a ventilació respiratoria., Pales laringo un sol ús | 1 | 1
NE | 2013492 | VALVULA INJ. APLICACIO FLUIDS L/L ADULT | E30010021 | Agulles, Agulles amb equip d'infusió amb sistema de seguretat | Instrumental quirúrgic d'un sol ús, Altre instrumental i accessoris p/ORL CMF NEUROCIRURGIA | 0 | 0 | Apòsits d'escumes de poliuretà, Altres d'escumes de poliuretà | 0 | 0
NE | 2024985 | FUNGIBLE DAY SET SDPC | E30096140 | Equips d'infusió, Línies perllongadores per a bombas de xeringa | Material per a vitrectomia posterior i facoemulsificació, Articles per a vitrectomia posterior | 0 | 0 | Equips d'infusió, Sistemes per a bomba d'infusió E.V. per a fluids | 0 | 0
NE | 2012610 | MASCARA LARINGEA N.2 ESTERIL | E30552030 | Sistemes de ventilació, Mascareta laríngia | Sistemes de ventilació, Mascareta laríngia | 1 | 1 | Sistemes de ventilació, Mascareta laríngia | 1 | 1
NE | 2014671 | FUNDA EST ECOGRAF A/GEL I CINTA 13X122CM | E30150090 | Material de cobertura quirúrgica, Fundes per procediments quirúrgics (estèrils) | Nutrició enteral, Sonda gastrostomia i extensions amb connexió ENFit | 0 | 0 | Material de cobertura quirúrgica, Fundes per procediments quirúrgics (estèrils) | 1 | 1
NE | 2026055 | APOSIT TRANSP.CATETER I.V. ADV.9 X 12CM | E30301030 | Apòsits quirúrgics, Apòsits estèrils laminars per a fixació de catèters | Catèter valvuloplàstia, Catèters valvuloplàstia aòrtica i pulmonar | 0 | 0 | Apòsits quirúrgics, Apòsits estèrils laminars per a fixació de catèters | 1 | 1
NE | 1001079 | FISIOLOGICO IRRIGACION ESTERIL 500ML(10 | E30900080 | Altre material sanitari, Sèrums irrigació | Altre material sanitari, Lubricants i altres d'us sanitari | 0 | 0 | Altre material sanitari, Sèrums irrigació | 1 | 1
NE | 2024172 | GUIA AGULLA 10G ENCOR-LORAD | E30013999 | Agulles i equips per a biòpsia, Altres agulles biòpsia i accessoris | Agulles i equips per a biòpsia, Altres agulles biòpsia i accessoris | 1 | 1 | Material per a cirurgia guiada per imatge, Equips per a cirurgia guiada per imatge | 0 | 0
NE | 2015072 | XERINGA PLASTIC 3ML L/L MASCLE BLAU | E30090031 | Xeringues, Xeringues 3 cossos con luer-lock central amb sist seguretat | Xeringues, Xeringues per a bombes | 0 | 0 | Xeringues, Xeringues de 3 cossos con luer excentric | 0 | 0
NE | 2004698 | GUANT QUIR.N.8.0 LATEX NAT.S/POLS PARELL | E30140020 | Material protecció, Guants de làtex | Material protecció, Guants de làtex | 1 | 1 | Material protecció, Guants de làtex | 1 | 1
NE | 2004696 | GUANT QUIR.N.7.0 LATEX NAT.S/POLS PARELL | E30140020 | Material protecció, Guants de làtex | Material protecció, Guants de làtex | 1 | 1 | Material protecció, Guants de làtex | 1 | 1
NE | 2003460 | CANULA GUEDEL 36 MM N.000 ESTERIL | E30550010 | Tubs per a ventilació respiratoria., Tubs orofaringis | Catèters dilatació coronària/ endopròtesi aòrtica, Catèter baló per a mesuratge | 0 | 0 | Tubs per a ventilació respiratoria., Tubs orofaringis | 1 | 1
NE | 2002641 | TUB TRAQUEAL N/O A/B ANELL.+FIADOR 7.0MM | E30550055 | Tubs per a ventilació respiratoria., Tubs endotraqueals orals preformats sense baló | Teràpia respiratòria, Nebulitzadors | 0 | 0 | Tubs per a ventilació respiratoria., Tubs traqueals per a fibroscòpia | 0 | 0
NE | 2008323 | TUB CONNECTOR TRANSP. L-LOCK 9.5F 60CM | E30490010 | Connectors, adaptadors, taps, Tub connector latex | Connectors, adaptadors, taps, Tub connector latex | 1 | 1 | Connectors, adaptadors, taps, Tub/goma aspiració | 0 | 0
NE | 2019712 | GUANT QUIR.PROTEC.PLOMAT RR1 N8 | E30140090 | Material protecció, Guants de protecció radiològica d'un sol ús | Material protecció, Guants de protecció radiològica d'un sol ús | 1 | 1 | Material protecció, Guants de protecció radiològica d'un sol ús | 1 | 1
NE | 2004697 | GUANT QUIR.N.7.5 LATEX NAT.S/POLS PARELL | E30140020 | Material protecció, Guants de làtex | Material protecció, Guants de làtex | 1 | 1 | Material protecció, Guants de làtex | 1 | 1
NE | 2025801 | LINIA "Y" ALTRA PRESSIO MALLADA 200CM | E30096180 | Equips d'infusió, Sistemes d'infusió per a contrast | Xeringues, Altres xeringues i accessoris sense BS | 0 | 0 | Equips d'infusió, Línies prolongadores arterials i venoses | 0 | 0
NE | 2003955 | SPECULUM VAGINAL 24mm ESTERIL C/=UN | E30390020 | Material de ginecologia i obstetricia, Especuls vaginals | Intervencionsime perifèric vascular: catèter baló angioplàstia (ATP), catèter angiogràfic/ microcatèter/ catèter guia, InterPerifVas:Catèter baló ATP | 0 | 0 | Material per a vitrectomia posterior i facoemulsificació, Articles per a vies lacrimals | 0 | 0
NE | 2002687 | SONDA URETRAL A/B FOLEY N.16 40CM | E30440068 | Sondes, SVP Sonda vesical permanent punta Foley | Nutrició enteral, Sonda gastrostomia i extensions amb connexió ENFit | 0 | 0 | Sondes, SVP Sonda vesical permanent punta Foley | 1 | 1
NE | 2017479 | KIT SIST BIOPSIA ON CONTROL A/GUIA 102MM | E30013080 | Agulles i equips per a biòpsia, Agulles per a biòpsia òssia | Intervencionisme perifèric vascular: catèter extractor de trombos, Catèters per a trombectomia i aterectomia percutània | 0 | 0 | Material per a cirurgia guiada per imatge, Equips per a cirurgia guiada per imatge | 0 | 0
NE | 2003462 | CANULA GUEDEL 70MM N.1 ESTERIL | E30550010 | Tubs per a ventilació respiratoria., Tubs orofaringis | Instrumental quirúrgic d'un sol ús, Broques | 0 | 0 | Tubs per a ventilació respiratoria., Tubs orofaringis | 1 | 1
NE | 2018722 | XERINGA PLAST.50ML 3C L-L TRANSPAR.BRAUN | E30090090 | Xeringues, Xeringues per a bombes | Xeringues, Xeringues per a bombes | 1 | 1 | Xeringues, Xeringues de 3 cossos con luer central | 0 | 0
NE | 2003415 | GEL LUBRICANT 100 GRS SULKY | E30900090 | Altre material sanitari, Lubricants i altres d'us sanitari | Apòsits secs no adhesius, Cotò hidròfil | 0 | 0 | Altre material sanitari, Lubricants i altres d'us sanitari | 1 | 1
NE | 2019281 | LARINGO PALA UN SOL US PER A OBES S4 | E30550200 | Tubs per a ventilació respiratoria., Pales laringo un sol ús | Embenatges, Suspensoris | 0 | 0 | Tubs per a ventilació respiratoria., Pales laringo un sol ús | 1 | 1
NE | 2004111 | XERINGA PLASTIC 10 ML C/L. 2-C C/100 | E30090030 | Xeringues, Xeringues de 3 cossos con luer-lock central | Intervencionsime perifèric vascular: catèter baló angioplàstia (ATP), catèter angiogràfic/ microcatèter/ catèter guia, InterPerifVas:Catèter angio/diag ATP | 0 | 0 | Xeringues, Xeringues 2 cossos | 0 | 0
NE | 2002685 | SONDA URETRAL A/B FOLEY N.12 40CM | E30440068 | Sondes, SVP Sonda vesical permanent punta Foley | Material fungible per cirurgia craniomaxilo facial, Planificació 3D i accessoris p/cirurgies personalitzades COT | 0 | 0 | Sondes, SVP Sonda vesical permanent punta Foley | 1 | 1
NE | 2004706 | GUANT CITOSTATICS N 7.5 LATEX NAT S/POLS | E30140020 | Material protecció, Guants de làtex | Material protecció, Guants de làtex | 1 | 1 | Material protecció, Guants de làtex | 1 | 1
NE | 2012206 | ESPONJA A/SABO 12X7.5 CM (paq.50 u/) | E30350010 | Material Higiene del pacient, Sabons i accesoris d'higiene personal | Intervencionsime perifèric vascular: catèter baló angioplàstia (ATP), catèter angiogràfic/ microcatèter/ catèter guia, InterPerifVas:Catèter angio/diag ATP | 0 | 0 | Esparadrap i tires adhesives, Esparadrap de foam | 0 | 0
NE | 1000918 | FISIOLOGICO SOL 100 ML FLA (20) | E30900080 | Altre material sanitari, Sèrums irrigació | Altre material sanitari, Lubricants i altres d'us sanitari | 0 | 0 | Altre material sanitari, Sèrums irrigació | 1 | 1
NE | 2003756 | CLAU 1 VIA INFUSIO LUER-LOCK M-F | E30490170 | Connectors, adaptadors, taps, Claus per a equips d'infusió | Cànules per a circulació venosa i arterial, Adaptadors i accessoris de perfusió | 0 | 0 | Connectors, adaptadors, taps, Claus per a equips d'infusió | 1 | 1
NE | 2004108 | XERINGA TUBERCULINA 1ML S/AGULLA 3-C | E30090080 | Xeringues, Xeringues tuberculina/vacunes | Perfusió cardiaca, Línies de perfusió cardíaca | 0 | 0 | Xeringues, Xeringues tuberculina/vacunes amb sistema de seguretat | 0 | 0
NE | 1000923 | FISIOLOGICO 50 ML FLA (20) | E30900080 | Altre material sanitari, Sèrums irrigació | Material per a vitrectomia posterior i facoemulsificació, Articles per a vitrectomia posterior | 0 | 0 | Altre material sanitari, Sèrums irrigació | 1 | 1
NE | 1000964 | GLUCOSADO 5% 100 ML FLA (20) | E30900080 | Altre material sanitari, Sèrums irrigació | Intervencionsime perifèric vascular: catèter baló angioplàstia (ATP), catèter angiogràfic/ microcatèter/ catèter guia, InterPerifVas:Catèter angio/diag ATP | 0 | 0 | Altre material sanitari, Sèrums irrigació | 1 | 1
NE | 2003641 | CANULA ARTERIAL PERIF. A/T 20GA 1.10X45 | E30030050 | Catèters intravasculars per a perfusió, Catèter intravascular arterial d'accés radial | Material per a vitrectomia posterior i facoemulsificació, Articles per a vitrectomia posterior | 0 | 0 | Cànules per a circulació venosa i arterial, Cànules arteria femoral reforçades | 0 | 0
NE | 1006934 | FISIOLOGICO 100/250 ML FLEBOFLEX LUER (B | E30900080 | Altre material sanitari, Sèrums irrigació | Apòsits i dispositius no específics, Solucions i gels descontaminants de ferides | 0 | 0 | Material Higiene del pacient, Bolquers | 0 | 0
NE | 2014303 | KIT 2 XERINGUES 60ML + LINEA 230CM | E30030050 | Catèters intravasculars per a perfusió, Catèter intravascular arterial d'accés radial | Recipients per a drenatge sistema buit, Recipients per a sistema de buit | 0 | 0 | Xeringues, Xeringues per a irrigació | 0 | 0
NE | 1000958 | GLUCOSA 30% 500 ML FLA (10) | E30900080 | Altre material sanitari, Sèrums irrigació | Material odontologia, Material divers odontologia | 0 | 0 | Altre material sanitari, Sèrums irrigació | 1 | 1
NE | 1001086 | FISIOLOGICO IRRIGACION 100 ML(20) | E30900080 | Altre material sanitari, Sèrums irrigació | Altre material sanitari, Lubricants i altres d'us sanitari | 0 | 0 | Altre material sanitari, Sèrums irrigació | 1 | 1
NE | 2007864 | CLAU INFUSIO 3 VIES L-LOCK 2-M+1F MERIT | E30490170 | Connectors, adaptadors, taps, Claus per a equips d'infusió | Apòsits d'escumes de poliuretà, Altres d'escumes de poliuretà | 0 | 0 | Equips d'infusió, Sistemes per a bomba d'infusió/ elastomèrica | 0 | 0
NE | 2002778 | SET GRAVETAT NUTRICIO ENTERAL S705 | E30450013 | Nutrició enteral, Material nutrició enteral administració p/gravetat | Interv neurològic/neuroradiologia: catèter baló angioplàstia,catèter angiogràfic/microcatèter /catèter guia, cerebral, NeuroIntervencionisme:Catèter angio/diag | 0 | 0 | Nutrició enteral, Material nutrició enteral administració p/gravetat | 1 | 1
NE | 2019280 | LARINGO PALA UN SOL US ADULT S3 | E30550200 | Tubs per a ventilació respiratoria., Pales laringo un sol ús | Material per a vitrectomia posterior i facoemulsificació, Articles per a vitrectomia posterior | 0 | 0 | Tubs per a ventilació respiratoria., Pales laringo un sol ús | 1 | 1
NE | 2002583 | SONDA ASPIRACIO N.18 52CM S/CONTROL | E30440010 | Sondes, Sondes d'aspiració: nasofaríngies, traqueobronquials | Nutrició enteral, Sonda gastrostomia i extensions amb connexió ENFit | 0 | 0 | Sondes, Sondes d'aspiració: nasofaríngies, traqueobronquials | 1 | 1
NE | 2020108 | CATETER INTRAVENOS S/V+SS 18G 1.3X45MM | E30030010 | Catèters intravasculars per a perfusió, Catèter intravascular punció venosa periferica curt | Catèters angiogràfics, Multiús | 0 | 0 | Catèters intravasculars per a perfusió, Catèter intravascular punció venosa periferica curt | 1 | 1
NE | 2002581 | SONDA ASPIRACIO N.14 52CM S/CONTROL | E30440010 | Sondes, Sondes d'aspiració: nasofaríngies, traqueobronquials | Nutrició enteral, Sonda gastrostomia i extensions amb connexió ENFit | 0 | 0 | Sondes, Sondes d'aspiració: nasofaríngies, traqueobronquials | 1 | 1
NE | 2005077 | POT TRANSPORT 2 PORTA-OBJECTES | E30380999 | Recollida de mostres, Altres recipients per recollir mostres | Material odontologia, Endodòncia | 0 | 0 | Altre material sanitari, Crioteràpia | 0 | 0
NE | 2007855 | XERINGA PLASTIC 3ML. LUER- LOCK 3-C | E30090031 | Xeringues, Xeringues 3 cossos con luer-lock central amb sist seguretat | Xeringues, Xeringues 3 cossos con luer-lock central amb sist seguretat | 1 | 1 | Xeringues, Xeringues de 3 cossos con luer-lock central | 0 | 0
NE | 2002579 | SONDA ASPIRACIO N.10 52CM S/CONTROL | E30440010 | Sondes, Sondes d'aspiració: nasofaríngies, traqueobronquials | Catèters angiogràfics, Multiús | 0 | 0 | Sondes, Sondes d'aspiració: nasofaríngies, traqueobronquials | 1 | 1
NE | 2011747 | CANULA ORAL/NASAL ADULT MEDICIO C02 | E30551150 | Teràpia respiratòria, Sondes nasals per adminitració oxigen (Ulleres nasals) | Catèters per a cateterisme cardíac, Catèters guia multiús | 0 | 0 | Funció respiratòria, Altres accessoris funció respiratòria | 0 | 0
NE | 2018166 | SEDA NATURAL N/BS.0 A(1/2c26)CIL NEG-75 | E30221020 | Sutures manuals no absorbibles, Sutures no absorbibles trenades naturals de seda | Sutures manuals no absorbibles, Sutures no absorbibles trenades naturals de seda | 1 | 1 | Filtres, Altres filtres | 0 | 0
NE | 2005223 | CYTOSPRAY FIXADOR AEROSOL 75ML | E30900090 | Altre material sanitari, Lubricants i altres d'us sanitari | Instrumental quirúrgic d'un sol ús, Serres | 0 | 0 | Apòsits i dispositius no específics, Productes barrera (cremes amb i sense zinc) | 0 | 0
NE | 2004076 | AGULLA BIOPS A/INT. 20G 150MM 0.90 SPEED | E30013070 | Agulles i equips per a biòpsia, Agulles biòpsia coaxial automàtica | Agulles per punció lumbar, Agulles per a anestèsia /bloqueig de plexes | 0 | 0 | Agulles i equips per a biòpsia, Agulles biòpsia coaxial automàtica | 1 | 1
NE | 2018111 | POLIGLACTINA ABS.2/0 A(3/8c24)TRG.INC-70 | E30220040 | Sutures manuals absorbibles, Sut absor sint mnf n/rc abs mitja 90-120d res útil inf a 30d | Funció respiratòria, Altres broquets | 0 | 0 | Material per endoscopia, Trocars | 0 | 0
NE | 2002798 | ULLERES NASALS OXIGEN ADULT 200CM | E30551150 | Teràpia respiratòria, Sondes nasals per adminitració oxigen (Ulleres nasals) | Fèrules per a immobilització, Fèrules i conformadors nasals | 0 | 0 | Teràpia respiratòria, Sondes nasals per adminitració oxigen (Ulleres nasals) | 1 | 1
NE | 2003420 | GUIA INTUBACIO N.12 365X4,0MM | E30055170 | Guies, Complements/accesoris per a guies | Interv neurològic/neuroradiologia: catèter baló angioplàstia,catèter angiogràfic/microcatèter /catèter guia, cerebral, NeuroIntervencionisme:Catèter angio/diag | 0 | 0 | Guies, Complements/accesoris per a guies | 1 | 1
NE | 2002749 | EQUIP TRANSFUSIO SANG A/FILTRE 180CM | E30096040 | Equips d'infusió, Equips d'infusió E.V. per a administració de sang | Material per endoscopia, Altre material endoscòpia flexible (digestiva-respiratòria) | 0 | 0 | Equips d'infusió, Sist recup-reinf de sang autòloga quirúrgica/postquirúrgica | 0 | 0
NE | 2018135 | POLIPROPILE N/ABS 4/0 A(3/8c19)TR.BLAU45 | E30221020 | Sutures manuals no absorbibles, Sutures no absorbibles trenades naturals de seda | Perfusió cardiaca, Línies de perfusió cardíaca | 0 | 0 | Sutures manuals no absorbibles, Sutures no absorbibles monofilars de polipropilè i derivats | 0 | 0
NE | 2010180 | AGULLA BIOPS A/INT. 18G 100MM 1.27 SPEED | E30013070 | Agulles i equips per a biòpsia, Agulles biòpsia coaxial automàtica | Agulles i equips per a biòpsia, Agulles biòpsia coaxial automàtica | 1 | 1 | Agulles i equips per a biòpsia, Agulles biòpsia coaxial automàtica | 1 | 1
NE | 2002582 | SONDA ASPIRACIO N.16 52CM S/CONTROL | E30440010 | Sondes, Sondes d'aspiració: nasofaríngies, traqueobronquials | Nutrició enteral, Sonda gastrostomia i extensions amb connexió ENFit | 0 | 0 | Sondes, Sondes d'aspiració: nasofaríngies, traqueobronquials | 1 | 1
NE | 2002580 | SONDA ASPIRACIO N.12 52CM S/CONTROL | E30440010 | Sondes, Sondes d'aspiració: nasofaríngies, traqueobronquials | Nutrició enteral, Sonda gastrostomia i extensions amb connexió ENFit | 0 | 0 | Sondes, Sondes d'aspiració: nasofaríngies, traqueobronquials | 1 | 1
NE | 2002834 | LINEA MOSTRA GASOS DESECH 3M PVC-PE | E30552020 | Sistemes de ventilació, Tubuladures | Intervencionsime perifèric vascular: catèter baló angioplàstia (ATP), catèter angiogràfic/ microcatèter/ catèter guia, InterPerifVas:Catèter baló ATP | 0 | 0 | Apòsits secs no adhesius, Gases cotó hidrofilic | 0 | 0
NE | 2017798 | CAMP QUIRUR.FENESTRAT 75x90 AUTOADHESIU | E30150030 | Material de cobertura quirúrgica, Talles quirúrgiques | Interv neurològic/neuroradiologia: catèter baló angioplàstia,catèter angiogràfic/microcatèter /catèter guia, cerebral, NeuroIntervencionisme:Catèter guia cerebral | 0 | 0 | Material de cobertura quirúrgica, Camps quirurgics | 0 | 0
NE | 2014668 | AGULLA BIOPS A/INT. 18G 150MM 1.27 SPEED | E30013070 | Agulles i equips per a biòpsia, Agulles biòpsia coaxial automàtica | Agulles i equips per a biòpsia, Agulles biòpsia coaxial automàtica | 1 | 1 | Agulles i equips per a biòpsia, Agulles biòpsia coaxial automàtica | 1 | 1
NE | 2014665 | AGULLA BIOPS A/INT. 20G 100MM 0.90 SPEED | E30013070 | Agulles i equips per a biòpsia, Agulles biòpsia coaxial automàtica | Agulles per punció lumbar, Agulles per a anestèsia /bloqueig de plexes | 0 | 0 | Agulles i equips per a biòpsia, Agulles biòpsia coaxial automàtica | 1 | 1
NE | 2012608 | MASCARA LARINGEA N.1 ESTERIL | E30552030 | Sistemes de ventilació, Mascareta laríngia | Sistemes de ventilació, Mascareta laríngia | 1 | 1 | Sistemes de ventilació, Mascareta laríngia | 1 | 1
NE | 2018114 | POLIGLACTINA ABS.3/0 A(3/8c24)TRG.INC-75 | E30220030 | Sutures manuals absorbibles, Sut absor sint mnf n/rc abs curta 50-60d res útil inf a 14d | Funció respiratòria, Altres broquets | 0 | 0 | Material per endoscopia, Trocars | 0 | 0
NE | 1001073 | FISIOLOGICO IRRIGACION 500 ML(10) | E30900080 | Altre material sanitari, Sèrums irrigació | Altre material sanitari, Lubricants i altres d'us sanitari | 0 | 0 | Altre material sanitari, Sèrums irrigació | 1 | 1
NE | 2014669 | AGULLA BIOPS A/INT. 16G 150MM 1.60 SPEED | E30013070 | Agulles i equips per a biòpsia, Agulles biòpsia coaxial automàtica | Agulles i equips per a biòpsia, Agulles biòpsia coaxial automàtica | 1 | 1 | Agulles i equips per a biòpsia, Agulles biòpsia coaxial automàtica | 1 | 1
NE | 2018714 | SENSOR O3 OXIGENACIO REGIONAL | E30551999 | Teràpia respiratòria, Altre material de teràpia respiratòria | Material fungible per cirurgia craniomaxilo facial, Planificació 3D i accessoris p/cirurgies personalitzades COT | 0 | 0 | Sensors, Sensors per al monitoratge de la hipnosi | 0 | 0
NE | 2002758 | MASCARETA ANESTESIA N.2 A/VALVULA | E30097020 | Material per a administració de fluids-accessoris, Dispositius de flux continu per a administració d'analgèsia | Material per a administració de fluids-accessoris, Dispositius de flux continu per a administració d'analgèsia | 1 | 1 | Material protecció, Mascaretes quirúrgiques | 0 | 0
NE | 2016326 | LINEA CO2 CAPNOGRAF BUCONASAL | E30551130 | Teràpia respiratòria, Línia d'oxigen | Recipients per a drenatge sistema buit, Recipients per a sistema de buit | 0 | 0 | Funció respiratòria, Materials capnògraf | 0 | 0
NE | 2014667 | AGULLA BIOPS A/INT. 16G 100MM 1.60 SPEED | E30013050 | Agulles i equips per a biòpsia, Agulles per a biòpsia amb mecanisme automàtic | Agulles i equips per a biòpsia, Agulles per a biòpsia amb mecanisme automàtic | 1 | 1 | Agulles i equips per a biòpsia, Agulles biòpsia coaxial automàtica | 0 | 0
NE | 1000895 | MANITOL 20% 250 ML FRASCO (12) | E30900080 | Altre material sanitari, Sèrums irrigació | Material Higiene del pacient, Higiene oral i oïda | 0 | 0 | Altre material sanitari, Sèrums irrigació | 1 | 1
NE | 1000919 | FISIOLOGICO 1000 ML VIAFLEX (10) | E30900080 | Altre material sanitari, Sèrums irrigació | Apòsits de fibres, Fibres amb hidrocol·loide | 0 | 0 | Altre material sanitari, Sèrums irrigació | 1 | 1
NE | 2014315 | XERINGA PLASTIC 3ML L/L MASCLE BLANCA | E30090010 | Xeringues, Xeringues de 3 cossos con luer central | Xeringues, Xeringues per a bombes | 0 | 0 | Xeringues, Xeringues de 3 cossos con luer central | 1 | 1
NE | 2002777 | BOSSA NUTRICIO ENTERAL 1 L. | E30450013 | Nutrició enteral, Material nutrició enteral administració p/gravetat | Material fisioteràpia, Bossa fred / calor | 0 | 0 | Nutrició enteral, Material nutrició enteral administració p/gravetat | 1 | 1
NE | 2022002 | KIT XERINGA 50ML + LINEA Y 96" | E30090120 | Xeringues, Xeringues per a injectors angiogràfics | Recipients per a drenatge sistema buit, Recipients per a sistema de buit | 0 | 0 | Xeringues, Xeringues per a irrigació | 0 | 0
NE | 2024796 | SECUFILL (PACIENT) | E30096140 | Equips d'infusió, Línies perllongadores per a bombas de xeringa | Dispositius per a determinació pressions fisiològiques no invasiu (Manòmetres), Accessoris aparells de pressió arterial | 0 | 0 | Altre material sanitari, Sistemes identificació pacients | 0 | 0
NE | 4003193 | ROTLLE PAPER HIGIENIC NOU 200X60M | E30350999 | Material Higiene del pacient, Altres materials d'higiene personal | Material per a vitrectomia posterior i facoemulsificació, Articles per a vitrectomia posterior | 0 | 0 | Material protecció, Llençols de protecció | 0 | 0
NE | 2018133 | POLIPROPILE N/ABS.3/0 A(3/8c16)TR.BLAU70 | E30221030 | Sutures manuals no absorbibles, Sutures no absorbibles trenades sintètiques de polièster | Catèters urologia / urodinàmia, Equip catèter nefrostomia percutània (NPC) | 0 | 0 | Instrumental quirúrgic d'un sol ús, Freses | 0 | 0
NE | 2007863 | CLAU HEMOSTATICA Y EN MBA MERIT | E30490080 | Connectors, adaptadors, taps, Connectors reductors rectes i en "Y" de plàstic | Intervencionisme perifèric vascular: catèter extractor de trombos, Catèters per a trombectomia i aterectomia percutània | 0 | 0 | Hemostàtics, Hemostàtics no absorbibles | 0 | 0
NE | 2002757 | MASCARETA ANESTESIA N.1 A/VALVULA | E30552050 | Sistemes de ventilació, Mascaretes per a ventilació | Material per a administració de fluids-accessoris, Dispositius de flux continu per a administració d'analgèsia | 0 | 0 | Material protecció, Mascaretes quirúrgiques | 0 | 0
NE | 1001074 | FISIOLOGICO IRRIGACION 3000 ML(4) | E30900080 | Altre material sanitari, Sèrums irrigació | Diàlisi peritoneal ambulatòria, Diàlisi peritoneal ambulatòria | 0 | 0 | Altre material sanitari, Sèrums irrigació | 1 | 1
NE | 2014248 | GUANT DE PLASTIC NO ESTERIL C/100 | E30140050 | Material protecció, Guants sintètics | Material protecció, Guants sintètics | 1 | 1 | Material protecció, Guants plàstic-polietilé | 0 | 0
NE | 2018152 | SEDA N/ABS. 2/0 A(3/8c19)TRG. NEGRA-75 | E30221020 | Sutures manuals no absorbibles, Sutures no absorbibles trenades naturals de seda | Electrocatèters per ablació-diagnòstic i tractament, Introductor per a electrocatèters | 0 | 0 | Instrumental quirúrgic d'un sol ús, Freses | 0 | 0
NE | 2023223 | PINÇA KOCHER 16 CMS BH642R | E30237020 | Instrumental quirúrgic d'un sol ús, Pinces dissecció i hemostàsia | Nutrició enteral, Sonda gastrostomia i extensions amb connexió ENFit | 0 | 0 | Material per endoscopia, Endoscòpia flexible digestiva | 0 | 0
NE | 2003003 | MARCADOR DE MAMA 10G | E30245010 | Material per a cirurgia guiada per imatge, Equips per a cirurgia guiada per imatge | Nutrició enteral, Sonda gastrostomia i extensions amb connexió ENFit | 0 | 0 | Material puericultura, Biberó, tetines i complements | 0 | 0
NE | 2002710 | MASCARETA ANESTESIA N.3 A/VALVULA | E30552050 | Sistemes de ventilació, Mascaretes per a ventilació | Material per a administració de fluids-accessoris, Dispositius de flux continu per a administració d'analgèsia | 0 | 0 | Material protecció, Mascaretes quirúrgiques | 0 | 0
NE | 2018159 | SEDA N/ABS.3/0 A(3/8c19)TRG.NEGRA-90 | E30221020 | Sutures manuals no absorbibles, Sutures no absorbibles trenades naturals de seda | Interv neurològic/neuroradiologia: catèter baló angioplàstia,catèter angiogràfic/microcatèter /catèter guia, cerebral, NeuroIntervencionisme:Catèter guia cerebral | 0 | 0 | Instrumental quirúrgic d'un sol ús, Freses | 0 | 0
NE | 2018167 | SEDA N/ ABS.2/0 A(RECTA 75)TRG.NEG-100 | E30221020 | Sutures manuals no absorbibles, Sutures no absorbibles trenades naturals de seda | Interv neurològic/neuroradiologia: catèter baló angioplàstia,catèter angiogràfic/microcatèter /catèter guia, cerebral, NeuroIntervencionisme:Catèter guia cerebral | 0 | 0 | Instrumental quirúrgic d'un sol ús, Freses | 0 | 0
NE | 2018155 | SEDA N/ABS.3/0 A(RECTA 60)TRG. NEG-100 | E30221020 | Sutures manuals no absorbibles, Sutures no absorbibles trenades naturals de seda | Material odontologia, Material divers odontologia | 0 | 0 | Instrumental quirúrgic d'un sol ús, Freses | 0 | 0
NE | 2014282 | CAMP QUIR.75X90 FENESTRAT NO AUTOADHESIU | E30150030 | Material de cobertura quirúrgica, Talles quirúrgiques | Interv neurològic/neuroradiologia: catèter baló angioplàstia,catèter angiogràfic/microcatèter /catèter guia, cerebral, NeuroIntervencionisme:Catèter guia cerebral | 0 | 0 | Material de cobertura quirúrgica, Camps quirurgics | 0 | 0
NE | 4003308 | COMPRESA HIGIENICA C/=bossa 14U/. | E30350050 | Material Higiene del pacient, Compreses incontinencia i ginecològiques | Cànules per a circulació venosa i arterial, Cànules venoses | 0 | 0 | Material Higiene del pacient, Compreses incontinencia i ginecològiques | 1 | 1
TOTAL |  |  |  |  | TOTAL |  | 79 | 16.88% |  | 250 | 53.42%
Evaluació TEST |  |  |  |  | Evaluació TEST |  | 49 | 10.47% |  | 118 | 25.21%
Evaluació TRAINING |  |  |  |  | Evaluació TRAINING |  | 30 | 6.41% |  | 132 | 28.21%