E30583070 | Elèctrode per a electromiografìa | ELÈCTRODE DE SUPERFÍCIE PER CONDUCCIÓ NERVIOSA, Ø18X24MM ±5MM, SENSOR D'AG/AGCL, SUPORT ADHESIU TRANSP, HIDROGEL CONDUCTOR SÒLID HIPOAL•LÈRGIC, AMB CABLE INTEGRAT DIF.COLORS 10CM ±5CM, CONNEXIÓ TP Ø1,5MM. UN SOL ÚS
E30585999 | Altres accesoris elèctrodes | OLIVA INFANTIL PVC 3,5MM AMB MIDA TIJA ESTÀNDARD, TIPUS EA-RLINK, COMPATIBLE AMB SISTEMA OTOEMISIONS ACÚSTIQUES (TEOAE) OTODYNAMICSO EQUIVALENT.
E30585999 | Altres accesoris elèctrodes | OLIVA INFANTIL PVC 4,0MM AMB MIDA TIJA ESTÀNDARD, TIPUS EA-RLINK, COMPATIBLE AMB SISTEMA OTOEMISIONS ACÚSTIQUES (TEOAE) OTODYNAMICS O EQUIVALENT.
E30583080 | Elèctrode per a potencials evocats | EQUIP PER A CRIBATGE AUDITIU NEONATAL, COMPOST DE: 2 AURICULARS AMB ADHESIU DE PRESSIÓ, 3 ELÈCTRODES ADHESIUS D'HIDROGEL I, 1 ETIQUETA COMPATIBLE AMB LA IMPRESORA DE L'EQUIP DE CRIBATGE AUDITIU ALGO 3I/7I, ECHOSCREENIII O EQUIVALENT.
E30583070 | Elèctrode per a electromiografìa | ELÈCTRODE DE SUPERFÍCIE PER CONDUCCIÓ NERVIOSA, Ø22X30MM ±5MM, SENSOR D'AG/AGCL, SUPORT ADHESIU TRANSP, HIDROGEL CONDUCTOR SÒLID HIPOAL•LÈRGIC, AMB CABLE INTEGRAT DIF.COLORS 120CM ±10CM, CONNEXIÓ TP Ø1,5MM. UN SOL ÚS
E30583999 | Altres electrodes per a neurofisiologia | ELÈCTRODE SUBDURAL DE PLATÍ EN LINIA DE 8 CONTACTES, 75MM +/-5MM DE LLARGÀRIA, CONNEXIÓ EN LINIA, CABLE 2M-2,5M, CONNEXIÓ TP,ESTÈRIL, D'UN SOL ÚS
E30581030 | Elèctrodes bipolars | SONDA D'ESTIMULACIÓ BIPOLAR PER A ESTIMULACIÓ NEUROFISIOLÒGICA, DISTÀNCIA ENTRE POLS DE 3MM, LONGITUD DEL CABLE 2M +/-20CM, CONNECTOR TP, ESTÈRIL, UN SOL ÚS
E30583080 | Elèctrode per a potencials evocats | AURICULAR DE CASC REGULABLE AL CAP PER A POTENCIAL AUDITIU, SORTIDA FINS A 120DB NHL, AURICULARS EXTRAÏBLES, COMPATIBLE AMB APARELL NAVIGATOR PROAEP/MASTER O EQUIVALENT
E30583070 | Elèctrode per a electromiografìa | ELÈCTRODE DE SUPERFÍCIE PER CONDUCCIÓ NERVIOSA, Ø22X30MM ±5MM, SENSOR D'AG/AGCL, SUPORT ADHESIU TRANSP, HIDROGEL CONDUCTOR SÒLID HIPOAL•LÈRGIC, AMB CABLE INTEGRAT DIF.COLORS 200CM ±10CM, CONNEXIÓ TP Ø1,5MM. UN SOL ÚS
E30583010 | Elèctrode d'agulla | ELÈCTRODE PER A FORÀMEN OVAL, LONGITUD 36 CM +/-2CM, GRUIX 1 MM AMB 6 CONTACTES DE PLATÍ ESPAIATS 1 CM, UN SOL ÚS.
E30585999 | Altres accesoris elèctrodes | CINTA DE VELCRO I FIBRA SINTÈTICA FIXADORA D'ELÈCTRODES 3 X 250CM, COMPATIBLE AMB APARELL D'ELECTROTERÀPIA I ELECTRODIAGNÒSTIC TIPUS ENDOMED 482U, SONOPULS 492, SONOPULS 692 O EQUIVALENT, NO ESTÈRIL
E30585999 | Altres accesoris elèctrodes | CINTA DE VELCRO I FIBRA SINTÈTICA FIXADORA D'ELÈCTRODES 5 X 250CM, COMPATIBLE AMB APARELL D'ELECTROTERÀPIA I ELECTRODIAGNÒSTIC TIPUS ENDOMED 482U, SONOPULS 492, SONOPULS 692 O EQUIVALENT, NO ESTÈRIL
E30583020 | Elèctrode de disc | ELÈCTRODE DE CULLERETA PER EEG, Ø10MM, D´OR, AMB CABLE 150CM+/-10CM, CONNEXIÓ TP 1,5MM.
E30581020 | Elèctrodes monopolars | SONDA D'ESTIMULACIÓ MONOPOLAR RECTA, LONGITUD ELECTRODE 4,5CM, PUNTA ACTIVA 1,2MM, LONGITUD CABLE 2,5M, ELECTRODE D'ACER, MÀNEC POLIETILÈ ERGONÒMIC 10CM PER A LOCALITZACIÓ NERVIOSA EN MONITORITZACIÓ INTRAOPERATÒRIA, CONNECTOR TP, ESTÈRIL, UN SOL ÚS.
E30581030 | Elèctrodes bipolars | SONDA D'ESTIMULACIÓ CONCÈNTRICA BIPOLAR. LLARGÀRIA 13CM+/-2CM, BAIONETA RECTA CONCÈTRICA BIPOLAR PER ESTIMULACIÓ DIRECTA DEL NERVI, CABLE 3M+/-0,5M. LLARGÀRIA AMB MÀNEC 24CM+/-2CM. ESTÈRIL, UN SOL ÚS.
E30610040 | Banda toràcica | BANDA TORÀCICA PER A REGISTRE DE LA RESPIRACIÓ EN EEG, AMB SENSOR PIEZOELÈCTRIC I TRES BANDES D'ESTIRAMENT AMB VELCRO DE CIRCUMFERÈNCIA: 28-38" (70-96CM), 35-52" (88-132) I 50-80" (127-203CM), PER A ADULTS.
E30610040 | Banda toràcica | BANDA TORÀCICA PER A REGISTRE DE LA RESPIRACIÓ EN EEG, AMB SENSOR PIEZOELÈCTRIC I TRES BANDES D'ESTIRAMENT AMB VELCRO DE CIRCUMFERÈNCIA: 17-21" (43-53CM), 19-25" (48-63) I 50-80" (58-76CM), PEDIÀTRIC.
E30583070 | Elèctrode per a electromiografìa | ELÈCTRODE DE SUPERFÍCIE PER A ESTUDIS DE NEUROFISIOLOGIA, SENSOR D'AG/AGCL, FOAM POLIURETÀ ADHESIU, AMB HIDROGEL CONDUCTOR SÒLID HIPOAL•LÈRGIC INCORPORAT, 20 X 28MM ±5MM, AMB CABLE INTEGRAT 10CM ±5CM, CONNEXIÓ TP MASCLE Ø0,7MM D'UN SOL ÚS
E30583070 | Elèctrode per a electromiografìa | ELÈCTRODE ADHESIU D'HIDROGEL COMPATIBLE AMB EQUIP DE CRIBATGE AUDITIU ALGO 3I O EQUIVALENT
E30583070 | Elèctrode per a electromiografìa | ELÈCT RODÓ ADHESIU A/CAPA CARBÓ I PELÍCULA DE GEL CONDUCTOR PER CAPTACIÓ DE SENYALS RESPOSTA MUSCULAR A TRAVÉS ELECTROMIOGRAFIA I ELECTROESTIMULACIÓ MUSCULAR, Ø32MM, AMB CONNEXIÓ FEMELLA 2MM, NO ESTÈRIL, UN SOL ÚS
E30583999 | Altres electrodes per a neurofisiologia | ELÈCTRODE DE SUPERFÍCIE CORTICAL DE PLATÍ EN LINIA DE 6 CONTACTES, 75MM +/-5MM DE LLARGÀRIA, CONNEXIÓ EN LINIA, CABLE 2M-2,5M, CONNEXIÓ TP,ESTÈRIL, D'UN SOL ÚS
E30583070 | Elèctrode per a electromiografìa | ELÈCTRODE SUPERFÍCIE PER ESTUDIS NEUROFISIOLOGIA, SENSOR D'AG/AGCL, HIDROGEL CONDUCTOR SÓLID SUAU, REPOSICIONABLE, OVALAT MIDA 28MM X 20MM ±5MM, AMB CABLE INTEGRAT 10CM ±5CM, CONNEXIÓ TP MASCLE Ø 0,7MM, D'UN SÓL ÚS.
E30583012 | Elèctrode d'agulla d'electromiografia | ELÈCTRODE D'AGULLA MONOPOLAR SUBDÈRMICA PER A EMG, DIÀMETRE 26G, LLARGÀRIA 25MM +/-2MM, SENSE CABLE INTEGRAT, PUNTA AGUDA, FORMA CÒNICA, ESTÈRIL, UN SOL ÚS.(B*)BAIXA_ESTUDI GERÈNCIA
E30584020 | Elèctrodes per a transductor | EQUIP D'ANELLES DE FIXACIÓ PER A ELÈCTRODE 92 DE TCPCO2/SPO2, AMB ANELLES DE MATERIAL PLÀSTIC AMB BANDA ADHESIVA, COMPATIBLE AMB MONITORS TRANSCUTANIS TOSCA 500 I TCM TOSCA
E30585999 | Altres accesoris elèctrodes | ADAPTADOR PINÇA PER A ELECTRODES ECG TIPUS BANANA 4MM, CONNEXIÓ CLIP LLENGÜETA.
E30585999 | Altres accesoris elèctrodes | ADAPTADOR CASC ELECTRODES 25 CANALS.
E30583060 | Casc amb elèctrodes | CASC 25 ELÈCTRODES D¿ESTANY (SN) AMB ELECTRODE DE REFERÈNCIA, PER A REGISTRE EEG PERLLONGATS, MATERIAL DE SILICONA AGAFAT EN MASTOIDE, DIÀMETRECAP 51-56CM +/-5CM, MIDA ADULT MITJÀ, COLOR VERMELL/NEGRE, REUTILITZABLE
E30583060 | Casc amb elèctrodes | CASC 25 ELÈCTRODES D¿ESTANY (SN) AMB ELECTRODE DE REFERÈNCIA, PER A REGISTRE EEG PERLLONGATS, MATERIAL DE SILICONA AGAFAT EN MASTOIDE, DIÀMETRECAP 47-51CM +/-5CM, MIDA ADULT PETIT, COLOR TARONJA/NEGRE, REUTILITZABLE
E30583012 | Elèctrode d'agulla d'electromiografia | ELÈCTRODE D'AGULLA INTRAMUSCULARS (2) PER A REGISTRE I DIAGNÒSTIC, MIDES AGULLES 0,35MM X 13MM ±0,5MM, DISTÀNCIA ENTRE AGULLES 2,5MM, CABLE PVC1,5M ±0,5M AMB CONNEXIÓ 1,5MM DIN 42802, ESTÈRIL, UN SOL ÚS
E30583080 | Elèctrode per a potencials evocats | AURICULARS AMB ADHESIU DE PRESSIÓ PER CRIBATGE AUDITIU NEONATAL, COMPATIBLES AMB EQUIPS SERA O EQUIVALENT
E30585999 | Altres accesoris elèctrodes | CINTURÓ ELÀSTIC PECTORAL PER REHABILITACIÓ CARDIOLÒGICA AMB TRES ELECTRODES PER CAPTACIÓ ECG DE TRES CANALS, MIDA DE 570MM FINS A 800MM, AMPLE 38MM +/-5MM, CONNEXIÓ BOTÓ CLIP COMPATIBLE AMB TRANSMISSOR CUSTO GUARD OEQUIVALENT
E30585999 | Altres accesoris elèctrodes | CINTURÓ ELÀSTIC PECTORAL PER REHABILITACIÓ CARDIOLÒGICA AMB DOS ELECTRODES PER CAPTACIÓ ECG DE DOS CANALS, MIDA DE 570MM FINS A 800MM, AMPLE 30MM +/-3MM, CONNEXIÓ BOTÓ CLIP COMPATIBLE AMB TRANSMISSOR CUSTO GUARD O EQUIVALENT
E30583080 | Elèctrode per a potencials evocats | ELÈCTRODE ADHESIU AMB GAFET METÀLIC TIPUS SNAP COMPATIBLE AMB EQUIP DE CRIBATGE AUDITIU NEONATAL SERA O EQUIVALENT(B*)BAIXA_ESTUDI GERÈNCIA
E30582020 | Elèctrode d'iontoforesi | ELECTRODE ADHESIU PER A IONTOFORESI EN CXL, MIDA 50X50MM+/-5MM, AMB CABLE CONNECTOR FEMELLA 2MM. UN SOL ÚS.
E30583080 | Elèctrode per a potencials evocats | ELÈCTRODE ADHESIU D'HIDROGEL 2 X 2,5CM CONNEXIÓ TIPUS BOTÓ/CLIP COMPATIBLE AMB EQUIP DE CRIBATGE AUDITIU NEONATAL SERA O EQUIVALENT
E30581020 | Elèctrodes monopolars | ELÈCTRODE MONOPOLAR RADIOFREQÜÈNCIA AMB SENSOR DE TEMPERATURA A L'EXTREM DISTAL, PER A UTILITZAR AMB CÀNULES DE 15CM DE LONGITUD NOMINAL, CABLEINTEGRAT D' 1M ±5CM, MÀNEC AMB CODI DE COLORS(GROC), COMPATIBLE GENERADORS COSMAN G4, RFG-1A I RFG-1B O EQUIV
E30583070 | Elèctrode per a electromiografìa | ELÈCTRODE BIPOLAR DE BARRA PER EMG 10MM DE DIÀMETRE, DISTÀNCIA ENTRE POLS 30MM, AMB CABLE 100CM +/- 5CM, REUTILITZABLE, CONNEXIÓ DIN 5 PIN.
E30583060 | Casc amb elèctrodes | CASC AMB 20 ELÈCTRODES D'ESTANY (SN) PRECABLEJATS PER A REGISTRE EEG, DIÀMETRE CAP 38-42CM, MIDA INFANTIL, COLOR ROSA, ELÀSTIC, REUTILITZABLE. LLIURE DE LÀTEX
E30583060 | Casc amb elèctrodes | CASC AMB 14 ELÈCTRODES D'ESTANY (SN) PER A REGISTRE EEG, DIÀMETRE CAP 34-38CM, MIDA INFANTIL, COLOR MARRÓ, REUTILITZABLE
E30583060 | Casc amb elèctrodes | CASC AMB 14 ELÈCTRODES D'ESTANY (SN) PER A REGISTRE EEG, DIÀMETRE CAP 26-30CM, MIDA INFANTIL, COLOR BLAU, REUTILITZABLE
E30583060 | Casc amb elèctrodes | CASC AMB 14 ELÈCTRODES D'ESTANY (SN) PER A REGISTRE EEG, DIÀMETRE CAP 38-42CM, MIDA INFANTIL, COLOR ROSA, REUTILITZABLE
E30583060 | Casc amb elèctrodes | CASC AMB 20 ELÈCTRODES D¿ESTANY (SN) MÉS UN ELECTRODE DE REFERÈNCIA, PER A REGISTRE EEG, DIÀMETRE CAP 38-42CM +/-2CM, MIDA INFANTIL, COLOR ROSA, REUTILITZABLE
E30583060 | Casc amb elèctrodes | CASC ELÀSTIC REUTILITZABLE, PRECABLEJAT DE 20 ELECTRODES D¿ESTANY (SN),MIDA INFANTIL GRAN 42-46CM. LLIURE DE LÀTEX
E30581030 | Elèctrodes bipolars | ELÈCTRODE D'ESTIMULACIÓ BIPOLAR SUPERFICIAL,SUPORT PLÀSTIC I COIXINETS FELTRE 7MM DE DIÀMETRE I DISTANCIA ENTRE CENTRES DE 25 MM, CABLE 2M+/-20CM I CONNEXIÓ 5-PIN DIN
E30581020 | Elèctrodes monopolars | SONDA/ESTIMULADOR MONOPOLAR PER A ESTIMULACIÓ DE MASSA TUMORAL, ØPUNTA 0,8MM, AMB MÀNEC I CABLE DE 2M +/-10CM, CONNECTOR TP, ESTÈRIL, UN SOL ÚS.(B*)BAIXA_ESTUDI GERÈNCIA
E30583070 | Elèctrode per a electromiografìa | ELÈCTRODE SUPERFÍCIE PER ESTUDIS NEUROFISIOLOGIA, SENSOR D'AG/AGCL, FOAM POLIURETÀ ADHESIU,AMB HIDROGEL CONDUCTOR LÍQUID HIPOAL·LÈRGIC , 57X48MM ±5MM, ÀREA REGISTRE 254MM² ±5MM²S/CABLE INTEGRAT,CONNECTOR DESCENTRAT TIPUS BOTÓ,D'UN SÓL ÚS
E30583012 | Elèctrode d'agulla d'electromiografia | ELÈCTRODE SUBDÈRMIC D'AGULLA PER REGISTRE EMG INTRAOPERATORI, 4 CANALS, AMB RECOBRIMENT AÏLLANT A LA PUNTA FINS A 5MM. CONTÉ 1 ROIG, BLAU, TARONJA, VIOLETA I GRIS, CABLE TRENAT LLARGÀRIA 1M +/-10CM, COMPATIBLE AMB NEUROESTIMULAD
E30583012 | Elèctrode d'agulla d'electromiografia | ELÈCTRODE SUBDÈRMIC D'AGULLA, MONOPOLAR PER REGISTRE EMG INTRAOPERATORI, COLOR VERD, DIÀMETRE 0,4MM, LLARGÀRIA 12MM +/-2MM, D'ACER, AMB CABLE INTEGRAT D'1M +/-10CMLONGITUD. COMPATIBLE AMB NEUROESTIMULADOR NIM O EQUIV. ESTÈRIL, U
E30581030 | Elèctrodes bipolars | ELECTRODE D¿ESTIMULACIÓ BIPOLAR, RECTE, DIÀMETRE DE LA SONDA 1MM, LONGITUD 100MM, PER ESTÍMUL DE PETITES FIBRES, CONNEXIÓ TP 1,5MM. ESTÈRIL, LLIURE DE LÀTEX.
E30581030 | Elèctrodes bipolars | SONDA D'ESTIMULACIÓ BIPOLAR NEUROFISIOLÒGICA INTRAOPERATÒRIA AMB PUNTA D'ESTIMULACIÓ DE DOBLE GANXO, LONGITUD ELÈCTRODE 20MM, LONGITUD SONDA 100MM, LONGITUD CABLE 2,5M, CONNECTOR DE SEGURETAT 1,5MM DIN, LLIURE DE LÀTEX, UN SOL ÚS.
E30581030 | Elèctrodes bipolars | SONDA D'ESTIMULACIÓ BIPOLAR NEUROFISIOLÒGICA INTRAOPERATÒRIA AMB PUNTA D'ESTIMULACIÓ DE TRIPLE GANXO, LONGITUD ELÈCTRODE 20MM, LONGITUD SONDA 100MM, LONGITUD CABLE 2,5M, CONNECTOR DE SEGURETAT 1,5MM DIN, LLIURE DE LÀTEX, UN SOL ÚS
E30581020 | Elèctrodes monopolars | SONDA/ESTIMULADOR MONOPOLAR PER A LA LOCALITZACIÓ I MAPEIG DELS NERVIS MOTORS EN EL CAMP QUIRÚRGIC, ØPUNTA 0,5MM, LONGITUD SONDA 95MM AMB MÀNECI CABLE DE 2,5M +/-10CM. CONNEXIÓ 1,5MM DIN 42802. ESTÈRIL, UN SOL ÚS
E30583999 | Altres electrodes per a neurofisiologia | ELÈCTRODE LARÍNGI ADHESIU 2 CANALS, ADULT PER TUBS ENDOTRAQUEALS 8-9MM DIÀMETRE, 30CM LLARGÀRIA, LLIURE DE LÀTEX, UN SOL ÚS, COMPATIBLE AMB NEUROESTIMULADOR NEURO-IOM 16/S O EQUIVALENT
E30583999 | Altres electrodes per a neurofisiologia | ELECTRODE D´ESTIMULACIÓ TRIPOLAR DEL NERVI VAGUE. LONGITUD DE TREBALL 5X18MM, AMPLADA 5MM. CONNECTOR MASCLE 4 POLS, LONGITUD CABLE 40CM. COMPATIBLE AMB PINÇA SAP 80009826
E30581030 | Elèctrodes bipolars | SONDA D'ESTIMULACIÓ BIPOLAR, RECTA, NO CONCÈNTRICA (ÀNODE I CÀTODE EN EXTREMS DIFERENTS), PERMET ANGULACIÓ DE 30 GRAUS, TIJA DE 90MM, DIÀMETRE PUNTES 3MM DISTÀNCIA 0,8MM, CABLE DE 2M +/-20CM, CONN DIN42802, COMP AMB NEUROESTIMULADOR NEURO-IOM 16/S O EQUI
E30581030 | Elèctrodes bipolars | SONDA D´ESTIMULACIÓ, BIPOLAR, DIÀMETRE 3MM, DISTÀNCIA ENTRE POLS 5MM, LONGITUD DEL CABLE 1,8M, CONNECTOR TOUCH PROOF (TP), ESTÈRIL, UN SOL ÚS.
E30583080 | Elèctrode per a potencials evocats | ELECTRODE TIMPÀNIC NO INVASIU PER A TIMPANOCOCLEOGRAFIA. PUNTA DE GEL. CONNEXIÓ FEMELLA. COMPATIBLE AMB EQUIPS DE POTENCIALS EVOCATS. UN SOL ÚS.(B*)BAIXA_ESTUDI GERÈNCIA
E30581020 | Elèctrodes monopolars | SONDA D'ESTIMULACIÓ MONOPOLAR PER A ESTIMULACIÓ DIRECTA DEL NERVI, AMB SISTEMA D'ASPIRACIÓ, PUNTA ACTIVA DE 2MM, AGULLA DE REFERÈNCIA DE 20MM, LLARGÀRIA TOTAL 20CM ±0,5CM, CABLE 3M ±5CM, ESTÈRIL, D'UN SOL ÚS.
E30610040 | Banda toràcica | BANDA TORÀCICA/ABDOMINAL PER A REGISTRE D'ESFORÇ RESPIRATORI MIDA 75-125CM +/-10%, UN SOL ÚS, ELÀSTICA, COMPATIBLE AMB MONITOR NOXMEDICAL, EMBLETTA O EQUIVALENT. ENVÀS 20 UNITATS.
E30610040 | Banda toràcica | BANDA TORÀCICA/ABDOMINAL PER A REGISTRE D'ESFORÇ RESPIRATORI MIDA 100-170CM +/-10%, UN SOL ÚS, ELÀSTICA, COMPATIBLE AMB MONITOR NOXMEDICAL, EMBLETTA O EQUIVALENT. ENVÀS 20 UNITATS.
E30583020 | Elèctrode de disc | EQUIP 10 ELECTRODES DE CULLERETA D´OR (AU) PER EEG/PSG, AMB CABLE DE TEFLÒ 180CM+/-5CM CONNEXIÓ TP FEMELLA, 10MM DIÀMETRE AMB FORAT DE 2MM.
E30583999 | Altres electrodes per a neurofisiologia | ELÈCTRODE LARÍNGI ADHESIU 2 CANALS PER A TUBS ENDOTRAQUEALS, MONITORITZACIÓ INTRAOPERATÒRIA, AMPLADA 42MM, LONGITUD 63MM I CABLE DE 200CM COMPATIBLE AMB TUBS Ø INTERIOR 8-9,5MM, 2 CONNECTOR TP, LLIURE LÀTEX, UN SOL ÚS
E30583012 | Elèctrode d'agulla d'electromiografia | AGULLA PER A INJECCIÓ DE TOXINA BOTULÍNICA MITJANÇANT REGISTRE D'EMG, Ø25G, LONGITUD 50MM ±2MM AMB CAPÇAL ERGONÒMIC I CONNECTOR DE SEGURETAT TIPUS LUER-LOCK, CABLE INTEGRAT LONGITUD 75-100CM, AMB CONNECTOR TP Ø1,5MM, ESTÈRIL, D'UN SOL ÚS
E30583030 | Elèctrode de terra | ELÈCTRODE AGULLA SUBDÈRMICA (27G) 0.40 MM DE GRUIX X 13MM LLARG A/RECOBRIMENT CABLE 150CM PVC CONNECTOR DIN42802, CONNEXIÓ DURANT MONITORITZACIÓ NERVIS MOTORS. COMPATIBLE AMB NEUROESTIMULADOR NEURO-IOM 16/S O EQUIVALENT
E30583010 | Elèctrode d'agulla | ELÈCTRODE DOBLE ESTIMULACIÓ I MONITORITZACIÓ NERVIS MOTORS(NERVI FACIAL)ACER INOX A/RECOBRI 2AG SUBDÈRMIQUES (27G)0.40MM GRUIX X 13MM LLARG AMB CABLE 150CM PVC,CONNECTOR DIN42802. COMPATIBLE AMB NEUROESTIMULADOR NEURO-IOM 16/S O EQUIVALENT
E30585999 | Altres accesoris elèctrodes | EXTENSIÓ CINTA ELÀSTICA, MATERIAL NEOPRÈ, LONGITUD AJUSTABLE DE 310MM A500MM +/-10MM I AMPLE 30MM +/-5MM, COLOR VERMELL, COMPATIBLE AMB CINTURÓ ELASTIC TRANSMISSOR GUARD 1-3 CANALS O EQUIVALENT(B*)BAIXA_ESTUDI GERÈNCIA
E30581030 | Elèctrodes bipolars | ELÈCTRODE BIPOLAR PER ESTIMULACIÓ NERVI VAGUE I SEGUIMENT NERVI LARINGI, 40X10X1 MM, LONGITUD DEL CABLE 1,5M, CONNECTORS TP COMPATIBLE AMB NEUROESTIMULADOR NEURO-IOM 16/S O EQUIVALENT
E30583999 | Altres electrodes per a neurofisiologia | ELÈCTRODE LARÍNGI ADHESIU 1 CANAL, PER A TUBS ENDOTRAQUEALS 2-5,5MM DIÀMETRE, PEDIÀTRIC, PER MONITORITZACIÓ INTRAOPERATÒRIA LARIGE, MIDA 34X46MM, AMB CABLE TRENAT DE 75CM, CONNEXIÓ TP FEMELLA, LLIURE DE LÀTEX, UN SOL ÚS.
E30583060 | Casc amb elèctrodes | ANELLES SILICONA POR GORROS DE REGISTRE EEG PERLLONGATS
E30583060 | Casc amb elèctrodes | CASC AMB ELÈCTRODES DE PLATA (AG) PER A REGISTRE EEG, DIÀMETRE CAP 36-39CM, MIDA ADULT PETIT, LICRA I SILICONA, CORRETGES AJUSTABLES ELÀSTIQUES, PER A REGISTRES PERLLONGATS, LLIURE DE LÀTEX, REUTILITZABLE
E30583060 | Casc amb elèctrodes | CASC AMB ELÈCTRODES DE PLATA (AG) PER A REGISTRE EEG, DIÀMETRE CAP 43-47CM, MIDA ADULT PETIT, LICRA I SILICONA, CORRETGES AJUSTABLES ELÀSTIQUES, PER A REGISTRES PERLLONGATS, LLIURE DE LÀTEX, REUTILITZABLE
E30490200 | Connectors adaptadors per a electrofisiologia | CONNECTOR / ADAPTADOR PER CONNECTAR EL TUB DE SILICONA AMB L'OLIVA (EARTIP) D'AURICULAR D'INSERCIÓ, DE SILICONA, EXTREMS RODONS DE 2MM DIÀMETREX 11MM+/-1MM LLARGÀRIA,NO ESTÈRIL.COMP/QUALSEVOL AURICULAR D'INSERCIÓ, AUDIÒMETRE I EQUIP DE POTENCIAL EVOCATS
E30490200 | Connectors adaptadors per a electrofisiologia | TUB / ADAPTADOR P/CONNECTAR L'AURICULAR D'INSERCIÓ A/ L'OLIVA (EARTIP),SILICONA,Ø3MMX24,5CM+/-2CM LLARG,BOSSA A/6 TUBS DE COLOR P/IDENTIFICAR DRETA (VERMELL) I ESQUERRE (BLAU),NO ESTÈ.COMP/QUALSEVOL AURICULAR D'INSERCIÓ,AUDIÒMETRE I EQ/POTENCIAL EVOCATS
E30581030 | Elèctrodes bipolars | SONDA D'ESTIMULACIÓ BIPOLAR NEUROFISIOLÒGICA INTRAOPERATÒRIA, ELÈCTRODE4,5CM, DISTÀNCIA ENTRE POLS 1,5MM, LONGITUD CABLE 2,5M, CONNECTORS TP, LLIURE DE LÀTEX, UN SOL ÚS.
E30583060 | Casc amb elèctrodes | CASC AMB ELÈCTRODES DE PLATA (AG) PER A REGISTRE EEG, DIÀMETRE CAP 33-36CM, MIDA NEONAT, LICRA I SILICONA, CORRETGES AJUSTABLES ELÀSTIQUES, PERA REGISTRES PERLLONGATS, LLIURE DE LÀTEX, REUTILITZABLE
E30583060 | Casc amb elèctrodes | CASC AMB ELÈCTRODES DE PLATA (AG) PER A REGISTRE EEG, DIÀMETRE CAP 50-54CM, MIDA ADULT, LICRA I SILICONA, CORRETGES AJUSTABLES ELÀSTIQUES, PER A REGISTRES PERLLONGATS, LLIURE DE LÀTEX, REUTILITZABLE
E30583070 | Elèctrode per a electromiografìa | ELÈCTRODE DE SUPERFÍCIE PER A ELECTROMIOGRAFIA (EMG), PREGELITZAT, PER A ELÈCTRODE ACTIU I DE REFERÈNCIA. CONNEXIÓ MASCLE 0,7MM. MIDA 49,5MM X 1,6MM +/-0,5MM. UN SOL ÚS.
E30583060 | Casc amb elèctrodes | CASC AMB ELÈCTRODES DE PLATA (AG) PER A REGISTRE EEG, DIÀMETRE CAP 54-58CM, MIDA ADULT, LICRA I SILICONA, CORRETGES AJUSTABLES ELÀSTIQUES, PER A REGISTRES PERLLONGATS, LLIURE DE LÀTEX, REUTILITZABLE
E30583060 | Casc amb elèctrodes | CASC AMB ELÈCTRODES DE PLATA (AG) PER A REGISTRE EEG, DIÀMETRE CAP 56-60CM, MIDA ADULT, LICRA I SILICONA, CORRETGES AJUSTABLES ELÀSTIQUES, PER A REGISTRES PERLLONGATS, LLIURE DE LÀTEX, REUTILITZABLE
E30583012 | Elèctrode d'agulla d'electromiografia | AGULLA PER A EMG, CONCÈNTRICA, Ø28G, LONGITUD 30MM ±2MM, PUNTA BISEL.LADA, CAPÇAL RANURAT I ERGONÒMIC, ESTÈRIL, D'UN SOL ÚS.
E30585040 | Netejadors per a elèctrodes | RASPALL DE PLÀSTIC PER NETEJA DE GORROS EEG
E30585999 | Altres accesoris elèctrodes | CINTA PER A SUBJECCIÓ D'ELÈCTRODES TIPUS CINTURÓ AMB GEL CONDUCTOR I CINTA ADHESIVA. TALLA PETITA. MIDA: 44 A 49 (+/-0,5)CM. LLIURE DE LÀTEX, D'UN SOL ÚS. COMPATIBLE AMB ENLIGHT 1800 O EQUIVALENT.
E30585999 | Altres accesoris elèctrodes | CINTA PER A SUBJECCIÓ D'ELÈCTRODES TIPUS CINTURÓ AMB GEL CONDUCTOR I CINTA ADHESIVA. TALLA MITJANA. MIDA: 50 A 55 (+/-0,5)CM. LLIURE DE LÀTEX, D'UN SOL ÚS. COMPATIBLE AMB ENLIGHT 1800 O EQUIVALENT.
E30585999 | Altres accesoris elèctrodes | CINTA PER A SUBJECCIÓ D'ELÈCTRODES TIPUS CINTURÓ AMB GEL CONDUCTOR I CINTA ADHESIVA. TALLA GRAN. MIDA: 56 A 61 (+/-0,5)CM. LLIURE DE LÀTEX, D'UN SOL ÚS. COMPATIBLE AMB ENLIGHT 1800 O EQUIVALENT.
E30583060 | Casc amb elèctrodes | CASC AMB ELÈCTRODES DE PLATA (AG) PER A REGISTRE EEG, DIÀMETRE CAP 29-31CM, MIDA NEONAT MITJÀ, LICRA I SILICONA, CORRETGES AJUSTABLES ELÀSTIQUES, PER A REGISTRES PERLLONGATS, LLIURE DE LÀTEX, REUTILITZABLE
E30582010 | Elèctrodes d'estimulació antiàlgica | ELÈCTRODE ADHESIU PER A ESTIMULACIÓ ANTIÀLGICA MIDA 5 X 10 CM CONNEXIÓ CLIP.
E30582010 | Elèctrodes d'estimulació antiàlgica | ELÈCTRODE ADHESIU PER A ESTIMULACIÓ ANTIÀLGICA MIDA 5 X 5 CM CONNEXIÓ CLIP.
E30581030 | Elèctrodes bipolars | SONDA D'ESTIMULACIÓ BIPOLAR PER A ESTIMULACIÓ NERVI FACIAL, RECTA, CONCÈNTRICA, FLEXIBLE, ANGULACIÓ 30°, LONGITUD TIJA 100MM, DIÀMETRE 1MM, CABLE 1,9M, CONNEXIÓ DIN42802, ESTÈRIL, UN SOL ÚS. COMPATIBLE AMB NEUROESTIMULADOR NEURO-IOM 16/S O EQUIVALENT
E30581020 | Elèctrodes monopolars | SONDA D'ESTIMULACIÓ MONOPOLAR, LONGITUD 11,5 CM, PUNTA ACTIVA 1MM, DIÀMETRE 1,2MM, LONGITUD DEL CABLE 2,5 M, ELECTRODE D'ACER, MÀNEC POLIETILÈ ERGONÒMIC PER A LOCALITZACIÓ NERVIOSA EN MONITORITZACIÓ INTRAOPERATÒRIA, CONNECTOR TP, ESTÈRIL, UN SOL ÚS.
E30583999 | Altres electrodes per a neurofisiologia | ELÈCTRODE LARÍNGI ADHESIU 2 CANALS, PER TUBS ENDOTRAQUEALS 6-7,5MM DIÀMETRTE, MIDA 34X63MM, AMB CABLE TRENAT DE 200CM+/-10CM, CONNEXIÓ TP FEMELLA, LLIURE DE LÀTEX, UN SOL ÚS.
E30583012 | Elèctrode d'agulla d'electromiografia | ELÈCTRODE D'AGULLA SUBDERMAL(2 ELÈCTRODES D'AGULLA) PER A REGISTRE I DIAGNÒSTIC DE POTENCIALS MOTORS/EVOCATS, Ø28G, LONGITUD 12MM ±0,5MM ACER INOXIDABLE, CABLE TRENAT PVC 2,5M ±0,25M DIFERENTS COLORS I CONNEXIÓ TP,ESTÈRIL, UN SOL ÚS
E30583012 | Elèctrode d'agulla d'electromiografia | ELÈCTRODE D'AGULLA SUBCUTÀNIA EN ESPIRAL D'ESTIMULACIÓ I REGISTRE, PER NEUROLOGIA, IOM, 5MMX5MM, AMB CABLE DE 2,5M +/-10CM, CONNEXIÓ FEMELLA TP. LLIURE DE LÀTEX, ESTÈRIL, UN SOL ÚS.
E30583010 | Elèctrode d'agulla | ELÈCTRODE D'AGULLA PER INCISIONS EN PROCEDIMENTS QUIRÚRGICS,DIÀMETRE 1/16",LONGITUD 1/2" I ANGLE DE 45°. REUTILITZABLE.
E30583060 | Casc amb elèctrodes | CASC 23 ELÈCTRODES AMB ELECTRODE DE REFERÈNCIA, PER A REGISTRE EEG PERLLONGATS, MATERIAL DE SILICONA AGAFAT EN MASTOIDE, DIÀMETRE CAP 43-47CM +/-5CM, MIDA NEN, COLOR BLAU, REUTILITZABLE
E30583060 | Casc amb elèctrodes | CASC 23 ELÈCTRODES AMB ELECTRODE DE REFERÈNCIA, PER A REGISTRE EEG PERLLONGATS, MATERIAL DE SILICONA AGAFAT EN MASTOIDE, DIÀMETRE CAP 47-51CM +/-5CM, MIDA ADULT PETIT, COLOR TARONJA/NEGRE, REUTILITZABLE
E30583060 | Casc amb elèctrodes | CASC 23 ELÈCTRODES AMB ELECTRODE DE REFERÈNCIA, PER A REGISTRE EEG PERLLONGATS, MATERIAL DE SILICONA AGAFAT EN MASTOIDE, DIÀMETRE CAP 51-56CM +/-5CM, MIDA ADULT MITJÀ, COLOR VERMELL/NEGRE, REUTILITZABLE
E30583060 | Casc amb elèctrodes | CASC DE REIXA AMB 20 ELECTRODES (AGAGCL), PER A REGISTRE EEG, MIDA ADULT GRAN 54-62 CM, AMB CONNEXIÓ TP 1,5MM DIN 42802. UN SOL ÚS.
E30583060 | Casc amb elèctrodes | CASC DE REIXA AMB 20 ELECTRODES (AGAGCL), PER A REGISTRE EEG, MIDA ADULT MIG 46-54 CM, AMB CONNEXIÓ TP 1,5MM DIN 42802. UN SOL ÚS.
E30583060 | Casc amb elèctrodes | CASC DE REIXA AMB 20 ELECTRODES (AGAGCL), PER A REGISTRE EEG, MIDA PEDIÀTRIC MIG 40-46 CM, AMB CONNEXIÓ TP 1,5MM DIN 42802. UN SOL ÚS.
E30583060 | Casc amb elèctrodes | CASC DE REIXA AMB 10 ELECTRODES (AGAGCL), PER A REGISTRE EEG, MIDA PEDIÀTRIC PETIT 34-40 CM, AMB CONNEXIÓ TP 1,5MM DIN 42802. UN SOL ÚS.
E30583030 | Elèctrode de terra | EQUIP ELECTRODES PER A REGISTRE EEG FORMAT PER: 6 ELECTRODES TERRA AG/AGCL AMB CABLE CONN/ TP I 42 ELECTRODES AG/AGCL (6 BLISTERS X7 ELECTRODES), PER A 6 PACIENTS. COMPATIBLE AMB CASC INALÀBRIC CEREBAIR O EQUIVALENT
E30585999 | Altres accesoris elèctrodes | CINTA PER A PREPARACIÓ DE LA PELL ABANS DE COL·LOCAR ELÈCTRODES, PER MILLORAR LA QUALITAT DEL REGISTRE DE MONITORITZACIÓ EN TELEMETRÍA, ECG, HOLTER. AMB DISPENSADOR DE ROTLLE. MIDA: 1,8CM X 5M.
E30583080 | Elèctrode per a potencials evocats | ELÈCTRODE ADHESIU D'HIDROGEL 3,5 X 2,2CM COMPATIBLE AMB EQUIP DE CRIBATGE AUDITIU NEONATAL SERA O EQUIVALENT
E30585999 | Altres accesoris elèctrodes | CINTA PER A SUBJECCIÓ D'ELÈCTRODES TIPUS CINTURÓ AMB GEL CONDUCTOR I CINTA ADHESIVA. TALLA XL. MIDA: 62 A 67 (+/-0,5)CM. LLIURE DE LÀTEX, D'UN SOL ÚS. COMPATIBLE AMB ENLIGHT 1800 O EQUIVALENT.
E30585999 | Altres accesoris elèctrodes | CINTA PER A SUBJECCIÓ D'ELÈCTRODES TIPUS CINTURÓ AMB GEL CONDUCTOR I CINTA ADHESIVA. TALLA MITJANA. MIDA: 39 A 43 (+/-0,5)CM. LLIURE DE LÀTEX, D'UN SOL ÚS. COMPATIBLE AMB ENLIGHT 1800 O EQUIVALENT.
E30583070 | Elèctrode per a electromiografìa | ELÈCTRODE EPIDURAL FLEXIBLE DE 3 CONTACTES DE PLATÍ AMB CABLE DE 200CM +/-10CM, CONNEXIÓ TP. ESTÈRIL, SOL ÚS.
E30583060 | Casc amb elèctrodes | CASC 23 ELÈCTRODES AMB ELECTRODE DE REFERÈNCIA, PER A REGISTRE EEG PERLLONGATS, MATERIAL DE SILICONA SUBJECCIÓ EN MASTOIDE, DIÀMETRE CAP 36-39CM +/-5CM, MIDA BEBÈ, COLOR TARONJA, REUTILITZABLE
E30581020 | Elèctrodes monopolars | CAPSA ESTERILITZACIÓ PER ELECTRODE MONOPOLAR RADIOFREQÜENCIA COMPATIBLEGENERADORS COSMAN RFG-1A I RFG-1B O EQUIVALENT
E30583080 | Elèctrode per a potencials evocats | EQUIP PER A CRIBATGE AUDITIU NEONATAL, COMPOST DE: 2 AURICULARS AMB ADHESIU DE PRESSIÓ, 3 ELÈCTRODES ADHESIUS D'HIDROGEL, 1 TOVALLOLETA AMB ALCOHOL. COMPATIBLE AMB L'EQUIP DE CRIBATGE AUDITIU SERA O EQUIVALENT.
E30583012 | Elèctrode d'agulla d'electromiografia | AGULLA PER A EMG, MONOPOLAR, Ø28G, LONGITUD 38MM ±2MM, PUNTA AGUDA, CAPÇAL RANURAT I ERGONÒMIC, AMB CABLE INTEGRAT DE 76CM ±5CM I CONNEXIÓ SEGURETAT TP FEMELLA, ESTÈRIL, D'UN SOL ÚS.
E30583012 | Elèctrode d'agulla d'electromiografia | ELÈCTRODE D'AGULLA SUBDERMAL, 1 AGULLA SIMPLE, PER A REGISTRE I DIAGNÒSTIC DE POTENCIALS MOTORS/EVOCATS, Ø27G (0,40MM), LONGITUD 13MM ±0,5MM ACER INOXIDABLE, CABLE AÏLLAT PVC 2,5M ±0,25M DIFERENTS COLORS I CONNEXIÓTP, ESTÈRIL, LLIURE LÀTEX, UN SOL ÚS
E30550120 | Tubs endotraqueals oronasals especials | TUB ENDOTRAQUEAL DE PVC SENSE DEHP, NO REFORÇAT, AMB BALÓ AMB ELECTRODES CONDUCTORS, MARQUES DE COL.LOCACIÓ, PER A LA MONITORITZACIUÓ DE ELECTROMIOGRAFIA (EMG) DE LA MUSCULATURA LARÍNGEA. MIDA 6,0MM. COMPATIBLE AMB MONITORS NIM O EQUIV. ESTÈRIL
E30550120 | Tubs endotraqueals oronasals especials | TUB ENDOTRAQUEAL DE PVC SENSE DEHP, NO REFORÇAT, AMB BALÓ AMB ELECTRODES CONDUCTORS, MARQUES DE COL.LOCACIÓ, PER A LA MONITORITZACIUÓ DE ELECTROMIOGRAFIA (EMG) DE LA MUSCULATURA LARÍNGEA. MIDA 7,0MM. COMPATIBLE AMB MONITORS NIM O EQUIV. ESTÈRIL
E30550120 | Tubs endotraqueals oronasals especials | TUB ENDOTRAQUEAL DE PVC SENSE DEHP, NO REFORÇAT, AMB BALÓ AMB ELECTRODES CONDUCTORS, MARQUES DE COL.LOCACIÓ, PER A LA MONITORITZACIUÓ DE ELECTROMIOGRAFIA (EMG) DE LA MUSCULATURA LARÍNGEA. MIDA 8,0MM. COMPATIBLE AMB MONITORS NIM O EQUIV. ESTÈRIL
E30585999 | Altres accesoris elèctrodes | ACCESSORIS DE FIXACIÓ CEREBAIR O EQUIVALENT, FORMAT PER CINTES DE SUBJECCIÓ ( SUPERIOR, TRASERA, I MENTÓ) I COIXINET FRONTAL.
E30583012 | Elèctrode d'agulla d'electromiografia | ELÈCTRODE D'AGULLA SUBDERMAL, 1 AGULLA SIMPLE, PER A REGISTRE I DIAGNÒSTIC DE POTENCIALS MOTORS/EVOCATS, Ø27G (0,40MM), LONGITUD 12-18MM ACER INOXIDABLE, CABLE AÏLLAT PVC 1,5M ±0,25M DIFERENTS COLORS I CONNEXIÓTP, ESTÈRIL, LLIURE LÀTEX, UN SOL ÚS
E30583012 | Elèctrode d'agulla d'electromiografia | ELÈCTRODE D'AGULLA SUBDERMAL (2) PER A REGISTRE I DIAGNÒSTIC DE POTENCIALS MOTORS/POTENCIALS EVOCATS, Ø27G (0,40MM) X 13MM ±0,5MM ACER INOXIDABLE, CABLE TRENAT PVC 1,5M ±0,5M DIFERENTS COLORS I CONNEXIÓ TP, ESTÈRIL, UN SOL ÚS
E30583012 | Elèctrode d'agulla d'electromiografia | ELÈCTRODE D'AGULLA SUBDERMAL (2) PER A REGISTRE I DIAGNÒSTIC DE POTENCIALS MOTORS/POTENCIALS EVOCATS, Ø27G (0,40MM) X 18MM ±0,5MM ACER INOXIDABLE, CABLE TRENAT PVC 1,5M ±0,5M DIFERENTS COLORS I CONNEXIÓ TP, ESTÈRIL, UN SOL ÚS
E30585999 | Altres accesoris elèctrodes | GORRO MALLA PER A SUPORT ELÈCTRODES EEG, MIDA ADULT GRAN 54-62CM. LIUREDE LÀTEX. UN SOL ÚS.
E30585999 | Altres accesoris elèctrodes | GORRO MALLA PER A SUPORT ELÈCTRODES EEG, MIDA ADULT PETIT 46-54CM. LIURE DE LÀTEX. UN SOL ÚS.
E30585999 | Altres accesoris elèctrodes | GORRO MALLA PER A SUPORT ELÈCTRODES EEG, MIDA PEDIÀTRIC GRAN 40-46CM. LIURE DE LÀTEX. UN SOL ÚS.
E30585999 | Altres accesoris elèctrodes | GORRO MALLA PER A SUPORT ELÈCTRODES EEG, MIDA PEDIÀTRIC PETIT 34-40CM. LIURE DE LÀTEX. UN SOL ÚS.
E30583012 | Elèctrode d'agulla d'electromiografia | ELÈCTRODE SUBDÈRMIC D'AGULLA MONOPOLAR PER REGISTRE EMG INTRAOPERATORI,DIÀMETRE 0,4MM,LLARGÀRIA 12MM +/-2MM,D'ACER,AMB CABLE INTEGRAT D'1M DE LONGITUD.COMPATIBLE AMB NIM O EQUIV. ESTÈRIL,UN SOL ÚS.
E30583040 | Elèctrode per a electroretinografìa | ELÈCTRODE DTL PER A ELECTRORETINOGRAFIA AMB FIL D'ACER INOXIDABLE D'ALTA CONDUCCIÓ, ADHESIU HIPOALERGÈNIC. NO ESTÈRIL.
E30585999 | Altres accesoris elèctrodes | CINTA ELÀSTICA PER A SUBJECCIÓ D'ELÈCTRODES GRADUABLE AMB VELCRO. MIDA 8CM AMPLADA I 30CM +/-5CM LLARGÀRIA.
E30583012 | Elèctrode d'agulla d'electromiografia | ELÈCTRODES D'AGULLA BAIXA IMPEDÀNCIA PER A EEG CEREBRAL CONTÍNU A LLARG TERMINI EN NOUNATS. MIDA 14MM 27G. AMB CODI DE COLOR. CONNEXIÓ TP, COMPATIBLE AMB EL SISTEMA OBM O EQUIVALENT
E30583999 | Altres electrodes per a neurofisiologia | ELECTRODE D'ESTIMULACIÓ TRIPOLAR PER A MONITORITZACIÓ INTRAOPERATÒRIA,PUNTA GANXO EN ANGULACIÓ 100 GRAUS,LONGITUD DE TREBALL 70-120MM,DIÀMETRE DE SONDA 1,2MM,DISTÀNCIA ENTRE POLS 5MM,LONGITUD CABLE 200±10CM. LLIURE DE LÀTEX,ESTÈRIL,UN SOL ÚS
E30585999 | Altres accesoris elèctrodes | COIXINET DE FELTRE PER A ESTIMULADOR BIPOLAR DANTEC O EQUIVALENT
E30581020 | Elèctrodes monopolars | ESTIMULADOR MONOPOLAR PER A LA LOCALITZACIÓ I MAPEIG DELS NERVIS MOTORS,TEIXIT MUSCULAR,IDENTIFICAR I TESTAR NERVIS AL CAMP QUIRÚRGIC,26CM DE LONGITUD,FREQÜÈNCIA 16HZ(±1HZ), VIDA ÚTIL 7H ,LLIURE DE LÀTEX, ESTÈRIL, UN SOL ÚS.CHECKPOINT 9094 O EQUIVALENT
E30583999 | Altres electrodes per a neurofisiologia | ELÈCTRODES D'ESTIMULACIÓ ACTIVACIÓ I REEDUCACIÓ NEUROMUSCULAR DE LA CAPACITAT DE DEGLUCIÓ, UN SOL ÚS, COMPATIBLE AMB SISTEMA D'ELECTROTERAPIA IBIOFEEDBACK SEMG VITALSTIM PLUS O EQUIVALENT
E30583020 | Elèctrode de disc | ELÈCTRODE DE CULLETERA ADHESIVA PER EEG AMB CABLE DE 150CM +/-5CM. UN SOL ÚS. LLIURE DE LÀTEX
E30585999 | Altres accesoris elèctrodes | CINTA ELÀSTICA X A SUBJECCIÓ D'ELECTRODES EN VELCRO GRADUABLE. MIDA 2CMAMPLADA X 45CMM +/-5CM LLARGARIA(B*)BAIXA_ESTUDI GERÈNCIA
E30583070 | Elèctrode per a electromiografìa | ESTIMULADOR BIPOLAR DE BARRA PER EMG AMB 2 FELTRES 7MM, DISTÀNCIA ENTREPOLS 25MM,AMB CABLE 200CM +/-10CM, BANDA DE FIXACIÓ, REUTILITZABLE, CONNEXIÓ DIN 5 PIN.
E30582010 | Elèctrodes d'estimulació antiàlgica | ELECTRODE PER TERAPIA D'ONES DE XOC EXTRACORPOREA COMPATIBLEAMB SISTEMAORTHOGOLD280 O EQUIVALENT.
E30583012 | Elèctrode d'agulla d'electromiografia | ELÈCTRODE D'AGULLA AMB BATERIA INCORPORADA, POTENCIA AJUSTABLE 0,5-1,0-2,0MA, LOCALITZADOR DE NERVIS AMB ALLIBERACIÓ D´ESTIMULACIÓ CONTINUA. COMPATIBLE AMB TOTS ELS SISTEMES DE REGISTRE NEUROFISIOLÒGIC.
E30585999 | Altres accesoris elèctrodes | SENSORS PER BANDES INDUCTIVES EN EL REGISTRE DE LA SON, MIDA ADULT, UN SOL ÚS, COMPATIBLES AMB MONITOS ALICE NIGHTONE O EQUIVALENT
E30585999 | Altres accesoris elèctrodes | BANDES INDUCTIVES ELÀTIQUES PER A L¿ESTUDI DE LA SON, MIDA ADULT 120CM +/-2CM, UN SOL ÚS.
E30585999 | Altres accesoris elèctrodes | BANDES INDUCTIVES ELÀTIQUES PER A L¿ESTUDI DE LA SON, MIDA ADULT 150CM +/-2CM, UN SOL ÚS.
E30583070 | Elèctrode per a electromiografìa | ELÈCTRODE ADHESIU AMB CAPA DE CARBÓ I PELÍCULA DE GEL CONDUCTOR PER A LA CAPTACIÓ DE SENYALS DE RESPOSTA MUSCULAR A TRAVÉS D'ELECTROMIOGRAFIA IELECTROESTIMULACIÓ MUSCULAR, 50X50MM, AMB CONNEXIÓ FEMELLA 2MM, NO ESTÈRIL, UN SOL ÚS
E30583070 | Elèctrode per a electromiografìa | ELECTRODE DE SUPERFÍCIE PER EMG DE CEL.LULOSA PEDIÀTRIC
E30581020 | Elèctrodes monopolars | ELÈCTRODE DE DOS CANALS MONOPOLAR ESTIMULADOR DEL NERVI RECURRENT, ADHESIU PER TUBS ENDOTRAQUEALS DE 7,5 A 9MM, LONG 2CM D'ACER INOXIDABLE GRAU MÈDIC I FIBRES DE PLATA, LONG CABLE 75CM +/- 5CM, CONNEXIÓ DIN COMPATIBLE NEUROESTIMULADOR AVALANCHE O EQUIV
E30583012 | Elèctrode d'agulla d'electromiografia | ELÈCTRODE D'AGULLA SUBDÈRMIQUES (DUES) PER A EEG, PE, IOM, DIÀMETRE 27G, LLARGÀRIA 12MM ±2MM, AMB CABLES DE DIFERENTS COLORS ENTRELLAÇATS INTEGRATS 200CM ±10CM, CONNEXIÓ TP Ø1,5MM.
E30583060 | Casc amb elèctrodes | CASC AMB ELÈCTRODES D'ESTANY (SN) PER A REGISTRE EEG, DIÀMETRE CAP 22-26CM, MIDA INFANTIL, COLOR VERMELL, AMB ELÈCTRODE EXTRA DE REFERÈNCIA, REUTILITZABLE(B*)BAIXA_ESTUDI GERÈNCIA
E30583070 | Elèctrode per a electromiografìa | ELÈCTRODE D'ANELLS DIGITALS PER A ESTUDIS DE CONDUCCIÓ NERVIOSA COMPOST PER DOS ANELLS AMB CABLES TRENATS 1,2M +/20CM I DOS CONNECTORS 1,5MM FEMELLA TP
E30583030 | Elèctrode de terra | ELÈCTRODE DE TERRA AMB VELCRO PER A ÚS AMB GEL DE SOLUCIÓ SALINA, PROBES SENSORIALS, MOTORES I ELECTROMIOGRÀFIQUES, AMPLADA VELCRO 20CM, LLARGÀRIA 45CM, CONNECTOR FEMELLA TP 1,5CM, LLIURE DE LÀTEX(B*)BAIXA_ESTUDI GERÈNCIA
E30583012 | Elèctrode d'agulla d'electromiografia | ELÈCTRODE SUBDÈRMIC D'AGULLA PER REGISTRE EMG INTRAOPERATORI, 4 CANALS, 18MM, DISTÀNCIA ENTRE ELÈCTRODES 2,5MM, AMB RECOBRIMENT AÏLLANT A LA PUNTA FINS A 5MM, CABLE TRENAT LLARGÀRIA 1M, COMP AMB NEUROESTIMULADOR NEURO-IOM 16/S O EQUIV. ESTÈRIL, UN SOL ÚS
E30583012 | Elèctrode d'agulla d'electromiografia | AGULLA PER A EMG, CONCÈNTRICA, Ø23G, LONGITUD 75MM ±5MM, PUNTA BISEL.LADA, CAPÇAL RANURAT I ERGONÒMIC, ESTÈRIL, D'UN SOL ÚS
E30583070 | Elèctrode per a electromiografìa | ELECTRODES SUPERFICIE ADHESIUS PER A LA ANALISI DE LA COMPOSICIÓ CORPORAL PER A BIOIMPEDÀNCIA. MIDA 15MM (AMPLE) X 50MM (LLARG), D'UN SOL ÚS, ENVÀS EN PAQUET DE 40 UNITATS. COMPATIBLE AMB L'EQUIP BODYSTAT O EQUIVALENT
E30583012 | Elèctrode d'agulla d'electromiografia | ELÈCTRODE DE FIL DE 40CM+/-5CM AMB RECUBRIMENT DE TEFLÓ, AMB AGULLA DE 13MM+/-2MM EXTRAÏBLE PER AL REGISTRE EMG, CONNEXIÓ TOUCH PROOF (TP). ESTÈRIL, REUTILITZABLE
E30583060 | Casc amb elèctrodes | CASC AMB 20 ELÈCTRODES MÉS UN ELECTRODE DE REFERÈNCIA, PER A REGISTRE EEG, DIÀMETRE CAP 46-50CM +/-5CM, MIDA ADULT PETIT, COLOR VERD, REUTILITZABLE
E30583070 | Elèctrode per a electromiografìa | ELÈCTRODE DE SUPERFÍCIE MULTIFUNCIÓ PER A PROBES NEUROLÒGIQUES (EMG,NCS,PSG,ENG,EOG,PG) MIDA 20X28MM+/-5MM, ÀREA DE REGISTRE 490MM² ±5MM², GEL SÒLID, AUTOADHESIU,SENSOR AG/AGCL, LLARGÀRIA CABLE 20CM +/-5CM, CONNEXIÓ MASCLE Ø0,7MM, UN SOL ÚS
E30583060 | Casc amb elèctrodes | CASC AMB 20 ELÈCTRODES MÉS UN ELECTRODE DE REFERÈNCIA, PER A REGISTRE EEG, DIÀMETRE CAP 54-58CM +/-5CM, MIDA ADULT GRAN, COLOR GROC, REUTILITZABLE
E30583010 | Elèctrode d'agulla | EQUIP D'ESTIMULACIÓ PERCUTÀNIA PER AL TRACTAMENT DE LA INCONTINÈNCIA FECAL I URINARIA COMPOST PER 2 AGULLES D'ACER INOXIDABLE GRAU MÈDIC 34G, CABLE AMB ELÈCTRODE AMB PRESA DE TERRA I COTÓ AMB ALCOHOL, COMPATIBLE AMB NEUROESTIMULADOR URGENT PC O EQUIVALEN
E30583080 | Elèctrode per a potencials evocats | REGLA PER A POSICIONAMENT D'ELÈCTRODES HIDROGEL I ELÈCTRODES AGULLA PER A NADONS A TERME I PRE-TERME, COMPATIBLES AMB MONITOR CFM OLYMPIC 6000 O EQUIVALENT
E30581030 | Elèctrodes bipolars | ELÈCTRODE D'ESTIMULACIÓ SUPERFICIAL BIPOLAR AMB ENCOIXINAT Ø7MM, DISTÀNCIA ENTRE FELTRES 20MM, CABLE LLARGÀRIA 1,8M, CONNEXIÓ TP
E30583060 | Casc amb elèctrodes | CASC AMB ELÈCTRODES D'ESTANY (SN) PER A REGISTRE EEG, DIÀMETRE CAP 30-34CM, MIDA ADULT MITJÀ, COLOR GROC, AMB ELÈCTRODE EXTRA DE REFERÈNCIA, REUTILITZABLE(B*)BAIXA_ESTUDI GERÈNCIA
E30583060 | Casc amb elèctrodes | CASC AMB ELÈCTRODES D'ESTANY (SN) PER A REGISTRE EEG, DIÀMETRE CAP 38-42CM, MIDA INFANTIL, COLOR ROSA FOSC AMB ELÈCTRODE EXTRA DE REFERÈNCIA, REUTILITZABLE
E30583040 | Elèctrode per a electroretinografìa | ELÈCTRODE DTL PER A ELECTRORETINOGRAFIA. ESTÈRIL. UN SOL ÚS.(B*)BAIXA_ESTUDI GERÈNCIA
E30583080 | Elèctrode per a potencials evocats | ELÈCTRODES D' HIDROGEL PER A EEG CEREBRAL CONTÍNU A LLARG TERMINI EN NOUNATS, COMPATIBLE AMB MONITOR CFM OLYMPIC 6000 O EQUIVALENT(B*)BAIXA_ESTUDI GERÈNCIA
E30583060 | Casc amb elèctrodes | CASC AMB ELÈCTRODES DE PLATA (AG) PER A REGISTRE EEG, DIÀMETRE CAP 25-27CM, MIDA NEONAT PETIT, LICRA I SILICONA, CORRETGES AJUSTABLES ELÀSTIQUES, PER A REGISTRES PERLLONGATS, LLIURE DE LÀTEX, REUTILITZABLE
E30583012 | Elèctrode d'agulla d'electromiografia | ELÈCTRODES HELICOÏDALS/D'AGULLA EN ESPIRAL DE 23G(0,6 MM) AMB PUNTA, CABLE DE 120CM +/-10M I CONNECTOR TP AMB 6 ELÈCTRODES DE DIFERENTS COLORS, ESTÈRILS I D'UN SOL ÚS.
E30583012 | Elèctrode d'agulla d'electromiografia | ELÈCTRODE D'AGULLA SUBDÈRMICA PER A EEG, PE, IOM, EMG, DIÀMETRE 26G, LLARGÀRIA 19MM +/-2MM, AMB CABLE INTEGRAT 150CM +/-0,25CM, CONNEXIÓ TP 1,5MM. UN SOL ÚS.
E30583060 | Casc amb elèctrodes | CASC AMB ELÈCTRODES D'ESTANY (SN) PER A REGISTRE EEG, DIÀMETRE CAP 42-46CM, MIDA INFANTIL, ETRE 15-20 ELÈCTRODES, COLOR BLAU CEL AMB ELÈCTRODE EXTRA DE REFERÈNCIA, REUTILITZABLE
E30583012 | Elèctrode d'agulla d'electromiografia | ELÈCTRODE D'AGULLA PER A REGISTRE DE POTENCIALS MOTORS DURANT LA MONITORITZACIÓ INTRAOPERATÒRIA, APARELLAT, AMB CÀNULA Ø25GX30MM, CABLE PVC I TEFLÓ 45CM +/-5CM AMB CONNEXIÓ TOUCH PROOF (TP) ESTÈRIL, UN SOL ÚS
E30583012 | Elèctrode d'agulla d'electromiografia | ELÈCTRODE DE FIL DE 40CM+/-5CM AMB RECUBRIMENT DE TEFLÓ, AMB AGULLA DE 50MM+/-2MM EXTRAÏBLE PER AL REGISTRE EMG, CONNEXIÓ TOUCH PROOF (TP). ESTÈRIL, REUTILITZABLE
E30581030 | Elèctrodes bipolars | SONDA D'ESTIMULACIÓ BIPOLAR NEUROFISIOLÒGICA, GANXO EN ANGULACIÓ 100°AMB PUNTES ACTIVES 10MM, DIÀMETRE 1,0MM, DISTÀNCIA ENTRE POLS 5MM, LONGITUD CABLE 1,8M, CONNECTORS TP, LLIURE DE LÀTEX, UN SOL ÚS
E30583012 | Elèctrode d'agulla d'electromiografia | AGULLA PER A EMG, MONOPOLAR, Ø26G, LONGITUD 38MM ±2MM, PUNTA AGUDA, CAPÇAL RANURAT I ERGONÒMIC, AMB CABLE INTEGRAT DE 76CM ±5CM I CONNEXIÓ SEGURETAT TP FEMELLA, ESTÈRIL, D'UN SOL ÚS.
E30583070 | Elèctrode per a electromiografìa | FELTRES PER A ELÈCTRODE DE BARRA O BLOC AMB CINTA FIXADORA, COMPATIBLE AMB CODI 30031810, REUTILITZABLE, (BOSSA 10 UNITATS)
E30583010 | Elèctrode d'agulla | DISP EN FORMA DE PINÇA PER ESTIMULACIÓ PERIÒDICA CONTÍNUA AUTOMÀTICA DE NERVI, Ø3MM (RANG DE2 A 3MM) A/ELÈCTRODE AGULLA SUBDÈRMICA,CABLE I CONNECTOR,COMP A/SIST MONITORITZ NERVIOSA NIM-RESPONSE 3,0/NIM-NEURO O EQU
E30583999 | Altres electrodes per a neurofisiologia | ELÈCTRODE LARÍNGI ADHESIU 4 CANALS, PER A TUBS ENDOTRAQUEALS 7-9MM DIÀMETRE, MONITORITZACIÓ INTRAOPERATÒRIA LARINGE, LLIURE LÀTEX, UN SOL ÚS(B*)BAIXA_ESTUDI GERÈNCIA
E30583060 | Casc amb elèctrodes | CASC AMB ELÈCTRODES DE PLATA (AG) PER A REGISTRE EEG, DIÀMETRE CAP 58-62CM, MIDA ADULT, LICRA I SILICONA, CORRETGES AJUSTABLES ELÀSTIQUES, PER A REGISTRES PERLLONGATS, LLIURE DE LÀTEX, REUTILITZABLE
E30583012 | Elèctrode d'agulla d'electromiografia | ELÈCTRODE D'AGULLA SUBDERMAL (2) PER A REGISTRE I DIAGNÒSTIC DE POTENCIALS MOTORS/POTENCIALS EVOCATS, Ø28G ( 0,35MM) X 7MM ±0,5MM ACER INOXIDABLE, CABLE TRENAT PVC 2M ±0,5M DIFERENTS COLORS I CONNEXIÓ TP, ESTÈRIL, UN SOL ÚS
E30583060 | Casc amb elèctrodes | CASC AMB 20 ELÈCTRODES MÉS UN ELECTRODE DE REFERÈNCIA, PER A REGISTRE EEG, DIÀMETRE CAP 50-54CM +/-5CM, MIDA ADULT MITJÀ, COLOR GROC, REUTILITZABLE
E30583010 | Elèctrode d'agulla | DISP EN FORMA DE PINÇA PER ESTIMULACIÓ PERIÒDICA CONTÍNUA AUTOMÀT DE NERVI, Ø2MM (RANG DE 2 A 3MM) A/ELÈCTRODE AGULLA SUBDÈRMICA,CABLE I CONNECTOR,COMP A/SIST MONITORITZ NERVIOSA NIM-RESPONSE 3,0/NIM-NEURO O EQU
E30610040 | Banda toràcica | BANDA TORÀCICA/ABDOMINAL PER A REGISTRE EN POLIGRAFIA/REGISTRE D'ESFORÇ RESPIRATORI EN PACIENT ADULT I PEDIÀTRIC, ROTLLE DE 20M, UN SOL ÚS, COMPATIBLE AMB MONITOR EMBLETTA I LÍNIA D'AMPLIFICADORS D'EMBLA PSG O EQUIVALENT
E30900080 | Sèrums irrigació | SÈRUM FISIOLÒGIC CINA AL 0,9% PER A RENTAT, AMPOLLA DE PLÀSTIC, 30 ML, PER A IRRIGACIÓ (0000321B05)(B*)BAIXA_ESTUDI GERÈNCIA
E30900080 | Sèrums irrigació | SÈRUM FISIOLÒGIC CINA AL 0,9% PER A RENTAT, AMPOLLA DE PLÀSTIC, 100 ML, PER A IRRIGACIÓ (0000321B05)(B*)BAIXA_ESTUDI GERÈNCIA
E30900080 | Sèrums irrigació | SÈRUM FISIOLÒGIC CINA AL 0,9% PER A RENTAT, AMPOLLA DE PLÀSTIC, 250 ML, PECR A IRRIGACIÓ (0000322B05)
E30900080 | Sèrums irrigació | SÈRUM FISIOLÒGIC CINA AL 0,9% PER A RENTAT, AMPOLLA DE PLÀSTIC, 1000 ML, PER A IRRIGACIÓ (0000324B05)
E30900080 | Sèrums irrigació | SÈRUM FISIOLÒGIC CINA AL 0,9% PER A RENTAT, AMPOLLA DE PLÀSTIC, 120 ML, PER A IRRIGACIÓ(B*)BAIXA_ESTUDI GERÈNCIA
E30900080 | Sèrums irrigació | SÈRUM FISIOLÒGIC CINA AL 0,9% PER A RENTAT, AMPOLLA DE PLÀSTIC, 3000 ML, PER A IRRIGACIÓ
E30900080 | Sèrums irrigació | SÈRUM FISIOLÒGIC CINA AL 0,9% PER A RENTAT, AMPOLLA DE PLÀSTIC, 60 ML, PER A IRRIGACIÓ
E30900080 | Sèrums irrigació | SÈRUM FISIOLÒGIC CINA AL 0,9% PER A RENTAT, AMPOLLA DE PLÀSTIC, 500 ML, PER A IRRIGACIÓ
E30900080 | Sèrums irrigació | AIGUA DESTILADA, ESTÈRIL, APIRÒGENA, PER A IRRIGACIÓ. ENVÀS DE 1000 ML.
E30900080 | Sèrums irrigació | SÈRUM FISIOLÒGIC CINA AL 0,9% PER A RENTAT, AMPOLLA DE PLÀSTIC, 500 ML, PER A IRRIGACIÓ(B*)BAIXA_ESTUDI GERÈNCIA
E30181100 | Etiquetes per a proves d'esterilització | EQUIP ETIQUETES I CINTA IMPRESSIÓ PER A TOTS ELS PROCESSOS ESTERILITZACIÓ COMPOST PER: ETIQUETES 42X83MM,DE PAPER SILICONAT A/ADHESIU TRANSPARENT PERMANENT,CONTROL PAS TERMOCRÒNIC 130º.CINTA RESINA PURA P/IMPRESSIÓ DE LES ETIQUETES,MIDA CINTA:40MMX300M.
E30181100 | Etiquetes per a proves d'esterilització | ETIQUETAPLÀSTIC PRE-IMPRESA AMB CODIBARRES PER A LA IDENTIFICACIÓCISTELLESRENTAT, MIDA 90X33MM,COLOR VERD, RESISTENT ESTERLITZACIÓ EN VAPOR FINS 134º I BAIXA TEMPERATURA COMPATIBLE AMB SISTEMAGESTIÓ I CONTROL GEASOFT O EQUIVALE
E30181100 | Etiquetes per a proves d'esterilització | EQUIP ETIQUETES I CINTA IMPRESSIÓ P/PROCESSOS ESTERILITZA COMPOST: ETIQUETA 42X83MM TREP DOS ETQ, MIDES: 37X20MM I 37X50MM, PAPER SILICONAT GLASINAT BLANC A/ADH TRANSP PERM. CINTA RESINA, SUP FILM 4,5 +/- 0,4M, COLOR NEGRE. RELACIÓ IMP CINT/ETI:1/1.250
E30181100 | Etiquetes per a proves d'esterilització | PENJADOR PORTAETIQUETA PER A CONTENIDORS ESTERILITZACIÓ DE PAPER I POLIÈSTER, MIDA: 170 X 45MM
E30181100 | Etiquetes per a proves d'esterilització | EQUIP ETIQUETES I CINTA IMPRESSIÓ P/PROCESSOS ESTERILITZA COMPOST: ETIQUETA 29 X 105MM PAPER SINTÈTIC BLANC D'ALTA TRANSPARÈNCI, AMB ADHESIU TRANSPARENT PERMANENT. CINTA RESINA PURA PER IMPRESSIÓ INDELEBLE COLOR NEGRE. RELACIÓ IMP CINT/ETI:1/2.500
E30181999 | Altres material control esterlització | PLACA DE PLÀSTIC DE 58MM+/-2MM X 38MM+/-2MM TIPUS SANDVITX DE 3 CAPES, MARCADES AMB CODI DE BARRES, 128C, RESISTENT AL RENTAT I A LA TERMODESINFECCIÓ. COMPATIBLE AMB SISTEMA MARVAX O EQUIVALENT
E30030050 | Catèter intravascular arterial d'accés radial | EQUIP PUNCIÓ ARTERIAL TÈCNICA SELDINGER COMPOST: CATÈTER (PEBA) RADIOOPAC, CALIBRE:18G, LLARGÀRIA 8CM; AGULLA INTRODUCTORA 18GX50MM; GUIA EN RECTA 0,025"X33CM, ALLARGADOR 7CM, 1 CLAMP I ALES DE SUTURA BAIX PERFIL, LLIURE LÀTEX, DEHP. ESTÈRIL, UN SOL ÚS
E30030050 | Catèter intravascular arterial d'accés radial | EQUIP PUNCIÓ ARTERIAL RADIAL/FEMORAL TÈCNICA SELDINGER COMPOST: CATÈTER DE POLIETILÈ (PE),RADIOOPAC, TRANSPARENT, CALIBRE: 20G ,LLARGÀRIA 8CM; AGULLA INTRODUCTORA 20GX38MM; GUIA RECTA Ø 0,53MMX20CM, ALES DE SUTURA, LLIURE LÀTEX, DEHP. ESTÈRIL, UN SOL ÚS
E30030050 | Catèter intravascular arterial d'accés radial | EQUIP PUNCIÓ ARTERIAL TÈCNICA SELDINGER COMPOST: CATÈTER (PEBA) RADIOOPAC, TRANSP, CALIBRE: 22G, LLARGÀRIA 8CM; AGULLA INTRODUC 22GX4CM; GUIA RECTA 0,021"X35CM, ALLARGADOR 7CM, 1 CLAMP, ALES DE SUTURA BAIX PERFIL, LLIURE LÀTEX, DEHP. ESTÈRIL, UN SOL ÚS
E30030030 | Catèter intravascular arterial d#accés femoral | CATÈTER ARTERIAL PERIFÈRIC, DE POLIETILÈ (PE), RADIOOPAC, CALIBRE: 16G (DI: 1,6MM), LLARGÀRIA: 15-20 CM, AMB GUIA METÀL·LICA, ESTÈRIL, UN SOL ÚS(B*)BAIXA_ESTUDI GERÈNCIA
E30030030 | Catèter intravascular arterial d#accés femoral | EQUIP PUNCIÓ ARTERIAL RADIAL/FEMORAL TÈC SELDINGER COMPOST: CATÈTER (PE), TRANSP, CAT 18GX18CM; AGULLA PUNCIÓ D'ACER 19GX68MM; GUIA METÀL·LICA RECTA 46CM; ALLARGADORA 30CM.LONG,CLAU 3VIES PC/PE;1-XERINGA 5ML,CAMP TNT 45X60CM.EST,UN SOL ÚS
E30030050 | Catèter intravascular arterial d'accés radial | EQUIP PUNCIÓ ARTERIAL COMPOST PER: CATÈTER DE POLIURETÀ (PUR), RADIOOPAC, CALIBRE: 22G (Ø INTERN 0,7MM), LLARGÀRIA 3,5CM; AGULLA INTRODUCTORA 23G; GUIA RECTA 0,015" (0,38MM X 124MM), LLIURE LÀTEX, DEHP. ESTÈRIL, UN SOL ÚS
E30030050 | Catèter intravascular arterial d'accés radial | EQUIP PUNCIÓ ARTERIAL COMPOST PER: CATÈTER DE POLIURETÀ (PUR), RADIOOPAC, CALIBRE: 20G, LLARGÀRIA 4,5CM; AGULLA INTRODUCTORA 22G X 46MM; GUIA RECTA, LLIURE LÀTEX, DEHP. ESTÈRIL, UN SOL ÚS(B*)BAIXA_ESTUDI GERÈNCIA
E30030030 | Catèter intravascular arterial d#accés femoral | CATÈTER ARTERIAL (ARTÈRIA FEMORAL), DE POLIURETÀ, RADIOOPAC, CALIBRE: 16G (DI: 0,6MM), LLARGÀRIA: 12,54 CM, AMB GUIA METÀL·LICA DE 0,35" INTRODUCCIÓ PER TÈCNICA SELDINGER, ESTÈRIL.(B*)BAIXA_ESTUDI GERÈNCIA
E30030050 | Catèter intravascular arterial d'accés radial | CATÈTER ARTERIAL PERIFÈRIC DE TEFLÓ (PTFE) SILICONITZAT RADIOOPAC, TRANSPARENT, CALIBRE 20G, (ØEXTERN 1,1MM, ØINTERN 0,7MM), LLÀRGARIA 45MM, AGULLA ACER INOX SILICONA, PUNTA DOBLE CONICITAT, VÀLVULA CONTROL FLUX, LLIURE LÀTEX, DEHP. ESTÈRIL, UN SOL ÚS.
E30030050 | Catèter intravascular arterial d'accés radial | EQUIP PUNCIÓ ARTERIAL TÈCNICA SELDINGER COMPOST: CATÈTER RADIOOPAC, TRANSP, CALIBRE: 24G, LLARGÀRIA 2,5CM; AGULLA INTRODUC 26GX1,9CM; GUIA RECTA 0,018"X25CM, ALLARGADOR 7CM, 1 CLAMP, ALES DE SUTURA BAIX PERFIL, LLIURE LÀTEX, DEHP. ESTÈRIL, UN SOL ÚS
E30030050 | Catèter intravascular arterial d'accés radial | EQUIP PUNCIÓ ARTERIAL COMPOST PER: CATÈTERPOLIETILÈ (PE), RADIOOPAC, TRANSPARENT, CALIBRE: 20G (ØEXTERN 0,9MM, ØINTERN 0,6MM), LLARGÀRIA 4CM; AGULLA INTRODUCTORA 20G X 38MM; GUIA RECTA Ø 0,53MM, LLARGÀRIA 20CM, LLIURE LÀTEX, DEH
E30030050 | Catèter intravascular arterial d'accés radial | EQUIP PUNCIÓ ARTERIAL TÈCNICA SELDINGER COMPOST: CATÈTER RADIOOPAC, TRANSP, CALIBRE: 20G, LLARGÀRIA 5CM; AGULLA INTRODUC 20GX4CM; GUIA RECTA 0,021"X35CM, 1 CLAMP, ALES DE SUTURA BAIX PERFIL I TAP. LLIURE LÀTEX, DEHP. ESTÈRIL, UN SOL ÚS
E30030050 | Catèter intravascular arterial d'accés radial | EQUIP PUNCIÓ ARTERIAL RADIAL/FEMORAL TÈCNICA SELDINGER COMPOST: CATÈTER DE POLIETILÈ (PE),RADIOOPAC, TRANSPARENT, CALIBRE: 18G ,LLARGÀRIA 10CM; AGULLA INTRODUCTORA 19GX52MM; GUIA RECTA Ø 0,71MMX30CM, ALES DE SUTURA, LLIURE LÀTEX, DEHP. ESTÈRIL, UN SOL ÚS
E30030050 | Catèter intravascular arterial d'accés radial | EQUIP PUNCIÓ ARTERIAL COMPOST PER: CATÈTERTEFLÓ (PTFE), RADIOOPAC, TRANSPARENT, CALIBRE: 20G (ØEXTERN 1,0MM, ØINTERN 0,6MM), LLARGÀRIA 8CM; AGULLA INTRODUCTORA 20G X 38MM; GUIA RECTA Ø 0,46MM, LLARGÀRIA 20CM, LLIURE LÀTEX, DEHP.
E30030030 | Catèter intravascular arterial d#accés femoral | CATÈTER ARTERIAL PERIFÈRIC DE NILÓ DE 5FX135/20CM, 20CM DISTALS PERFORATS/ORIFICIS PER A INFUSIÓ ENDOVASCULAR LOCAL DE MEDICACIÓ ANTITROMBÒTICA, MARCADORS RADIOOPACS, GUIA DE 0,035" AMB SISTEMA D´OCLUSIÓ DISTAL. CONNECTOR L-L. ESTÈRIL, UN SOL ÚS
E30030030 | Catèter intravascular arterial d#accés femoral | CATÈTER ARTERIAL PERIFÈRIC DE NILÓ DE 5FX135/30CM, 30CM DISTALS PERFORATS/ORIFICIS PER A INFUSIÓ ENDOVASCULAR LOCAL DE MEDICACIÓ ANTITROMBÒTICA, MARCADORS RADIOOPACS, GUIA DE 0,035" AMB SISTEMA D´OCLUSIÓ DISTAL. CONNECTOR L-L. ESTÈRIL, UN SOL ÚS
E30030030 | Catèter intravascular arterial d#accés femoral | CATÈTER ARTERIAL PERIFÈRIC DE 5FX45/10CM, DE POLIURETÀ, ALS ULTIMS 10CM SON PERFORATS/ORIFICIS PER A INFUSIÓ ENDOVASCULAR LOCAL DE MEDICACIÓ ANTI-TROMBÒTICA AMB GUIA DE 0,035" I SISTEMA DE OCLUSSIÓ. VIA D'ACCÉS LLUMENS. ESTÈRIL(B*)BAIXA_ESTUDI GERÈNCIA
E30030030 | Catèter intravascular arterial d#accés femoral | CATÈTER ARTERIAL PERIFÈRIC DE NILÓ DE 5FX90/20CM, 20CM DISTALS PERFORATS/ORIFICIS PER A INFUSIÓ ENDOVASCULAR LOCAL DE MEDICACIÓ ANTITROMBÒTICA, MARCADORS RADIOOPACS, GUIA DE 0,035" AMB SISTEMA D´OCLUSIÓ DISTAL. CONNECTOR L-L. ESTÈRIL, UN SOL ÚS
E30030030 | Catèter intravascular arterial d#accés femoral | CATÈTER ARTERIAL PERIFÈRIC 5FX135/10CM, DE POLIURETÀ, 10CM DISTALS PERFORATS/ORIFICIS PER A INFUSIÓ ENDOVASCULAR LOCAL DE MEDICACIÓ ANTI-TROMBÒTICA AMB GUIA DE 0,035" I SISTEMA D' OCLUSSIÓ. ESTÈRIL, UN SOL ÚS(B*)BAIXA_ESTUDI GERÈNCIA
E30030030 | Catèter intravascular arterial d#accés femoral | CATÈTER ARTERIAL PERIFÈRIC DE NILÓ DE 5FX90/10CM, 10CM DISTALS PERFORATS/ORIFICIS PER A INFUSIÓ ENDOVASCULAR LOCAL DE MEDICACIÓ ANTITROMBÒTICA, MARCADORS RADIOOPACS, GUIA DE 0,035" AMB SISTEMA D´OCLUSIÓ DISTAL. CONNECTOR L-L. ESTÈRIL, UN SOL ÚS
E30030030 | Catèter intravascular arterial d#accés femoral | CATÈTER ARTERIAL PERIFÈRIC DE POLIURETÀ (PUR) AMB MICROVÀLVULA DISTAL, UNA LLUM, CALIBRE 4F,LLARGÀRIA 135CM, 5CM DISTALS MULTIPERFORATS I AMB 2 MARQUES RADIOOPAQUES.ACCÉS FEMORAL. PER A GUIA DE 0.035". ESTÈRIL, D'UN SOL ÚS
E30030030 | Catèter intravascular arterial d#accés femoral | CATÈTER ARTERIAL PERIFÈRIC DE POLIURETÀ (PUR) AMB MICROVÀLVULA DISTAL, UNA LLUM, CALIBRE 4F,LLARGÀRIA 135CM, 10 CM DISTALS MULTIPERFORATS I AMB 2 MARQUES RADIOOPAQUES.ACCÉS FEMORAL. PER A GUIA DE 0.035". ESTÈRIL, D'UN SOL ÚS
E30030030 | Catèter intravascular arterial d#accés femoral | CATÈTER ARTERIAL PERIFÈRIC (PUR) DE 4FX135/10CM, 10CM DISTALS PERFORATS/ORIFICIS PER A INFUSIÓ ENDOVASCULAR LOCAL DE MEDICACIÓ ANTITROMBÒTICA, MARCADORS RADIOOPACS, GUIA DE 0,035" AMB SISTEMA D´OCLUSIÓ DISTAL. CONNECTOR L-L. ESTÈRIL, UN SOL ÚS
E30030030 | Catèter intravascular arterial d#accés femoral | CATÈTER D'INFUSIÓ PER A FIBRINOLÍTICSPOLIURETÀ AMB MICROVÀLVULA DISTAL,D'UNA LLUM,CALIBRE 5F,LLARGÀRIA 135CM AMB ELS ÙLTIMS 5CM MULTIPERFORATS I AMB 2MARQUES RADIOOPAQUES.ACCES FEMORAL.TÈCNICA SELDINGER.PER A GUIA0.038".ESTÈRIL,
E30030030 | Catèter intravascular arterial d#accés femoral | CATÈTER D'INFUSIÓ PER A FIBRINOLÍTICSPOLIURETÀ AMB MICROVÀLVULA DISTAL,D'UNA LLUM,CALIBRE 5F,LLARGÀRIA 100CM AMB ELS ÙLTIMS 10CM MULTIPERFORATS I AMB 2MARQUES RADIOOPAQUES.ACCES FEMORAL.TECNICA SELDINGER.PER A GUIA0.038".ESTÈRIL
E30030050 | Catèter intravascular arterial d'accés radial | EQUIP PUNCIÓ ARTERIAL TÈCNICA SELDINGER COMPOST: CATÈTER (PUR) RADIOOPAC, TRANSP, CALIBRE: 20G, LLARGÀRIA 5CM; AGULLA INTRODUC 20GX4CM; GUIA RECTA 0,021"X35CM, ALLARGADOR 7CM, 1 CLAMP, ALES DE SUTURA BAIX PERFIL, LLIURE LÀTEX, DEHP. ESTÈRIL, UN SOL ÚS
E30030050 | Catèter intravascular arterial d'accés radial | EQUIP PER A LA MONITORITZACIÓ PRESSIÓ ARTERIAL, 1 LLUM, CATÈTER ARTERIAL POLIETILÈ (PE), RADIOPAC, 21G/2,5F, LLARGÀRIA 5CM, GUIA RECTA MIDA RECOMANADA 0,015", AGULLA AMB PLACA BASE 22G, XERINGA, ESTÈRIL, UN SOL ÚS(B*)BAIXA_ESTUDI GERÈNCIA
E30030050 | Catèter intravascular arterial d'accés radial | EQUIP PUNCIÓ ARTERIAL RADIAL/FEMORAL TÈCNICA SELDINGER COMPOST: CATÈTER DE POLIETILÈ (PE),RADIOOPAC, TRANSPARENT, CALIBRE: 20G ,LLARGÀRIA 4CM; AGULLA INTRODUCTORA 20GX38MM; GUIA RECTA Ø 0,53MMX20CM, ALES DE SUTURA, LLIURE LÀTEX, DEHP. ESTÈRIL, UN SOL ÚS
E30030050 | Catèter intravascular arterial d'accés radial | CATÈTER ART PERIF TEFLÓ-PTFE SILIC P/DOB CONICITAT I DISP TANC ANTI-REFLUX SANGU,RADIOP,CÀMARA REFL TRANSP,20G,(ØEXT1,1MM,ØINT0,7MM)X45MM,ALETES LAT;AG 2BISELL,ACER INOX SIL,INS RADIAL,NO LÀTEX,PVC,DEHP,APIRÒG,EST,1ÚS(B*)BAIXA X DUPLICITAT,VEURE 30001803
E30030030 | Catèter intravascular arterial d#accés femoral | EQUIP PUNCIÓ ARTERIAL RADIAL/FEMORAL TÈC SELDINGER COMPOST: CATÈTER (PTFE), TRANSPARENT AMB DOS LÍNEAS RADIOOPAQUES, CAT 18G (4FR) X 20CM AMB ALETES DE FIXACIÓ; AGULLA PUNCIÓ D'ACER 19GX68MM; GUIA METÀL·LICA 40CM. ESTÈRIL, UN SOL ÚS.
E30030050 | Catèter intravascular arterial d'accés radial | EQUIP PUNCIÓ ARTERIAL MONITORITZACIÓ INVASIVA PA I EXTRACCIÓ MOSTRES COMPOST PER CATÈTER (FEP) ALETES, RADIOOPAC, TRANSPARENT 18GX16CM, AG INTRODUCT, GUIA PUNTA RECTA FLEX, VÀLVULA HEMOSTÀTICA, ALLARGADERA 7CM, CONNEXIÓ LUER-LOC
E30030050 | Catèter intravascular arterial d'accés radial | EQUIP PUNCIÓ ARTERIAL MONITORITZACIÓ INVASIVA PA I EXTRACCIÓ MOSTRES COMPOST PER CATÈTER (FEP) ALETES, RADIOOPAC, TRANSPARENT 22GX8CM, AG INTRODUCT, GUIA PUNTA RECTA FLEX, VÀLVULA HEMOSTÀTICA, ALLARGADERA 7CM, CONNEXIÓ LUER-LOCK
E30030050 | Catèter intravascular arterial d'accés radial | EQUIP MONITORITZACIÓ DE PRESSIONS CARDÍAQUES TÈCNICA SELDINGER COMPOST: CATÈTER RADIOOPAC, TRANSP, CALIBRE: 20G X 8CM; AGULLA INTRODUC 20G; GUIA, ALLARGADOR, VÀLVULA HEMOSTÀTICA AMB L-L, ALES DE SUTURA BAIX PERFIL, LLIURE LÀTEX, DEHP. ESTÈRIL, UN SOL ÚS
E30030050 | Catèter intravascular arterial d'accés radial | EQUIP MONITORITZACIÓ DE PRESSIONS CARDÍAQUES TÈCNICA SELDINGER COMPOST: CATÈTER RADIOOPAC, TRANSP, CALIBRE: 20G X 16CM; AGULLA INTRODUC 20G; GUIA, ALLARGADOR, VÀLVULA HEMOSTÀTICA AMB L-L, ALES DE SUTURA BAIX PERFIL, LLIURE LÀTEX, DEHP. ESTÈRIL, UN SOL ÚS
E30036020 | NeuroIntervencionisme:Catèter angio/diag | CATÈTER ANGIOGRÀFIC PER A GUIA DE 0,035" HEADHUNTER I DE 5 FR, LLARGÀRIA 100 CM SENSE ORIFICIS. ESTÈRIL.IMAGERII,REF:M001314151
E30036020 | NeuroIntervencionisme:Catèter angio/diag | CATÈTER ANGIOGRÀFIC CEREBRAL CORBA NEWTON IV ØEXTER5F/INTERN0,048"X100CM,COS POLIAMIDA,MALLAT,A/RECOBR HIDROF,SENSE FORATS,PUNTA ØINTERN0,042" RADIOPACA ATRAUMÀT,PRESIÓ MÀX 1200PSI,GUIA RECOMANADA0,038"(0,97MM),ESTÈRIL. TEMPO 5,
E30036020 | NeuroIntervencionisme:Catèter angio/diag | CATÈTER ANGIOGRÀFIC ATP CORBA BETSON II JB2,PETITA,ØEXTER4F/INTERN0,042"X100CM,COS POLIAMIDA,MALLAT,A/RECOBR HIDROF,SENSE FORATS,PUNTA RADIOPACA ATRAUMÀT,PRESIÓ MÀX 1200PSI,GUIA RECOMENADA 0,035"(0,89MM),ESTÈRIL. TEMPO 4,REF:451-424 HO
E30036020 | NeuroIntervencionisme:Catèter angio/diag | CATÈTER ANGIOGRÀFIC ATP CORBA SIMMONS II SIM2,PETITA,ØEXTER4F/INTERN0,042"X100CM,COS POLIAMIDA,MALLAT,A/RECOBR HIDROF,SENSE FORATS,PUNTA RADIOPACA ATRAUMÀT,PRESIÓ MÀX 1200PSI,GUIA RECOMANADA 0,035"(0,89MM),ESTÈRIL. TEMPO 4,REF:4
E30036020 | NeuroIntervencionisme:Catèter angio/diag | CATÈTER ANGIOGRÀFIC/DIAGNÒSTIC ATP CORBA SIMMONS-SIDEWINDER1,Ø4FX100CM,AMB RECOBR HIDROFÍLIC 15CM DISTALS,DOBLE TRENAT,SENSE ORIFICIS,PRESSIÓ MÀX REC 750PSI,P/GUIA 0,038"/0,97MM,ESTÈRIL,1ÚS.RADIOFOCUS GLIDECATH,REF:RF-WA14110M
E30036020 | NeuroIntervencionisme:Catèter angio/diag | CATÈTER ANGIOGRÀFIC PER A GUIA DE 0,038" VERTEBRAL DE 5 FR, LLARGÀRIA 100 CM SENSE ORIFICIS. ESTÈRIL.(B*)BAIXA-ARTICLE SENSE ESTOCS I CONSUMS.
E30036020 | NeuroIntervencionisme:Catèter angio/diag | CATÈTER ANGIOGRÀFIC/DIAGNÒSTIC NEUROVASCULAR,SELECTIU CORBA SIMMONS-SIDEWINDER2,Ø5FX100CM,SENSE RECOBRIMENT HIDROFÍLIC,TRENAT,SENSE ORIFICIS,PUNTA ATRAUM,PRESSIÓ MÀX 1000PSI,PER A GUIA 0,038"/0,97MM,ESTÈRIL,1ÚS.RADIOFOCUS,REF:RF-EA25010M
E30036020 | NeuroIntervencionisme:Catèter angio/diag | CATÈTER ANGIOGRÀFIC/DIAGNÒSTIC P/INTERV NEUROVASCULAR/CEREBRAL CORBA VERTEBRAL,Ø4FX100CM,AMB RECOBR HIDROFÍLIC 15CM DISTALS,DOBLE TRENAT,SENSE ORIFICIS,PRESSIÓ MÀX REC 750PSI,P/GUIA 0,038"/0,97MM,ESTÈRIL,1ÚS.RADIOFOCUS GLIDECATH,REF:RF-WH14110M
E30036020 | NeuroIntervencionisme:Catèter angio/diag | CATÈTER ANGIOGRÀFIC/DIAGNÒSTIC P/INTERV NEUROVASCULAR/CEREBRAL CORBA VERTEBRAL,Ø5FX100CM,AMB RECOBR HIDROFÍLIC 40CM DISTALS,TRENAT,SENSE ORIFICIS,PRESSIÓ MÀX REC 1000PSI,P/GUIA 0,038"/0,97MM,ESTÈRIL,1ÚS.RADIOFOCUS GLIDECATH,REF:RF-YH15110M
E30036020 | NeuroIntervencionisme:Catèter angio/diag | CATÈTER ANGIOGRÀFIC/DIAGNÒSTIC ATP CORBA SIMMONS-SIDEWINDER1,Ø5FX100CM,AMB RECOBR HIDROFÍLIC 40CM DISTALS,TRENAT,SENSE ORIFICIS,PRESSIÓ MÀX REC 1000PSI,P/GUIA 0,038"/0,97MM,ESTÈRIL,1ÚS.RADIOFOCUS GLIDECATH,REF:RF-YA15110M
E30036040 | NeuroIntervencionisme:Microcatèter cerebral | MICROCATÈTER P/INTERV NEUROVASCULAR/CEREBRAL Ø2,3F/1,7FX150CM,FLEXIBLE 50CM,AMB RECOBRIMENT HIDROFÍLIC,PUNTA RECTA AMB 2MARCADORS RADIOPAC,TRENAT PLATÍ,PRESSIÓ MÀXIMA RECOMENADA 300PSI,PER A GUIA 0,014",ESTÈRIL,UN SOL ÚS.PROWLER 14,REF:606151X
E30038020 | Intervenc vascular: Sistemes de protecció embòlica | EQUIP NO OCLUSOR PER A PROTECCIÓ DISTAL D'EMBÒLIES COMPOST PER GUIA D'ACER INOXIDABLE 190CM+/-5CM,FILTRE 110 MICRONS I ANELL DE NITINOL ØVASCULAR 3,5-5,5MM.ESTÈRIL,UN SOL ÚS,REF:H749201051900
E30036020 | NeuroIntervencionisme:Catèter angio/diag | CATÈTER ANGIOGRÀFIC PER A INTERVENCIONISME PERIFERIC I CEREBRAL GUIA RECOMENADA DE 0,038" CORBA TIPUS BERN, DE 5FR, LLARGÀRIA 100CM SENSE ORIFICIS,TRENAT,SENSE RECOBRIMENT HIDROFÍLIC,ESTÈRIL,UN SOL ÚS.IMAGER II,REF:M001314051
E30036020 | NeuroIntervencionisme:Catèter angio/diag | CATÈTER ANGIOGRÀFIC/DIAGNÒSTIC NEUROVASCULAR,SELECTIU CORBA BARNH,Ø5FX100CM,SENSE RECOBRIMENT HIDROFILIC,TRENAT,SENSE ORIFICIS,PER A GUIA 0,038"/0,97MM,ESTÈRIL,UN SOL ÚS.IMAGER II,REF:M001314041
E30036040 | NeuroIntervencionisme:Microcatèter cerebral | MICROCATÈTER NEUROVASCULAR OTW/COAXIAL P/ALLIBERAC COILS 158/153CM,ØPROX 2,8F ØDISTAL 2,3F,ØINTERN 0,021",A/RECOBR HIDROFÍLIC,PUNTA PREFORMABLE,1 MARCA RADIOP PLATÍ,P/GUIA 0,018".COMP A/LIQUID EMBOLITZANT ONYX I DMSO,ESTÈRIL,1ÚS.REBAR 18,REF:105-5083-153
E30036020 | NeuroIntervencionisme:Catèter angio/diag | CATÈTER ANGIOGRAFIC CEREBRAL DE 5FX100CM AMB PUNTA RADIOOPACA TIPUS H1. PER A GUIA 0,038" ESTÈRIL. HEADHUNTER,TORCON NB ADVANTAGE REF:HNBR5.0-38-100-P-NS-H1
E30036030 | NeuroIntervencionisme:Catèter guia cerebral | CATÈTER GUIA P/INTERV NEUROVASCULAR/CEREBRAL Ø5FX100CM,NILÓ I POLIURETÀ RECOBERT DE PTFE,CORBA MULTIPROPOSIT/MULTIÚS MPD DIÀMETRE INTERN 0,070",COMPATIBILITAT AMB 1 I 2 DISPOSITIU,ESTÈRIL,1ÚS.ENVOY,REF:556-258-00
E30036030 | NeuroIntervencionisme:Catèter guia cerebral | CATÈTER GUIA P/INTERV NEUROVASCULAR/CEREBRAL Ø6FX100CM,NILÓ I POLIURETÀ RECOBERT DE PTFE,CORBA SIMMONS-SIDEWINDER2 DIÀMETRE INTERN 0,070",COMPATIBILITAT AMB 1 I 2 DISPOSITIU,ESTÈRIL,UN SOL ÚS.ENVOY,REF:670-252-00
E30036040 | NeuroIntervencionisme:Microcatèter cerebral | MICROCATETER P/INTERV NEUROVASCULAR/CEREBRAL Ø2,7>1,5F,ØINTERN 0,015>0,013X165CM,PUNTA DISTAL 25CM,MARCA RADIOPACA,DIRIGIT PER FLUXE,PER A GUIA 0,010",SENSE ESTILET,COMPATIBLE AMB DMSO,ESTÈRIL,UN SOL ÚS.MARATHON,REF:105-5056
E30036030 | NeuroIntervencionisme:Catèter guia cerebral | CATÈTER GUIA P/INTERV NEUROVASCULAR/CEREBRAL Ø6FX100CM,DE NILÓ I POLIURETÀ RECOBERT DE PTFE,CORBA MULTIPROPOSIT/MULTIÚS D MPD DIÀMETRE INTERN 0,070,COMPATIBILITAT AMB 1 I 2 DISPOSITIU,ESTÈRIL,1ÚS.ENVOY,REF:670-258-00
E30036010 | NeuroIntervencionisme:Catèter baló angioplàst intracranial | CATÈTER BALÓ OCLUSIÓ P/INTERV NEUROVASCULAR/CEREBRAL Ø4MMX15MM;CATÈTERØ 2,8F/2,2FX150CM,LONGITUD PUNTA 4MM,MARQUES RADIOPAQUES,AMB GUIA HIDROFÍLICA 0,010",ESTÈRIL,UN SOL ÚS.HYPERGLIDE,REF:104-4112
E30036010 | NeuroIntervencionisme:Catèter baló angioplàst intracranial | CATÈTER BALÓ OCLUSIÓ P/INTERV NEUROVASCULAR/CEREBRAL Ø4MMX13MM;CATÈTERØ 2,8F/2,2FX150CM,LONGITUD PUNTA 4MM,MARQUES RADIOPAQUES,AMB GUIA HIDROFÍLICA 0,010",ESTÈRIL,UN SOL ÚS.HYPERGLIDE,REF:104-4113
E30036010 | NeuroIntervencionisme:Catèter baló angioplàst intracranial | CATÈTER BALÓ OCLUSIÓ P/INTERV NEUROVASCULAR/CEREBRAL Ø4MMX7MM;CATÈTERØ 2,8F/2,2FX150CM,LONGITUD PUNTA 2MM,MARQUES RADIOPAQUES,AMB GUIA HIDROFÍLICA 0,010",ESTÈRIL,UN SOL ÚS.HYPERFORM,REF:104-4470
E30036010 | NeuroIntervencionisme:Catèter baló angioplàst intracranial | CATÈTER BALÓ OCLUSIÓ P/INTERV NEUROVASCULAR/CEREBRAL Ø7MMX7MM;CATÈTERØ 2,8F/2,2FX150CM,LONGITUD PUNTA 2MM,MARQUES RADIOPAQUES,AMB GUIA HIDROFÍLICA 0,010",ESTÈRIL,UN SOL ÚS.HYPERFORM,REF:104-4770
E30036040 | NeuroIntervencionisme:Microcatèter cerebral | MICROCATÈTER NEUROVASCULAR Ø2,1F>1,7F,ØINTERN 0,017"X150CM,S/RECOBR HIDROFÍLIC,TRENAT,PUNTA RECTA,2MARQUES RADIOPACA,P/GUIA 0,014",ESTÈRIL,1 SOL ÚS.ECHELON 10,REF:105-5091-150
E30036040 | NeuroIntervencionisme:Microcatèter cerebral | MICROCATÈTER NEUROVASCULAR Ø2,1F>1,9F,ØINTERN 0,017"X150CM,S/RECOBR HIDROFÍLIC,TRENAT,PUNTA RECTA,MARCA RADIOPACA,P/GUIA 0,014",ESTÈRIL,1 SOL ÚS.ECHELON 14,REF:105-5092-150
E30036040 | NeuroIntervencionisme:Microcatèter cerebral | MICROCATÈTER P/INTERV NEUROVASCULAR/CEREBRAL Ø2,8F/2,3FX150CM,FLEXIBLE 5CM,AMB RECOBRIMENT HIDROFÍLIC,PUNTA RECTA AMB 2MARCADORS RADIOPAC,TRENAT PLATÍ,PRESSIÓ MÀXIMA RECOMENADA 300PSI,PER A GUIA 0,018",ESTÈRIL,UN SOL ÚS.PROWLER SELECT PLUS,REF:606S255X
E30036020 | NeuroIntervencionisme:Catèter angio/diag | CATÈTER ANGIOGRÀFIC/DIAGNÒSTIC P/INTERV NEUROVASCULAR/CEREBRAL,SELECTIU CORBA BERN,Ø5FX100CM,SENSE RECOBRIMENT HIDROFILIC,TRENAT,SENSE ORIFICIS,PER A GUIA 0,035"/0,89MM,ESTÈRIL,UN SOL ÚS.IMAGER II,REF:M001314061
E30036030 | NeuroIntervencionisme:Catèter guia cerebral | CATÈTER GUIA MULTIÚS PER A INTERVENCIONISME VASCULAR CORONARI 6FX90CM(B*)ARTICLE SENSE CONSUM NI COMANDA DES DE L'ANY 2014
E30038020 | Intervenc vascular: Sistemes de protecció embòlica | SISTEMA INTERCANVI RÀPID/RX PROTECCIÓ EMBÒLICA NITINOL,NO OCLUSIU,P/CARÒTIDA I ARTÈRIES PERIFÈRIQUES,MIDA FILTRE 4,0MM,GUIA 0,014"/0,36MMX190CM+/-5CM,CAT GUIA Ø4,2F,CAPAC CREUAMENT 3,2F,INTROD ØINTERN MÍNIM 0,066",ESTÈRIL,1ÚS.SPIDER FX O EQUIV
E30038020 | Intervenc vascular: Sistemes de protecció embòlica | SISTEMA D'INTERCANVI RÀPID/RX PROTECCIÓ EMBÒLICA NITINOL,NO OCLUSIU,P/CARÒTIDA I ARTÈRIES PERIFÈRIQUES,MIDA FILTRE 5,0MM,GUIA 0,014"/0,36MMX190CM+/-5CM,CAT GUIA Ø4,2F,CAPA CREUAMENT 3,2F,INTROD ØINTERN MÍNIM 0,066",ESTÈRIL,1ÚS.SPIDER FXO EQUIV
E30038020 | Intervenc vascular: Sistemes de protecció embòlica | EQUIP DE PROTECCIÓ CEREBRAL. CATÈTER DISPENSADOR,CATÈTER RECUPERACIÓ FILTRE (MIDES:2,3F-132CM)D'INTERCANVI RÀPID, GUIA 0,014"-190CM+/-5CM,FILTRE DE 2,5 A 4,8MM.PER A CAT GUIA 8F-110CM. INTRODUCTOR 6F. VIA D'ACCÉS FEMORAL. ESTÈRIL.EMBOSHIELD NAV6 O EQUIV
E30038020 | Intervenc vascular: Sistemes de protecció embòlica | EQ PROTECCIÓ CEREBRAL:CAT DISPENSADOR,CAT RECUPERACIÓ FILTRE (Ø2,3FX132CM),INTERC RÀPID/RX,GUIA 0,014"X190CM+/-5CM,FILTRE 4 A 7MM,P/CAT GUIA 8F-110CM,INTROD5F-6F,ACCÉS FEMOR,ESTÈRIL,1ÚS.COMP A/GUIA BARE WIRE SAP30017462.EMBOSHIELD NAV6 O EQUIV
E30036020 | NeuroIntervencionisme:Catèter angio/diag | CATÈTER ANGIOGRÀFIC/DIAGNÒSTIC CEREBRAL/NEURORADIOLOGIA PER A GUIA DE 0,038"/0,97MM, CORBA VERTEBRAL DE 5F, LLARGÀRIA 100CM, SENSE ORIFICIS, MALLAT, RADIOPAC, RESISTÈNCIA A LA PRESSIÓ FINS A 1000PSI, ESTÈRIL. RADIOFOCUS, REF:RF*EH15010M
E30036040 | NeuroIntervencionisme:Microcatèter cerebral | MICROCATÈTER COAXIAL PER ALLIBERACIÓ COILS DE 158/153CM,ØPROX 2.8F ØDISTAL I 2,3F, LUMEN INTERN 0,021",AMB RECOB HIDROFÍLIC,PUNTA PREFORMABLE I 2MARQUES DE PLATÍ.GUIA MÀXIMA RECOMENADA 0,018". ESTÈRIL. REBAR 18, REF: 105-5081-153
E30036020 | NeuroIntervencionisme:Catèter angio/diag | CATÈTER ANGIOGRÀFIC/DIAGNÒSTIC P/INTERV NEUROVASCULAR/CEREBRAL CORBA HEADHUNTER I (H1) Ø5FX100CM,SENSE RECOBRIMENT HIDROFÍLIC,TRENAT,SENSE ORIFICIS,PUNTA ATRAUM,RADIOPAC,PRESSIÓ MÀX REC 1000PSI,P/GUIA 0,038"/0,97MM,ESTÈRIL,1ÚS.RADIOFOCUS,REF:RH-EB15010M
E30036040 | NeuroIntervencionisme:Microcatèter cerebral | MICROCATÈTER COAXIAL PER ALLIBERACIÓ COILS,D'ALT SUPORT PROX,DE NITINOL,RECOB HIDROFÍLIC,PUNTA PREFORMADA 90º- 5MM I 2 MARQUES RADIOP, LONGITUD 150CM,ØPROX 2.1F ØDISTAL I 1.7F. EMBOLITZACIÓ ANEURISNES CEREBRAL AMB COILS DE 0,010". ECHELON, REF: 190509115
E30047010 | Intervenc vascular:Catèters baló oclusió embolect i trombect | CATÈTER GUIA AMB BALÓ 10X10MM I VOLUM D'INFLAT 0,6CC,DE SILICONA,DISTENSIBLE,COAXIAL,CATÈTER GUIA 8FX95CM+/-2CM I ØINTERN 5,9F/0,078",CONNECTOR LUER,DILATADOR I MANDRÍ,P/GUIA 0,038"/0,97MM.COMPATIBLE AMB MICROCATÈTER MERCI 14X I RETRIEVER X6 O EQUIV
E30036020 | NeuroIntervencionisme:Catèter angio/diag | CATÈTER ANGIOGRÀFIC/DIAGNÒSTIC P/INTERV NEUROVASCULAR/CEREBRAL Ø5F-100CM,NO HIDROFILIC,PER A GUIA 0,038"/0,97MM.TORCON NB ADVANTAGE VALVANIS,REF:HNR5.0-38-100-P-NS-VAL
E30036010 | NeuroIntervencionisme:Catèter baló angioplàst intracranial | CATÈTER BALÓ DILATACIÓ INTRACRANIAL Ø4,0X15MM,SEMICOMPLIAN,PN 15ATM;CATÈTER OTW/COAXIAL,ØEXTERN PROXL 3,2F/DISTAL 2,4F,LLARGÀRIA 150CM,PER INTRODUCTOR 5F,GUIA 0,014" I CATÈTER GUIA 6F,ESTÈRIL,UN SOL ÚS.GATEWAY OTW,REF:M003207241540
E30036020 | NeuroIntervencionisme:Catèter angio/diag | CATÈTER ANGIOGRÀFIC, TIPUS VERTEBRAL DE 5F-100 CM. GUIA RECOMENADA DE 0,038" I INTRODUCTOR 5F. PER INTERVENCIONISME VASCULAR PERIFÈRIC DE DIAGNÒSTIC. ESTÈRIL. TEMPO, REF: 451514H0
E30036030 | NeuroIntervencionisme:Catèter guia cerebral | CATÈTER GUIA DE 5F-90CM AMB CORBA MULTIÚS/MULTIPROPÒSIT (MPD) DIÀMETRE INTERN 0,056", DE NILÓ I POLIURETÀ RECOBERT DE PTFE. PER A NEURORADIOLOGIA ESTÈRIL. ENVOY, REF: 55625890
E30036030 | NeuroIntervencionisme:Catèter guia cerebral | CATÈTER GUIA P/INTERV NEUROVASCULAR/CEREBRAL Ø6FX90CM,DE NILÓ I POLIURETÀ RECOBERT DE PTFE,AMB CORBA MULTIÚS/MULTIPROPÒSIT (MPD) DIÀMETRE INTERN 0,070",ESTÈRIL. ENVOY, REF:670-258-90
E30036020 | NeuroIntervencionisme:Catèter angio/diag | CATÈTER ANGIOGRÀFIC/DIAGNÒSTIC P/INTERV NEUROVASCULAR/CEREBRAL,SELECTIU CORBA BERENSTEIN,Ø5X110CM,SENSE RECOBR HIDROFÍLIC,SENSE TRENAT,SENSE ORIFICIS,PUNTA ATRAUM RADIOP TUNGSTÈ,PRESSIÓ MÀX 1200PSI,P/GUIA 0,038"/0,97MM,ESTÈRIL,1ÚS.SOFT-VU,REF:10722103
E30038020 | Intervenc vascular: Sistemes de protecció embòlica | SISTEMA DE PROTECCIÓ EMBÒLICA PER A CARÒTIDA AMB GUIA DE 0,014", I 300CM+/-5CM CATÈTER GUIA DE 6 FR, MIDA DEL FILTRE 6,5MM PER A VASOS DE 5 A 6 MM.
E30036010 | NeuroIntervencionisme:Catèter baló angioplàst intracranial | CATÈTER BALÓ DILATACIÓ INTRACRANIAL Ø1,5X15MM,SEMICOMPLIAN,PN 15ATM;CATÈTER OTW/COAXIAL ØEXTERN PROX 3,2F/ØDISTAL 2,3F,LLARGÀRIA 150CM,PER GUIA 0,014",INTRODUCTOR 5F I CATÈTER GUIA 6F,ESTÈRIL,UN SOL ÚS.GATEWAY OTW,REF:M003207241515
E30036020 | NeuroIntervencionisme:Catèter angio/diag | CATÈTER ANGIOGRÀFIC/DIAGNÒSTIC P/INTERV NEUROVASCULAR/CEREBRAL CORBA BERENSTEIN ESQUERRA Ø3FX70CM,SELECTIU MULTIPROPOSIT,PEDIÀTRIC,RECTE,INTRODUCTOR 3F,PER A GUIA 0,021",ESTÈRIL,UN SOL ÚS. CEREBRAL 10,REF:C3F70CE10
E30036040 | NeuroIntervencionisme:Microcatèter cerebral | MICROCATÈTER DE FLUX DEPENENT P/INTERV NEUROVASCULAR/CEREBRAL Ø1,5X165CM,SELECTIU,CONIFICAT,AMB RECOBRIMENT HIDROFÍLIC,COS DIST RADIOPAC AMB ANELL MARCADOR PLATÍ,PUNTA RECTA,FLEXIBLE PROGRESIVA,PER A GUIA 0,009",REF:MA1.5FMP+
E30036020 | NeuroIntervencionisme:Catèter angio/diag | CATÈTER ANGIOGRÀFIC/DIAGNÒSTIC P/INTERV NEUROVASCULAR/CEREBRAL CORBA VERTEBRAL,Ø4FX120CM,AMB RECOBR HIDROFÍLIC 15CM DISTALS,DOBLE TRENAT,SENSE ORIFICIS,PRESSIÓ MÀX REC 750PSI,P/GUIA 0,038"/0,97MM,ESTÈRIL,1ÚS.RADIOFOCUS GLIDECATH,REF:RF*WH14112M
E30036010 | NeuroIntervencionisme:Catèter baló angioplàst intracranial | CATÈTER BALÓ DILATACIÓ INTRACRANIAL Ø1,5X20MM,SEMICOMPLIAN,PN 15ATM;CATÈTER OTW/COAXIAL,ØEXTERN PROXL 3,2F/DISTAL 2,3F,LLARGÀRIA 150CM,PER INTRODUCTOR 5F,GUIA 0,014" I CATÈTER GUIA 6F,ESTÈRIL,UN SOL ÚS.GATEWAY OTW,REF:M0032072415200
E30036010 | NeuroIntervencionisme:Catèter baló angioplàst intracranial | CATÈTER BALÓ DILATACIÓ INTRACRANIAL Ø1,5X30MM,SEMICOMPLIAN,PN 15ATM;CATÈTER OTW/COAXIAL,ØEXTERN PROXL 3,2F/DISTAL 2,4F,LLARGÀRIA 150CM,PER INTRODUCTOR 5F,GUIA 0,014" I CATÈTER GUIA 6F,ESTÈRIL,UN SOL ÚS.GATEWAY OTW,REF:M0032072415300
E30036040 | NeuroIntervencionisme:Microcatèter cerebral | MICROCATÈTER DE NITINOL, COAXIAL, AMB RECOBRIMENT HIDROFILIC,PER ALLIBERACIÓ COILS CEREBRAL DE 0,010",PUNTA PREFORMADA DE 45º I 5MM AMB 2 MARQUES RADIOOP, CATÈTER: LONGITUD 150CM, ØPROX 2.1F I ØDISTAL 1.7F. PER A GUIES DE 0,010". ECHELON, REF: 1455091150
E30036040 | NeuroIntervencionisme:Microcatèter cerebral | MICROCATÈTER DE NITINOL, COAXIAL, AMB RECOBRIMENT HIDROFILIC,PER ALLIBERACIÓ COILS CEREBRAL DE 0,010",PUNTA PREFORMADA DE 45º I 5MM AMB 2 MARQUES RADIOOP, CATÈTER: LONGITUD 150CM, ØPROX 2.1F I ØDISTAL 1.7F. PER A GUIES DE 0,010". ECHELON, REF: 1455092150
E30038020 | Intervenc vascular: Sistemes de protecció embòlica | SISTEMA COAXIAL DE PROTECCIÓ EMBÒLICA DE NITINOL, NO OCLUSIU. PER A CARÒTIDA I ARTÈRIES PERIFÈRIQUES AMB GUIA DE 0,014", CATÈTER GUIA DE 6F-190CM+/-5CM, INTRODUCTOR 6F. TAMANY DEL FILTRE 5,5 MM, TIPUS ACUNET O EQUIV
E30038020 | Intervenc vascular: Sistemes de protecció embòlica | SIST INTERCANVI RÀPID/RX PROTECCIÓ EMBÒLICA NITINOL,NO OCLUSIU,P/CARÒTIDA I ARTÈRIES PERIFÈR,MIDA FILTRE 3,0MM,GUIA 0,014"/0,36MMX190CM+/-5CM,CATÈTER GUIA Ø4,2F,CAPAC/ CREUAMENT 3,2F,INTROD/ ØINTERN MÍNIM 0,066",ESTÈRIL,1ÚS.SPIDER FX O EQUIV
E30038020 | Intervenc vascular: Sistemes de protecció embòlica | SISTEMA D'INTERCANVI RÀPID DE PROTECCIÓ EMBÒLICA DE NITINOL. PER A CARÒTIDA I ARTÈRIES PERIFÈRIQUES AMB GUIA DE 0,014", CATÈTER GUIA DE 6 F-190CM+/-5CM, INTRODUCTOR 6F. TAMANY DEL FILTRE 4,5 MM, TIPUS ACUNET O EQUIV
E30036030 | NeuroIntervencionisme:Catèter guia cerebral | CATÈTER GUIA P/INTERV NEUROVASCULAR/CEREBRAL Ø6FX95CM+/-2CM,ACER,Ø INTERN0,070" COMPATIBLE AMB GUIES 0,035/0,038",ZONA DISTAL FLEXIBLE DE 6CM,PUNTA MULTIPROPOSIT,INTRODUTOR LLARG TIPUS PENUMBRA,ESTÈRIL.NEURON MAX070,REF:PND6F070956M
E30036020 | NeuroIntervencionisme:Catèter angio/diag | CATÈTER ANGIOGRÀFIC PER A INTERVENCIONISME VASCULAR I CEREBRAL DE DIAGNÒSTIC MULTIPROPOSIST,CORBA TIPUS BERESTEIN, NO HIDROFÍLIC, CALIBRE 5F, PER A GUIA DE 0,038", LLARGÀRIA 65CM. ESTÈRIL. 1.0 SOFT VU BERESTEIN, REF:10722104
E30036020 | NeuroIntervencionisme:Catèter angio/diag | CATÈTER ANGIOGRÀFIC/DIAGNÒSTIC P/INTERV NEUROVASCULAR/CEREBRAL Ø5X100CM,CORBA HEADHUNTER I,SENSE ORIFICIS,TRENAT,PUNTA RADIOPACA ATRAUMÀTICA,NO HIDROFÍLIC,PER A GUIA 0,038"/0,97MM,PRESSIÓ MÀXIMA RECOMENADA 100PSI,ESTÈRIL,1ÚS.RADIOFOCUS,REF:RF-EB15010M
E30038020 | Intervenc vascular: Sistemes de protecció embòlica | EQUIP NO OCLUSOR PER A PROTECCIÓ DISTAL D'EMBÒLIES COMPOST PER: GUIA D'ACER INOXIDABLE DE 300CM+-5CM, FILTRE DE 110 MICRONS I ANELL DE NITINOL DE 3,5 - 5,5 MM DE DIÀMETRE VASCULAR. ESTÈRIL
E30036040 | NeuroIntervencionisme:Microcatèter cerebral | MICROCATETER INTRACEREBRAL HIDROFILIC, DE POSICIONAMENT DE STENT, RECTE, AMB UNA MARQUES RADIOPAQUES, LONGITUD TOTAL 155CM, PUNTA DE 5CM, DIÀMETRE PROXIMAL 3.4F I DIÀMETRE DISTAL 3.3F. PER A GUIA MÀXIMA 0,028" I INTRODUCTOR 6F. ESTÈRIL.VASCO+28D
E30037010 | Catèters per a trombectomia i aterectomia percutània | CATETER D'ACCÈS/SOPORT DISTAL (FORMA UN SISTEMA TRIAXIAL AMB 1CATÈTER GUIA I 1MICROCATÈTER EN NEURORADIOLOGIA), D'UNA LLUM, BEINA METÀL.LICA FLEXIBLE, HIDROFÍLIC, RADIOOPAC AMB MARCA DISTAL. MIDA 4,3FX130CM. ESTERIL. DAC CONCENT
E30036030 | NeuroIntervencionisme:Catèter guia cerebral | CATÈTER GUIA P/INTERV NEUROVASCULAR/CEREBRAL Ø6FX105CM+/-2CM,ACER,Ø INTERN0,070"COMPATIBLE AMB GUIES 0,035/0,038",ZONA DISTAL FLEXIBLE DE 8CM,PUNTA MULTIPROPOSIT DISTA RECOBR HIDR,INTRODUTOR LLARG TIPUS PENUMBRA,ESTÈRIL.NEURON MAX070,REF:PND6F0701058M
E30037010 | Catèters per a trombectomia i aterectomia percutània | CATETER D'ACCÈS/SOPORT DISTAL (FORMA UN SISTEMA TRIAXIAL AMB 1CATÈTER GUIA I 1MICROCATÈTER EN NEURORADIOLOGIA), D'UNA LLUM, BEINA METÀL.LICA FLEXIBLE, HIDROFÍLIC, RADIOOPAC AMB MARCA DISTAL. MIDA 4,3FX115CM. ESTERIL. DAC CONCENT
E30038020 | Intervenc vascular: Sistemes de protecció embòlica | COMANDAMENT D’ALLIBERACIÓ CONTROLADA PER A COILS DESPRENDIBLES DE 0,018" COMPATIBLE CON ESPIRALS DESPRENDIBLES AZUR,REF:454001 O EQUIVALENT
E30037010 | Catèters per a trombectomia i aterectomia percutània | CATETER D'ACCÈS/SOPORT DISTAL (FORMA UN SISTEMA TRIAXIAL AMB 1CATÈTER GUIA I 1MICROCATÈTER EN NEURORADIOLOGIA), D'UNA LLUM, BEINA METÀL.LICA FLEXIBLE, HIDROFÍLIC, RADIOOPAC AMB MARCA DISTAL. MIDA 4,3FX136CM. ESTERIL. DAC CONCENT
E30037010 | Catèters per a trombectomia i aterectomia percutània | CATETER D'ACCÈS/SOPORT DISTAL (FORMA UN SISTEMA TRIAXIAL AMB 1CATÈTER GUIA I 1MICROCATÈTER EN NEURORADIOLOGIA), D'UNA LLUM, BEINA METÀL.LICA FLEXIBLE, HIDROFÍLIC, RADIOOPAC AMB MARCA DISTAL. MIDA 3,9FX125CM. ESTERIL. DAC CONCENT
E30037010 | Catèters per a trombectomia i aterectomia percutània | CATETER D'ACCÈS/SUPORT DISTAL (FORMA UN SISTEMA TRIAXIAL AMB 1CATÈTER GUIA+1MICROCATÈTER NEURORADIOLOGIA),Ø3,9FX136CM,UNA LLUM,BEINA METÀL·LICA FLEXIBLE,HIDROFÍLIC,RADIOPAC,MARCA DISTAL,ESTERIL,UN SOL ÚS.DAC CONCENTRIC O EQUIVAL
E30037010 | Catèters per a trombectomia i aterectomia percutània | CATETER D'ACCÈS/SOPORT DISTAL (FORMA UN SISTEMA TRIAXIAL AMB 1CATÈTER GUIA I 1MICROCATÈTER EN NEURORADIOLOGIA), D'UNA LLUM, BEINA METÀL.LICA FLEXIBLE, HIDROFÍLIC, RADIOOPAC AMB MARCA DISTAL. MIDA 5,2FX115CM. ESTERIL. DAC CONCENT
E30037010 | Catèters per a trombectomia i aterectomia percutània | CATETER D'ACCÈS/SOPORT DISTAL (FORMA UN SISTEMA TRIAXIAL AMB 1CATÈTER GUIA I 1MICROCATÈTER EN NEURORADIOLOGIA), D'UNA LLUM, BEINA METÀL.LICA FLEXIBLE, HIDROFÍLIC, RADIOOPAC AMB MARCA DISTAL. MIDA 5,2FX125CM. ESTERIL. DAC CONCENT
E30036010 | NeuroIntervencionisme:Catèter baló angioplàst intracranial | CATÈTER BALÓ D'OCLUSIÓ AMB DIÀMETRE EXPANDIBLE 4-6MM I LONGITUD 7MM, DIÀMETRE DECREIXENT 2.7F- 2.0F I LONGITUD DE 160CM, HIDROFÍLIC, DISTENSIBILE, INTERCAMVI RAPID, DIRIGIBLE PER GUIA.COMPATIBLE GUIA 0,012".TRACT ANEURISMES CEREBRALS. REF; SCLIPSE7
E30036010 | NeuroIntervencionisme:Catèter baló angioplàst intracranial | CATÈTER BALÓ D'OCLUSIÓ AMB DIÀMETRE EXPANDIBLE 4-6MM I LONGITUD 9MM, DIÀMETRE DECREIXENT 2.7F- 2.0F I LONGITUD DE 160CM, HIDROFÍLIC, DISTENSIBILE, INTERCAMVI RAPID, DIRIGIBLE PER GUIA.COMPATIBLE GUIA 0,012".TRACT ANEURISMES CEREBRALS. REF; SCLIPSE9
E30036010 | NeuroIntervencionisme:Catèter baló angioplàst intracranial | CATÈTER BALÓ D'OCLUSIÓ AMB DIÀMETRE EXPANDIBLE 4-6MM I LONGITUD 12MM, DIÀMETRE DECREIXENT 2.7F- 2.0F I LONGITUD DE 160CM, HIDROFÍLIC, DISTENSIBILE,INTERCAMVI RAPID, DIRIGIBLE PER GUIA.COMPATIBLE GUIA 0,012".TRACT ANEURISMES CEREBRALS. REF; SCLIPSE12
E30036010 | NeuroIntervencionisme:Catèter baló angioplàst intracranial | CATÈTER BALÓ D'OCLUSIÓ AMB DIÀMETRE EXPANDIBLE 4-6MM I LONGITUD 15MM, DIÀMETRE DECREIXENT 2.7F- 2.0F I LONGITUD DE 160CM, HIDROFÍLIC, DISTENSIBILE,INTERCAMVI RAPID, DIRIGIBLE PER GUIA.COMPATIBLE GUIA 0,012".TRACT ANEURISMES CEREBRALS. REF; SCLIPSE15
E30036010 | NeuroIntervencionisme:Catèter baló angioplàst intracranial | CATÈTER BALÓ D'OCLUSIÓ AMB DIÀMETRE EXPANDIBLE 4-6MM I LONGITUD 20MM, DIÀMETRE DECREIXENT 2.7F- 2.0F I LONGITUD DE 160CM, HIDROFÍLIC, DISTENSIBILE,INTERCAMVI RAPID, DIRIGIBLE PER GUIA.COMPATIBLE GUIA 0,012".TRACT ANEURISMES CEREBRALS. REF; SCLIPSE20
E30036010 | NeuroIntervencionisme:Catèter baló angioplàst intracranial | MICROCATÈTER BALÓ D'OCLUSIÓ AMB DIÀMETRE EXPANDIBLE DE 3 A 5MM I LONGITUD 10MM, HIDROFÍLIC, DISTENSIBILE, D'INTERCAMVI RAPID, DIRIGIBLE PER GUIA. MICROCATÈTER AMB DIÀMETRE DECREIXENT DE 2.7F A 2.0F I LONGITUD DE 160CM. PER A GUIA DE 0,012". SCOPERNIC10
E30036010 | NeuroIntervencionisme:Catèter baló angioplàst intracranial | CATÈTER BALÓ D'OCLUSIÓ AMB DIÀMETRE EXPANDIBLE DE 3 A 5MM I LONGITUD 15MM, HIDROFÍLIC, DISTENSIBILE, D'INTERCAMVI RAPID,DIRIGIBLE PER GUIA. MICROCATÈTER AMB DIÀMETRE DECREIXENT DE 2.7F A 2.0F I LONGITUD DE 160CM. PER A GUIA DE 0,012". SCOPERNIC15
E30036010 | NeuroIntervencionisme:Catèter baló angioplàst intracranial | CATÈTER BALÓ D'OCLUSIÓ AMB DIÀMETRE EXPANDIBLE DE 3 A 5MM I LONGITUD 20MM, HIDROFÍLIC, DISTENSIBILE, D'INTERCAMVI RAPID, DIRIGIBLE PER GUIA. MICROCATÈTER AMB DIÀMETRE DECREIXENT DE 2.7F A 2.0F I LONGITUD DE 160CM. PER A GUIA DE 0,012". SCOPERNIC20
E30036010 | NeuroIntervencionisme:Catèter baló angioplàst intracranial | CATÈTER BALÓ D'OCLUSIÓ AMB DIÀMETRE EXPANDIBLE DE 3 A 5MM I LONGITUD 30MM, HIDROFÍLIC, DISTENSIBILE, D'INTERCAMVI RAPID, DIRIGIBLE PER GUIA. MICROCATÈTER AMB DIÀMETRE DECREIXENT DE 2.7F A 2.0F I LONGITUD DE 160CM. PER A GUIA DE 0,012". SCOPERNIC30
E30036020 | NeuroIntervencionisme:Catèter angio/diag | CATÈTER ANGIOGRÀFIC SELECTIU CEREBRAL DE 5F-40CM, NO HIDROFÍLIC, TIPUS BERN, SENSE ORIFICIS. PER A GUIA DE 0,038".INTERVENCIONISME VASCULAR PERIFÈRIC DE DIAGNÒSTIC. ESTÈRIL. IMAGER II, REF: M001314081
E30036040 | NeuroIntervencionisme:Microcatèter cerebral | MICROCATÈTER P/INTERV NEUROVASCULAR/CEREBRAL Ø2,7F/1,2FX165CM,AMB PART SEPARABLE DE 25MM,SEMI-FLUXE-DEPENENT,HIDROFÍLIC,FLEXIBILITAT PROGRESSIVA,COMPATIBILITAT AMB PRODUCTES D'EMBOLITZACIÓ,INCLOU GUIA HYBRID 0,007",ESTÈRIL,1ÚS.SONIC, REF:SONIC1.2F25
E30055999 | Altres guies per a ATP i ACTP | GUIA PER A INTERVENCIONISME VASCULAR PERIFÈRIC 0,014"X315CM,D'ACER,EXTR/PROX/RECOBERT PTFE,EXTR/DIST/RECOBERT HIDROFÍLIC,BULB 0,019",3CM RADIOOPAC,EXTRA SUPORT,ESTÈRIL.COMP AMB EQ/PROTEC CEREBRAL EMBOSHIELD NAV6 SAP 30012711.BARE WIRE O EQUIVALENT
E30036040 | NeuroIntervencionisme:Microcatèter cerebral | MICROCATÈTER P/INTERV NEUROVASCULAR/CEREBRAL Ø2,7F/1,5FX165CM,AMB PART SEPARABLE DE 25MM,SEMI-FLUXE-DEPENENT,HIDROFÍLIC,FLEXIBILITAT PROGRESSIVA,COMPATIBILITAT AMB PRODUCTES D'EMBOLITZACIÓ,INCLOU GUIA HYBRID 0,008",ESTÈRIL,1ÚS.SONIC, REF:SONIC1.5F25
E30038020 | Intervenc vascular: Sistemes de protecció embòlica | EQUIP NO OCLUSOR PER A PROTECCIÓ DISTAL D'EMBÒLIES EN ARTERIES CORONARIES,COMPOST PER GUIA D'ACER INOXIDABLE 190CM+/-5CM,FILTRE 110 MICRONS I ANELL NITINOL 3,5-5,5MM DIÀMETRE VASCULAR,ESTÈRIL.FILTERWIE O EQUIV
E30036020 | NeuroIntervencionisme:Catèter angio/diag | CATÈTER ANGIOGRÀFIC/DIAGNÒSTIC CEREBRAL/NEURORADIOLOGIA PER A GUIA DE 0,038"/0,97MM, CORBA BENTSON-HANAFEE-WILSON II DE 4F, LLARGÀRIA 100CM, SENSE ORIFICIS, HIDROFILIC 15CM, MALLAT. ESTÈRIL. RADIOFOCUS GLIDECATH, REF:RF-WA14110M
E30036020 | NeuroIntervencionisme:Catèter angio/diag | CATÈTER ANGIOGRÀFIC/DIAGNÒSTIC CEREBRAL/NEURORADIOLOGIA PER A GUIA DE 0,038"/0,97MM, CORBA BENTSON-HANAFEE-WILSON II DE 5F, LLARGÀRIA 100CM, SENSE ORIFICIS, HIDROFILIC 40CM, MALLAT. ESTÈRIL. RADIOFOCUS GLIDECATH, REF:RF-YE25110M
E30036020 | NeuroIntervencionisme:Catèter angio/diag | CATÈTER ANGIOGRÀFIC DE 5FX100CM, MULTIÚS, NO HIDROFILIC, SENSE ORIFICIS, AMB PUNTA RADIOOPACA SIM2. PER A GUIA DE 0,038". ESTÈRIL. SELECTIUS VISCERALS MULTIPROPOSIT; REF: HNB5.0-38-100-P-NS-SIM2
E30036020 | NeuroIntervencionisme:Catèter angio/diag | CATÈTER ANGIOGRÀFIC DE 5FX100CM, MULTIÚS, NO HIDROFILIC, SENSE ORIFICIS, AMB PUNTA RADIOOPACA VAL. PER A GUIA DE 0,038". ESTÈRIL. SELECTIUS VISCERALS MULTIPROPOSIT; REF: HNB5.0-38-100-P-NS-VAL
E30036020 | NeuroIntervencionisme:Catèter angio/diag | CATÈTER ANGIOGRÀFIC NO HIDROFÍLIC TIPUS BENTSON II, DE 4FX 100CM, SENSE ORIFICIS. PER A GUIA DE 0,038" I INTRODUCTOR 4F. INTERVENCIONISME PERIFÈRIC DIAGNÒSTIC DE GRANS VASOS. ESTÈRIL. CATETER DIAGNOSTIC BENTSON. SOFT-VU; REF:10714043
E30036020 | NeuroIntervencionisme:Catèter angio/diag | CATÈTER ANGIOGRÀFIC NO HIDROFÍLIC TIPUS BERENSTEIN DE 5FX100CM, SENSE ORIFICIS. PER A GUIA DE 0,035" I INTRODUCTOR 5F. INTERVENCIONISME PERIFÈRIC DIAGNÒSTIC DE GRANS VASOS. ESTÈRIL. CATETER DIAGNOSTICO BERENSTEIN.SOFT-VU,REF:10722101
E30036040 | NeuroIntervencionisme:Microcatèter cerebral | MICROCATÈTER DE FLUXE P/INTERV NEUROVASCULAR/CEREBRAL ØPUNTA DISTAL 1,2FX165CM,HIDROFILIC,PER A GUIA 0,08",MIDA PUNTA 1,2X12,MIDA INTERMITJA 1,8X3,PRESSIÓ MÀXIMA RECOMENADA 100PSI.MAGIC,REF:MAGIC 1,2F
E30038020 | Intervenc vascular: Sistemes de protecció embòlica | SISTEMA DE PROTECCIÓ D'EMBÒLIES CEREBRALS, MITJANÇANT BALONS IMPLANTATS EN LES ARTIRIES CARÒTIDES (PRIMITIVA I EXTERNA), COMPATIBLE AMB CATÈTER GUIA DE 8F I GUIES DE 0,035". MIDES DELS BALONS: 6 I 13MM. ESTÈRIL. MOMA ULTRA O EQUIV
E30036020 | NeuroIntervencionisme:Catèter angio/diag | CATÈTER ANGIOGRÀFIC NO HIDROFÍLIC TIPUS BERENSTEIN DE 5FX100CM, SENSE ORIFICIS. PER A GUIA DE 0,038" I INTRODUCTOR 5F. INTERVENCIONISME PERIFÈRIC I CEREBRAL DIAGNÒSTIC DE GRANS VASOS. ESTÈRIL.BERENSTEIN. SOFT-VU REF:10722102
E30036020 | NeuroIntervencionisme:Catèter angio/diag | CATÈTER ANGIOGRÀFIC NO HIDROFÍLIC TIPUS BERENSTEIN DE 4FX110CM, SENSE ORIFICIS. PER A GUIA DE 0,035" I INTRODUCTOR 4F. INTERVENCIONISME PERIFÈRIC DIAGNÒSTIC DE GRANS VASOS. ESTÈRIL. CATETER DIAGNOSTICO BERENSTEIN.SOFT-VU,REF:10723601
E30036020 | NeuroIntervencionisme:Catèter angio/diag | CATÈTER ANGIOGRÀFIC NO HIDROFILIC SELECTIU CEREBRAL, DE 5FX100CM, AMB CORBA TIPUS H1. PER A GUIA DE 0,038", SENSE ORIFICIS.ESTÈRIL. IMAGER II; REF: M001314141
E30036040 | NeuroIntervencionisme:Microcatèter cerebral | MICROCATÈTER DE 3F/2,4F-150CM I ØINTERN 0,021", FLEXIBLE, RECOB HIDROFÍLIC,AMB MANDRIL,VÀLVULA HEMOSTÀTICA I MARQUES RADIOOPAQUES L'EXTREM DISTAL.COMPATIBLE: RECUPERADOR RETRIEVER L I CATÈTER GUIA AMB BALÓ MERCI 8F/9F. ESTÈRIL. MERCI 18L, REF:90238
E30036020 | NeuroIntervencionisme:Catèter angio/diag | CATÈTER ANGIOGRÀFIC NO HIDROFILIC SELECTIU CEREBRAL, DE 4FX100CM, AMB CORBA TIPUS BARN. PER A GUIA DE 0,035", SENSE ORIFICIS.ESTÈRIL. IMAGER II; REF: M001316041
E30036040 | NeuroIntervencionisme:Microcatèter cerebral | MICROCATÈTER AMB LLUM ÚNICA I MOLDEABLE AMB MARCADOR RADIOOPAC, SEGMENT DISTAL RECOBERT MATERIAL HIDROFÍLIC, REVESTIMENT INTERIOR DE PTFE, EXT PROX 2,8- DIST 3,2F,CATETER GUIA 5F,GUIA 0,021",Ø INTERN 0,027",160CM +/-5CM, ESTERIL, MARKSMAN FA-55160-1030
E30036040 | NeuroIntervencionisme:Microcatèter cerebral | MICROCATÈTER REFORÇAT AMB REVESTIMENT HIDROFÍLIC D'UNA LLUM AMB PUNTA RADIOOPACA PRECORBADA DE 90º I 2MARCADORS, LONGITUD TOTAL 150CM/DISTAL 6CM, DE PROXIMAL 2.6F/DISTAL 2.0F. DI PROXIMAL 0.019 PULS/DISTAL 0.019 PULS. ESTÈRIL. EXCELSIOR, REF:M0031681910
E30036040 | NeuroIntervencionisme:Microcatèter cerebral | MICROCATÈTER REFORÇAT AMB REVESTIMENT HIDROFÍLIC D'UNA LLUM AMB PUNTA RADIOOPACA PRECORBADA EN "J" I 2MARCADORS, LONGITUD TOTAL 150CM/DISTAL 6CM, DE PROXIMAL 2.6F/DISTAL 2.0F. DI PROXIMAL 0.019 PULS/DISTAL 0.019 PULS. ESTÈRIL. EXCELSIOR, REF: M0031681920
E30036040 | NeuroIntervencionisme:Microcatèter cerebral | MICROCATÈTER REFORÇAT AMB REVESTIMENT HIDROFÍLIC D'UNA LLUM AMB PUNTA RADIOOPACA PRECORBADA EN "C" I 2MARCADORS, LONGITUD TOTAL 150CM/DISTAL 6CM, DE PROXIMAL 2.6F/DISTAL 2.0F. DI PROXIMAL 0.019 PULS/DISTAL 0.019 PULS. ESTÈRIL. EXCELSIOR, REF: M0031681930
E30036040 | NeuroIntervencionisme:Microcatèter cerebral | MICROCATÈTER REFORÇAT AMB REVESTIMENT HIDROFÍLIC D'UNA LLUM AMB PUNTA RADIOOPACA PRECORBADA EN "S" I 2MARCADORS, LONGITUD TOTAL 150CM/DISTAL 6CM, DE PROXIMAL 2.6F/DISTAL 2.0F. DI PROXIMAL 0.019 PULS/DISTAL 0.019 PULS. ESTÈRIL. EXCELSIOR, REF: M0031681940
E30036020 | NeuroIntervencionisme:Catèter angio/diag | CATÈTER ANGIOGRÀFIC/DIAGNÒSTIC P/INTERV NEUROVASCULAR/CEREBRAL Ø5FX100CM,CORBA DAV,SELECTIU,NO HIDROFILIC,SENSE ORIFICIS,PUNTA RADIOPACA,PER A GUIA ,038"/0,97MM,ESTÈRIL,UN SOL ÚS.TOPCORN NB ADVANTAGE,REF:HNBR5.0-38-100-P-NS-DAV
E30037010 | Catèters per a trombectomia i aterectomia percutània | SISTEMA DE TROMBECTOMIA MECÀNICA,NITINOL,ØVAS 3,5-5,5MM,ØEXTERN DISPOSITIU 5,5MM,LONGITUD DISPOSITIU 56MM,LONGITUD TREBALL 29MM,MARCADORS RADIOPACS DISTALS I PROXIMALS,CISTELLA I EXTREM DISTAL TANCAT.VESALIO,REF:VES.VN.5537.03RR
E30036020 | NeuroIntervencionisme:Catèter angio/diag | CATÈTER ANGIOGRÀFIC PER A INTERVENCIONISME VASCULAR I CEREBRAL DE DIAGNÒSTIC MULTIPROPOSIST, TIPUS BERESTEIN, NO HIDROFÍLIC, CALIBRE 5F, PER A GUIA DE 0,038", LLARGÀRIA 65CM. ESTÈRIL. 1.0 SOFT VU BERESTEIN, REF:10722704
E30037010 | Catèters per a trombectomia i aterectomia percutània | DISP REVASC NEUROV P/TROMB MECÀ 3X20MM,LONG 30,6MM,RECOM P/VASOS Ø1,0-3,0MM,DISSENY PARAM STENT SEMIOB,AUTOEXP,CEL·LA TANC NI-TI I NIT,3MARC PL+IR A EXTR DIST +1MARC A EXTR PROX,3MARC A COS,P/MICROCAT TIP PHENOM ØINT0,017"X160CMSOLITAIRE X,SFR4-3-20-10
E30037010 | Catèters per a trombectomia i aterectomia percutània | DISP REVASC NEUROV P/TROMB MECÀ 3X40MM,LONG 51,6MM,RECOM P/VASOS Ø1,0-3,0MM,DISSENY PARAM STENT SEMIOB,AUTOEXP,CEL·LA TANC NI-TI I NIT,3MARC PL+IR A EXTR DIST +1MARC A EXTR PROX,3MARC A COS,P/MICROCAT TIP PHENOM ØINT0,017"X160CMSOLITAIRE X,SFR4-3-40-10
E30037010 | Catèters per a trombectomia i aterectomia percutània | MICROCAT ATP+NRD 1LLUM,POLÍMERS+NITINOL,REVASCULAR 3D I REPERFUSIÓ,RECTE,ØINT0,025"X160CM+/-2CM,ØEXT PROX/DISTAL 2,95/2,6F,PUNTA DISTAL BISELL,A/1MARCADOR RX,REFORÇ HELICOÏDAL;COMP A/CATÈTER GUIA 0,053"/1,35MM+GUIA0,023"/0,58MM,
E30036035 | NeuroIntervencionisme: Catèter Intermig cerebral | CATÈTER INTERMEDI INTERV CEREBRAL AMB BALÓ D'OCLUSIÓ COMPLIANT,Ø6FX105CM AMB MARQUES RX,BALÓ DOBLE LÚMEN,RECOBRIMENT HIDROFILIC,AMB VÀLVULA HEMOSTÀTICA I 2 INTRODUCTORS PELABLES.INEDIT,REF:DADNB105600
E30036020 | NeuroIntervencionisme:Catèter angio/diag | CATÈTER ANGIOGRAFIC SELECTIU CEREBRAL PRE-CORBAT,POLIAMIDA(NILÓ CO-EXTRUIT) Ø4FX100CM,RECOBRIMENT HIDROFÍLIC EN 20CM DISTALS,NO MALLAT,PUNTA NO CONIFICADA,ALTAMENT RADIOPACA,FLEXIBLE I SUAU,PER GUIA 0,038".MARINER BERENSTEIN,REF:11714016
E30036020 | NeuroIntervencionisme:Catèter angio/diag | CATÈTER ANGIOGRAFIC SELECTIU CEREBRAL PRE-CORBAT,POLIAMIDA(NILÓ CO-EXTRUIT) Ø4FX65CM,RECOBRIMENT HIDROFÍLIC EN 20CM DISTALS,NO MALLAT,PUNTA NO CONIFICADA,ALTAMENT RADIOPACA,FLEXIBLE I SUAU,PER GUIA 0,038".MARINER BERENSTEIN,REF:11714009
E30036020 | NeuroIntervencionisme:Catèter angio/diag | CAT ANGIOG/DIAG P/INTERV NEUROV/CEREBRAL Ø5FX100CM,ØINTERN 0,048"MM,Ø INT PUNTA 0,043"CORBA HEADHUNTER III(H3),NO HIDROFILIC,SENSE ORIFICIS,PER A GUIA 0,035"(0,89MM)I 0,038"PUNTA AMB MEMÒRIA,SUAU I ATRAUMÀTICA,ESTÈRIL.TEMPO HEADHUNTER III ,REF:H3451539H0
E30036020 | NeuroIntervencionisme:Catèter angio/diag | CAT ANGIOG/DIAG P/INTERV NEUROV/CEREBRAL Ø5FX100CM,ØINTERN 0,048"MM,Ø INT PUNTA 0,043"CORBA SIDEWINDER SIMMONS TECHNIQUE II(SIM2),NO HIDROF,2 ORIFICIS,PER GUIA 0,035"(0,89MM)I 0,038"PUNTA A/MEMÒRIA,SUAU I ATRAUMÀT,EST.TEMPO HEADHUNTER III ,REF:451531H2
E30036020 | NeuroIntervencionisme:Catèter angio/diag | CAT ANGIOG/DIAG P/INTERV NEUROV/CEREBRAL Ø5FX100CM,ØINTERN 0,048"MM, Ø INT PUNTA 0,043",CORBA SIDEWINDER SIMMONS TECHNIQUE II(SIM2)NO HIDROF,2 ORIFICIS,PER GUIA 0,035"(0,89MM)I 0,038",PUNTA A/MEMÒRIA,SUAU I ATRAUMÀT,EST.TEMPO HEADHUNTER III ,REF:451531H2
E30036020 | NeuroIntervencionisme:Catèter angio/diag | CATÈTER ANGIOGRÀFIC/DIAGNÒSTIC P/INTERV NEUROVASCULAR/CEREBRAL Ø5FX100CM,ØINTERN 0,048"MM, Ø INT PUNTA 0,043",CORBA HEADHUNTER I H1, ,SENSE ORIFICIS,PER A GUIA 0,035",PUNTA AMB MEMÒRIA,SUAU I ATRAUMÀTICA,ESTÈRIL.TEMPO AQUA ,REF:452435H0
E30036020 | NeuroIntervencionisme:Catèter angio/diag | CATÈTER ANGIOGRÀFIC/DIAGNÒSTIC P/INTERV NEUROVASCULAR/CEREBRAL Ø5FX100CM,ØINTERN 0,048"MM, Ø INT PUNTA 0,043",CORBA VERTEBRAL 135 VER, ,SENSE ORIFICIS,PER A GUIA 0,035",PUNTA AMB MEMÒRIA,SUAU I ATRAUMÀTICA,ESTÈRIL.TEMPO AQUA ,REF:452514H0
E30036020 | NeuroIntervencionisme:Catèter angio/diag | CATÈTER ANGIOGRÀFIC/DIAGNÒSTIC P/INTERV NEUROVASCULAR/CEREBRAL Ø4FX100CM,ØINTERN 0,048"MM, Ø INT PUNTA 0,043",CORBA VERTEBRAL 135 VER, ,SENSE ORIFICIS,PER A GUIA 0,035",PUNTA AMB MEMÒRIA,SUAU I ATRAUMÀTICA,ESTÈRIL.TEMPO AQUA ,REF:452414H0
E30037010 | Catèters per a trombectomia i aterectomia percutània | CATÈTER REPERFUSIÓ PER ASPIRACIÓ DIRECTA DE TROMBS ØEXTERN PROXIMAL 4,7F (0,62"), ØEXTERN DISTAL 3,8F/ØINTERN PROXIMAL 0,43",ØINTERN DISTAL 0,035",LONGITUD 160CM+/-3CM.ESTÈRIL.PENUMBRA.REF:3MAXC-B
E30037010 | Catèters per a trombectomia i aterectomia percutània | CATÈTER D'ACCÈS DISTAL 1LLUM MALLAT Ø0,74X125CM,DI PROX/DIST 0,074",DE PROX/DIST 6,6F/6,5F,P/EXTR/ASPIR ÈMBOLS TOUS I TROMBES EN VASC NEUROVASCI PERIFÈR,RECOBR HIDR,MAR RX DISTAL,COMP/INTROD LLARGS AXS INFINITY LS PLUS. AXS VECTA 74,REF:INC-11989-125
E30037010 | Catèters per a trombectomia i aterectomia percutània | CATÈTER D'ACCÈS DISTAL 1LLUM MALLAT Ø0,74X132CM,DI PROX/DIST 0,074",DE PROX/DIST 6,6F/6,5F,P/EXTR/ASPIR ÈMBOLS TOUS I TROMBES EN VASC NEUROVASCI PERIFÈR,RECOBR HIDR,MAR RX DISTAL,COMP/INTROD LLARGS AXS INFINITY LS PLUS. AXS VECTA 74,REF:INC-11989-132
E30036035 | NeuroIntervencionisme: Catèter Intermig cerebral | MICROCATÈTER CEREBRAL,ØEXT4,7FPROX,>4,2FDIST,ØINT0,0445"(1,13MM),LONG TREBALL 120CM,ACER INOX+PTFE+ELASTÒMERPOLIOLEFINA RECOB EXT PEBAX,TRENAT,MARC RX PLATÍ/IRIDI,SEGM DISTAL RECTE SUAU 15CM,PUNTA ARROD,P/GUIA 0,025".PHENOM PLUS,REF:G19120-1030-1S
E30037010 | Catèters per a trombectomia i aterectomia percutània | SISTEMA DE TROMBECTOMIA MECÀNICA,NITINOL,ØVAS 2-4,5MM,ØEXTERN DISPOSITIU 4,5MM,LONGITUD DISPOSITIU 46MM,LONGITUD TREBALL 29MM,MARCADORS RADIOPACS DISTALS I PROXIMALS,CISTELLA I EXTREM DISTAL TANCAT.VESALIO,REF:VES.VN.4529.03RR
E30036030 | NeuroIntervencionisme:Catèter guia cerebral | CATÈTER GUIA AMB DILATADOR P/INTERV NEUROVASCULAR/CEREBRAL Ø5FX80CM,ACER,TRENAT,ØEXTERN 7F,ØINTERN0,081",PUNTA ANGULADA,RECOBR EXTERN DISTAL HIDROFÍLIC,PROX HIDROFÒBIC,RECOBR INTERN PTFE,MARCADOR DISTAL RX TUNGSTÈ 5CM+PL. ASAHI
E30036030 | NeuroIntervencionisme:Catèter guia cerebral | CATÈTER GUIA AMB DILATADOR P/INTERV NEUROVASCULAR/CEREBRAL Ø5FX90CM,ACER,TRENAT,ØEXTERN 7F,ØINTERN0,081",PUNTA ANGULADA,RECOBR EXTERN DISTAL HIDROFÍLIC,PROX HIDROFÒBIC,RECOBR INTERN PTFE,MARCADOR DISTAL RX TUNGSTÈ 5CM+PL. ASAHI FUBUKI,REF:WAIN-FBK-5AD
E30036030 | NeuroIntervencionisme:Catèter guia cerebral | CATÈTER GUIA AMB DILATADOR P/INTERV NEUROVASCULAR/CEREBRAL Ø5FX100CM,ACER,TRENAT,ØEXTERN 6F,ØINTERN0,071",PUNTA RECTA,RECOBR EXTERN DISTAL HIDROFÍLIC,PROX HIDROFÒBIC,RECOBR INTERN PTFE,MARCADOR DISTAL RX TUNGSTÈ 5CM+PL. ASAHI FUBUKI,REF:WAIN-FBK-4SDL
E30036030 | NeuroIntervencionisme:Catèter guia cerebral | CATÈTER GUIA AMB DILATADOR P/INTERV NEUROVASCULAR/CEREBRAL Ø4FX110CM,ACER,TRENAT,ØEXTERN 6F,ØINTERN0,071",PUNTA RECTA,RECOBR EXTERN DISTAL HIDROFÍLIC,PROX HIDROFÒBIC,RECOBR INTERN PTFE,MARCADOR DISTAL RX TUNGSTÈ 5CM+PL. ASAHI FUBUKI,REF:WAIN-FBK-4SD110
E30036030 | NeuroIntervencionisme:Catèter guia cerebral | CATÈTER GUIA AMB DILATADOR P/INTERV NEUROVASCULAR/CEREBRAL Ø4FX90CM,ACER,TRENAT,ØEXTERN 6F,ØINTERN0,071",PUNTA RECTA,RECOBR EXTERN DISTAL HIDROFÍLIC,PROX HIDROFÒBIC,RECOBR INTERN PTFE,MARCADOR DISTAL RX TUNGSTÈ 5CM+PL. ASAHI FUBUKI,REF:WAIN-FBK-4SD
E30036030 | NeuroIntervencionisme:Catèter guia cerebral | CATÈTER GUIA AMB DILATADOR P/INTERV NEUROVASCULAR/CEREBRAL Ø4FX100CM,ACER,TRENAT,ØEXTERN 6F,ØINTERN0,071",PUNTA ANGULADA,RECOBR EXTERN DISTAL HIDROFÍLIC,PROX HIDROFÒBIC,RECOBR INTERN PTFE,MARCADOR DISTAL RX TUNGSTÈ 5CM+PL. ASAHI FUBUKI,REF:WAIN-FBK-4ADL
E30036030 | NeuroIntervencionisme:Catèter guia cerebral | CATÈTER GUIA AMB DILATADOR P/INTERV NEUROVASCULAR/CEREBRAL Ø4FX80CM,ACER,TRENAT,ØEXTERN 6F,ØINTERN0,071",PUNTA ANGULADA,RECOBR EXTERN DISTAL HIDROFÍLIC,PROX HIDROFÒBIC,RECOBR INTERN PTFE,MARCADOR DISTAL RX TUNGSTÈ 5CM+PL. ASAHI FUBUKI,REF:WAIN-FBK-4AD80
E30037010 | Catèters per a trombectomia i aterectomia percutània | DISPOSITIU TROMBECTOMIA 3X20MM ERIC 294545
E30037010 | Catèters per a trombectomia i aterectomia percutània | CATÈTER P/TROMBECT MECÀNICA NEUROVASC/CEREBRAL CISTELLA NITINOL AUTOEXP,ØDISTAL CEL·LA EXT 4,5MM,ØPROX 2,25MM,LONG ÚTIL 28MM,LONG TOTA1 19,27CM5MARCADORS RX,COMPATIBLE AMB MICROCATÈTER 0,021".CERENOVUS NIMBUS, REF:GCE4528
E30036030 | NeuroIntervencionisme:Catèter guia cerebral | CATÈTER GUIA A/DILATADOR P/INTERV NEUROVASCULAR/CEREBRAL Ø4FX110CM,ACER,TRENAT,ØEXTERN 6F,ØINTERN0,071",PUNTA ANGULADA,RECOBR EXTERN DISTAL HIDROFÍLIC,PROX HIDROFÒBIC,RECOBR INTERN PTFE,MARCADOR DISTAL RX TUNGSTÈ 5CM+PL. ASAHI FUBUKI,REF:WAIN-FBK-4AD110
E30036030 | NeuroIntervencionisme:Catèter guia cerebral | CATÈTER GUIA AMB DILATADOR P/INTERV NEUROVASCULAR/CEREBRAL Ø4,2FX130CM,ACER,TRENAT,ØEXTERN 6F,ØINTERN0,071",PUNTA RECTA,RECOBR EXTERN DISTAL HIDROFÍLIC,PROX HIDROFÒBIC,RECOBR INTERN PTFE,MARCADOR DISTAL RX TUNGSTÈ 5CM+PL. ASAHI FUBUKI,REF:WAIN-FBK-4-130
E30036030 | NeuroIntervencionisme:Catèter guia cerebral | CATÈTER GUIA AMB DILATADOR P/INTERV NEUROVASCULAR/CEREBRAL Ø4,2FX90CM,ACER,TRENAT,ØEXTERN 6F,ØINTERN0,071",PUNTA ANGULADA,RECOBR EXTERN DISTAL HIDROFÍLIC,PROX HIDROFÒBIC,RECOBR INTERN PTFE,MARCADOR DISTAL RX TUNGSTÈ 5CM+PL. ASAHI FUBUKI,REF:WAIN-FBK-4AD
E30036030 | NeuroIntervencionisme:Catèter guia cerebral | CATÈTER GUIA AMB DILATADOR P/INTERV NEUROVASCULAR/CEREBRAL Ø4,2FX120CM,ACER,TRENAT,ØEXTERN 6F,ØINTERN0,071",PUNTA RECTA,RECOBR EXTERN DISTAL HIDROFÍLIC,PROX HIDROFÒBIC,RECOBR INTERN PTFE,MARCADOR DISTAL RX TUNGSTÈ 5CM+PL. ASAHI FUBUKI,REF:WAIN-FBK-4-120
E30036030 | NeuroIntervencionisme:Catèter guia cerebral | CATÈTER GUIA AMB DILATADOR P/INTERV NEUROVASCULAR/CEREBRAL Ø7FX100CM,ACER,TRENAT,ØEXTERN 7F,ØINTERN0,081",PUNTA RECTA,RECOBR EXTERN DISTAL HIDROFÍLIC,PROX HIDROFÒBIC,RECOBR INTERN PTFE,MARCADOR DISTAL RX TUNGSTÈ 5CM+PL. ASAHI FUBUKI,REF:WAIN-FBK-7SL
E30036030 | NeuroIntervencionisme:Catèter guia cerebral | CATÈTER GUIA AMB DILATADOR P/INTERV NEUROVASCULAR/CEREBRAL Ø7X80CM,ACER,TRENAT,ØEXTERN 7F,ØINTERN0,081",PUNTA RECTA,RECOBR EXTERN DISTAL HIDROFÍLIC,PROX HIDROFÒBIC,RECOBR INTERN PTFE,MARCADOR DISTAL RX TUNGSTÈ 5CM+PL. ASAHI FUBUKI,REF:WAIN-FBK-7S80
E30036030 | NeuroIntervencionisme:Catèter guia cerebral | CATÈTER GUIA AMB DILATADOR P/INTERV NEUROVASCULAR/CEREBRAL Ø7X110CM,ACER,TRENAT,ØEXTERN 7F,ØINTERN0,081",PUNTA RECTA,RECOBR EXTERN DISTAL HIDROFÍLIC,PROX HIDROFÒBIC,RECOBR INTERN PTFE,MARCADOR DISTAL RX TUNGSTÈ 5CM+PL. ASAHI FUBUKI,REF:WAIN-FBK-7S110
E30036030 | NeuroIntervencionisme:Catèter guia cerebral | CATÈTER GUIA AMB DILATADOR P/INTERV NEUROVASCULAR/CEREBRAL Ø7X90CM,ACER,TRENAT,ØEXTERN 7F,ØINTERN0,081",PUNTA RECTA,RECOBR EXTERN DISTAL HIDROFÍLIC,PROX HIDROFÒBIC,RECOBR INTERN PTFE,MARCADOR DISTAL RX TUNGSTÈ 5CM+PL. ASAHI FUBUKI,REF:WAIN-FBK-7S
E30036030 | NeuroIntervencionisme:Catèter guia cerebral | CATÈTER GUIA/SUPORT INTRACRANEAL ANATOMIES COMPLEX ,ØEXT 6,0F/ØINT 0,071",LONG ÚTIL 1055CM,PUNTA RECTA,ZONA DISTAL FLEX ATRAUMÀT 9CM,P/GUIES 0,035"/0,038" I CAT SELECTIUS TIPUS NEURON SELECT 5FX130CM BER. BENCHMARK 071,REFBMK6F1
E30036030 | NeuroIntervencionisme:Catèter guia cerebral | CATÈTER GUIA/SUPORT INTRACRANEAL ANATOMIES COMPLEX,ØEXT 6,0F/ØINT 0,071",LONG ÚTIL 105CM,PUNTA MULTIPROPÓSIT,ZONA DISTAL FLEX ATRAUMÀT 9CM,P/GUIES 0,035"/0,038" I CAT SELECTIUS TIPUS NEURONSELECT 5FX130CMBER. BENCHMARK 071,REF:B
E30036030 | NeuroIntervencionisme:Catèter guia cerebral | CATÈTER GUIA AMB DILATADOR P/INTERV NEUROVASCULAR/CEREBRAL Ø7X100CM,ACER,TRENAT,ØEXTERN 7F,ØINTERN0,081",PUNTA ANGULADA,RECOBR EXTERN DISTAL HIDROFÍLIC,PROX HIDROFÒBIC,RECOBR INTERN PTFE,MARCADOR DISTAL RX TUNGSTÈ 5CM+PL. ASAHI FUBUKI,REF:WAIN-FBK-7AL
E30036030 | NeuroIntervencionisme:Catèter guia cerebral | CATÈTER GUIA AMB DILATADOR P/INTERV NEUROVASCULAR/CEREBRAL Ø7X80CM,ACER,TRENAT,ØEXTERN 7F,ØINTERN0,081",PUNTA ANGULADA,RECOBR EXTERN DISTAL HIDROFÍLIC,PROX HIDROFÒBIC,RECOBR INTERN PTFE,MARCADOR DISTAL RX TUNGSTÈ 5CM+PL. ASAHI FUBUKI,REF:WAIN-FBK-7A80
E30036030 | NeuroIntervencionisme:Catèter guia cerebral | CATÈTER GUIA AMB DILATADOR P/INTERV NEUROVASCULAR/CEREBRAL Ø7X110CM,ACER,TRENAT,ØEXTERN 7F,ØINTERN0,081",PUNTA ANGULADA,RECOBR EXTERN DISTAL HIDROFÍLIC,PROX HIDROFÒBIC,RECOBR INTERN PTFE,MARCADOR DISTAL RX TUNGSTÈ 5CM+PL. ASAHI FUBUKI,REF:WAIN-FBK-7A110
E30036030 | NeuroIntervencionisme:Catèter guia cerebral | CATÈTER GUIA AMB DILATADOR P/INTERV NEUROVASCULAR/CEREBRAL Ø7X90CM,ACER,TRENAT,ØEXTERN 7F,ØINTERN0,081",PUNTA ANGULADA,RECOBR EXTERN DISTAL HIDROFÍLIC,PROX HIDROFÒBIC,RECOBR INTERN PTFE,MARCADOR DISTAL RX TUNGSTÈ 5CM+PL. ASAHI FUBUKI,REF:WAIN-FBK-7A
E30036030 | NeuroIntervencionisme:Catèter guia cerebral | CATÈTER GUIA AMB DILATADOR P/INTERV NEUROVASCULAR/CEREBRAL Ø6X100CM,ACER,TRENAT,ØEXTERN 7F,ØINTERN0,071",PUNTA RECTA,RECOBR EXTERN DISTAL HIDROFÍLIC,PROX HIDROFÒBIC,RECOBR INTERN PTFE,MARCADOR DISTAL RX TUNGSTÈ 5CM+PL. ASAHI FUBUKI,REF:WAIN-FBK-6SL
E30036030 | NeuroIntervencionisme:Catèter guia cerebral | CATÈTER GUIA AMB DILATADOR P/INTERV NEUROVASCULAR/CEREBRAL Ø6FX110CM,ACER,TRENAT,ØEXTERN 8F,ØINTERN0,090",PUNTA RECTA,RECOBR EXTERN DISTAL HIDROFÍLIC,PROX HIDROFÒBIC,RECOBR INTERN PTFE,MARCADOR DISTAL RX TUNGSTÈ 5CM+PL. ASAHI FUBUKI,REF:WAIN-FBK-6SD110
E30036030 | NeuroIntervencionisme:Catèter guia cerebral | CATÈTER GUIA AMB DILATADOR P/INTERV NEUROVASCULAR/CEREBRAL Ø6FX90CM,ACER,TRENAT,ØEXTERN 8F,ØINTERN0,090",PUNTA RECTA,RECOBR EXTERN DISTAL HIDROFÍLIC,PROX HIDROFÒBIC,RECOBR INTERN PTFE,MARCADOR DISTAL RX TUNGSTÈ 5CM+PL. ASAHI FUBUKI,REF:WAIN-FBK-6SD
E30036030 | NeuroIntervencionisme:Catèter guia cerebral | CATÈTER GUIA AMB DILATADOR P/INTERV NEUROVASCULAR/CEREBRAL Ø6FX80CM,ACER,TRENAT,ØEXTERN 8F,ØINTERN0,090",PUNTA RECTA,RECOBR EXTERN DISTAL HIDROFÍLIC,PROX HIDROFÒBIC,RECOBR INTERN PTFE,MARCADOR DISTAL RX TUNGSTÈ 5CM+PL. ASAHI FUBUKI,REF:WAIN-FBK-6S80
E30036030 | NeuroIntervencionisme:Catèter guia cerebral | CATÈTER GUIA AMB DILATADOR P/INTERV NEUROVASCULAR/CEREBRAL Ø6FX110CM,ACER,TRENAT,ØINTERN0,071",PUNTA RECTA,RECOBR EXTERN DISTAL HIDROFÍLIC,PROX HIDROFÒBIC,RECOBR INTERN PTFE,MARCADOR DISTAL RX TUNGSTÈ 5CM+PL. ASAHI FUBUKI,REF:WAIN-FBK-6S110
E30036030 | NeuroIntervencionisme:Catèter guia cerebral | CATÈTER GUIA AMB DILATADOR P/INTERV NEUROVASCULAR/CEREBRAL Ø6FX90CM,ACER,TRENAT,ØINTERN0,071",PUNTA RECTA,RECOBR EXTERN DISTAL HIDROFÍLIC,PROX HIDROFÒBIC,RECOBR INTERN PTFE,MARCADOR DISTAL RX TUNGSTÈ 5CM+PL. ASAHI FUBUKI,REF:WAIN-FBK-6S
E30036030 | NeuroIntervencionisme:Catèter guia cerebral | CATÈTER GUIA AMB DILATADOR P/INTERV NEUROVASCULAR/CEREBRAL Ø6FX100CM,ACER,TRENAT,ØINTERN0,071",PUNTA ANGULADA,RECOBR EXTERN DISTAL HIDROFÍLIC,PROX HIDROFÒBIC,RECOBR INTERN PTFE,MARCADOR DISTAL RX TUNGSTÈ 5CM+PL. ASAHI FUBUKI,REF:WAIN-FBK-6AL
E30036030 | NeuroIntervencionisme:Catèter guia cerebral | CATÈTER GUIA AMB DILATADOR P/INTERV NEUROVASCULAR/CEREBRAL Ø6FX80CM,ACER,TRENAT,ØINTERN0,071",PUNTA ANGULADA,RECOBR EXTERN DISTAL HIDROFÍLIC,PROX HIDROFÒBIC,RECOBR INTERN PTFE,MARCADOR DISTAL RX TUNGSTÈ 5CM+PL. ASAHI FUBUKI,REF:WAIN-FBK-6A80
E30036030 | NeuroIntervencionisme:Catèter guia cerebral | CATÈTER GUIA AMB DILATADOR P/INTERV NEUROVASCULAR/CEREBRAL Ø6FX110CM,ACER,TRENAT,ØINTERN0,071",PUNTA ANGULADA,RECOBR EXTERN DISTAL HIDROFÍLIC,PROX HIDROFÒBIC,RECOBR INTERN PTFE,MARCADOR DISTAL RX TUNGSTÈ 5CM+PL. ASAHI FUBUKI,REF:WAIN-FBK-6A110
E30036035 | NeuroIntervencionisme: Catèter Intermig cerebral | CATÈTER GUIA CEREBRAL MP MICROCATETER DIAG I TERAP, ARMAT A/FLEXIBILITAT PROGRES,ØPROXIMAL/DISTAL 4.2/3.9FX135CM,Ø INTERN 1.02MM,PUNTA DISTAL SUPERFLEX 1.5CM,TUNGSTE A/RECOBR POLIAMIDA/POLIURETÀ,RECOBR INTERN PTFE,EST,1ÚS.FARGOMINI,REF:FRGMIN4.2F135MP
E30036035 | NeuroIntervencionisme: Catèter Intermig cerebral | CATÈTER GUIA CEREBRAL RECTE MICROCATETER DIAG I TERAP, ARMAT A/FLEXIBILITAT PROGRES,ØPROXIMAL/DISTAL 4.2/3.9FX135CM,Ø INTERN 1.02MM,PUNTA DISTAL SUPERFLEX 1.5CM,TUNGSTE A/RECOBR POLIAMIDA/POLIURETÀ,RECOBR INTERN PTFE,EST,1ÚS.FARGOMINI,REF:FRGMIN4.2F135
E30036035 | NeuroIntervencionisme: Catèter Intermig cerebral | CATÈTER GUIA CEREBRAL MP MICROCATETER DIAG I TERAP, ARMAT A/FLEXIBILITAT PROGRES,ØPROXIMAL/DISTAL 4.2/3.9FX120CM,Ø INTERN 1.02MM,PUNTA DISTAL SUPERFLEX 2.5CM,TUNGSTE A/RECOBR POLIAMIDA/POLIURETÀ,RECOBR INTERN PTFE,EST,1ÚS.FARGOMINI,REF:FRGMIN4.2F120MP
E30036040 | NeuroIntervencionisme:Microcatèter cerebral | MICROCATETER INTRACEREBRAL HIDROFILIC, DE POSICIONAMENT DE STENT, MP, AMB UNA MARQUES RADIOPAQUES, LONGITUD TOTAL 155CM, PUNTA DE 5CM, DIÀMETRE PROXIMAL 3.3F I DIÀMETRE DISTAL 3F. PER A GUIA MÀXIMA 0,025" I INTRODUCTOR 6F. ESTÈRIL.VASCO+25MP
E30036040 | NeuroIntervencionisme:Microcatèter cerebral | MICROCATETER INTRACEREBRAL HIDROFILIC, DE POSICIONAMENT DE STENT,RECTA, AMB UNA MARQUES RADIOPAQUES, LONGITUD TOTAL 155CM, PUNTA DE 5CM, DIÀMETRE PROXIMAL 3.3F I DIÀMETRE DISTAL 3F. PER A GUIA MÀXIMA 0,025" I INTRODUCTOR 6F. ESTÈRIL.VASCO+25D
E30036040 | NeuroIntervencionisme:Microcatèter cerebral | MICROCATETER INTRACEREBRAL HIDROFILIC, DE POSICIONAMENT DE STENT,MP, AMB UNA MARQUES RADIOPAQUES, LONGITUD TOTAL 155CM, PUNTA DE 5CM, DIÀMETRE PROXIMAL 2.7F I DIÀMETRE DISTAL 2.4F. PER A GUIA MÀXIMA 0,021" I INTRODUCTOR 6F. ESTÈRIL.VASCO+21MP
E30036040 | NeuroIntervencionisme:Microcatèter cerebral | MICROCATETER INTRACEREBRAL HIDROFILIC, DE POSICIONAMENT DE STENT,RECTA, AMB UNA MARQUES RADIOPAQUES, LONGITUD TOTAL 155CM, PUNTA DE 5CM, DIÀMETRE PROXIMAL 2.7F I DIÀMETRE DISTAL 2.4F. PER A GUIA MÀXIMA 0,021" I INTRODUCTOR 6F. ESTÈRIL.VASCO+21D
E30036040 | NeuroIntervencionisme:Microcatèter cerebral | MICROCATÈTER FLUX DEPENENT DMSO NO COMPATIBLE,MAGIC2,7A1,8F.165CM LONG.PUNTAFLEXIBLE,REF:MA1.4FMP+
E30036040 | NeuroIntervencionisme:Microcatèter cerebral | MICROCATÈTER DE FLUXE P/INTERV NEUROVASCULAR/CEREBRAL ØPUNTA DISTAL 1,2FX165CM,HIDROFILIC,PER A GUIA 0,08",MIDA PUNTA 1,2X3, MIDA INTERMITJA 1,8X12,PRESSIÓ MÀXIMA RECOMENADA 100PSI.MAGIC,REF:MAGIC1.2FM+
E30036040 | NeuroIntervencionisme:Microcatèter cerebral | MICROCATÈTER FLUX DEPENENT DMSO NO COMPATIBLE,MAGIC2,7A1,5F.155CMLONG.PUNTAFLEXIBLMAGIC1,5F
E30036040 | NeuroIntervencionisme:Microcatèter cerebral | MICROCATÈTER FLUX DEPENENT DMSO NO COMPATIBLE,MAGIC2,7A1,8F.155CMLONG.PUNTAOLIVA,MAGICOLIVE+
E30036040 | NeuroIntervencionisme:Microcatèter cerebral | MICROCATÈTER FLUX DEPENENT DMSO NO COMPATIBLE,MAGIC2,7A1,8F.165CMLONG.PUNTAOLIVA,MAOLIVEMP+
E30036040 | NeuroIntervencionisme:Microcatèter cerebral | MICROCATÈTER COAXIAL PER A BALONS DESPRENDIBLES. COMPOST PART RIGIDA 2,7 F X120 CM, PART FLEXIBLE 1,2F X 22 CM I PART SUPERFLEXIBLE 1,2F X 8 CM, LONGITUD 165 CM. ESTÈRIL.BALTACCI1.2F
E30036040 | NeuroIntervencionisme:Microcatèter cerebral | MICROCATÈTER COAXIAL PER A BALONS DESPRENDIBLES. COMPOST PART RIGIDA 2,7 F X55 CM, PART FLEXIBLE 1,2F X 22 CM I PART SUPERFLEXIBLE 1,2F X 8 CM, LONGITUD 100 CM, GUIA 0,007". ESTÈRIL.BALTACCI1.2FP
E30036040 | NeuroIntervencionisme:Microcatèter cerebral | MICROCATÈTER COAXIAL PER A BALONS DESPRENDIBLES. COMPOST PART RIGIDA 2,7 F X120CM, PART FLEXIBLE 1,5F X 20 CM I PART SUPERFLEXIBLE 1,5F X 10CM, LONGITUD 165 CM, GUIA 0,009". ESTÈRIL.BALTACCI1.5F
E30036040 | NeuroIntervencionisme:Microcatèter cerebral | MICROCATÈTER COAXIAL PER A BALONS DESPRENDIBLES. COMPOST PART RIGIDA 2,7 F X55 CM, PART FLEXIBLE 1,5F X 20 CM I PART SUPERFLEXIBLE 1,5F X 10 CM, LONGITUD 100 CM, GUIA 0,009". ESTÈRIL.BALTACCI1.5FP
E30036040 | NeuroIntervencionisme:Microcatèter cerebral | MICROCATÈTER COAXIAL PER A BALONS DESPRENDIBLES. COMPOST PART RIGIDA 2,7 F X120 CM, PART FLEXIBLE 1,8F X 20 CM I PART SUPERFLEXIBLE 1,8F X 10 CM, LONGITUD 165 CM, GUIA 0,009". ESTÈRIL.BALTACCI1.8F
E30036040 | NeuroIntervencionisme:Microcatèter cerebral | MICROCATÈTER COAXIAL PER A BALONS DESPRENDIBLES. COMPOST PART RIGIDA 2,7 F X70 CM, PART FLEXIBLE 1,8F X 14 CM I PART SUPERFLEXIBLE 1,8F X 10 CM, LONGITUD 100 CM, GUIA 0,009". ESTÈRIL.BALTACCI1.8FP
E30036040 | NeuroIntervencionisme:Microcatèter cerebral | MICROCATÈTER FLUX DEPENENT DMSO COMPATIBLE,PUNTA LLARGABLE 1,5F IPUNTA DESPRENDIBLE DE 4,5 CM, 167CM LONGITUD TOTAL.SONIC1.5F45
E30036040 | NeuroIntervencionisme:Microcatèter cerebral | MICROCATÈTER FLUX DEPENENT DMSO COMPATIBLE,PUNTA LLARGABLE 1,2F IPUNTA DESPRENDIBLE DE 2,5 CM, 190CM LONGITUD TOTAL.SONIC1.2F25.190
E30036040 | NeuroIntervencionisme:Microcatèter cerebral | MICROCATÈTER CEREBRAL LLUM INTERNA 0,039", LOGITUD DE 125CM, DRETA, OD DISTAL/PROX (4/4,1F).NEUROSLIDER 39 DLC.REF:01-000262
E30036040 | NeuroIntervencionisme:Microcatèter cerebral | MICROCATÈTER CEREBRAL LLUM INTERNA 0,039", LOGITUD DE 135CM, DRETA, OD DISTAL/PROX (4/4,1F).NEUROSLIDER 39 DLC.REF:01-000263
E30036040 | NeuroIntervencionisme:Microcatèter cerebral | MICROCATÈTER CEREBRAL LLUM INTERNA 0,039", LOGITUD DE 145CM, DRETA, OD DISTAL/PROX (4/4,1F).NEUROSLIDER 27 DLC.REF:01-000264
E30036040 | NeuroIntervencionisme:Microcatèter cerebral | MICROCATÈTER CEREBRAL LLUM INTERNA 0,027", LOGITUD DE 155CM, DRETA, OD DISTAL/PROX (3/3,1F).NEUROSLIDER 27 DLC.REF:01-000276
E30036040 | NeuroIntervencionisme:Microcatèter cerebral | MICROCATÈTER CEREBRAL LLUM INTERNA 0,027", LOGITUD DE 155CM, DRETA, OD DISTAL/PROX (3/3,1F).NEUROSLIDER 27 DLC PRO.REF01-000277
E30036040 | NeuroIntervencionisme:Microcatèter cerebral | MICROCATÈTER CEREBRAL LLUM INTERNA 0,0165", LOGITUD DE 155CM, DRETA, OD DISTAL/PROX (1,9/2,3F).NEUROSLIDER 17 DLC PRO.REF:01-000283
E30036040 | NeuroIntervencionisme:Microcatèter cerebral | MICROCATÈTER NO FLUX DEPENENT DMSO 0,165"X156CM, DIÀMETRO EXTERN PROX 2.4F I EL DISTAL 1.7 F. RECUBRIMIENT HIDROFÍLIC 150 CM DISTALS.MICROCATETER HEADWAY 16 DUO.REF:294198
E30037010 | Catèters per a trombectomia i aterectomia percutània | DISPOSITIU PER A TROMBECTOMIA MECÀNICA INTRACRANIAL D'STENT RECUPERABLE AMB DISENY MALLA/CEL·LA TANCADA,Ø6MM,LONGITUD 50MM, MICROCATÈTER 0,021"ESTÈRIL,UN SOL ÚS.PRESET.REF:PHXPRE-6-50
E30036010 | NeuroIntervencionisme:Catèter baló angioplàst intracranial | CATÈTER BALÓ OTW/COAXIAL P/INTERV NEUROVASC/CEREBRAL Ø2,2X9MM,COMPLIANT,2MARC RX,RECOBR HIDROF;CATÈTER OTW/COAXIAL 1,6/2,8FX165CM,PUNTA DISTAL 2,5MM,P/GUIA 0,007",COMP A/LÍQUIDS EMBÒLICS DMSO I ONYX,P/OCLUSIONS TEMPORALS,ESTÈRIL.SCEPTER MINI. REF:BC0210M
E30037010 | Catèters per a trombectomia i aterectomia percutània | DISPOSITIU PER A TROMBECTOMIA MECÀNICA INTRACRANIAL D'STENT RECUPERABLE AMB DISENY MALLA/CEL·LA TANCADA,Ø4MM,LONGITUD 20MM, MICROCATÈTER 0,021"ESTÈRIL,UN SOL ÚS.PRESET.REF:PHXPRE-LUX-4-20
E30037010 | Catèters per a trombectomia i aterectomia percutània | DISPOSITIU PER A TROMBECTOMIA MECÀNICA INTRACRANIAL D'STENT RECUPERABLE AMB DISENY MALLA/CEL·LA TANCADA,Ø5MM,LONGITUD 40MM, MICROCATÈTER 0,021"ESTÈRIL,UN SOL ÚS.PRESET.REF:PHXPRES-5-40
E30037010 | Catèters per a trombectomia i aterectomia percutània | DISPOSITIU P/TROMBECTOMIA MECÀNICA CEREBRAL,NITINOL+PL CEL·LES HÍBRIDES(OBERTES I TANCADES ALTERNES),Ø4MM,LONG24MM,PUNTA DISTAL 5MM,LONG ESFERES 6MM, EMP.2030MM.REF:294550
E30037010 | Catèters per a trombectomia i aterectomia percutània | DISPOSITIU P/TROMBECTOMIA MECÀNICA CEREBRAL,NITINOL+PL CEL·LES HÍBRIDES(OBERTES I TANCADES ALTERNES),Ø6MM,LONG44MM,PUNTA DISTAL 5MM,LONG ESFERES 8MM, EMP.2030MM.REF:294548
E30037010 | Catèters per a trombectomia i aterectomia percutània | DISPOSITIU P/TROMBECTOMIA MECÀNICA CEREBRAL,NITINOL+PL CEL·LES HÍBRIDES(OBERTES I TANCADES ALTERNES),Ø4MM,LONG30MM,PUNTA DISTAL 5MM,LONG ESFERES 6MM, EMP.2030MM.REF:294546
E30037010 | Catèters per a trombectomia i aterectomia percutània | DISPOSITIU P/TROMBECTOMIA MECÀNICA CEREBRAL,NITINOL+PL CEL·LES HÍBRIDES(OBERTES I TANCADES ALTERNES),Ø3MM,LONG20MM,PUNTA DISTAL 5MM,LONG ESFERES 5MM, EMP.2030MM.REF:294545
E30037010 | Catèters per a trombectomia i aterectomia percutània | DISPOSITIU P/TROMBECTOMIA MECÀNICA CEREBRAL,NITINOL+PL CEL·LES HÍBRIDES(OBERTES I TANCADES ALTERNES),Ø2,8MM,LONG18MM,MARC DISTALS RX,ØVASOS RECOM 1,0MM-2,0MM,COMP A/MICROCAT 0,0165-0,021" P/RESTABLIR FLUX SANGUINI ZONA VASC CEREBRAL.APERIO.REF:01-000714
E30037010 | Catèters per a trombectomia i aterectomia percutània | DISPOSITIU DE TRACCIÓ MECÀNICA, STENT RETRIEVER FLEXIBLE, 25MMX191CM, NITINOL, PUNTA 10MM. REF: FG0010
E30037010 | Catèters per a trombectomia i aterectomia percutània | DISPOSITIU DE TRACCIÓ MECÀNICA, STENT RETRIEVER FLEXIBLE, 33MMX193CM, NITINOL, PUNTA 13MM. REF: FG0002
E30038020 | Intervenc vascular: Sistemes de protecció embòlica | SISTEMA DE PROTECCIÓ EMBÒLICA NEUROLÒGICA, 6MMX170CM DE LONGITUD, AMB GUIA DE 0,014". ROBIN. REF; SDN4RX
E30036020 | NeuroIntervencionisme:Catèter angio/diag | CATÈTER ANGIOGRÀFIC P/INTERVENCIÓ NEUROVASCULAR/CEREBRAL CORBA BERENSTAIN (BERN), 4X65CM DE LONGITUD, MALLAT, PUNTA DE 3CM, GUIA 0,035". SOFT-VU. REF; 10723502
E30036020 | NeuroIntervencionisme:Catèter angio/diag | CATÈTER ANGIOGRÀFIC P/INTERVENCIÓ NEUROVASCULAR/CEREBRAL CORBA BERENSTAIN (BERN), 4X100CM DE LONGITUD, MALLAT, PUNTA DE 3CM, GUIA 0,035". SOFT-VU. REF; 10723501
E30037010 | Catèters per a trombectomia i aterectomia percutània | DISPOSITIU DE TRACCIÓ MECÀNICA, STENT RETRIEVER FLEXIBLE, 33MMX193CM, NITINOL, PUNTA 13MM. REF: FG0001
E30037010 | Catèters per a trombectomia i aterectomia percutània | CATÈTER GUIA TROMBECTOMIA 5FX105CM, DIAMETRE EXT DISTAL 5,2F I PROX 5,4F, DIAMETRE INT 0,058", LONGITUD 105CM, RECUBRIMENT HIDROFÍLIC DISTAL 60CM. REF:296785
E30036020 | NeuroIntervencionisme:Catèter angio/diag | CATÈTER ANGIOGRÀFIC P/INTERVENCIÓ NEUROVASCULAR/CEREBRAL CORBA BERENSTAIN (BERN), 5X65CM DE LONGITUD, MALLAT, PUNTA DE 3CM, GUIA 0,038". SOFT-VU. REF; 10722703
E30036020 | NeuroIntervencionisme:Catèter angio/diag | CATÈTER ANGIOGRÀFIC P/INTERVENCIÓ NEUROVASCULAR/CEREBRAL CORBA BERENSTAIN (BERN), 5X100CM DE LONGITUD, MALLAT, PUNTA DE 3CM, GUIA 0,035". SOFT-VU. REF; 10722701
E30036020 | NeuroIntervencionisme:Catèter angio/diag | CATÈTER ANGIOGRÀFIC P/INTERVENCIÓ NEUROVASCULAR/CEREBRAL CORBA BERENSTAIN (BERN), 4X100CM DE LONGITUD, NO MALLAT, PUNTA DE 3CM, GUIA 0,038". SOFT-VU. REF; 10714016
E30036020 | NeuroIntervencionisme:Catèter angio/diag | CATÈTER ANGIOGRÀFIC P/INTERVENCIÓ NEUROVASCULAR/CEREBRAL CORBA BERENSTAIN (BERN), 4X65CM DE LONGITUD, NO MALLAT, PUNTA DE 3CM, GUIA 0,038". SOFT-VU. REF; 10714009
E30036020 | NeuroIntervencionisme:Catèter angio/diag | CATÈTER ANGIOGRÀFIC P/INTERVENCIÓ NEUROVASCULAR/CEREBRAL CORBA BERENSTAIN (BERN), 6X100CM DE LONGITUD, MALLAT, PUNTA DE 3CM, GUIA 0,038". SOFT-VU. REF; 10722701
E30036020 | NeuroIntervencionisme:Catèter angio/diag | CATÈTER ANGIOGRÀFIC P/INTERVENCIÓ NEUROVASCULAR/CEREBRAL CORBA BERENSTAIN (BERN), 4X40CM DE LONGITUD, MALLAT, PUNTA DE 3CM, GUIA 0,035". SOFT-VU. REF; 10723503
E30036020 | NeuroIntervencionisme:Catèter angio/diag | CATÈTER ANGIOGRÀFIC P/INTERVENCIÓ NEUROVASCULAR/CEREBRAL CORBA BERENSTAIN (BERN), 6X65CM DE LONGITUD, NO MALLAT, PUNTA DE 3CM, GUIA 0,038". SOFT-VU. REF; 10722703
E30036020 | NeuroIntervencionisme:Catèter angio/diag | CATÈTER ANGIOGRÀFIC NERUOVASCULAR, 4FX100CM DE LONGITUD, GUIA DE 0,035", MALLAT, PUNTA 11,5CM. SIDEWINDERII. REF; 10707603
E30036020 | NeuroIntervencionisme:Catèter angio/diag | CATÈTER ANGIOGRÀFIC NERUOVASCULAR, 4FX65CM DE LONGITUD, GUIA DE 0,038", NO MALLAT, PUNTA 11,5CM. SIDEWINDERII. REF; 10710059
E30036020 | NeuroIntervencionisme:Catèter angio/diag | CATÈTER ANGIOGRÀFIC NERUOVASCULAR, 5FX65CM DE LONGITUD, GUIA DE 0,038", NO MALLAT, PUNTA 11,5CM. SIDEWINDERII. REF; 10710062
E30038020 | Intervenc vascular: Sistemes de protecció embòlica | SISTEMA DE PROTECCIÓ EMBÒLICA 9FX95CM DE LONGITUD, GUIA DE 0,083", AMB MARCADORS RADIOPACS. MO.MA ULTRA.REF; MOM0130069X6
E30038020 | Intervenc vascular: Sistemes de protecció embòlica | SISTEMA DE PROTECCIÓ EMBÒLICA 8FX95CM DE LONGITUD, GUIA DE 0,069", AMB MARCADORS RADIOPACS. MO.MA ULTRA.REF; MOM0130068X5
E30037010 | Catèters per a trombectomia i aterectomia percutània | TUB ASPIRACIÓ TROMBECTOMIA MECÀNICA,SUCCIÓ AUTOMÀTICA EN BUIT, PST3, 260 CM DE LONGITUD COMPATIBLE AMB CANISTER SISTEMA PENUMBRA. REF; 1300200478
E30037010 | Catèters per a trombectomia i aterectomia percutània | CATÈTER REPERFUSIÓ/ASPIRACIÓ PER TROMBECTOMIES, DIÀMETRE EXT 6F, AMB BOMBA ENGINE 19,6F, 138 CM DE LONGITUD. PENUMBRA SYSTEM. REF; RED62S
E30037010 | Catèters per a trombectomia i aterectomia percutània | CATÈTER REPERFUSIÓ/ASPIRACIÓ PER TROMBECTOMIES, DIÀMETRE EXT 6F, AMB BOMBA ENGINE 26,5F, 132 CM DE LONGITUD. PENUMBRA SYSTEM. REF; RED72
E30037010 | Catèters per a trombectomia i aterectomia percutània | CATÈTER REPERFUSIÓ/ASPIRACIÓ PER TROMBECTOMIES, DIÀMETRE EXT 6F, AMB BOMBA ENGINE 23,6F, 132 CM DE LONGITUD. PENUMBRA SYSTEM. REF; RED68
E30036020 | NeuroIntervencionisme:Catèter angio/diag | CATÈTER SELECTIU ANGIOGRÀFIC MULTIÚS NEUROLÒGIC, 5F, 120 CM DE LONGITUD, HEAD HUNTER I.NEURON SELECT. REF; 1300200108
E30036020 | NeuroIntervencionisme:Catèter angio/diag | CATÈTER SELECTIU ANGIOGRÀFIC MULTIÚS NEUROLÒGIC, 5F, 120 CM DE LONGITUD, SIMMONS.NEURON SELECT. REF; 1300200109
E30036020 | NeuroIntervencionisme:Catèter angio/diag | CATÈTER SELECTIU ANGIOGRÀFIC MULTIÚS NEUROLÒGIC, 5F, 120 CM DE LONGITUD, BERENSTAIN.NEURON SELECT. REF; 1300200110
E30036020 | NeuroIntervencionisme:Catèter angio/diag | CATÈTER SELECTIU ANGIOGRÀFIC MULTIÚS NEUROLÒGIC, 5F, 130 CM DE LONGITUD, HEAD HUNTER I.NEURON SELECT. REF; ; 1300200111
E30036030 | NeuroIntervencionisme:Catèter guia cerebral | INTRODUCTOR LLARG 80CM DE LONGITUD, ZONA DISTAL FLEXIBLE DE 4CM, DIÀMETRE EXT 8F, DIÀMETRE INT 0,088" GUIES COMPATIBLES 0,035" I 0,038". PENUMBRA. REF;1300200009
E30036030 | NeuroIntervencionisme:Catèter guia cerebral | INTRODUCTOR LLARG 100CM DE LONGITUD, ZONA DISTAL FLEXIBLE DE 4CM, DIÀMETRE EXT 8F, DIÀMETRE INT 0,088" GUIES COMPATIBLES 0,035" I 0,038". PENUMBRA. REF;1300200021
E30037010 | Catèters per a trombectomia i aterectomia percutània | DISP/SEPARADOR 3D AUTOEXP NITINOL Ø4,5X26MM,LONGITUDLA GUIA 200CM,FORMA CISTELLA,P/PCAPTURA TROMBO, ADAPTABLE A DIFERENTS ØVASOS,COMP AMB SISTEMA CATÈTERS TROBECTOMIA D'ASPIRACIÓ DIRECTA I CONTÍNUA PENUMBRAO EQUIV.RETRIEVER 3D
E30037010 | Catèters per a trombectomia i aterectomia percutània | EQUIP CATÈTER REPERFUSIÓ + TUB ASPIRACIÓ D'ALT FLUXE, REF:RED72KIT/1300200776
E30037010 | Catèters per a trombectomia i aterectomia percutània | EQUIP CATÈTER REPERFUSIÓ + TUB ASPIRACIÓ D'ALT FLUXE, REF:RED68KIT/133200778
E30037010 | Catèters per a trombectomia i aterectomia percutània | EQUIP CATÈTER REPERFUSIÓ + TUB ASPIRACIÓ D'ALT FLUXE, REF:RED62SKIT/1300200779
E30036040 | NeuroIntervencionisme:Microcatèter cerebral | MICROCATÈTER CEREBRAL,ØEXT2,2F>1,8F,ØINT0,017",LONG TREBALL 150CM,ACER INOX+PTFE+ELASTÒMERPOLIOLEFINA RECOBR EXT PEBAX,RECOBR INTERN LUBRICAT,SEGMENT DISTAL CORBA 90º 6CM,PUNTA ARROD,SEGMENT COIL FLEX 15CM,P/ GUIA 0,014".PHENOM 017,REF: FG11150-0615-2R
E30036010 | NeuroIntervencionisme:Catèter baló angioplàst intracranial | CATÈTER BALÓ ATP P/ESTENOSI INTRACR Ø3X20MM, PERFIL CREUAMENT BAIX DE BALÓ 0,023"-0,026",SEMI-COMPLIANT,RECOBR HIDROF,PN 6ATM,PR 14ATM;CAT OTW/COAXIAL LONG ÚTIL 160CM+/-5CM,PUNTA FLEXIB A/MARCAD DISTAL RADIOP,P/GUIA 0,014"PHENOXPITA,REF:PHXPITA-300-20 PS
E30036020 | NeuroIntervencionisme:Catèter angio/diag | CATÈTER ANGIOGRÀFIC SELECT CEREBRAL 5FX125CM, ATP ANGIOPONTER,PRESSIÓ LÍMIT 1200PSI, NYLON TRENÇAT, PUNTA DE TUNGSTENO,VTK.REF:APT7750125141
E30036020 | NeuroIntervencionisme:Catèter angio/diag | CATÈTER ANGIOGRÀFIC SELECT CEREBRAL 4FX100CM, ATP ANGIOPONTER,PRESSIÓ LÍMIT 1200PSI, NYLON TRENÇAT, PUNTA DE TUNGSTENO,SIM3.REF:APT7740100094
E30036020 | NeuroIntervencionisme:Catèter angio/diag | CATÈTER ANGIOGRÀFIC SELECT CEREBRAL 5FX100CM, ATP ANGIOPONTER,PRESSIÓ LÍMIT 1200PSI, NYLON TRENÇAT, PUNTA DE TUNGSTENO,SIM3.REF:APT7750100094
E30036020 | NeuroIntervencionisme:Catèter angio/diag | CATÈTER ANGIOGRÀFIC SELECT CEREBRAL 6FX100CM, ATP ANGIOPONTER,PRESSIÓ LÍMIT 1200PSI, NYLON TRENÇAT, PUNTA DE TUNGSTENO,SIM3.REF:APT7760100094
E30036020 | NeuroIntervencionisme:Catèter angio/diag | CATÈTER ANGIOGRAFIC SELECTIU CEREBRAL PRE-CORBAT,POLIAMIDA(NILÓ CO-EXTRUIT) Ø5FX100CM,RECOBRIMENT HIDROFÍLIC EN 20CM DISTALS,NO MALLAT,PUNTA NO CONIFICADA,ALTAMENT RADIOPACA,FLEXIBLE I SUAU,PER GUIA 0,038".MARINER SLIDEWINDER 3,REF:11709008
E30036020 | NeuroIntervencionisme:Catèter angio/diag | CATÈTER ANGIOGRAFIC SELECTIU CEREBRAL PRE-CORBAT,POLIAMIDA(NILÓ CO-EXTRUIT) Ø5FX100CM,RECOBRIMENT HIDROFÍLIC EN 20CM DISTALS,NO MALLAT,PUNTA NO CONIFICADA,ALTAMENT RADIOPACA,FLEXIBLE I SUAU,PER GUIA 0,035".MARINER SLIDEWINDER 3,REF: H787117196045
E30036020 | NeuroIntervencionisme:Catèter angio/diag | CATÈTER ANGIOGRÀFIC SELECT CEREBRAL 5FX100CM DE LONGITUD, AMB MALLA D'ACER, PUNTA FLEXIBLE I ROMA, MEMORIA CURVA, PRESSIÓ MÀX 1000PSI, GUIA DE 0,038". CURVA SIMMONS3.OPTITORQUE REF:RH-BA35110M
E30036020 | NeuroIntervencionisme:Catèter angio/diag | CATÈTER ANGIOGRÀFIC SELECT CEREBRAL 5FX100CM DE LONGITUD, AMB MALLA D'ACER, PUNTA FLEXIBLE I ROMA, MEMORIA CURVA, PRESSIÓ MÀX 1000PSI, GUIA DE 0,038". CURVA HEADHUNTER1.OPTITORQUE REF:RH-BB15110M
E30036020 | NeuroIntervencionisme:Catèter angio/diag | CATÈTER ANGIOGRÀFIC SELECT CEREBRAL 4FX100CM DE LONGITUD, AMB MALLA D'ACER, PUNTA FLEXIBLE I ROMA, MEMORIA CURVA, PRESSIÓ MÀX 750PSI, GUIA DE 0,038". CURVA HEADHUNTER1.OPTITORQUE REF:RH-BB14110M
E30036020 | NeuroIntervencionisme:Catèter angio/diag | CATÈTER ANGIOGRAFIC SELECTIU CEREBRAL PRE-CORBAT,POLIAMIDA(NILÓ CO-EXTRUIT) Ø5FX100CM,RECOBRIMENT HIDROFÍLI,NO MALLAT,PUNTASUAUU 12 CM , ALTAMENT RADIOPACA,FLEXIBLE I SUAU,PER GUIA 0,035".SOFT-VU. HEAD HUNTER 3.REF: 10708904
E30036020 | NeuroIntervencionisme:Catèter angio/diag | CATÈTER ANGIOGRÀFIC SELECT CEREBRAL 5FX100CM DE LONGITUD, AMB MALLA D'ACER, PUNTA FLEXIBLE I ROMA, MEMORIA CURVA, PRESSIÓ MÀX 1000PSI, GUIA DE 0,038". CURVA VERTEBRAL.OPTITORQUE REF:RH-BH15110M
E30036020 | NeuroIntervencionisme:Catèter angio/diag | CATÈTER ANGIOGRÀFIC SELECT CEREBRAL 4FX100CM DE LONGITUD,AMB MALLA D'ACER, PUNTA FLEXIBLE I ROMA, MEMORIA CURVA, PRESSIÓ MÀX 750PSI, GUIA DE 0,038". CURVA VERTEBRAL.OPTITORQUE REF:RH-BH14110M
E30036020 | NeuroIntervencionisme:Catèter angio/diag | CATÈTER ANGIOGRÀFIC SELECT CEREBRAL 5FX65CM DE LONGITUD,AMB MALLA D'ACER, PUNTA FLEXIBLE I ROMA, MEMORIA CURVA, PRESSIÓ MÀX 1000PSI, GUIA DE 0,038". CURVA VERTEBRAL.OPTITORQUE REF:RF-EH1500GM
E30036020 | NeuroIntervencionisme:Catèter angio/diag | CATÈTER ANGIOGRÀFIC SELECT CEREBRAL 6FX100CM, ATP ANGIOPONTER,PRESSIÓ LÍMIT 1200PSI, NYLON TRENÇAT, PUNTA DE TUNGSTENO,HEADHUNTER 1.REF:APT7760100134
E30036020 | NeuroIntervencionisme:Catèter angio/diag | CATÈTER ANGIOGRÀFIC SELECT CEREBRAL 6FX100CM, ATP ANGIOPONTER,PRESSIÓ LÍMIT 1200PSI, NYLON TRENÇAT, PUNTA DE TUNGSTENO,HEADHUNTER HH3.REF:APT7760100137
E30036020 | NeuroIntervencionisme:Catèter angio/diag | CATÈTER ANGIOGRÀFIC SELECT CEREBRAL 4FX100CM DE LONGITUD,AMB DOBLE MALLA D'ACER, PUNTA FLEXIBLE I ROMA, MEMORIA CURVA, PRESSIÓ MÀX 750PSI, GUIA DE 0,038". CURVA VERTEBRAL.OPTITORQUE REF:RH-BB24110M
E30036020 | NeuroIntervencionisme:Catèter angio/diag | CATÈTER ANGIOGRÀFIC SELECT CEREBRAL 4FX100CM, ATP ANGIOPONTER,PRESSIÓ LÍMIT 1200PSI, NYLON TRENÇAT, PUNTA DE TUNGSTENO,VERTEBRAL.REF:APT7740100044
E30036020 | NeuroIntervencionisme:Catèter angio/diag | CATÈTER ANGIOGRÀFIC SELECT CEREBRAL 4FX110CM, ATP ANGIOPONTER,PRESSIÓ LÍMIT 1200PSI, NYLON TRENÇAT, PUNTA DE TUNGSTENO,VERTEBRAL.REF:APT7740110045
E30036020 | NeuroIntervencionisme:Catèter angio/diag | CATÈTER ANGIOGRÀFIC SELECT CEREBRAL 5FX100CM, ATP ANGIOPONTER,PRESSIÓ LÍMIT 1200PSI, NYLON TRENÇAT, PUNTA DE TUNGSTENO,VERTEBRAL.REF:AAPT7750100044
E30036020 | NeuroIntervencionisme:Catèter angio/diag | CATÈTER ANGIOGRÀFIC SELECTIU CEREBRAL Ø5X100CM, CORBA TIPUS BERENSTAIN (BERN) HIDROFÍLIC, TEMPO AQUA. REF; 452513H0
E30036020 | NeuroIntervencionisme:Catèter angio/diag | CATÈTER ANGIOGRÀFIC SELECTIU CEREBRAL Ø4X100CM, CORBA TIPUS BERENSTAIN (BERN) HIDROFÍLIC, TEMPO AQUA. REF; 452413H0
E30038020 | Intervenc vascular: Sistemes de protecció embòlica | SISTEMA DE PROTECCIÓ EMBÒLICA NEUROLÒGICA, 8MMX170CM DE LONGITUD, AMB GUIA DE 0,014". ROBIN. REF; SDN8RX
E30038020 | Intervenc vascular: Sistemes de protecció embòlica | SISTEMA DE PROTECCIÓ EMBÒLICA NEUROLÒGICA, 8MMX170CM DE LONGITUD, AMB GUIA DE 0,014", OTW. ROBIN. REF; SDN8OTW
E30038020 | Intervenc vascular: Sistemes de protecció embòlica | SISTEMA DE PROTECCIÓ EMBÒLICA NEUROLÒGICA, 7MMX170CM DE LONGITUD, AMB GUIA DE 0,014", OTW. ROBIN. REF; SDN7OTW
E30038020 | Intervenc vascular: Sistemes de protecció embòlica | SISTEMA DE PROTECCIÓ EMBÒLICA NEUROLÒGICA, 6MMX170CM DE LONGITUD, AMB GUIA DE 0,014", OTW. ROBIN. REF; SDN6OTW
E30038020 | Intervenc vascular: Sistemes de protecció embòlica | SISTEMA DE PROTECCIÓ EMBÒLICA NEUROLÒGICA, 5MMX170CM DE LONGITUD, AMB GUIA DE 0,014", OTW. ROBIN. REF; SDN5OTW
E30038020 | Intervenc vascular: Sistemes de protecció embòlica | SISTEMA DE PROTECCIÓ EMBÒLICA NEUROLÒGICA, 4MMX170CM DE LONGITUD, AMB GUIA DE 0,014", OTW. ROBIN. REF; SDN4OTW
E30038020 | Intervenc vascular: Sistemes de protecció embòlica | SISTEMA DE PROTECCIÓ EMBÒLICA NEUROLÒGICA, 7MMX170CM DE LONGITUD, AMB GUIA DE 0,014". ROBIN. REF; SDN7RX
E30038020 | Intervenc vascular: Sistemes de protecció embòlica | SISTEMA DE PROTECCIÓ EMBÒLICA NEUROLÒGICA, 6MMX170CM DE LONGITUD, AMB GUIA DE 0,014". ROBIN. REF; SDN6RX
E30038020 | Intervenc vascular: Sistemes de protecció embòlica | SISTEMA DE PROTECCIÓ EMBÒLICA NEUROLÒGICA, 5MMX170CM DE LONGITUD, AMB GUIA DE 0,014". ROBIN. REF; SDN5RX
E30036030 | NeuroIntervencionisme:Catèter guia cerebral | CATÈTER GUIA P/INTERV NEUROVASC Ø6FX100CM,Ø INT0,071"/6F,ACCÉS RADIAL,RIGIDESA VARIABLE,FLEXIBLE,EXTR DISTAL:MARCADOR RX,RECOBR HIDROFÍLIC 25CMI COIL NITINOL;EXTR PROX,MALLAT ACER INOX I CONNECTOR LUER,COMP/CATÈTER</=6F,ESTÈRIL. RIST079,REF:106F-071-100
E30036030 | NeuroIntervencionisme:Catèter guia cerebral | CATÈTER GUIA P/INTERV NEUROVASC Ø6FX95CM,Ø INT0,079"/6F,ACCÉS RADIAL,RIGIDESA VARIABLE,FLEXIBLE,EXTR DISTAL:MARCADOR RX,RECOBR HIDROFÍLIC 25CMICOIL NITINOL;EXTR PROX,MALLAT ACER INOX I CONNECTOR LUER,COMP/CATÈTER</=6F,ESTÈRIL. RIST079,REF:106F-071-100
E30036030 | NeuroIntervencionisme:Catèter guia cerebral | CATÈTER GUIA P/INTERV NEUROVASC Ø6FX105CM,Ø INT0,071"/6F,ACCÉS RADIAL,RIGIDESA VARIABLE,FLEXIBLE,EXTR DISTAL:MARCADOR RX,RECOBR HIDROFÍLIC 25CMI COIL NITINOL;EXTR PROX,MALLAT ACER INOX I CONNECTOR LUER,COMP/CATÈTER</=6F,ESTÈRIL. RIST079,REF:106F-071-100
E30036030 | NeuroIntervencionisme:Catèter guia cerebral | CATÈTER GUIA P/INTERV NEUROVASC Ø7FX95CM,Ø INT0,079"/6F,ACCÉS RADIAL,RIGIDESA VARIABLE,FLEXIBLE,EXTR DISTAL:MARCADOR RX,RECOBR HIDROFÍLIC 25CM I COIL NITINOL;EXTR PROX,MALLAT ACER INOX I CONNECTOR LUER,COMP/CATÈTER</=6F,ESTÈRIL. RIST079,REF:107F-079-95
E30036030 | NeuroIntervencionisme:Catèter guia cerebral | CATÈTER GUIA P/INTERV NEUROVASC Ø7FX100CM,Ø INT0,079"/6F,ACCÉS RADIAL,RIGIDESA VARIABLE,FLEXIBLE,EXTR DISTAL:MARCADOR RX,RECOBR HIDROFÍLIC 25CMI COIL NITINOL;EXTR PROX,MALLAT ACER INOX I CONNECTOR LUER,COMP/CATÈTER</=6F,ESTÈRIL. RIST079,REF:107F-079-100
E30036030 | NeuroIntervencionisme:Catèter guia cerebral | CATÈTER GUIA P/INTERV NEUROVASC Ø7FX105CM,Ø INT0,079"/6F,ACCÉS RADIAL,RIGIDESA VARIABLE,FLEXIBLE,EXTR DISTAL:MARCADOR RX,RECOBR HIDROFÍLIC 25CMI COIL NITINOL;EXTR PROX,MALLAT ACER INOX I CONNECTOR LUER,COMP/CATÈTER</=6F,ESTÈRIL. RIST079,REF:107F-079-105
E30036030 | NeuroIntervencionisme:Catèter guia cerebral | CATÈTER GUIA CEREBRAL MULTIPROPÒSIT, MULTIFUNCIONAL C - 6FR - 0,070" - 90 CM67025690B
E30036030 | NeuroIntervencionisme:Catèter guia cerebral | CATÈTER GUIA CEREBRAL MULTIPROPÒSIT, MULTIFUNCIONAL D - 6FR - 0,070" - 100 CM67025800B
E30036030 | NeuroIntervencionisme:Catèter guia cerebral | CATÈTER GUIA CEREBRAL MULTIPROPÒSIT, MULTIFUNCIONAL D - 6FR - 0,070" - 90 CM67025800B
E30036030 | NeuroIntervencionisme:Catèter guia cerebral | CATÈTER GUIA CEREBRAL MULTIPROPÒSIT, MULTIFUNCIONAL RECTA - 6FR - 0,070" - 100 CM67026000
E30036030 | NeuroIntervencionisme:Catèter guia cerebral | CATÈTER GUIA CEREBRAL MULTIPROPÒSIT, MULTIFUNCIONAL RECTA - 6FR - 0,070" - 100 CM67026000B
E30036030 | NeuroIntervencionisme:Catèter guia cerebral | CATÈTER GUIA CEREBRAL MULTIPROPÒSIT, MULTIFUNCIONAL RECTA - 6FR - 0,070" - 90 CM67026090
E30036030 | NeuroIntervencionisme:Catèter guia cerebral | CATÈTER GUIA CEREBRAL MULTIPROPÒSIT, MULTIFUNCIONAL RECTA - 6FR - 0,070" - 90 CM67026090B
E30036030 | NeuroIntervencionisme:Catèter guia cerebral | CATÈTER GUIA CEREBRAL MULTIPROPÒSIT, MULTIFUNCIONAL, CEREBRAL MODIFICADA (BURKE), - 7FR - 0,078" - 100 CM77824800
E30036030 | NeuroIntervencionisme:Catèter guia cerebral | CATÈTER GUIA CEREBRAL MULTIPROPÒSIT, MULTIFUNCIONAL, CEREBRAL MODIFICADA (BURKE), - 7FR - 0,078" - 90 CM77824890
E30036030 | NeuroIntervencionisme:Catèter guia cerebral | CATÈTER GUIA CEREBRAL MULTIPROPÒSIT, MULTIFUNCIONAL, HEADHUNTER 1, - 7FR - 0,078" - 100 CM77825200
E30036030 | NeuroIntervencionisme:Catèter guia cerebral | CATÈTER GUIA CEREBRAL MULTIPROPÒSIT, MULTIFUNCIONAL, HEADHUNTER 1, - 7FR - 0,078" - 90 CM77825290
E30036030 | NeuroIntervencionisme:Catèter guia cerebral | CATÈTER GUIA CEREBRAL MULTIPROPÒSIT, MULTIFUNCIONAL, SIMMONS 2, - 7FR - 0,078" - 100 CM77825400
E30036030 | NeuroIntervencionisme:Catèter guia cerebral | CATÈTER GUIA CEREBRAL MULTIPROPÒSIT, MULTIFUNCIONAL, SIMMONS 2, - 7FR - 0,078" - 90 CM77825490
E30036030 | NeuroIntervencionisme:Catèter guia cerebral | CATÈTER GUIA CEREBRAL MULTIPROPÒSIT C, MULTIFUNCIONAL, - 7FR - 0,078" - 100 CM77825600
E30036030 | NeuroIntervencionisme:Catèter guia cerebral | CATÈTER GUIA CEREBRAL MULTIPROPÒSIT C, MULTIFUNCIONAL, - 7FR - 0,078" - 90 CM77825690
E30036030 | NeuroIntervencionisme:Catèter guia cerebral | CATÈTER GUIA CEREBRAL MULTIPROPÒSIT D, MULTIFUNCIONAL, - 7FR - 0,078" - 100 CM77825800
E30036030 | NeuroIntervencionisme:Catèter guia cerebral | CATÈTER GUIA CEREBRAL MULTIPROPÒSIT D, MULTIFUNCIONAL, - 7FR - 0,078" - 90 CM77825890
E30036030 | NeuroIntervencionisme:Catèter guia cerebral | CATÈTER GUIA CEREBRAL MULTIPROPÒSIT RECTA, MULTIFUNCIONAL, - 7FR - 0,078" - 100 CM77826000
E30036030 | NeuroIntervencionisme:Catèter guia cerebral | CATÈTER GUIA CEREBRAL MULTIPROPÒSIT RECTA, MULTIFUNCIONAL, - 7FR - 0,078" - 90 CM77826090
E30036030 | NeuroIntervencionisme:Catèter guia cerebral | CATÈTER GUIA CEREBRAL MULTIPROPÒSIT, CEREBRAL MODIFICADA (BURKE) MULTIFUNCIONAL, - 5FR - 0,056" - 100 CM55625000
E30036030 | NeuroIntervencionisme:Catèter guia cerebral | CATÈTER GUIA CEREBRAL MULTIPROPÒSIT, HEADHUNTER 1, MULTIFUNCIONAL, - 5FR - 0,056" - 100 CM55625400
E30036030 | NeuroIntervencionisme:Catèter guia cerebral | CATÈTER GUIA CEREBRAL MULTIPROPÒSIT C, MULTIFUNCIONAL, - 6FR - 0,070" - 90 CM55625690
E30036030 | NeuroIntervencionisme:Catèter guia cerebral | CATÈTER GUIA CEREBRAL MULTIPROPÒSIT D, MULTIFUNCIONAL, - 6FR - 0,070" - 90 CM55625890
E30036030 | NeuroIntervencionisme:Catèter guia cerebral | CATÈTER GUIA CEREBRAL MULTIPROPÒSIT RECTA, MULTIFUNCIONAL, - 5FR - 0,056" - 90 CM55626090
E30036030 | NeuroIntervencionisme:Catèter guia cerebral | CATÈTER GUIA CEREBRAL MULTIPROPÒSIT, CEREBRAL MODIFICADA (BURKE) MULTIFUNCIONAL, - 6FR - 0,070" - 100 CM67025000B
E30036030 | NeuroIntervencionisme:Catèter guia cerebral | CATÈTER GUIA CEREBRAL MULTIPROPÒSIT, CEREBRAL MODIFICADA (BURKE) MULTIFUNCIONAL, - 6FR - 0,070" - 90 CM67025090
E30036030 | NeuroIntervencionisme:Catèter guia cerebral | CATÈTER GUIA CEREBRAL MULTIPROPÒSIT, CEREBRAL MODIFICADA (BURKE) MULTIFUNCIONAL, - 6FR - 0,070" - 90 CM67025090B
E30036030 | NeuroIntervencionisme:Catèter guia cerebral | CATÈTER GUIA CEREBRAL MULTIPROPÒSIT, SIMMONS 2, MULTIFUNCIONAL, - 6FR - 0,070" - 100 CM67025200B
E30036030 | NeuroIntervencionisme:Catèter guia cerebral | CATÈTER GUIA CEREBRAL MULTIPROPÒSIT, SIMMONS 2, MULTIFUNCIONAL, - 6FR - 0,070" - 90 CM67025290
E30036030 | NeuroIntervencionisme:Catèter guia cerebral | CATÈTER GUIA CEREBRAL MULTIPROPÒSIT, SIMMONS 2, MULTIFUNCIONAL, - 6FR - 0,070" - 90 CM67025290B
E30036030 | NeuroIntervencionisme:Catèter guia cerebral | CATÈTER GUIA CEREBRAL MULTIPROPÒSIT, HEADHUNTER 1, MULTIFUNCIONAL, - 6FR - 0,070" - 100 CM67025400
E30036030 | NeuroIntervencionisme:Catèter guia cerebral | CATÈTER GUIA CEREBRAL MULTIPROPÒSIT, HEADHUNTER 1, MULTIFUNCIONAL, - 6FR - 0,070" - 100 CM67025400B
E30036030 | NeuroIntervencionisme:Catèter guia cerebral | CATÈTER GUIA CEREBRAL MULTIPROPÒSIT, HEADHUNTER 1, MULTIFUNCIONAL, - 6FR - 0,070" - 90 CM67025490
E30036030 | NeuroIntervencionisme:Catèter guia cerebral | CATÈTER GUIA CEREBRAL MULTIPROPÒSIT, HEADHUNTER 1, MULTIFUNCIONAL, - 6FR - 0,070" - 90 CM67025490B
E30036030 | NeuroIntervencionisme:Catèter guia cerebral | CATÈTER GUIA CEREBRAL MULTIPROPÒSIT C, MULTIFUNCIONAL, - 6FR - 0,070" - 100 CM67025600
E30036030 | NeuroIntervencionisme:Catèter guia cerebral | CATÈTER GUIA CEREBRAL MULTIPROPÒSIT C, MULTIFUNCIONAL, - 6FR - 0,070" - 100 CM67025600B
E30036030 | NeuroIntervencionisme:Catèter guia cerebral | CATÈTER GUIA P/INTERV NEUROVASCULAR/CEREBRAL Ø8FX90CM,ACER,Ø INTERN0,088",RECTE, COMPATIBLE AMB GUIES 0,035/0,038",ZONA DISTAL FLEXIBLE4CM,PUNTA MULTIPROPOSIT,INTRODUCTOR LLARG TIPUS PENUMBRA,ESTÈRIL. NEURON MAX088, REF:PNML6F88
E30036010 | NeuroIntervencionisme:Catèter baló angioplàst intracranial | CAT BALÓ SCEPTER MINI 2,2X9MM, BC0210M,COAXIAL, COMPATIBLE AMB LÍQUITS DMSO I ONYX I AMB GUIAS DE 0,007"
E30036020 | NeuroIntervencionisme:Catèter angio/diag | CATÈTER SELECTIU ANGIOGR MULTIÚS CORBA(BER)Ø5FX130CM,MALLAT+RECOBR POLÍMER,3ØEXT:ZONA PROX ALT SUPORT Ø5,5F,MITJA Ø5,5F,SEGMENT DISTAL Ø5F;ØINTERN 0,040",LONG ÚTIL 125CM+/-5CM,P/GUIES 0,035"/0,038",ESTÈRIL,ÚS A/NEURONMAX088.NEUR
E30036020 | NeuroIntervencionisme:Catèter angio/diag | CATÈTER ANGIOGRÀFIC SELECT CEREBRAL 5FX110CM, ATP ANGIOPONTER,PRESSIÓ LÍMIT 1200PSI, NYLON TRENÇAT, PUNTA DE TUNGSTENO,VERTEBRAL.REF:APT7750110045
E30037010 | Catèters per a trombectomia i aterectomia percutània | CATÈTER GUIA DE TROMBECTOMIA MECÀNICA PER ASPIRACIÓ NEUROVASCULAR, DI >/= 0,078". ZOOM
E30036010 | NeuroIntervencionisme:Catèter baló angioplàst intracranial | CATÈTER BALÓ OCLUSIÓ P/INTERV NEUROVASCULAR/CEREBRAL Ø3MMX5MM,COAXIAL,CATÈTERØ 2,8F /90CM,LONGITUD PUNTA 3,25MM,MARQUES RADIOPAQUES,AMB GUIA HIDROFÍLICA 0,014",ESTÈRIL,UN SOL ÚS.TRANSFORM SUPER COMPLIANT.REF:M003ESC03050
E30036020 | NeuroIntervencionisme:Catèter angio/diag | CATÈTER SELECTIU P/INTERV NEUROVASCULAR Ø5,5FX120CM,Ø INTERN0,040",ACCÉS RADIAL,EIX CÒNIC TRENAT,CORBA BERENSTEIN,CONNECTOR LUER A EXTREM PROXIMAL,SENSE RECOBRIMENT HIDROFÍLIC,COMPATIBLE AMB GUIES 0,035"I 0,038",ESTÈRIL. RIST079,REF:105F-BER-120
E30036040 | NeuroIntervencionisme:Microcatèter cerebral | MICROCATÈTER NO FLUX DEPENENT DMSO NO COMPATIBLE,PTFE,1Ó2 MARQUES RADIOP,TRENAT,RECOBRIMENT HIDROFÍLIC DE DOBLE CAPA,PUNTA RECTA MODELABLE,5ZONES TRANSICIÓ DIFERENT FLEXIBILITAT,P/GUIA 0,010",CEREBRAL 17.NEUROSLIDER,REF:01-000282
E30036030 | NeuroIntervencionisme:Catèter guia cerebral | CATÈTER GUIA ANGIOGRAFIA CEREBRAL MULTIPROPÒSIT ACER INOXIDABLE A/RECOBR POLÍMER,ØEXTERN 8F/ØINTERN 6F/0,088",LONGITUD ÚTIL 100CM,ZONA DISTAL FLEXIBLE EN 4CM,PER A GUIES 0,035"/0,038",ESTÈRIL,UN SOL ÚS.NEURON MAX088;REF:PNML6F08
E30047010 | Intervenc vascular:Catèters baló oclusió embolect i trombect | SISTEMA CATÈTER GUIA AMB BALÓ COMPOST: CATÈTER GUIA AMB BALÓ (DIAM. INTER:0,087",VOLUM MAX:0,6M), VÀLVULA LUER ACCESSÒRIA, XERINGA D'INFLAT ACCESSÒRIA D'1 ML, INTRODUCTOR PELABLE ACCESSORI. COMPATIBLE AMB UNA GUIA DE 0,038 I0,035".WALRUS.REF:BG8087-090
E30036010 | NeuroIntervencionisme:Catèter baló angioplàst intracranial | CATÈTER BALÓ OCLUSIÓ P/INTERV NEUROVASCULAR/CEREBRAL Ø7MMX15MM, COAXIAL,CATÈTERØ 2,8F /90CM,LONGITUD PUNTA 3,25MM,MARQUES RADIOPAQUES,AMB GUIA HIDROFÍLICA 0,014",ESTÈRIL,UN SOL ÚS.TRANSFORM SUPER COMPLIANT.REF:M003ESC07150
E30037010 | Catèters per a trombectomia i aterectomia percutània | CATÈTER GUIA AMB DILATADOR P/INTERV NEUROVASCULAR/CEREBRAL Ø4FX80CM,ACER,TRENAT,ØEXTERN 6F,ØINTERN0,071",PUNTA ANGULADA,RECOBR EXTERN DISTAL HIDROFÍLIC,PROX HIDROFÒBIC,RECOBR INTERN PTFE,MARCADOR DISTAL RX TUNGSTÈ 5CM+PL. ASAHI
E30037010 | Catèters per a trombectomia i aterectomia percutània | CATÈTER GUIA AMB DILATADOR P/INTERV NEUROVASCULAR/CEREBRAL Ø4FX100CM,ACER,TRENAT,ØEXTERN 6F,ØINTERN0,071",PUNTA RECTA,RECOBR EXTERN DISTAL HIDROFÍLIC,PROX HIDROFÒBIC,RECOBR INTERN PTFE,MARCADOR DISTAL RX TUNGSTÈ 5CM+PL. ASAHI FU
E30036030 | NeuroIntervencionisme:Catèter guia cerebral | CATÈTER GUIA AMB DILATADOR P/INTERV NEUROVASCULAR/CEREBRAL Ø5FX100CM,ACER,TRENAT,ØEXTERN 7F,ØINTERN0,081",PUNTA RECTA,RECOBR EXTERN DISTAL HIDROFÍLIC,PROX HIDROFÒBIC,RECOBR INTERN PTFE,MARCADOR DISTAL RX TUNGSTÈ 5CM+PL. ASAHI FUBUKI,REF:WAIN-FBK-5SDL
E30036030 | NeuroIntervencionisme:Catèter guia cerebral | CATÈTER GUIA AMB DILATADOR P/INTERV NEUROVASCULAR/CEREBRAL Ø6FX100CM,ACER,TRENAT,ØEXTERN 8F,ØINTERN0,090",PUNTA RECTA,RECOBR EXTERN DISTAL HIDROFÍLIC,PROX HIDROFÒBIC,RECOBR INTERN PTFE,MARCADOR DISTAL RX TUNGSTÈ 5CM+PL. ASAHI FUBUKI,REF:WAIN-FBK-6SDL
E30036020 | NeuroIntervencionisme:Catèter angio/diag | CATÈTER SELECTIU ANGIOGR MULTIÚS CORBA(SIM)Ø5FX120CM,MALLAT+RECOBR POLÍMER,3ØEXT:ZONA PROX ALT SUPORT Ø5,5F,MITJA Ø5,5F,SEGMENT DISTAL Ø5F;ØINTERN 0,040",LONG ÚTIL 130CM+/-5CM,P/GUIES 0,035"/0,038",ESTÈRIL,ÚS A/NEURONMAX088.NEURON SELECT,REF:PNS5F120SIM
E30036010 | NeuroIntervencionisme:Catèter baló angioplàst intracranial | CATÈTER BALÓ ATP P/ESTENOSI INTRACR Ø1,25X10MM,ØDISTAL 2,5F/0,83MM,ØPROX1,9F/0,63MM,SEMI-COMPLIANT,RECOBR HIDROF,PN 6ATM,PR 14ATM;CATÈTER OTW/COAXIAL LONG ÚTIL 160CM+/-5CM,PUNTA FLEXIB A/MARCAD DISTAL RADIOP,P/GUIA 0,014".PHENOX
E30036010 | NeuroIntervencionisme:Catèter baló angioplàst intracranial | CATÈTER BALÓ ATP P/ESTENOSI INTRACR Ø1,25X15MM,ØDISTAL 2,5F/0,83MM,ØPROX1,9F/0,63MM,SEMI-COMPLIANT,RECOBR HIDROF,PN 6ATM,PR 14ATM;CATÈTER OTW/COAXIAL LONG ÚTIL 160CM+/-5CM,PUNTA FLEXIB A/MARCAD DISTAL RADIOP,P/GUIA 0,014".PHENOX
E30036010 | NeuroIntervencionisme:Catèter baló angioplàst intracranial | CATÈTER BALÓ ATP P/ESTENOSI INTRACR Ø1,5X20MM,ØDISTAL 2,5F/0,83MM,ØPROX1,9F/0,63MM,SEMI-COMPLIANT,RECOBR HIDROF,PN 6ATM,PR 14ATM;CATÈTER OTW/COAXIAL LONG ÚTIL 160CM+/-5CM,PUNTA FLEXIB A/MARCAD DISTAL RADIOP,P/GUIA 0,014".PHENOXP
E30036010 | NeuroIntervencionisme:Catèter baló angioplàst intracranial | CATÈTER BALÓ ATP P/ESTENOSI INTRACR Ø2,0X20MM,ØDISTAL 2,5F/0,83MM,ØPROX1,9F/0,63MM,SEMI-COMPLIANT,RECOBR HIDROF,PN 6ATM,PR 14ATM;CATÈTER OTW/COAXIAL LONG ÚTIL 160CM+/-5CM,PUNTA FLEXIB A/MARCAD DISTAL RADIOP,P/GUIA 0,014".PHENOXP
E30036010 | NeuroIntervencionisme:Catèter baló angioplàst intracranial | CATÈTER BALÓ ATP P/ESTENOSI INTRACR Ø2,25X20MM,ØDISTAL 2,5F/0,83MM,ØPROX1,9F/0,63MM,SEMI-COMPLIANT,RECOBR HIDROF,PN 6ATM,PR 14ATM;CATÈTER OTW/COAXIAL LONG ÚTIL 160CM+/-5CM,PUNTA FLEXIB A/MARCAD DISTAL RADIOP,P/GUIA 0,014".PHENOX
E30037010 | Catèters per a trombectomia i aterectomia percutània | EQUIP CATÈTER REPERFUSIÓ A/RECOBR HIDROF EXT A ZONA DISTAL+RECOBR PTFE A ZONA INTER+BANDA MARC,ØEXT 4,6F/1,52MM/0,060",ØINTERN 0,043"(1,09MM)X153CM+TUB ASPIR D'ALT FLUX,P/TROMBECT MECÀNICA P/ASPIR DIRECTA I CONTÍNU A/BOMBA BUÏT,REF:RED43KIT153/1300200830
E30036040 | NeuroIntervencionisme:Microcatèter cerebral | MICROCATÈTER INTERVENCIONISME CEREBRAL,ØINT 0,021"/0,53MM,ØEXT DIST/PROX 2,2F/2,6F,LONG TOTAL 155CM,TRENAT A/RECOBR HIDROF DOBLE CAPA I REVEST INTERIOR PTFE, PUNTA DISTAL RECTA I MODELABLE A/VAPOR,EXTR ERGON A/FINEST TRANSP.NEUROSLIDER21DLC.REF:01-000292
E30036010 | NeuroIntervencionisme:Catèter baló angioplàst intracranial | CATÈTER BALÓ OCLUSIÓ P/INTERV NEUROVASCULAR/CEREBRAL Ø4MMX10MM, COAXIAL,CATÈTERØ 2,8F /90CM,LONGITUD PUNTA 3,25MM,MARQUES RADIOPAQUES,AMB GUIA HIDROFÍLICA 0,014",ESTÈRIL,UN SOL ÚSTRANSFORM SUPER COMPLIANT.REF:M003ESC04100
E30036020 | NeuroIntervencionisme:Catèter angio/diag | CATÈTER SELECTIU P/INTERV NEUROVASCULAR Ø5,5FX130CM,Ø INTERN0,040",ACCÉS RADIAL,EIX CÒNIC TRENAT,CORBA BERENSTEIN,CONNECTOR LUER A EXTREM PROXIMAL,SENSE RECOBRIMENT HIDROFÍLIC,COMPATIBLE AMB GUIES 0,035"I 0,038",ESTÈRIL. RIST079,REF:105F-BER-130
E30036020 | NeuroIntervencionisme:Catèter angio/diag | CATÈTER SELECTIU P/INTERV NEUROVASCULAR Ø5,5FX120CM,Ø INTERN0,040",ACCÉS RADIAL,EIX CÒNIC TRENAT,CORBA SIMMONS II (SIM2),CONNECTOR LUER A EXTREM PROXIMAL,SENSE RECOBRIMENT HIDROFÍLIC,COMPATIBLE AMB GUIES 0,035"I 0,038",ESTÈRIL. RIST079,REF:105F-SIM-120
E30036020 | NeuroIntervencionisme:Catèter angio/diag | CATÈTER SELECTIU P/INTERV NEUROVASCULAR Ø5,5FX130CM,Ø INTERN0,040",ACCÉS RADIAL,EIX RADIAL CÒNIC TRENAT,CORBA SIMMONS II (SIM2),CONNECTOR LUER A EXTREM PROXIMAL,SENSE RECOBRIMENT HIDROFÍLIC,PER GUIES 0,035"I 0,038",ESTÈRIL. RIST079,REF:105F-SIM-130
E30036010 | NeuroIntervencionisme:Catèter baló angioplàst intracranial | CATÈTER BALÓ OCLUSIÓ P/INTERV NEUROVASCULAR/CEREBRAL Ø7MMX70MM, COAXIAL,CATÈTERØ 2,8F /90CM,LONGITUD PUNTA 3,25MM,MARQUES RADIOPAQUES,AMB GUIA HIDROFÍLICA 0,014",ESTÈRIL,UN SOL ÚS.TRANSFORM SUPER COMPLIANT.REFM003ESC07070
E30036010 | NeuroIntervencionisme:Catèter baló angioplàst intracranial | CATÈTER BALÓ OCLUSIÓ P/INTERV NEUROVASCULAR/CEREBRAL Ø7MMX10MM, COAXIAL,CATÈTERØ 2,8F /90CM,LONGITUD PUNTA 3,25MM,MARQUES RADIOPAQUES,AMB GUIA HIDROFÍLICA 0,014",ESTÈRIL,UN SOL ÚS.TRANSFORM SUPER COMPLIANT.REF:M003ESC07100
E30036030 | NeuroIntervencionisme:Catèter guia cerebral | CAT GUIA CEREBRAL RECTA MICROCAT DIAG I TERAP, ARMAT A/FLEXIBILITAT PROGRES,DIÀMETRE INTERN 1,78MM (0,70"),LONG TOTAL 105CM,CAT GUIA 6F,PUNTA SUPERFLEXIBLE DE 8CM,TUNGSTE A/RECOBR POLIAMIDA/POLIURETÀ,RECOBR INTERN PTFE,EST,1ÚS.FARGOMINI,REF:FRGMAX6F105-8
E30036030 | NeuroIntervencionisme:Catèter guia cerebral | CAT GUIA CEREBRAL MP MICROCAT DIAG I TERAP, ARMAT A/FLEXIBILITAT PROGRES,DIÀMETRE INTERN 1,78MM (0,70"),LONG TOTAL 105CM,CAT GUIA 6F,PUNTA SUPERFLEXIBLE DE 8CM,TUNGSTE A/RECOBR POLIAMIDA/POLIURETÀ,RECOBR INTERN PTFE,EST,1ÚS.FARGOMINI,REF:FRGMAX6F105-8MP
E30036030 | NeuroIntervencionisme:Catèter guia cerebral | CAT GUIA CEREBRAL RECTA MICROCAT DIAG I TERAP, ARMAT A/FLEXIBILITAT PROGRES,DIÀMETRE INTERN 1,78MM(0,70"),LONG TOTAL 115CM,CAT GUIA 6F,PUNTA SUPERFLEXIBLE DE 8CM,TUNGSTE A/RECOBR POLIAMIDA/POLIURETÀ,RECOBR INTERN PTFE,EST,1ÚS.FARGOMINI,REF:FRGMAX6F115-8M
E30036030 | NeuroIntervencionisme:Catèter guia cerebral | CAT GUIA CEREBRAL MP MICROCAT DIAG I TERAP, ARMAT A/FLEXIBILITAT PROGRES,DIÀMETRE INTERN 1,78MM (0,70"),LONG TOTAL 115CM,CAT GUIA 6F,PUNTA SUPERFLEXIBLE DE 8CM,TUNGSTE A/RECOBR POLIAMIDA/POLIURETÀ,RECOBR INTERN PTFE,EST,1ÚS.FARGOMINI,REF:FRGMAX6F115-8MP
E30036030 | NeuroIntervencionisme:Catèter guia cerebral | CAT GUIA CEREBRAL RECTA MICROCAT DIAG I TERAP, ARMAT A/FLEXIBILITAT PROGRES,DIÀMETRE INTERN 1,78MM (0,70"),LONG TOTAL 125CM,CAT GUIA 6F,PUNTA SUPERFLEXIBLE DE 8CM,TUNGSTE A/RECOBR POLIAMIDA/POLIURETÀ,RECOBR INTERN PTFE,EST,1ÚS.FARGOMINI,REF:FRGMAX6F125-8
E30036030 | NeuroIntervencionisme:Catèter guia cerebral | CAT GUIA CEREBRAL MP MICROCAT DIAG I TERAP, ARMAT A/FLEXIBILITAT PROGRES,DIÀMETRE INTERN 1,78MM (0,70"),LONG TOTAL 95CM,CAT GUIA 6F,PUNTA SUPERFLEXIBLE DE 8CM,TUNGSTE A/RECOBR POLIAMIDA/POLIURETÀ,RECOBR INTERN PTFE,EST,1ÚS.FARGOMINI,REF:FRGMAX6F95-8MP
E30036030 | NeuroIntervencionisme:Catèter guia cerebral | CAT GUIA CEREBRAL RECTA MICROCAT DIAG I TERAP, ARMAT A/FLEXIBILITAT PROGRES,DIÀMETRE INTERN 1,78MM (0,70"),LONG TOTAL 95CM,CAT GUIA 6F,PUNTA SUPERFLEXIBLE DE 8CM,TUNGSTE A/RECOBR POLIAMIDA/POLIURETÀ,RECOBR INTERN PTFE,EST,1ÚS.FARGOMINI,REF:FRGMAX6F95-8
E30036030 | NeuroIntervencionisme:Catèter guia cerebral | CAT GUIA CEREBRAL MP MICROCAT DIAG I TERAP, ARMAT A/FLEXIBILITAT PROGRES,DIÀMETRE INTERN 1,78MM (0,70"),LONG TOTAL 125CM,CAT GUIA 6F,PUNTA SUPERFLEXIBLE DE 8CM,TUNGSTE A/RECOBR POLIAMIDA/POLIURETÀ,RECOBR INTERN PTFE,EST,1ÚS.FARGOMINI,REF:FRGMAX6F125-8MP
E30036030 | NeuroIntervencionisme:Catèter guia cerebral | CATÈTER GUIA AMB DILATADOR P/INTERV NEUROVASCULAR/CEREBRAL Ø6FX90CM,ACER,TRENAT,ØINTERN0,071",PUNTA ANGULADA,RECOBR EXTERN DISTAL HIDROFÍLIC,PROX HIDROFÒBIC,RECOBR INTERN PTFE,MARCADOR DISTAL RX TUNGSTÈ 5CM+PL. ASAHI FUBUKI,REF:WAIN-FBK-6A
E30036030 | NeuroIntervencionisme:Catèter guia cerebral | CATÈTER GUIA AMB DILATADOR P/INTERV NEUROVASCULAR/CEREBRAL Ø5FX90CM,ACER,TRENAT,ØEXTERN 7F,ØINTERN0,081",PUNTA RECTA,RECOBR EXTERN DISTAL HIDROFÍLIC,PROX HIDROFÒBIC,RECOBR INTERN PTFE,MARCADOR DISTAL RX TUNGSTÈ 5CM+PL. ASAHI FUBUKI,REF:WAIN-FBK-5SD
E30036030 | NeuroIntervencionisme:Catèter guia cerebral | CATÈTER GUIA AMB DILATADOR P/INTERV NEUROVASCULAR/CEREBRAL Ø5FX100CM,ACER,TRENAT,ØEXTERN 7F,ØINTERN0,081",PUNTA ANGULADA,RECOBR EXTERN DISTAL HIDROFÍLIC,PROX HIDROFÒBIC,RECOBR INTERN PTFE,MARCADOR DISTAL RX TUNGSTÈ 5CM+PL. ASAHI FUBUKI,REF:WAIN-FBK-5ADL
E30037010 | Catèters per a trombectomia i aterectomia percutània | SIST/DISP TROMBECTOMIA INTRACRANIAL P/Ø VASOS >/=1,5MM:STENT AUTOEXP NITINOL,Ø3MMX20MM,PUNTA DISTAL A/3MARC RX PLATÍ;EMPENYEDOR NITINOL,PTFE,TUNGSTÈ I ACER INOX;INTRODUCT HDPE;COMP/MICROCAT VASCO+10(ØI MÍNIM 0,017")N/LÀTEX DEHP,ESTÈ,1ÚS.CATCHVMAX150
E30037010 | Catèters per a trombectomia i aterectomia percutània | SIST/DISP TROMBECTOMIA INTRACRANIAL P/Ø VASOS >/=1,5MM:STENT AUTOEXP NITINOL,Ø3MMX20MM,PUNTA DISTAL A/3MARC RX PLATÍ;EMPENYEDOR NITINOL,PTFE,TUNGSTÈ I ACER INOX;INTRODUCT HDPE;COMP/MICROCAT VASCO+10(ØI MÍNIM 0,017")N/LÀTEX DEHP,ESTÈ,1ÚS.CATCHVMAX140
E30037010 | Catèters per a trombectomia i aterectomia percutània | SIST/DISP TROMBECTOMIA INTRACRANIAL P/Ø VASOS >/=1,5MM:STENT AUTOEXP NITINOL,Ø3MMX20MM,PUNTA DISTAL A/3MARC RX PLATÍ;EMPENYEDOR NITINOL,PTFE,TUNGSTÈ I ACER INOX;INTRODUCT HDPE;COMP/MICROCAT VASCO+10(ØI MÍNIM 0,017")N/LÀTEX DEHP,ESTÈ,1ÚS.REFCATCHVMAX130
E30037010 | Catèters per a trombectomia i aterectomia percutània | DISPOSITIU PER A TROMBECTOMIA MECÀNICA INTRACRANIAL D'STENT RECUPERABLE AMB DISENY MALLA/CEL·LA TANCADA,Ø4MM,LONGITUD 20-32MM,ESTÈRIL,UN SOL ÚS.TREVOXPPROVUE.REF:90182
E30037010 | Catèters per a trombectomia i aterectomia percutània | DISPOSITIU PER A TROMBECTOMIA MECÀNICA INTRACRANIAL D'STENT RECUPERABLE AMB DISENY MALLA/CEL·LA TANCADA,Ø4MM,LONGITUD 30-42MM,ESTÈRIL,UN SOL ÚS.TREVOXPPROVUE.REF:90185
E30037010 | Catèters per a trombectomia i aterectomia percutània | DISPOSITIU DE REVASCULARITZACIÓ NEUROVASCULAR P/TROMBECTOMIA MECÀNICA 0,5-3MM ,MALLAT DE DOBLE ALAMBRE,NITINOL AMB NUCLI DE TÁNTALO, 0,017, 23MM DE LONGITUD, TIGERTRIEVER 17, ENTRELLAÇAT 3D . REF: TRPP3166
E30037010 | Catèters per a trombectomia i aterectomia percutània | DISPOSITIU DE REVASCULARITZACIÓ NEUROVASCULAR P/TROMBECTOMIA MECÀNICA 1,5-6MM ,MALLAT DE DOBLE ALAMBRE,NITINOL AMB NUCLI DE TÁNTALO, 0,021", 32MM DE LONGITUD, TIGERTRIEVER, ENTRELLAÇAT 3D . REF: TRPP3155
E30037010 | Catèters per a trombectomia i aterectomia percutània | DISPOSITIU DE REVASCULARITZACIÓ NEUROVASCULAR P/TROMBECTOMIA MECÀNICA 0,5-2,5MM ,MALLAT DE DOBLE ALAMBRE,NITINOL AMB NUCLI DE TÁNTALO, 0,016"-0,013", 20,5MM DE LONGITUD, TIGERTRIEVER 13, ENTRELLAÇAT 3D . REF: TRPP3144
E30037010 | Catèters per a trombectomia i aterectomia percutània | DISPOSITIU DE REVASCULARITZACIÓ NEUROVASCULAR P/TROMBECTOMIA MECÀNICA 1,5-9MM ,MALLAT DE DOBLE ALAMBRE,NITINOL AMB NUCLI DE TÁNTALO, 0,021", 53MM DE LONGITUD, TIGERTRIEVER XL, ENTRELLAÇAT 3D . REF:TRPP3133
E30037010 | Catèters per a trombectomia i aterectomia percutània | CAT ACCÉS DISTAL,POLIMER PLÀST,ØINTERN PROX/DISTAL 0,058"(1,47MM),ØEXT PROX/DISTAL 5,6F(1,86MM)/5,3F(1,76MM)X132CM+/-5CM,RECOBR INT TEFLÒ,VÀLV HEM POLICARB,1LLUM,BEINA REFORÇ MALLA METÀ FLEX,HIDROF,MARC DISTAL RADIOP,EST.AXS CATALYST 6,REF:M003IC058132A0
E30037010 | Catèters per a trombectomia i aterectomia percutània | CAT ACCÉS DISTAL,POLIMER PLÀST,ØINTERN PROX/DISTAL 0,068"(1,73MM),ØEXT PROX/DISTAL 6F(2,10MM)/6,2F(2,08MM)X115CM+/-5CM,RECOBR INT TEFLÒ,VÀLV HEM POLICARB,1LLUM,BEINA REFORÇ MALLA METÀ FLEX,HIDROF,MARC DISTAL RADIOP,EST.AXS CATALYST 7,REF:IC068115A
E30037010 | Catèters per a trombectomia i aterectomia percutània | CATÈTER ASPIRACIÓ 6F(0,084"), ID 0,072", LONGITUD 132CM,HIDROFÍLIC (DISTAL),POLIMÈRIC(PROXIMAL)DOBLE SISTEMA DE MALLA+COIL.SOFT TIP GLUTTON.REF:6F-132S
E30037010 | Catèters per a trombectomia i aterectomia percutània | CATÈTER ASPIRACIÓ 6F(0,084"), ID 0,072", LONGITUD 125CM,HIDROFÍLIC (DISTAL),POLIMÈRIC(PROXIMAL)DOBLE SISTEMA DE MALLA+COIL.SOFT TIP GLUTTON.REF:6F-125S
E30038020 | Intervenc vascular: Sistemes de protecció embòlica | DISPOSITIU DESECHABLE DE PROTECCIÓ EMBÒLICA, 4MM, 3,2F(DIAM EXTERN DEPLEGAMENT CATÈTER)-4,2F(DIAME EXTERN RECOLLIDA CATÈTER), GUIA DE 0,014", 320CM DE LONGITUD, NITINOL, ALLIBERAMENT AUTOEXPANSIBLE,PTFE, PUNTA ARRODONIDA.REF:TJEP04-320
E30038020 | Intervenc vascular: Sistemes de protecció embòlica | DISPOSITIU DESECHABLE DE PROTECCIÓ EMBÒLICA, 5MM, 3,2F(DIAM EXTERN DEPLEGAMENT CATÈTER)-4,2F(DIAME EXTERN RECOLLIDA CATÈTER), GUIA DE 0,014", 190CM DE LONGITUD, NITINOL, ALLIBERAMENT AUTOEXPANSIBLE,PTFE, PUNTA ARRODONIDA.REF:TJEP05-190
E30038020 | Intervenc vascular: Sistemes de protecció embòlica | DISPOSITIU DESECHABLE DE PROTECCIÓ EMBÒLICA, 5MM, 3,2F(DIAM EXTERN DEPLEGAMENT CATÈTER)-4,2F(DIAME EXTERN RECOLLIDA CATÈTER), GUIA DE 0,014", 320CM DE LONGITUD, NITINOL, ALLIBERAMENT AUTOEXPANSIBLE,PTFE, PUNTA ARRODONIDA.REF:TTJEP05-320
E30037010 | Catèters per a trombectomia i aterectomia percutània | MICROCAT ATP+NRD 1LLUM,POLÍMERS+NITINOL,EMBOLT I/O ANEURISM,RECTE,ØINT0,025"X150CM+/-2CM,ØPROX/DISTAL 2,9/2,6F,PUNTA DISTAL BISELL,A/2MARQ RX SEPAR P/3CM,MANDRIL;CLAU HEMOST ROTACIOL;COMP A/CAT GUIA 0,053"/1,35MM+GUIA0,023"/0,58
E30038020 | Intervenc vascular: Sistemes de protecció embòlica | DISPOSITIU DESECHABLE DE PROTECCIÓ EMBÒLICA, 7MM, 3,2F(DIAM EXTERN DEPLEGAMENT CATÈTER)-4,2F(DIAME EXTERN RECOLLIDA CATÈTER), GUIA DE 0,014", 320CM DE LONGITUD, NITINOL, ALLIBERAMENT AUTOEXPANSIBLE,PTFE, PUNTA ARRODONIDA.REF:TJEP07-320
E30038020 | Intervenc vascular: Sistemes de protecció embòlica | DISPOSITIU DESECHABLE DE PROTECCIÓ EMBÒLICA, 8MM, 3,2F(DIAM EXTERN DEPLEGAMENT CATÈTER)-4,2F(DIAME EXTERN RECOLLIDA CATÈTER), GUIA DE 0,014", 320CM DE LONGITUD, NITINOL, ALLIBERAMENT AUTOEXPANSIBLE,PTFE, PUNTA ARRODONIDA.REF:TJEP08-320
E30038020 | Intervenc vascular: Sistemes de protecció embòlica | CATÈTER GUIA CAPTURA ÈMBOLS, 8X180CM CESTA FILTRE, DIMATRE INT 0,046", DIAMETRE EXT 0,052", 0,575" LONGIUTUD DE LA PUNTA, GUIA 0,014".ANGIOGUARD CAROTID.REF:801814RE
E30038020 | Intervenc vascular: Sistemes de protecció embòlica | CATÈTER GUIA CAPTURA ÈMBOLS, 7X180CM CESTA FILTRE, DIMATRE INT 0,043", DIAMETRE EXT 0,049", 0,525" LONGIUTUD DE LA PUNTA, GUIA 0,014".ANGIOGUARD CAROTID.REF:701814RE
E30038020 | Intervenc vascular: Sistemes de protecció embòlica | CATÈTER GUIA CAPTURA ÈMBOLS, 7X180CM,CESTA FILTRE, DIMATRE INT 0,043", DIAMETRE EXT 0,049", 0,525" LONGIUTUD DE LA PUNTA, GUIA 0,014".ANGIOGUARD CAROTID.REF:601814RE
E30038020 | Intervenc vascular: Sistemes de protecció embòlica | CATÈTER GUIA CAPTURA ÈMBOLS, 5X180CM,CESTA FILTRE, DIMATRE INT 0,038", DIAMETRE EXT 0,044", 0,400" LONGIUTUD DE LA PUNTA, GUIA 0,014".ANGIOGUARD CAROTID.REF:501814RE
E30037010 | Catèters per a trombectomia i aterectomia percutània | CAT ACCÉS DISTAL,POLIMER PLÀST,ØINTERN PROX/DISTAL 0,068"(1,73MM),ØEXT PROX/DISTAL 6F(2,10MM)/6,2F(2,08MM)X125CM+/-5CM,RECOBR INT TEFLÒ,VÀLV HEM POLICARB,1LLUM,BEINA REFORÇ MALLA METÀ FLEX,HIDROF,MARC DISTAL RADIOP,EST.AXS CATALYST 7,REF:IC068125A
E30037010 | Catèters per a trombectomia i aterectomia percutània | CAT ACCÉS DISTAL,POLIMER PLÀST,ØINTERN PROX/DISTAL 0,068"(1,73MM),ØEXT PROX/DISTAL 6F(2,10MM)/6,2F(2,08MM)X132CM+/-5CM,RECOBR INT TEFLÒ,VÀLV HEM POLICARB,1LLUM,BEINA REFORÇ MALLA METÀ FLEX,HIDROF,MARC DISTAL RADIOP,EST.AXS CATALYST 7,REF:IC068132A
E30036040 | NeuroIntervencionisme:Microcatèter cerebral | MICROCATÈTER DMSO COMPATIBLE,1Ó2 MARQUES RADIOP,TRENAT,PER A GUIA 0,014", DIAMETRE INT 2.8F I EXT 1.7F, 135 CM DE LONGITUD. REF; TOK-MSVS135M-E
E30036010 | NeuroIntervencionisme:Catèter baló angioplàst intracranial | CATÈTER BALÓ REMODELATGE NO OCLUSIU TEMPORAL INTRACEREBRAL, LONG RED 21MM, MARQUES RADIOPAQUES PT I IRIDI, COMP AMB MICROCATÈTER 0,017", DIÀMETRE RED 0,5-6MM, LONG DISPOSITIU 191CM. CASCADE AGILE L
E30036010 | NeuroIntervencionisme:Catèter baló angioplàst intracranial | CATÈTER BALÓ REMODELATGE NO OCLUSIU TEMPORAL INTRACEREBRAL, LONG RED 21MM, MARQUES RADIOPAQUES PT I IRIDI, COMP AMB MICROCATÈTER 0,017", DIÀMETRE RED 0,5-4MM, LONG DISPOSITIU 191CM. CASCADE AGILE M
E30036010 | NeuroIntervencionisme:Catèter baló angioplàst intracranial | CATÈTER BALÓ REMODELATGE NO OCLUSIU TEMPORAL INTRACEREBRAL, LONG RED 18MM, MARQUES RADIOPAQUES PT I IRIDI, COMP AMB MICROCATÈTER 0,017", DIÀMETRE RED 0,4-3MM, LONG DISPOSITIU 193CM. CASCADE AGILE M
E30036010 | NeuroIntervencionisme:Catèter baló angioplàst intracranial | CATÈTER BALÓ OCLUSIÓ P/INTERV NEUROVASCULAR/CEREBRAL Ø4MMX7MM, COAXIAL,CATÈTERØ 2,8F /90CM,LONGITUD PUNTA 3,25MM,MARQUES RADIOPAQUES,AMB GUIA HIDROFÍLICA 0,014",ESTÈRIL,UN SOL ÚS.TRANSFORM SUPER COMPLIANT.REF:M003ESC04070
E30036010 | NeuroIntervencionisme:Catèter baló angioplàst intracranial | CATÈTER BALÓ ATP P/ESTENOSI INTRACR Ø2,0X15MM,ØDISTAL 2,5F/0,83MM,ØPROX1,9F/0,63MM,SEMI-COMPLIANT,RECOBR HIDROF,PN 6ATM,PR 14ATM;CATÈTER OTW/COAXIAL LONG ÚTIL 160CM+/-5CM,PUNTA FLEXIB A/MARCAD DISTAL RADIOP,P/GUIA 0,014".PHENOXP
E30036020 | NeuroIntervencionisme:Catèter angio/diag | CATÈTER ANGIOGRÀFIC, TIPUS VERTEBRAL DE 4F-100 CM. GUIA RECOMENADA DE 0,035" I INTRODUCTOR 4F. PER INTERVENCIONISME VASCULAR PERIFÈRIC DE DIAGNÒSTIC. ESTÈRIL. TEMPO, REF: 451414H0
E30036020 | NeuroIntervencionisme:Catèter angio/diag | CATÈTER ANGIOGRÀFIC/DIAGNÒSTIC ATP,SELECTIU CORBA SIMMONS SIDEWINDER1,Ø4X100CM,SENSE RECOBR HIDROFÍLIC,TRENAT,SENSE ORIFICIS,PUNTA ATRAUM RADIOP TUNGSTÈ,PRESSIÓ MÀX 1200PSI,P/GUIA 0,035",ESTÈRIL,1ÚS.TEMPO,REF:451-430 H0
E30036020 | NeuroIntervencionisme:Catèter angio/diag | CATÈTER ANGIOGRÀFIC CEREBRAL CORBA HEADHUNTER I ØEXTER5F/INTERN0,048"X100CM,COS POLIAMIDA,MALLAT,A/RECOBR HIDROF,SENSE FORATS,PUNTA ØINTERN0,042" RADIOPACA ATRAUMÀT,PRESIÓ MÀX 1200PSI,GUIA RECOMENADA0,038"(0,97MM),ESTÈRIL. TEMPO
E30036020 | NeuroIntervencionisme:Catèter angio/diag | CATÈTER ANGIOGRÀFIC CEREBRAL COBRA I ØEXTER4F/INTERN0,042"X65CM,COS POLIAMIDA,MALLAT,A/RECOBR HIDROF,2 FORATS,PUNTA ØINTERN0,042" RADIOPACA ATRAUMÀT,PRESIÓ MÀX 1200PSI,GUIA RECOMENADA DE 0,035",ESTÈRIL. TEMPO 4,REF:451-442 V2
E30036020 | NeuroIntervencionisme:Catèter angio/diag | CATÈTER ANGIOGRÀFIC CEREBRAL COBRA I ØEXTER5F/INTERN0,048"X65CM,COS POLIAMIDA,MALLAT,A/RECOBR HIDROF,2 FORATS,PUNTA ØINTERN0,042" RADIOPACA ATRAUMÀT,PRESIÓ MÀX 1200PSI,GUIA RECOMENADA DE 0,038",ESTÈRIL. TEMPO 5,REF:451-542 V2
E30036040 | NeuroIntervencionisme:Microcatèter cerebral | MICROCATÈTER FLUX ATP I/O NRD 1LLUM,PUNTA RODONA 1MARC RX,REC HIDROF,TRENAT,RIGIDESA VARIABLE,ØINT 0,017"X165CM,PERFIL 2,55FPROX/1,95F DISTAL,P/GUIA 0,014" I INTROD ØINT MÍN 0,053"(1,35MM),COMP A/DMSO,PRESSIÓ MÀX 600PSI,ESTÈRIL.
E30036040 | NeuroIntervencionisme:Microcatèter cerebral | MICROCATÈTER FLUX ATP I/O NRD 1LLUM,PUNTA RODONA 1MARC RX,REC HIDROF,TRENAT,RIGIDESA VARIABLE,ØINT 0,021"X165CM,PERFIL 2,85F PROX/2,28F DISTAL,P/GUIA 0,018" I INTROD ØINT MÍN 0,053"(1,35MM),COMP A/DMSO,PRESSIÓ MÀX 600PSI,ESTÈRIL
E30036040 | NeuroIntervencionisme:Microcatèter cerebral | MICROCATÈTER FLUX ATP I/O NRD 1LLUM,PUNTA RODONA 1MARC RX,REC HIDROF,TRENAT,RIGIDESA VARIABLE,ØINT 0,027"X165CM,PERFIL 3,00F PROX/2,58F DISTAL,P/GUIA 0,018" I INTROD ØINT MÍN 0,053"(1,35MM),COMP A/DMSO,PRESSIÓ MÀX 600PSI,ESTÈRIL
E30036030 | NeuroIntervencionisme:Catèter guia cerebral | CATÈTER GUIA/SUPORT INTRACRANEAL ANATOMIES COMPLEX ,ØEXT 6,0F/ØINT 0,071",LONG ÚTIL 115CM,PUNTA RECTA,ZONA DISTAL FLEX ATRAUMÀT 9CM,P/GUIES 0,035"/0,038". BENCHMARK 071,REF:1300200442/BMK6F115
E30036030 | NeuroIntervencionisme:Catèter guia cerebral | CATÈTER GUIA/SUPORT INTRACRANEAL ANATOMIES COMPLEX ,ØEXT 6,0F/ØINT 0,071",LONG ÚTIL 115CM,PUNTA MULTIPROPÒSIT,ZONA DISTAL FLEX ATRAUMÀT 9CM,P/GUIES 0,035"/0,038". BENCHMARK 071,REF:1300200443/BMK6F115M
E30037010 | Catèters per a trombectomia i aterectomia percutània | MICROCAT ATP+NRD 1LLUM,POLÍMERS+NITINOL,EMBOLT I/O ANEURISMES,130º,ØINT0,025"X150CM+/-2CM,PUNTA DISTAL BISELLADA A/2 MARQ RX SEPAR P/3CM,MANDRIL;CLAU HEMOSTÀTIC ROTACIONAL;COMP A/CATÈT GUIA 0,053"/1,35MM+GUIA 0,023"/0,58MM,EST,P
E30036040 | NeuroIntervencionisme:Microcatèter cerebral | MICROCATÈTER CEREBRAL,ØEXT4,7FPROX,>4,2FDIST,ØINT0,0445"(1,13MM),LONG TREBALL 105CM,ACER INOX+PTFE+ELASTÒMERPOLIOLEFINA RECOB EXT PEBAX,TRENAT,MARC RX PLATÍ/IRIDI,SEGM DISTAL RECTE SUAU 15CM,PUNTA ARROD,P/GUIA 0,025".PHENOM PLUS
E30037010 | Catèters per a trombectomia i aterectomia percutània | CATÈTER REPERFUSIÓ ASPIRACIÓ DIRECTATROMBES,NITINOL+POLÍMER,ØEXTERNPROXIMAL 6,0F (0,62"), ØEXTERN DISTAL 4,3F/ØINTERN PROXIMAL 0,064",ØINTERN DISTAL 0,041",LONGITUD 130CM+/-3CM.ESTÈRIL,PER A SISTEMA PENUMBRA O EQUIVALENT, 4MAXC1
E30038020 | Intervenc vascular: Sistemes de protecció embòlica | SISTEMA INTERCANVI RÀPID/RX PROTECCIÓ EMBÒLICA NITINOL,NO OCLUSIU,P/CARÒTIDA I ARTÈRIES PERIFÈRIQUES,MIDA FILTRE 4,0MM,GUIA 0,014"/0,36MMX320CM+/-5CM,CAT GUIA Ø4,2F,CAPAC CREUAMENT 3,2F,INTROD ØINTERN MÍNIM 0,066",ESTÈRIL,1ÚS.SPIDER FX.REF:SPD2-040-320
E30036020 | NeuroIntervencionisme:Catèter angio/diag | CATÈTER ANGIOGRÀFIC CEREBRAL CORBA HEADHUNTER I ØEXTER4F/INTERN0,042"X100CM,COS POLIAMIDA,MALLAT,A/RECOBR HIDROF,SENSE FORATS,PUNTA ØINTERN0,042" RADIOPACA ATRAUMÀT,PRESIÓ MÀX 1200PSI,GUIA RECOMENADA0,035",ESTÈRIL. TEMPO 4, REF:
E30036010 | NeuroIntervencionisme:Catèter baló angioplàst intracranial | CATÈTER BALÓ ATP P/ESTENOSI INTR Ø3X15MM, PERFIL CREUAM BAIX DE BALÓ 0,023"-0,026",SEMI-COMPLIANT,RECOBR HIDROF,PN 6ATM,PR 14ATM;CATÈTER OTW/COAXIAL LONG ÚTIL 160CM+/-5CM,PUNTA FLEXIB A/MARCAD DISTAL RADIOP,P/GUIA 0,014".PHENOXPITA, REF:PHXPITA-300-15 PS
E30036010 | NeuroIntervencionisme:Catèter baló angioplàst intracranial | CATÈTER BALÓ ATP P/ESTENOSI INTR Ø3,5X10MM,PERFIL CREUAMENT BAIX DE BALÓ 0,023"-0,026",SEMI-COMPLIANT,RECOB HIDROF,PN 6ATM,PR 14ATM;CATÈTER OTW/COAXIAL LONG ÚTIL 160CM+/-5CM,PUNTA FLEXIB A/MARC DISTAL RADIOP,P/GUIA 0,014".PHENOXPITA,REF:PHXPITA-350-10 PS
E30036035 | NeuroIntervencionisme: Catèter Intermig cerebral | CATÈTER INTERMEDI INTERV CEREBRAL AMB BALÓ D'OCLUSIÓ COMPLIANT,Ø6FX125CM AMB MARQUES RX,BALÓ DOBLE LÚMEN,RECOBRIMENT HIDROFILIC,AMB VÀLVULA HEMOSTÀTICA I 2 INTRODUCTORS PELABLES.INEDIT,REF:DADNB125600
E30036035 | NeuroIntervencionisme: Catèter Intermig cerebral | CATÈTER INTERMEDI INTERV CEREBRAL AMB BALÓ D'OCLUSIÓ COMPLIANT,Ø6FX105CM AMB MARQUES RX,BALÓ DOBLE LÚMEN,RECOBRIMENT HIDROFILIC,AMB VÀLVULA HEMOSTÀTICA I 2 INTRODUCTORS PELABLES.INEDIT,REF:DADNB105600
E30036040 | NeuroIntervencionisme:Microcatèter cerebral | MICROCATÈTER NO FLUX DEPENENT DMSO 0,017"X150CM, DIÀMETRO EXTERN PROX 2.4F I EL DISTAL 1.7 F. RECUBRIMIENT HIDROFÍLIC 150 CM DISTALS.MICROCATETER HEADWAY 17 ADVANCE.REF:294780
E30036040 | NeuroIntervencionisme:Microcatèter cerebral | MICROCATÈTER NO FLUX DEPENENT DMSO 0,017"X150CM, DIÀMETRO EXTERN PROX 2.4F I EL DISTAL 1.7 F. RECUBRIMIENT HIDROFÍLIC 150 CM DISTALS.MICROCATETER HEADWAY 17 ADVANCE.REF:294142
E30036040 | NeuroIntervencionisme:Microcatèter cerebral | MICROCATÈTER NO FLUX DEPENENT 0,017"(0,43MM), PROXIMAL 0,029" (2,2F), DISTAL 0,024"(1,8F), LONGITUD 150CM, CURVA 45 GRAUS. RECOBRIMENT DE PEBAX.PHENOM 17.REF:FG11150-0615-2X
E30036040 | NeuroIntervencionisme:Microcatèter cerebral | MICROCATÈTER NO FLUX DEPENENT 0,017"(0,43MM), PROXIMAL 0,029" (2,2F), DISTAL 0,024"(1,8F), LONGITUD 150CM, CURVA J. RECOBRIMENT DE PEBAX.PHENOM 17.REF:FG11150-0615-2J
E30036020 | NeuroIntervencionisme:Catèter angio/diag | CATÈTER ANGIOGRÀFIC SELECT CEREBRAL 6FX100CM, ATP ANGIOPONTER,PRESSIÓ LÍMIT 1200PSI, NYLON TRENÇAT, PUNTA DE TUNGSTENO,VERTEBRAL.REF:APT7760100044
E30036020 | NeuroIntervencionisme:Catèter angio/diag | CATÈTER ANGIOGRÀFIC SELECT CEREBRAL 6FX110CM, ATP ANGIOPONTER,PRESSIÓ LÍMIT 1200PSI, NYLON TRENÇAT, PUNTA DE TUNGSTENO,VERTEBRAL.REF:APT7760110045
E30036020 | NeuroIntervencionisme:Catèter angio/diag | CATÈTER ANGIOGRAFIC SELECTIU CEREBRAL PRE-CORBAT,POLIAMIDA(NILÓ CO-EXTRUIT) Ø5FX100CM,RECOBRIMENT HIDROFÍLI,NO MALLAT,PUNTASUAUU 12 CM , ALTAMENT RADIOPACA,FLEXIBLE I SUAU,PER GUIA 0,035".ANGIODYNAMICS M .REF: 11720204
E30036020 | NeuroIntervencionisme:Catèter angio/diag | CATÈTER ANGIOGRAFIC SELECTIU CEREBRAL PRE-CORBAT,POLIAMIDA(NILÓ CO-EXTRUIT) Ø5FX150CM,RECOBRIMENT HIDROFÍLI,NO MALLAT,PUNTASUAUU 12 CM , ALTAMENT RADIOPACA,FLEXIBLE I SUAU,PER GUIA 0,035".ANGIODYNAMICS .REF: 11734209
E30036030 | NeuroIntervencionisme:Catèter guia cerebral | CATÉTER GUÍA CHAPERON 6F DE 95 CM LONGITUD, PTFE, 750 PSI,CON PUNTA RECTA 294396
E30036030 | NeuroIntervencionisme:Catèter guia cerebral | CATÉTER GUÍA CHAPERON 6F DE 95 CM LONGITUD, PTFE, 750 PSI,CON PUNTA RECTA 294392
E30036040 | NeuroIntervencionisme:Microcatèter cerebral | MICROCATÈTER D'INFUSIÓ I EMBOLITZACIÓ. PER A COL·LOCACIÓ D'ESPIRALS, PARTICULES I ESFERES D'EMBOLITZACIÓ. MIDES: 0,027"X150CM, COAXIAL, AMB RECOBRIMENT HIDROFÍLIC, RADIOOPACS, 600 PSI. GUIA RECOMANADA 0,018". INDEEP.; REF: MCNC27150001
E30036040 | NeuroIntervencionisme:Microcatèter cerebral | MICROCATÈTER D'INFUSIÓ I EMBOLITZACIÓ. PER A COL·LOCACIÓ D'ESPIRALS, PARTICULES I ESFERES D'EMBOLITZACIÓ. MIDES: 0,027"X165CM, COAXIAL, AMB RECOBRIMENT HIDROFÍLIC, RADIOOPACS, 600 PSI. GUIA RECOMANADA 0,018". INDEEP.; REF: MCNC27165001
E30036040 | NeuroIntervencionisme:Microcatèter cerebral | MICROCATÈTER NO FLUX DEPENENT 0,021"(0,53MM), PROXIMAL 0,86" (2,6F), DISTAL 0,76"(2,3F), LONGITUD 150CM, CURVA J. RECOBRIMENT DE PEBAX.PHENOM 21.REF:FG13150-0615-2S
E30036010 | NeuroIntervencionisme:Catèter baló angioplàst intracranial | CATÈT BALÓ ATP P/ESTENOSI INTRAC Ø1,25X10MM, PERFIL CREUAMENT BAIX DE BALÓ 0,023"-0,026",SEMI-COMPLIANT,REC HIDROF,PN 6ATM,PR 14ATM;CATÈT OTW/COAXIAL LONG ÚTIL 160CM+/-5CM,PUNTA FLEXIB A/MARCAD DISTAL RADIOP,P/GUIA 0,014".PHENOXPITA,REF:PHXPITA-125-10 PS
E30036010 | NeuroIntervencionisme:Catèter baló angioplàst intracranial | CATÈT BALÓ ATP P/ESTENOSI INTRAC Ø1,25X15MM, PERFIL CREUAMENT BAIX DE BALÓ 0,023"-0,026",SEMI-COMPLIANT,REC HIDROF,PN 6ATM,PR 14ATM;CATÈT OTW/COAXIAL LONG ÚTIL 160CM+/-5CM,PUNTA FLEXIB A/MARCAD DISTAL RADIOP,P/GUIA 0,014".PHENOXPITA,REF:PHXPITA-125-15 PS
E30036010 | NeuroIntervencionisme:Catèter baló angioplàst intracranial | CATÈT BALÓ ATP P/ESTENOSI INTRAC Ø2X20MM, PERFIL CREUAMENT BAIX DE BALÓ 0,023"-0,026",SEMI-COMPLIANT,REC HIDROF,PN 6ATM,PR 14ATM;CATÈT OTW/COAXIAL LONG ÚTIL 160CM+/-5CM,PUNTA FLEXIB A/MARCAD DISTAL RADIOP,P/GUIA 0,014".PHENOXPITA, REF:PHXPITA-200-20 PS
E30036010 | NeuroIntervencionisme:Catèter baló angioplàst intracranial | CATÈT BALÓ ATP P/ESTENOSI INTRAC Ø2X15MM, PERFIL CREUAMENT BAIX DE BALÓ 0,023"-0,026",SEMI-COMPLIANT,REC HIDROF,PN 6ATM,PR 14ATM;CATÈT OTW/COAXIAL LONG ÚTIL 160CM+/-5CM,PUNTA FLEXIB A/MARCAD DISTAL RADIOP,P/GUIA 0,014".PHENOXPITA, REF:PHXPITA-200-15 PS
E30036010 | NeuroIntervencionisme:Catèter baló angioplàst intracranial | CATÈT BALÓ ATP P/ESTENOSI INTRAC Ø2X10MM, PERFIL CREUAMENT BAIX DE BALÓ 0,023"-0,026",SEMI-COMPLIANT,REC HIDROF,PN 6ATM,PR 14ATM;CATÈT OTW/COAXIAL LONG ÚTIL 160CM+/-5CM,PUNTA FLEXIB A/MARCAD DISTAL RADIOP,P/GUIA 0,014".PHENOXPITA, REF:PHXPITA-200-10 PS
E30036010 | NeuroIntervencionisme:Catèter baló angioplàst intracranial | CATÈT BALÓ ATP P/ESTENOSI INTRA Ø1,5X20MM, PERFIL CREUAMENT BAIX DE BALÓ 0,023"-0,026",SEMI-COMPLIANT,REC HIDROF,PN 6ATM,PR 14ATM;CATÈT OTW/COAXIAL LONG ÚTIL 160CM+/-5CM,PUNTA FLEXIB A/MARCAD DISTAL RADIOP,P/GUIA 0,014".PHENOXPITA, REF:PHXPITA-150-20 PS
E30036010 | NeuroIntervencionisme:Catèter baló angioplàst intracranial | CATÈT BALÓ ATP P/ESTENOSI INTRA Ø2,25X10MM, PERFIL CREUAMENT BAIX DE BALÓ 0,023"-0,026",SEMI-COMPLIANT,REC HIDROF,PN 6ATM,PR 14ATM;CATÈT OTW/COAXIAL LONG ÚTIL 160CM+/-5CM,PUNTA FLEXIB A/MARCAD DISTAL RADIOP,P/GUIA 0,014".PHENOXPITA, REF:PHXPITA-225-10 PS
E30036010 | NeuroIntervencionisme:Catèter baló angioplàst intracranial | CATÈT BALÓ ATP P/ESTENOSI INTRA Ø2,25X20MM, PERFIL CREUAMENT BAIX DE BALÓ 0,023"-0,026",SEMI-COMPLIANT,REC HIDROF,PN 6ATM,PR 14ATM;CATÈT OTW/COAXIAL LONG ÚTIL 160CM+/-5CM,PUNTA FLEXIB A/MARCAD DISTAL RADIOP,P/GUIA 0,014".PHENOXPITA, REF:PHXPITA-225-20 PS
E30036010 | NeuroIntervencionisme:Catèter baló angioplàst intracranial | CATÈT BALÓ ATP P/ESTENOSI INTRA Ø2,50X10MM, PERFIL CREUAMENT BAIX DE BALÓ 0,023"-0,026",SEMI-COMPLIANT,REC HIDROF,PN 6ATM,PR 14ATM;CATÈT OTW/COAXIAL LONG ÚTIL 160CM+/-5CM,PUNTA FLEXIB A/MARCAD DISTAL RADIOP,P/GUIA 0,014".PHENOXPITA, REF:PHXPITA-250-10 PS
E30036010 | NeuroIntervencionisme:Catèter baló angioplàst intracranial | CATÈT BALÓ ATP P/ESTENOSI INTRA Ø2,50X15MM, PERFIL CREUAMENT BAIX DE BALÓ 0,023"-0,026",SEMI-COMPLIANT,REC HIDROF,PN 6ATM,PR 14ATM;CATÈT OTW/COAXIAL LONG ÚTIL 160CM+/-5CM,PUNTA FLEXIB A/MARCAD DISTAL RADIOP,P/GUIA 0,014".PHENOXPITA, REF:PHXPITA-250-15 PS
E30036010 | NeuroIntervencionisme:Catèter baló angioplàst intracranial | CATÈT BALÓ ATP P/ESTENOSI INTRA Ø2,50X20MM, PERFIL CREUAMENT BAIX DE BALÓ 0,023"-0,026",SEMI-COMPLIANT,REC HIDROF,PN 6ATM,PR 14ATM;CATÈT OTW/COAXIAL LONG ÚTIL 160CM+/-5CM,PUNTA FLEXIB A/MARCAD DISTAL RADIOP,P/GUIA 0,014".PHENOXPITA, REF:PHXPITA-250-20 PS
E30036010 | NeuroIntervencionisme:Catèter baló angioplàst intracranial | CATÈT BALÓ ATP P/ESTENOSI INTRA Ø2,75X10MM, PERFIL CREUAMENT BAIX DE BALÓ 0,023"-0,026",SEMI-COMPLIANT,REC HIDROF,PN 6ATM,PR 14ATM;CATÈT OTW/COAXIAL LONG ÚTIL 160CM+/-5CM,PUNTA FLEXIB A/MARCAD DISTAL RADIOP,P/GUIA 0,014".PHENOXPITA, REF:PHXPITA-275-10 PS
E30036010 | NeuroIntervencionisme:Catèter baló angioplàst intracranial | CATÈT BALÓ ATP P/ESTENOSI INTRAC Ø1,5X10MM,PERFIL CREUAMENT BAIX DE BALÓ 0,023"-0,026",SEMI-COMPLIANT,REC HIDROF,PN 6ATM,PR 14ATM;CATÈT OTW/COAXIAL LONG ÚTIL 160CM+/-5CM,PUNTA FLEXIB A/MARCAD DISTAL RADIOP,P/GUIA 0,014".PHENOXPITA,REF:PHXPITA-150-10 PS
E30036010 | NeuroIntervencionisme:Catèter baló angioplàst intracranial | CATÈTER BALÓ ATP P/ESTENOSI INTRACR Ø1,5X15MM,PERFIL CREUAMENT BAIX DE BALÓ 0,023"-0,026",SEMI-COMPLIANT,RECOBR HIDROF,PN 6ATM,PR 14ATM;CAT OTW/COAXIAL LONG ÚTIL 160CM+/-5CM,PUNTA FLEXIB A/MARC DISTAL RADIOP,P/GUIA 0,014".PHENOXPITA,REF:PHXPITA-150-15 PS
E30036010 | NeuroIntervencionisme:Catèter baló angioplàst intracranial | CATÈTER BALÓ ATP P/ESTENOSI INTRAC Ø4X40MM, PERFIL CREUAMENT BAIX DE BALÓ 0,023"-0,026",SEMI-COMPLIANT,RECOBR HIDROF,PN 6ATM,PR 14ATM;CAT OTW/COAXIAL LONG ÚTIL 160CM+/-5CM,PUNTA FLEXIB A/MARCAD DISTAL RADIOP,P/GUIA 0,014".PHENOXPITA,REF:PHXPITA-400-40 PS
E30036010 | NeuroIntervencionisme:Catèter baló angioplàst intracranial | CATÈTER BALÓ ATP P/ESTENOSI INTRAC Ø4X30MM, PERFIL CREUAMENT BAIX DE BALÓ 0,023"-0,026",SEMI-COMPLIANT,RECOBR HIDROF,PN 6ATM,PR 14ATM;CAT OTW/COAXIAL LONG ÚTIL 160CM+/-5CM,PUNTA FLEXIB A/MARCAD DISTAL RADIOP,P/GUIA 0,014".PHENOXPITA,REF:PHXPITA-400-30 PS
E30036010 | NeuroIntervencionisme:Catèter baló angioplàst intracranial | CATÈTER BALÓ ATP P/ESTENOSI INTRAC Ø4X20MM, PERFIL CREUAMENT BAIX DE BALÓ 0,023"-0,026",SEMI-COMPLIANT,RECOBR HIDROF,PN 6ATM,PR 14ATM;CAT OTW/COAXIAL LONG ÚTIL 160CM+/-5CM,PUNTA FLEXIB A/MARCAD DISTAL RADIOP,P/GUIA 0,014".PHENOXPITA,REF:PHXPITA-400-20 PS
E30036010 | NeuroIntervencionisme:Catèter baló angioplàst intracranial | CATÈTER BALÓ ATP P/ESTENOSI INTRA Ø3,5X20MM, PERFIL CREUAMENT BAIX DE BALÓ 0,023"-0,026",SEMI-COMPLIANT,RECOB HIDROF,PN 6ATM,PR 14ATM;CATÈT OTW/COAXIAL LONG ÚTIL 160CM+/-5CM,PUNTA FLEXIB A/MARC DISTAL RADIOP,P/GUIA 0,014"PHENOXPITA,REF:PHXPITA-350-20 PS
E30036010 | NeuroIntervencionisme:Catèter baló angioplàst intracranial | CATÈTER BALÓ ATP P/ESTENOSI INTR Ø2,75X20MM, PERFIL CREUA BAIX DE BALÓ 0,023"-0,026",SEMI-COMPLIANT,RECOBR HIDROF,PN 6ATM,PR 14ATM;CATÈTER OTW/COAXIAL LONG ÚTIL 160CM+/-5CM,PUNTA FLEXIB A/MARCAD DISTAL RADIOP,P/GUIA 0,014"PHENOXPITA,REF:PHXPITA-275-20 PS
E30036010 | NeuroIntervencionisme:Catèter baló angioplàst intracranial | CATÈTER BALÓ ATP P/ESTENOSI INTR Ø3X10MM, PERFIL CREUAM BAIX DE BALÓ 0,023"-0,026",SEMI-COMPLIANT,RECOBR HIDROF,PN 6ATM,PR 14ATM;CATÈTER OTW/COAXIAL LONG ÚTIL 160CM+/-5CM,PUNTA FLEXIB A/MARCAD DISTAL RADIOP,P/GUIA 0,014".PHENOXPITA, REF:PHXPITA-300-10 PS
E30037010 | Catèters per a trombectomia i aterectomia percutània | RECUPERADORTROMBS,GUIA NITINOL Ø PROXIMAL 0,016"/0,015" I Ø DISTAL 0,010"X180CM,EXTREM DISTAL AMB STEN-XARXA AUTOEPANDIBLE Ø4MMX20/32MM LONGITUD ÚTIL AMB MARCADORS DISTALSPLATÍ/TUNGSTÈ,INTRODUCTOR I TORQUE,ESTÈRIL,1ÚS.TREVO XP P
E30036030 | NeuroIntervencionisme:Catèter guia cerebral | CATÈTER GUIA ANGIOGRAFIA CEREBRAL RECTE 6FX90CM ACER INOXIDABLE A/RECOBR POLÍMER,ØEXTERN 8F/ØINTERN 6F/0,088",LONGITUD ÚTIL 90CM,ZONA DISTAL FLEXIBLE EN 4CM,PER A GUIES 0,035"/0,038",ESTÈRIL,UN SOL ÚS.NEURON MAX088,REF:PNML6F088904
E30037010 | Catèters per a trombectomia i aterectomia percutània | DISPOSITIU REPERFUSIÓ P/TROMB ASPIR DIRECTA,ØEXT6F / ØINT1,73MM,PART DISTAL ØEXT6F/2,03MM / ØINT0,068"/1,73MM,LONG 132CM,REFORÇ A/FIL NITINOL+ TUB ASPIR D'ALT FLUX INCORP,ESTÈRIL,1ÚS;P/UTILITZAR A/BOMBA ASPIR PENUMBRA.ACE68 HI-FLOW KIT O EQUIV
E30037010 | Catèters per a trombectomia i aterectomia percutània | DISPOSITIU DE REVASCULARITZACIÓ PER A TROMBECTOMIA MECÀNICA INTRACRANIAL D'STENT RECUPERABLE,MALLA/CEL·LA 3 ESFERES ENTRELLAÇADES,DIÀMETRE 3MM,LONGITUD DE TREBALL 15MM,AMB INTRODUCTOR,REF:ERIC3.ERIC O EQUIVALENT
E30036020 | NeuroIntervencionisme:Catèter angio/diag | CATÈTER DIAGNÒSTIC/ANGIOGRÀFIC SELECTIU CEREBRAL Ø5FX100CM,CORBA TIPUS NEWTON IV (HN4), HIDROFÍLIC,ESTÈRIL,UN SOL ÚS
E30037010 | Catèters per a trombectomia i aterectomia percutània | DISPOSITIU REVASCULARITZACIÓ NEUROVASCULAR PER A TROMBECTOMIA MECÀNICA, MIDES: 21X5MMX194 CM, AUTOEXPANDIBLE, VIA INTRAVASCULAR, A/GUIA NITINOL REC PTFE BEINA PEBAX, COMP A/MICROCAT 0,018"I LONG 155CM, I CAT GUIA8F/9F O VEINA6F.
E30036020 | NeuroIntervencionisme:Catèter angio/diag | CATÈTER ANGIOGRÀFIC/DIAGNÒSTIC CEREBRAL/NEURORADIOLOGIA PER A GUIA DE 0,038"/0,97MM,CORBA HEADHUNTER I (H1) 5FX140CM,SELECTIU,PUNTA CONIFICADA,S/ORIFICIS,HIDROFILIC,RESISTÈNCIA A LA PRESSIÓ FINS A 1050 PSI.ESTÈRIL.SOFT-VU,REF:10719505
E30036010 | NeuroIntervencionisme:Catèter baló angioplàst intracranial | CATÈTER BALÓ P/INTERV NEUROVASCULAR/CEREBRAL Ø4,0X10MM,RECOBRIMENT HIDROFILIC,DISTENSIBLE,PUNTA DISTAL 5MM,PER A GUIA RECOMENADA 0,014" ;CATÈTER OTW/COAXIAL Ø2,1/2,8FX150CM;PER A OCLUSIONS TEMPORALS.ESTÈRIL.SCEPTER C; REF:BC0410C
E30036010 | NeuroIntervencionisme:Catèter baló angioplàst intracranial | CATÈTER BALÓ INTERVENCIONISME CEREBRAL,Ø4,0X15MM,RECOBRIMENT HIDROFÍLIC,SEMICOMPLIANT;CATÈTER OTW/COAXIAL,2LLUM CONCENTRIQUES,Ø2,1/2,8FX150CM,PER A OCLUSIONS TEMPORALS,PUNTA DISTAL 5MM,PER GUIA 0,014",ESTÈRIL.SCEPTER XC,REF:BC0415C/294537
E30036020 | NeuroIntervencionisme:Catèter angio/diag | CATÈTER DIAGNÒSTIC/ANGIOGRÀFIC SELECTIU CEREBRAL VERTEBRAL (VERT),Ø5X125CM,TRENAT,HIDROFÍLIC,PER GUIA 0,035"(0,89MM).IMPRESS VERTEBRAL,REF:512535VER
E30036020 | NeuroIntervencionisme:Catèter angio/diag | CATÈTER DIAGNÒSTIC/ANGIOGRÀFIC SELECTIU CEREBRAL VERTEBRAL (VERT), HIDROFÍLIC,IMPRESS VERTEBRAL 56538VER
E30036020 | NeuroIntervencionisme:Catèter angio/diag | CATÈTER DIAGNÒSTIC/ANGIOGRÀFIC SELECTIU CEREBRAL VERTEBRAL (VERT), HIDROFÍLIC,IMPRESS VERTEBRAL 56538VER-H
E30036020 | NeuroIntervencionisme:Catèter angio/diag | CATÈTER DIAGNÒSTIC/ANGIOGRÀFIC SELECTIU CEREBRAL CORBA TIPUS BENTSON-HANAFEE-WILSON (JB1), HIDROFÍLIC,JB1 MARCATÈTER DIAGNÒSTIC/ANGIOGRÀFIC SELECTIU CEREBRAL CORBA TIPUS BENTSON-HANAFEE-WILSON (JB1), HIDROFÍLIC,JB15FX100CM.038B1
E30036020 | NeuroIntervencionisme:Catèter angio/diag | CATÈTER DIAGNÒSTIC/ANGIOGRÀFIC SELECTIU CEREBRAL CORBA TIPUS BENTSON-HANAFEE-WILSON (JB1), HIDROFÍLIC,JB1 MARCATÈTER DIAGNÒSTIC/ANGIOGRÀFIC SELECTIU CEREBRAL CORBA TIPUS BENTSON-HANAFEE-WILSON (JB1), HIDROFÍLIC,JB15FX100CM.035NB
E30036020 | NeuroIntervencionisme:Catèter angio/diag | CATÈTER DIAGNÒSTIC/ANGIOGRÀFIC SELECTIU CEREBRAL CORBA TIPUS BENTSON-HANAFEE-WILSON (JB1), HIDROFÍLIC,JB1 MARINER5FX130CMX.035B11734209
E30036020 | NeuroIntervencionisme:Catèter angio/diag | CATÈTER DIAGNÒSTIC/ANGIOGRÀFIC SELECTIU P/INTERV NEUROVASCULAR/CEREBRAL,Ø4FX100CM CORBA TIPUS BENTSON-HANAFEE-WILSON (JB1), HIDROFÍLIC 40CM,PER A GUIA 0,038"(0,97MM),PUNTA AMB MEMÒRIA,SUAU I ATRAUMÀTICA,ESTÈRIL.IMPRESS BENTSON,R
E30036020 | NeuroIntervencionisme:Catèter angio/diag | CATÈTER DIAGNÒSTIC/ANGIOGRÀFIC SELECTIU P/INTERV NEUROVASCULAR/CEREBRAL,Ø4FX100CM CORBA TIPUS BENTSON-HANAFEE-WILSON (JB2), HIDROFÍLIC 40CM,PER A GUIA 0,038"(0,97MM),PUNTA AMB MEMÒRIA,SUAU I ATRAUMÀTICA,ESTÈRIL.IMPRESS BENTSON,R
E30036020 | NeuroIntervencionisme:Catèter angio/diag | CATÈTER DIAGNÒSTIC/ANGIOGRÀFIC SELECTIU P/INTERV NEUROVASCULAR/CEREBRAL,Ø5FX100CM CORBA TIPUS BENTSON-HANAFEE-WILSON (JB1), HIDROFÍLIC 40CM,PER A GUIA 0,038"(0,97MM),PUNTA AMB MEMÒRIA,SUAU I ATRAUMÀTICA,ESTÈRIL.IMPRESS BENTSON,REF:510038B1-H
E30038020 | Intervenc vascular: Sistemes de protecció embòlica | DISPOSITIU DE PROTECCIÓ EMBÒLICA NO OCLUSIU A/SIST D'INTERCANVI RÀPID,NITINOL;CATÈTER GUIA Ø6FX320CM+/-5CM,CAPACITAT CREUAMENT 3,2F,GUIA 0,014"/0,36MM,FILTRE 5,0MM,MARC RADIOP PROX, DISTALS I A CISTELLA,P/CARÒTIDA I ARTÈRIES PERIFÈR,SPIDER FX O EQUIV
E30036020 | NeuroIntervencionisme:Catèter angio/diag | CATÈTER DIAGNÒSTIC/ANGIOGRÀFIC SELECTIU P/INTERV NEUROVASCULAR/CEREBRAL,Ø5FX100CM CORBA TIPUS BENTSON-HANAFEE-WILSON (JB2), HIDROFÍLIC 40CM,PER A GUIA 0,038"(0,97MM),PUNTA AMB MEMÒRIA,SUAU I ATRAUMÀTICA,ESTÈRIL.IMPRESS BENTSON,R
E30036040 | NeuroIntervencionisme:Microcatèter cerebral | MICROCATÉTER EXCELSIOR 1018, 150/6CM, PUNTA RECTA,M0031441810
E30036040 | NeuroIntervencionisme:Microcatèter cerebral | MICROCATÉTER EXCELSIOR 1018, 150/6CM, PUNTA RECTA,M0031441890
E30036040 | NeuroIntervencionisme:Microcatèter cerebral | MICROCATÉTER EXCELSIOR 1018, 150/6CM, PUNTA PRE-CUM0031441900
E30036040 | NeuroIntervencionisme:Microcatèter cerebral | MICROCATÉTER EXCELSIOR 1018, 150/6CM, PUNTA PRE-CUM0031441910
E30036040 | NeuroIntervencionisme:Microcatèter cerebral | MICROCATÉTER EXCELSIOR 1018, 150/6CM, PUNTA PRE-CUM0031441920
E30036040 | NeuroIntervencionisme:Microcatèter cerebral | MICROCATÉTER EXCELSIOR 1018, 150/6CM, PUNTA PRE-CUM0031441930
E30036040 | NeuroIntervencionisme:Microcatèter cerebral | MICROCATÉTER EXCELSIOR 1018, 150/6CM, PUNTA PRE-CUM0031441940
E30036040 | NeuroIntervencionisme:Microcatèter cerebral | MICROCATÉTER EXCELSIOR SL-10 150/6CM, PUNTA RECTA,M0031681810
E30036030 | NeuroIntervencionisme:Catèter guia cerebral | CATÈTER GUIA/SUPORT INTRACR POLÍMER PLÀSTIC MALLAT INTERN,ØEXT PROX3,0F,ØEXT SEGMENT DISTAL CONIF 2,7F A 3,8F MARCAD PL,ØINTERN0,021"A/RECOBR PTFE,LONG150CM+/-5CM,PUNTA RADIOP,P/GUIA </=0,018"/0,46MM,CON I VÀLVUL,ESTÈRIL,1ÚS.AXS OFFSET,REF:M003DC0501500
E30036020 | NeuroIntervencionisme:Catèter angio/diag | CATÈTER ANGIOGRÀFIC, TIPUS VERTEBRAL DE 5F-125 CM. GUIA RECOMENADA DE 0,035" I INTRODUCTOR 5F. PRESSIÓ MAXIMA 1050 PSI.PEBAX I ACER INOX. PER ADMINISTRAR CONTRAST INTERVE VASCULAR PERIFÈ DE DIAG. ESTÈRIL. IMPRESS 512535VER
E30036040 | NeuroIntervencionisme:Microcatèter cerebral | MICROCAT REFORÇAT RECTE,RECOBR EXT HIDROF/INT PTFE,LONG TOTAL 150CM/LONG DISTAL 6CM,SEGMENT PROX 3CAPA ACER INOX ØEXT 2,4F/SEGMENT DISTAL ESPIRAL HELICOÏDAL ACER INOX ØEXT 1,7F MAL·LEABLE,MARCAD RADIOP'S DISTALS PL+1PROX,ESTÈRIL.EXCELSIOR,REF:M0031681890
E30036040 | NeuroIntervencionisme:Microcatèter cerebral | MICROCAT REFORÇAT PRE-CORBAT,RECOBR EXT HIDROF/INT PTFE,LONG TOTAL 150CM/LONG DISTAL 10CM,SEGMENT PROX 3CAPA ACER INOX ØEXT 2,4F/SEGMENT DISTAL ESPIRAL HELICOÏDAL ACER INOX ØEXT 1,7F MAL·LEABL,MARC RX DISTALS PL+1PROX,ESTÈRIL.EXCELSIOR SL,REF:M0031681900
E30036030 | NeuroIntervencionisme:Catèter guia cerebral | CATÈTER GUIA CEREBRAL 6F /0,070 / 90CM670-252-90B
E30036030 | NeuroIntervencionisme:Catèter guia cerebral | CATÈTER GUIA P/INTERV NEUROVASCULAR/CEREBRAL Ø7FX100CM, DE NILÓ I POLIURETÀ RECOBERT DE PTFE,AMB CORBA SIMMONS2,DIÀMETRE INTERN 0,078",ESTÈRIL. ENVOY, REF:778-252-00
E30036030 | NeuroIntervencionisme:Catèter guia cerebral | CATÈTER GUIA CEREBRAL 7F/90CMSIMMONS2778-252-90
E30036030 | NeuroIntervencionisme:Catèter guia cerebral | CATÈTER GUIA CEREBRAL NEURON SELECT 105 H11300200013
E30036030 | NeuroIntervencionisme:Catèter guia cerebral | CATÈTER GUIA CEREBRAL NEURON SELECT 105 VER1300200014
E30036030 | NeuroIntervencionisme:Catèter guia cerebral | CATÈTER GUIA CEREBRAL NEURON SELECT 105 SIM1300200015
E30036030 | NeuroIntervencionisme:Catèter guia cerebral | CATÈTER GUIA CEREBRAL NEURON SELECT 1125 H11300200016
E30036030 | NeuroIntervencionisme:Catèter guia cerebral | CATÈTER GUIA ANGIOGRAFIA CEREBRAL CORBA SIMMONS ACER INOXIDABLE A/RECOBR POLÍMER,ØEXTERN PROX/DISTAL 5,6F/6F/5F, ØINTERN 6F/0,040",LONGITUD ÚTIL 125CM,ZONA DISTAL FLEXIBLE EN 4CM,P/GUIA 0,035"/0,038",ESTÈRIL,UN SOL ÚS.NEURON SELECT,REF:PNS6F125SIM
E30036020 | NeuroIntervencionisme:Catèter angio/diag | CATÈTER SELECTIU ANGIOGR MULTIÚS CORBA(BER)Ø6FX125CM,MALLAT+RECOBR POLÍMER,3ØEXT:ZONA PROX ALT SUPORT Ø5,6F,MITJA Ø6,5F,SEGMENT DISTAL Ø5F;ØINTERN 0,040",LONG ÚTIL 125CM+/-5CM,P/GUIES 0,035"/0,038",ESTÈRIL,ÚS A/NEURONMAX088.NEURON SELECT,REF:PNS6F125BER
E30036030 | NeuroIntervencionisme:Catèter guia cerebral | CATÈTER GUIA ANGIOGRAFIA CEREBRAL CORBA SIMMONS-V ACER INOXIDABLE A/RECOBRIMENT POLÍMER,ØEXTERN PROX/DISTAL 5,6F/6F/5F, ØINTERN 6F/0,040",LONGITUD ÚTIL 125CM,ZONA DISTAL FLEXIBLE EN 4CM,P/GUIA 0,035"/0,038",ESTÈRIL,1ÚS.NEURON SELECT,REF:PNS6F125SIMV
E30036030 | NeuroIntervencionisme:Catèter guia cerebral | CATÈTER GUIA CEREBRAL NEURON SELECT 105 SIMV1300200020
E30036020 | NeuroIntervencionisme:Catèter angio/diag | CATÈTER ANGIOGRÀFIC, TIPUS VERTEBRAL DE 4F-100 CM. GUIA RECOMENADA DE 0,035" I INTRODUCTOR 4F. PRESSIÓ MAXIMA 1200 PSI. PUNTA CORBA AMB 2 FORATS LATERALS, COS NYLON I MALLAT ACER INOX. PER INTERVE VASCULAR PERIFÈ DEDIAG. ESTÈRIL. TEMPO, REF: 451407H2
E30037010 | Catèters per a trombectomia i aterectomia percutània | CAT ACCÉS DISTAL,POLIMER PLÀST,ØINTERN PROX/DISTAL 0,060"(1,52MM),ØEXT PROX/DISTAL 6,0F(2,01MM)/5,4F(1,81MM)X132CM+/-5CM,RECOBR INT TEFLÒ,VÀLV HEM POLICARB,1LLUM,BEINA REFORÇ MALLA METÀ FLEX,HIDROF,MARC DISTAL RADIOP,EST.AXS CATALYST 6,REF:M003IC060132A0
E30036040 | NeuroIntervencionisme:Microcatèter cerebral | MICROCATÈTER NO FLUX DEPENENT DMSO NO COMPATIBLE,1Ó2 MARQUES RADIOP,TRENAT,PER A GUIA 0,021" EXCELSIOR XT 27 MICROCATHETER PS 150M003XT2750910
E30036020 | NeuroIntervencionisme:Catèter angio/diag | IMPRESS NEWTON 3 410038N3
E30036020 | NeuroIntervencionisme:Catèter angio/diag | IMPRESS NEWTON 3 510038N3
E30036040 | NeuroIntervencionisme:Microcatèter cerebral | MICROCATÈTER DE DIAGNOSTIC,TRENAT I COILAT,PUNTA RECTA PREFORMABLE,1LLUM,Ø EXTERN2,1/1,3F;ØINTERN0,013",LONG 156CM,RECOBRIMENT HIDROFILIC,PER INFUSIÓ CONTRASTS I AGENTS TERAPÈUTICS,INFUSIÓ MAX 300PSI,ESTÈRIL. HEADWAY DUO 13,REF:MC162167S/294199
E30036040 | NeuroIntervencionisme:Microcatèter cerebral | MICROCATÈTER NO FLUX DEPENENT DMSO COMPATIBLE,1Ó2 MARQUES RADIOP,TRENAT,PER A GUIA 0,027"105-5082-130 REBAR IR105-5082-130
E30036040 | NeuroIntervencionisme:Microcatèter cerebral | MICROCATÈTER ALT SUPORT DE DIAGNOSTIC,TRENAT,1LLUM,Ø EXTERN2,4/1,7F;ØINTERN0,017",LONG 156CM,PUNTA 90º PREFORMABLE,RECOBR HIDROFILIC,P/INFUSIÓ CONTRASTS I AGENTS TERAPEUTICS,INFUSIÓ MAX 700PSI,ESTÈRIL.HEADWAY ADVANCE EXTRASUPORT 90,MC17215090X/294145
E30036040 | NeuroIntervencionisme:Microcatèter cerebral | MICROCATÈTER DE DIAGNOSTIC,TRENAT I COILAT,PUNTA RECTA PREFORMABLE,1LLUM,ØEXTERN2,1/1,6F;ØINTERN 0,016",LONGITUD 156CM,RECOBRIMENT HIDROFILIC,PER INFUSIÓ CONTRASTS I AGENTS TERAPÈUTICS,INFUSIÓ MAX 700PSI,ESTÈRIL. HEADWAY DUO 16,REF:MC162156S/294198
E30036020 | NeuroIntervencionisme:Catèter angio/diag | CATÈTER DIAGNÒSTIC/ANGIOGRÀFIC SELECTIU CEREBRAL VERTEBRAL (VERT), HIDROFÍLIC MARINES VT5FX100CM038B11708702
E30036020 | NeuroIntervencionisme:Catèter angio/diag | CATÈTER DIAGNÒSTIC/ANGIOGRÀFIC SELECTIU CEREBRAL VERTEBRAL (VERT), HIDROFÍLIC MARINES VT5FX130CM035B11708703
E30036020 | NeuroIntervencionisme:Catèter angio/diag | CATÈTER DIAGNÒSTIC/ANGIOGRÀFIC SELECTIU CEREBRAL VERTEBRAL (VERT), HIDROFÍLIC MARINES VT5FX100CM035NB11719301
E30036020 | NeuroIntervencionisme:Catèter angio/diag | CATÈTER DIAGNÒSTIC/ANGIOGRÀFIC SELECTIU CEREBRAL VERTEBRAL (VERT),Ø5FX100CM,HIDROFÍLIC,PUNTA CÒNICA,FLEXIBLE I SUAU FORMADA PER UNA VARIANT MÉS TOVA DE NILÓ QUE LA RESTA DEL COS DEL CATÈTER,PER GUIA 0,038". MARINER,REF:NB11719302
E30036020 | NeuroIntervencionisme:Catèter angio/diag | CATÈTER DIAGNÒSTIC/ANGIOGRÀFIC SELECTIU CEREBRAL VERTEBRAL (VERT), HIDROFÍLIC MARINES VT5FX130CM035NB11719303
E30036020 | NeuroIntervencionisme:Catèter angio/diag | CATÈTER DIAGNÒSTIC/ANGIOGRÀFIC SELECTIU CEREBRAL VERTEBRAL (VERT), HIDROFÍLIC,IMPRESS VERTEBRAL 410035VER
E30036020 | NeuroIntervencionisme:Catèter angio/diag | CATÈTER DIAGNÒSTIC/ANGIOGRÀFIC SELECTIU CEREBRAL VERTEBRAL (VERT), HIDROFÍLIC,IMPRESS VERTEBRAL 410038VER
E30036020 | NeuroIntervencionisme:Catèter angio/diag | CATÈTER DIAGNÒSTIC/ANGIOGRÀFIC SELECTIU CEREBRAL VERTEBRAL (VERT), HIDROFÍLIC,IMPRESS VERTEBRAL 410038VER-H
E30036020 | NeuroIntervencionisme:Catèter angio/diag | CATÈTER DIAGNÒSTIC/ANGIOGRÀFIC SELECTIU P/INTERV NEUROVASCULAR/CEREBRAL,Ø4FX125CM,CORBA VERTEBRAL (VERT), HIDROFÍLIC,SENSE ORIFICIS,PER A GUIA 0,035"(0,89MM),PUNTA AMB MEMÒRIA,SUAU I ATRAUMÀTICA,ESTÈRIL.IMPRESS VERTEBRAL,REF:412535VER
E30036020 | NeuroIntervencionisme:Catèter angio/diag | CATÈTER DIAGNÒSTIC/ANGIOGRÀFIC SELECTIU CEREBRAL VERTEBRAL (VERT), HIDROFÍLIC,IMPRESS VERTEBRAL 46538VER
E30036020 | NeuroIntervencionisme:Catèter angio/diag | CATÈTER DIAGNÒSTIC/ANGIOGRÀFIC SELECTIU CEREBRAL VERTEBRAL (VERT), HIDROFÍLIC,IMPRESS VERTEBRAL 46538VER-H
E30036020 | NeuroIntervencionisme:Catèter angio/diag | CATÈTER DIAGNÒSTIC/ANGIOGRÀFIC SELECTIU CEREBRAL VERTEBRAL (VERT), HIDROFÍLIC,IMPRESS VERTEBRAL 510035VER
E30036020 | NeuroIntervencionisme:Catèter angio/diag | CATÈTER DIAGNÒSTIC/ANGIOGRÀFIC SELECTIU CEREBRAL VERTEBRAL (VERT), HIDROFÍLIC,IMPRESS VERTEBRAL 510038VER
E30036020 | NeuroIntervencionisme:Catèter angio/diag | CATÈTER DIAGNÒSTIC/ANGIOGRÀFIC SELECTIU CEREBRAL VERTEBRAL (VERT), HIDROFÍLIC,IMPRESS VERTEBRAL 510038VER-H
E30037010 | Catèters per a trombectomia i aterectomia percutània | CATÈTER PER A TROMBECTOMIA PERCUTÀNIA MECÀNICA NO ROTACIONAL PER ASPIRACIÓ, NEUROVASCULAR,Ø3F,ØINTERN DISTAL 0,9MM (0,036")/ØEXTERN DISTAL 1,2MM (0,048"),LONGITUD TOTAL 163CM/LONGITUD CATÈTER 43CM,ESTÈRIL,UN SOL ÚS.MIVI,REF:Q3-36163E
E30037010 | Catèters per a trombectomia i aterectomia percutània | CATÈTER PER A TROMBECTOMIA PERCUTÀNIA MECÀNICA NO ROTACIONAL PER ASPIRACIÓ, NEUROVASCULAR,Ø4F,ØINTERN DISTAL 1,1MM (0,043")/ØEXTERN DISTAL 1,4MM (0,055"),LONGITUD TOTAL 150CM/LONGITUD CATÈTER 30CM,ESTÈRIL,UN SOL ÚS.MIVI,REF:Q4-43150E
E30037010 | Catèters per a trombectomia i aterectomia percutània | CATÈTER PER A TROMBECTOMIA PERCUTÀNIA MECÀNICA NO ROTACIONAL PER ASPIRACIÓ, NEUROVASCULAR,Ø5F,ØINTERN DISTAL 1,4MM (0,057")/ØEXTERN DISTAL 1,8MM (0,072"),LONGITUD TOTAL 145CM/LONGITUD CATÈTER 25CM,ESTÈRIL,UN SOL ÚS.MIVI,REF:Q5-57145E
E30037010 | Catèters per a trombectomia i aterectomia percutània | CATÈTER PER A TROMBECTOMIA PERCUTÀNIA MECÀNICA NO ROTACIONAL PER ASPIRACIÓ, NEUROVASCULAR,Ø6F,ØINTERN DISTAL 1,8MM (0,069")/ØEXTERN DISTAL 2,1MM (0,082"),LONGITUD TOTAL 145CM/LONGITUD CATÈTER 25CM,ESTÈRIL,UN SOL ÚS.MIVI,REF:Q6-69145E
E30036020 | NeuroIntervencionisme:Catèter angio/diag | CATÈTER ANGIOGRÀFIC/DIAGNÒSTIC CEREBRAL CORBA HEADHUNTER III ØEXTER4F/INTERN0,042"X100CM,COS POLIAMIDA,MALLAT,AMB RECOBRIMENT HIDROFILIC,SENSE FORATS,PUNTA RADIOPACA ATRAUMÀTICA,PRESIÓ MÀX 1200PSI,GUIA RECOMENADA DE0,038"(0,97MM
E30036010 | NeuroIntervencionisme:Catèter baló angioplàst intracranial | CATÈTER BALÓ ATP P/ESTENOSI INTRACRANIAL Ø2,0MMX8,0MM,ØINTERN 0,0165"-0,017",ØEXTERN DIST/PROX 2,7F/3,7F,COMPLIANT,RECOBR HIDROF,PRESIÓ NOMINAL6BAR;CATÈTER OTW/COAXIAL LONG ÚTIL 150CM,PUNTA FLEXIBLE A/MARCADOR DISTAL RADIOPAC.NEUROSPEED, REF:01-000600
E30036010 | NeuroIntervencionisme:Catèter baló angioplàst intracranial | CATÈTER BALÓ ATP P/ESTENOSI INTRACRANIAL Ø2,5MMX8,0MM,ØINTERN 0,0165"-0,017",ØEXTERN DIST/PROX 2,7F/3,7F,COMPLIANT,RECOBR HIDROF,PRESIÓ NOMINAL6BAR;CATÈTER OTW/COAXIAL LONG ÚTIL 150CM,PUNTA FLEXIBLE A/MARCADOR DISTAL RADIOPAC.NEUROSPEED, REF:01-000601
E30036010 | NeuroIntervencionisme:Catèter baló angioplàst intracranial | CATÈTER BALÓ ATP P/ESTENOSI INTRACRANIAL Ø3,5MMX8,0MM,ØINTERN 0,0165"-0,017",ØEXTERN DIST/PROX 2,7F/3,7F,COMPLIANT,RECOBR HIDROF,PRESIÓ NOMINAL6BAR;CATÈTER OTW/COAXIAL LONG ÚTIL 150CM,PUNTA FLEXIBLE A/MARCADOR DISTAL RADIOPAC.NEUROSPEED, REF:01-000603
E30036010 | NeuroIntervencionisme:Catèter baló angioplàst intracranial | CATÈTER BALÓ ATP P/ESTENOSI INTRACRANIAL Ø4,0MMX8,0MM,ØINTERN 0,0165"-0,017",ØEXTERN DIST/PROX 2,7F/3,7F,COMPLIANT,RECOBR HIDROF,PRESIÓ NOMINAL6BAR;CATÈTER OTW/COAXIAL LONG ÚTIL 150CM,PUNTA FLEXIBLE A/MARCADOR DISTAL RADIOPAC.NEUROSPEED, REF:01-000604
E30036010 | NeuroIntervencionisme:Catèter baló angioplàst intracranial | CATÈTER BALÓ ATP P/ESTENOSI INTRACR Ø1,5X10MM,ØDISTAL 2,5F/0,83MM,ØPROX1,9F/0,63MM,SEMI-COMPLIANT,RECOBR HIDROF,PN 6ATM,PR 14ATM;CATÈTER OTW/COAXIAL LONG ÚTIL 160CM+/-5CM,PUNTA FLEXIB A/MARCAD DISTAL RADIOP,P/GUIA 0,014".PHENOXPITA, REF:PHXPITA-150-10
E30036010 | NeuroIntervencionisme:Catèter baló angioplàst intracranial | CATÈTER BALÓ ATP P/ESTENOSI INTRACR Ø2,0X10MM,ØDISTAL 2,5F/0,83MM,ØPROX1,9F/0,63MM,SEMI-COMPLIANT,RECOBR HIDROF,PN 6ATM,PR 14ATM;CATÈTER OTW/COAXIAL LONG ÚTIL 160CM+/-5CM,PUNTA FLEXIB A/MARCAD DISTAL RADIOP,P/GUIA 0,014".PHENOXPITA, REF:PHXPITA-200-10
E30036010 | NeuroIntervencionisme:Catèter baló angioplàst intracranial | CATÈTER BALÓ ATP P/ESTENOSI INTRACR Ø3,0X15MM,ØDISTAL 2,5F/0,83MM,ØPROX1,9F/0,63MM,SEMI-COMPLIANT,RECOBR HIDROF,PN 6ATM,PR 14ATM;CATÈTER OTW/COAXIAL LONG ÚTIL 160CM+/-5CM,PUNTA FLEXIB A/MARCAD DISTAL RADIOP,P/GUIA 0,014".PHENOXPITA, REF:PHXPITA-300-15
E30036010 | NeuroIntervencionisme:Catèter baló angioplàst intracranial | CATÈTER BALÓ ATP P/ESTENOSI INTRACR Ø4,0X20MM,ØDISTAL 2,5F/0,83MM,ØPROX1,9F/0,63MM,SEMI-COMPLIANT,RECOBR HIDROF,PN 6ATM,PR 14ATM;CATÈTER OTW/COAXIAL LONG ÚTIL 160CM+/-5CM,PUNTA FLEXIB A/MARCAD DISTAL RADIOP,P/GUIA 0,014".PHENOXP
E30047010 | Intervenc vascular:Catèters baló oclusió embolect i trombect | CATÈTER GUIA AMB BALÓ 6FX10MM I VOLUM D'INFLAT 0,8CC,DE SILICONA,DISTENSIBLE,COAXIAL,CATÈTER GUIA 9FX95CM+/-2CM I ØINTERN 6,4F/0,085",CONNECTOR LUER,DILATADOR I MANDRÍ,P/GUIA 0,038"/0,97MM.COMPATIBLE AMB MICROCATÈTER CELLO O EQUIVALENT
E30047010 | Intervenc vascular:Catèters baló oclusió embolect i trombect | CATÈTER GUIA AMB BALÓ 7FX10MM I VOLUM D'INFLAT 0,8CC,DE SILICONA,DISTENSIBLE,COAXIAL,CATÈTER GUIA 9FX95CM+/-2CM I ØINTERN 6,4F/0,085",CONNECTOR LUER,DILATADOR I MANDRÍ,P/GUIA 0,038"/0,97MM.COMPATIBLE AMB MICROCATÈTER CELLO O EQUIVALENT
E30047010 | Intervenc vascular:Catèters baló oclusió embolect i trombect | CATÈTER GUIA AMB BALÓ 8FX10MM I VOLUM D'INFLAT 0,8CC,DE SILICONA,DISTENSIBLE,COAXIAL,CATÈTER GUIA 9FX95CM+/-2CM I ØINTERN 6,4F/0,085",CONNECTOR LUER,DILATADOR I MANDRÍ,P/GUIA 0,038"/0,97MM.COMPATIBLE AMB MICROCATÈTER CELLO O EQUIVALENT
E30047010 | Intervenc vascular:Catèters baló oclusió embolect i trombect | CATÈTER GUIA AMB BALÓ 9FX10MM I VOLUM D'INFLAT 0,8CC,DE SILICONA,DISTENSIBLE,COAXIAL,CATÈTER GUIA 9FX95CM+/-2CM I ØINTERN 6,4F/0,085",CONNECTOR LUER,DILATADOR I MANDRÍ,P/GUIA 0,038"/0,97MM.COMPATIBLE AMB MICROCATÈTER CELLO O EQUIVALENT
E30038020 | Intervenc vascular: Sistemes de protecció embòlica | DISPOSITIU DE PROTECCIÓ EMBÒLICA A/FILTRE + BALÓ PER A PROCEDIMENTS NEUROLÒGIC,CARÒTIDA,ØBALÓ 5,5MMX20MM 8ATM/14ATM,FILTRE DSTAL AJUSTABLE MÀXIM 7MM PORUS ≥ 40ΜM ,GUIA 0,014"/0,36MMX190CM+/-5CM,INTODUC 6F/0,66MM,ESTÈRIL,UN SOL ÚS.PALADIN,REF:PLD-10087-1
E30038020 | Intervenc vascular: Sistemes de protecció embòlica | EQUIP NO OCLUSOR PER A PROTECCIÓ DISTAL D'EMBÒLIES EN ARTERIES CORONARIES,COMPOST PER GUIA D'ACER INOXIDABLE 300CM+/-5CM,FILTRE 110 MICRONS I ANELL NITINOL 3,5-5,5MM DIÀMETRE VASCULAR,ESTÈRIL.FILTERWIE O EQUIV
E30037010 | Catèters per a trombectomia i aterectomia percutània | DISPOSITIU PER A TROMBECTOMIA MECÀNICA INTRACRANIAL D'STENT RECUPERABLE AMB DISENY MALLA/CEL·LA TANCADA,Ø4MM,LONGITUD 20MM,ESTÈRIL,UN SOL ÚS.PRESET LITE O EQUIVALENT
E30037010 | Catèters per a trombectomia i aterectomia percutània | DISPOSITIU PER A TROMBECTOMIA MECÀNICA INTRACRANIAL D'STENT RECUPERABLE AMB DISENY MALLA/CEL·LA TANCADA,Ø6MM,LONGITUD 30MM,ESTÈRIL,UN SOL ÚS.PRESET LITE O EQUIVALENT
E30037010 | Catèters per a trombectomia i aterectomia percutània | DISPOSITIU PER A TROMBECTOMIA MECÀNICA INTRACRANIAL D'STENT RECUPERABLE AMB DISENY MALLA/CEL·LA TANCADA,Ø3MM,LONGITUD 20MM,ESTÈRIL,UN SOL ÚS.PRESET LITE O EQUIVALENT
E30037010 | Catèters per a trombectomia i aterectomia percutània | DISPOSITIU PER A TROMBECTOMIA MECÀNICA INTRACRANIAL D'STENT RECUPERABLE AMB DISENY MALLA/CEL·LA TANCADA,Ø4MM,LONGITUD 20MM,ESTÈRIL,UN SOL ÚS.PRESET LITE O EQUIVALENT
E30037010 | Catèters per a trombectomia i aterectomia percutània | SIST/DISP TROMBECTOMIA INTRACRANIAL P/Ø VASOS >/=4MM:STENT AUTOEXP NITINOL,Ø 4MMX35MM,PUNTA DISTAL A/3MARC RX PLATÍ;EMPENYEDOR NITINOL,PTFE,TUNGSTÈ I ACER INOX;INTRODUCT HDPE;COMP/MICROCAT VASCO+18(ØI MÍNIM 0,021")N/LÀTEX DEHP,ESTÈ,1ÚS.CATCHV35 O EQUIV
E30037010 | Catèters per a trombectomia i aterectomia percutània | SIST/DISP TROMBECTOMIA INTRACRANIAL P/Ø VASOS >/6MM:STENT AUTOEXP NITINOL,Ø6MMX40MM,PUNTA DISTAL A/3MARC RX PLATÍ;EMPENYEDOR NITINOL,PTFE,TUNGSTÈ I ACER INOX;INTRODUCT HDPE;COMP/MICROCAT VASCO+21(ØI MÍNIM 0,024")N/LÀTEX DEHP,ESTÈ,1ÚS.CATCHVMAXI40 O EQ
E30037010 | Catèters per a trombectomia i aterectomia percutània | SIST/DISP TROMBECTOMIA INTRACRANIAL P/Ø VASOS >/6MM:STENT AUTOEXP NITINOL,Ø6MMX50MM,PUNTA DISTAL A/3MARC RX PLATÍ;EMPENYEDOR NITINOL,PTFE,TUNGSTÈ I ACER INOX;INTRODUCT HDPE;COMP/MICROCAT VASCO+21(ØI MÍNIM 0,024")N/LÀTEX DEHP,ESTÈ,1ÚS.CATCHVMAXI50 O EQ
E30037010 | Catèters per a trombectomia i aterectomia percutània | SIST/DISP TROMBECTOMIA INTRACRANIAL P/Ø VASOS>/=1,5MM:STENT AUTOEXP NITINOL,Ø3MMX10MM,PUNTA DISTAL A/3MARC RX PLATÍ;EMPENYEDOR NITINOL,PTFE,TUNGSTÈ I ACER INOX;INTRODUCT HDPE;COMP/MICROCAT VASCO+21(ØI MÍNIM 0,024")N/LÀTEX DEHP,ESTÈ,1ÚS.CATCHVMINI10 O EQ
E30037010 | Catèters per a trombectomia i aterectomia percutània | SIST/DISP TROMBECTOMIA INTRACRANIAL P/Ø VASOS >/=1,5MM:STENT AUTOEXP NITINOL,Ø3MMX20MM,PUNTA DISTAL A/3MARC RX PLATÍ;EMPENYEDOR NITINOL,PTFE,TUNGSTÈ I ACER INOX;INTRODUCT HDPE;COMP/MICROCAT VASCO+10(ØI MÍNIM 0,017")N/LÀTEX DEHP,ESTÈ,1ÚS.CATCHVMINI20 O EQ
E30036010 | NeuroIntervencionisme:Catèter baló angioplàst intracranial | CATÈTER BALÓ D'OCLUSSIÓ DOBLE LLUM,Ø6MMX7MM,ELÀTÒMER TERMOPÀSTIC,FORMA OVAL,3MARQUES RADIOPAQUES;CATÈTER LONGITUD TOTAL 160CM,Ø0,017"X0,42MM,PUNTA DISTAL CURTA Ø2FX3MM,LLIURE LÀTEX,ESTÈRIL,ECLIPSE 2L,REF:ECL2L 6X7 SN
E30036010 | NeuroIntervencionisme:Catèter baló angioplàst intracranial | CATÈTER BALÓ D'OCLUSSIÓ DOBLE LLUM,Ø6MMX9MM,ELÀTÒMER TERMOPÀSTIC,FORMA OVAL,3MARQUES RADIOPAQUES;CATÈTER LONGITUD TOTAL 160CM,Ø0,017"X0,42MM,PUNTA DISTAL Ø2FX7MM,LLIURE LÀTEX,ESTÈRIL,ECLIPSE 2L,REF:ECL2L 6X9
E30036010 | NeuroIntervencionisme:Catèter baló angioplàst intracranial | CATÈTER BALÓ D'OCLUSSIÓ DOBLE LLUM,Ø6MMX12MM,ELÀTÒMER TERMOPÀSTIC,FORMA OVAL,3MARQUES RADIOPAQUES;CATÈTER LONGITUD TOTAL 160CM,Ø0,017"X0,42MM,PUNTA DISTAL Ø2FX7MM,LLIURE LÀTEX,ESTÈRIL,ECLIPSE 2L,REF:ECL2L 6X12
E30036010 | NeuroIntervencionisme:Catèter baló angioplàst intracranial | CATÈTER BALÓ D'OCLUSSIÓ DOBLE LLUM,Ø6MMX20MM,ELÀTÒMER TERMOPÀSTIC,FORMA OVAL,3MARQUES RADIOPAQUES;CATÈTER LONGITUD TOTAL 160CM,Ø0,017"X0,42MM,PUNTA DISTAL Ø2FX7MM,LLIURE LÀTEX,ESTÈRIL,ECLIPSE 2L,REF:ECL2L 6X20
E30037010 | Catèters per a trombectomia i aterectomia percutània | DISP REVASC NEUROV P/TROMBECT MECÀNICA 6X20MM, LONG TOTAL 31MM, P/VASOS DE 3 A 5,5MM, AUTOEXP, CEL.LA TANC, NI-TI I NITINOL,COMPAT A/MICROCATÈTERS 0,27"PREMONTAT EN GUIA 180CMSOLITAIRE PLATINUM O EQUIVALENT(B*)BAIXA PER DISCONTINUITAT,SENSE ALTERNATIVA.
E30036040 | NeuroIntervencionisme:Microcatèter cerebral | MICROCATÈTER NEUROVASCULAR AGENTS TERAPÈUTI,1LLUM,1,5FX165CM+/-2CM 1,5CM/15MM,RECOBR HIDROFÍ;EIX DISTAL FLEX+ZONA DESCONNEXIÓ 1,9FX0,63MM;2MARCRADIOP:1 A EXTR DISTAL,1PROX A ZONA DESCON;EIX PROX SEMI-RÍGID A/ADAP XERING LUER.APOLLO ONYX,REF:105-5095-000
E30036040 | NeuroIntervencionisme:Microcatèter cerebral | MICROCATÈTER NEUROVASCULAR AGENTS TERAPÈUTI,1LLUM,1,5FX165CM+/-2CM 3,0CM/30MM,RECOBR HIDROFÍ;EIX DISTAL FLEX+ZONA DESCONNEXIÓ 1,9FX0,63MM;2MARCRADIOP:1 A EXTR DISTAL,1PROX A ZONA DESCON;EIX PROX SEMI-RÍGID A/ADAP XERING LUER.APOLLO ONYX,REF:105-5096-000
E30036040 | NeuroIntervencionisme:Microcatèter cerebral | MICROCATÈTER NEUROVASCULAR AGENTS TERAPÈUTI,1LLUM,1,5FX165CM+/-2CM 5,0CM/50MM,RECOBR HIDROFÍ;EIX DISTAL FLEX+ZONA DESCONNEXIÓ 1,9FX0,63MM;2MARCRADIOP:1 A EXTR DISTAL,1PROX A ZONA DESCON;EIX PROX SEMI-RÍGID A/ADAP XERING LUER.APOLLO ONYX,REF:105-5097-000
E30036040 | NeuroIntervencionisme:Microcatèter cerebral | MICROCATÈTER P/INTERV NEUROVASCULAR/CEREBRAL STD RECTE REFORÇAT AMB RECOBRIMENT HIDROFÍLIC 1LLUM PUNTA RADIOOPACA,1MARCADOR LONGITUD 150CM/DISTAL 18CM,DE PROX 2.9F/DIST 2.7F. DI PROX 0,027 PULS/DISTAL 0,027".EXCELSIOR XT-27,REF:XT2750810
E30036040 | NeuroIntervencionisme:Microcatèter cerebral | MICROCATÈTER REFORÇAT AMB REVESTIMENT HIDROFÍLIC,UNA SOLA LLUM,PUNTA RADIOPACA,ESTÀNDARD RECTE,MARCADOR 1 PUNTA,LONGITUD TOTAL 135CM/DISTAL 6CM, DE PROXIMAL 2,9F/DISTAL 2,7F; DI PROXIMAL 0,027"/DISTAL 0,027". EXCELSIOR XT-27,REF:XT2735810
E30036010 | NeuroIntervencionisme:Catèter baló angioplàst intracranial | CATÈTER BALÓ ATP PER A ESTENOSI INTRACRANIAL Ø3,0MMX8MM COMPLIANT,RECOBRIMENT HIDROFÍLIC,PRESIÓ NOMINAL 6BAR;CATÈTER OTW/COAXIAL LONGITUD ÚTIL 150CM,PUNTA FLEXIBLE AMB MARCADOR DISTAL RADIOPAC.NEUROSPEED, REF:01-000602
E30036010 | NeuroIntervencionisme:Catèter baló angioplàst intracranial | CATÈTER BALÓ REMODELATGE P/OCLUSIÓ TEMPORAL INTRACEREBRAL Ø10MMX80MM,ELASTÒMER SINTÈTIC FLEXIBLE A/RECOBRT HIDROFÍLIC,2MARQUES RADIOPAQUES PLATÍ PT,COMP A/DMSO;CATÈTER PP+ELASTÒMER TERMOPLÀSTIC,LLIURE LÀTEX,ESTÈRIL,1ÚS.COPERNICRC,REF:COPERNIC 10X80RC
E30036020 | NeuroIntervencionisme:Catèter angio/diag | CATÈTER ANGIOGRÀFIC CEREBRAL, NO HIDROFILIC, DE DIAGNÒSTIC 5F, LLARGÀRIA 130CM PUNTA BERENSTEIN, PER A GUIA 0,038", SOFT-VU,REF:10722707
E30036020 | NeuroIntervencionisme:Catèter angio/diag | CATÈTER ANGIOGRÀFIC/ DIAGNÒSTIC CEREBRAL,NO HIDROFILIC,Ø4FX140CM CORBA TIPUS BERENSTEIN,PER A GUIA 0,035". SOFT-VU,REF:10722708
E30036020 | NeuroIntervencionisme:Catèter angio/diag | CATÈTER DIAGNÒSTIC/ANGIOGRÀFIC SELECTIU CEREBRAL Ø5FX100CM,CORBA TIPUS NEWTON III (HN3), HIDROFÍLIC,ESTÈRIL,UN SOL ÚS
E30036020 | NeuroIntervencionisme:Catèter angio/diag | CATÈTER DIAGNÒSTIC/ANGIOGRÀFIC SELECTIU CEREBRAL Ø5FX100CM,CORBA TIPUS NEWTON III (HN3), NO HIDROFÍLIC,ESTÈRIL,UN SOL ÚS
E30036020 | NeuroIntervencionisme:Catèter angio/diag | CATÈTER DIAGNÒSTIC/ANGIOGRÀFIC SELECTIU CEREBRAL Ø5FX100CM,CORBA TIPUS NEWTON V (HN5), HIDROFÍLIC,ESTÈRIL,UN SOL ÚS
E30036020 | NeuroIntervencionisme:Catèter angio/diag | CATÈTER DIAGNÒSTIC/ANGIOGRÀFIC SELECTIU CEREBRAL Ø5FX100CM,CORBA TIPUS NEWTON V (HN5), NO HIDROFÍLIC,ESTÈRIL,UN SOL ÚS
E30036020 | NeuroIntervencionisme:Catèter angio/diag | CATÈTER DIAGNÒSTIC/ANGIOGRÀFIC SELECTIU CEREBRAL Ø5FX100CM,CORBA TIPUS SIMMONS III (SIM3), NO HIDROFÍLIC,ESTÈRIL,UN SOL ÚS
E30036020 | NeuroIntervencionisme:Catèter angio/diag | CATÈTER DIAGNÒSTIC/ANGIOGRÀFIC SELECTIU CEREBRAL Ø5FX100CM,CORBA TIPUS BENTSON-HANAFEE-WILSON II (JB2),HIDROFÍLIC,ESTÈRIL,UN SOL ÚS
E30036040 | NeuroIntervencionisme:Microcatèter cerebral | MICROCATÈTER FLUX DEPENENT DMSO COMPATIBLE,PUNTA NO LLARGABLE,Ø1,2F, LLARGÀRIA 155CM,ESTÈRIL,UN SOL ÚS
E30036030 | NeuroIntervencionisme:Catèter guia cerebral | CATÈTER GUIA CEREBRAL RECTE MICROCATETER DIAG I TERAP, ARMAT A/FLEXIBILITAT PROGRES,ØPROXIMAL/DISTAL 4.2/3.9FX120CM,Ø INTERN 1.02MM,PUNTA DISTAL SUPERFLEX 2.5CM,TUNGSTE A/RECOBR POLIAMIDA/POLIURETÀ,RECOBR INTERN PTFE,EST,1ÚS.FARGOMINI,REF:FRGMIN4.2F120
E30047010 | Intervenc vascular:Catèters baló oclusió embolect i trombect | CATÉTER GUIA BALÓ P/ATP+NEUROVASC 2LLUM RECOBR INT HIDR PTFE,OTW,Ø8FX85CM+/-2CM,MALLAT,MARCA RADIOP EXTR DISTAL;BALÓØ10X10MM,COMPLIANT/DISTENS,VOLUM MÀX INFLAT RECOM0,6ML,EXTR PROX CON LUER BIFURCAT,DILATADOR PREF+MANDRIL,P/GUÍA 0,038".FLOWGATE O EQUIV
E30047010 | Intervenc vascular:Catèters baló oclusió embolect i trombect | CATÉTER GUIA BALÓ P/ATP+NEUROVASC 2LLUM RECOBR INT HIDR PTFE,OTW,Ø8FX95CM+/-2CM,MALLAT,MARCA RADIOP EXTR DISTAL;BALÓØ10X10MM,COMPLIANT/DISTENS,VOLUM MÀX INFLAT RECOM0,6ML,EXTR PROX CON LUER BIFURCAT,DILATADOR PREF+MANDRIL,P/GUÍA 0,038".FLOWGATE O EQUIV
E30037010 | Catèters per a trombectomia i aterectomia percutània | CATÈTER DE SUPORT INTRACRANIAL PTFE AMB RECOBRIMENT HIDROFÍLIC,ØEXTERIOR PROX 6F/DISTAL 5,3F,ØINTERIOR PROX 1,75MM/DISTAL 1,55MM,LONGITUD 132CM+/-2CM,PER A GUIA 0,038",ESTÈRIL,UN SOL ÚS,REACT REF: REACT-71
E30037010 | Catèters per a trombectomia i aterectomia percutània | CATÈTER DE SUPORT INTRACRANIAL PTFE AMB RECOBRIMENT HIDROFÍLIC,ØEXTERIOR PROX 4.5F/DISTAL 3.4F,ØINTERIOR PROX 1,11MM/DISTAL 0.89MM,LONGITUD 160CM+/-2CM,PER A GUIA 0,032",ESTÈRIL,UN SOL ÚS.REACT REF:REACT-68
E30036020 | NeuroIntervencionisme:Catèter angio/diag | CATÈTER SELECTIU ANGIOGR MULTIÚS CORBA(BER)Ø6FX125CM,MALLAT+RECOBR POLÍMER,3ØEXT:ZONA PROX ALT SUPORT Ø5,6F,MITJA Ø6,5F,SEGMENT DISTAL Ø5F;ØINTERN 0,040",LONG ÚTIL 125CM+/-5CM,P/GUIES 0,035"/0,038",ESTÈRIL,ÚS A/NEURONMAX088.NEURON SELECT,REF:PNS6F125BER
E30038020 | Intervenc vascular: Sistemes de protecció embòlica | SIST/DISP PROTECCIÓ EMBÒLICA DISTAL A/HIPOTUB FLEX MONORRAIL Ø6,0MMX190CM+/-5CM,VASOS 4,5-6,0MM,FILTRE CÒNIC NITINOL P/PARTÍC Ø</= 36MICRES,MARC A PORT SORT GUIA PRAL+MARC RADIOP A CIRCUNF FILTRE,P/GUIA 0,014"/0,36MM,N/LÀTEX,ESTÈRIL.SPIDERFX SPD2-060-190
E30036020 | NeuroIntervencionisme:Catèter angio/diag | CATÈTER DIAGNÒSTIC/ANGIOGRÀFIC SELECTIU CEREBRAL CORBA TIPUS DAV, HIDROFÍLIC,ESTÈRIL,UN SOL ÚS
E30036020 | NeuroIntervencionisme:Catèter angio/diag | CATÈTER DIAGNÒSTIC/ANGIOGRÀFIC SELECTIU CEREBRAL,HIDROFÍLIC,Ø5FX100CM,CORBA VAL,ESTÈRIL,UN SOL ÚS
E30036040 | NeuroIntervencionisme:Microcatèter cerebral | MICROCATÈTER NO FLUX DEPENENT DMSO COMPATIBLE,Ø2,1 /1,7F, LLARGÀRIA 155CM,2 MARQUES RADIOPAQUES,TRENAT,PER A GUIA 0,010",ESTÈRIL,UN SOL ÚS
E30036040 | NeuroIntervencionisme:Microcatèter cerebral | MICROCATÈTER NO FLUX DEPENENT DMSO COMPATIBLE,Ø2,1 /1,7F, LLARGÀRIA 155CM,2 MARQUES RADIOPAQUES,TRENAT,PER A GUIA 0,014",ESTÈRIL,UN SOL ÚS
E30036040 | NeuroIntervencionisme:Microcatèter cerebral | MICROCATÈTER NO FLUX DEPENENT DMSO COMPATIBLE,Ø2,1 /1,7F, LLARGÀRIA 155CM,2 MARQUES RADIOPAQUES,TRENAT,PER A GUIA 0,021",ESTÈRIL,UN SOL ÚS
E30036040 | NeuroIntervencionisme:Microcatèter cerebral | MICROCATÈTER NO FLUX DEPENENT DMSO COMPATIBLE,Ø2,1 /1,7F, LLARGÀRIA 155CM,2 MARQUES RADIOPAQUES,TRENAT,PER A GUIA 0,027",ESTÈRIL,UN SOL ÚS
E30036040 | NeuroIntervencionisme:Microcatèter cerebral | MICROCATÈTER NO FLUX DEPENENT DMSO NO COMPATIBLE,Ø2,1 /1,7F, LLARGÀRIA 155CM,2 MARQUES RADIOPAQUES,TRENAT,PER A GUIA 0,021",ESTÈRIL,UN SOL ÚS
E30037010 | Catèters per a trombectomia i aterectomia percutània | SIST/DISP TROMBECTOMIA INTRACRANIAL P/Ø VASOS >/=1,5MM:STENT AUTOEXP NITINOL,Ø3MMX15MM,PUNTA DISTAL A/3MARC RX PLATÍ;EMPENYEDOR NITINOL,PTFE,TUNGSTÈ I ACER INOX;INTRODUCT HDPE;COMP/MICROCAT VASCO+10(ØI MÍNIM 0,017")N/LÀTEX DEHP,ESTÈ,1ÚS.CATCHVMINI15 O EQ
E30036020 | NeuroIntervencionisme:Catèter angio/diag | CATÈTER ANGIOGRÀFIC/ DIAGNÒSTIC CEREBRAL,NO HIDROFILIC Ø5FX 140CM, CORBA TIPUS BERENSTEIN, PER A GUIA 0,035",SOFT-VU,REF:10722706
E30036020 | NeuroIntervencionisme:Catèter angio/diag | CATÈTER ANGIOGRÀFIC/DIAGNÒSTIC SELECTIU CEREBRAL CORBA TIPUS SIMMONSIII(SIM3) 5FX100CM,S/ORIFICIS,COS POLIAMIDA MALLAT ACER INOX,RECOB HIDROFÍLIC PART DISTAL BEINA,PUNTA RADIOPACA TRES CAPAS,PRESSIÓ MÀX1200PSI,GUIA0,038".ESTÈRIL.TEMPO AQUA;REF:451-532H0
E30036020 | NeuroIntervencionisme:Catèter angio/diag | CATÈTER ANGIOGRÀFIC/DIAGNÒSTIC SELECTIU CEREBRAL CORBA TIPUS HEADHUNTERI (H1) 4FX100CM,SENSE ORIFICIS,COS POLIURETÀ MALLAT+ACER INOX,RECOBRIMENT HIDROFÍLI PART DISTAL BEINA,PUNTA NO MALLADA,PRESSIÓ MÀX1200PSI,GUIA0,035".ESTÈRIL.SUPER TORQUE,REF:532-461
E30036020 | NeuroIntervencionisme:Catèter angio/diag | CATÈTER ANGIOGRAFIC SELECTIU CEREBRAL PRE-CORBAT,POLIAMIDA(NILÓ CO-EXTRUIT) Ø4FX100CM,RECOBRIMENT HIDROFÍLIC EN 20CM DISTALS,NO MALLAT,PUNTA CONIFICADA,ALTAMENT RADIOPACA,FLEXIBLE I SUAU.MARINER BERENSTEIN,REF:11714016
E30036020 | NeuroIntervencionisme:Catèter angio/diag | CATÈTER ANGIOGRAGIC CEREBRAL SELECTIU PRE-CORBAT,POLIAMIDA(NILÓ CO-EXTRUIT) Ø4FX65CM,RECOBRIMENT HIDROFÍLIC EN 20CM DISTALS,NO MALLAT,PUNTA CONIFICADA,ALTAMENT RADIOPACA,FLEXIBLE I SUAU.MARINER BERENSTEIN,REF:11714009
E30036010 | NeuroIntervencionisme:Catèter baló angioplàst intracranial | CATÈTER BALÓ REMODELATGE P/OCLUSIÓ TEMPORAL INTRACEREBRAL Ø8MMX80MM,ELASTÒMER SINTÈTIC FLEXIBLE A/RECOBRT HIDROFÍLIC,2MARQUES RADIOPAQUES PLATÍPT,COMP A/DMSO;CATÈTER PP+ELASTÒMER TERMOPLÀSTIC,LLIURE LÀTEX,ESTÈRIL,1ÚS.COPERNICRC,REF:COPERNIC 8X80RC
E30037010 | Catèters per a trombectomia i aterectomia percutània | DISPOSITIU DE REVASCULARITZACIÓ NEUROVASCULAR P/TROMBECTOMIA MECÀNICA Ø4X40MM P/ARTERIES DE 5 A 6MM (CAROTIDA,CEREBRAL),AUTOEXPANDIBLE,NITINOL (NIQUEL+TITANI),PREMONTAT EN CATÈTER 180CM+/-5CM,PER A MICROCATÈTER DI: 0,5MM.SOLITAIRE FR2 O EQUIVALENT
E30036040 | NeuroIntervencionisme:Microcatèter cerebral | MICROCATÈTER DE 2,7F/1.2F X 165CM, AMB PART SEPARABLE DE 35MM, SEMI-FLUXE-DEPENENT, HIDROFÍLIC, FLEXIBILITAT PROGRESSIVA, COMPATIBILITAT AMB PRODUCTES D'EMBOLITZACIÓ ONIX, INCLOU MICROGUIA HYBRID .007D". ESTÈRIL. REF:SONIC1.2F35
E30037010 | Catèters per a trombectomia i aterectomia percutània | DISP REPERFUSIÓ/TROMBECTOMIA PER ASPIRACIÓ DIRECTA COMPOST PER CATÈTER ØEXTERN PROXIMAL 6,0F(0,80"), ØEXTERN DISTAL 5,4F/ØINTERN PROXIMAL 0,68",ØINTERN DISTAL 0,60",LONGITUD 132CM+/-2CM + TUB ALT FLUX,PER A SISTEMA PENUMBRA O EQ
E30037010 | Catèters per a trombectomia i aterectomia percutània | DISP REPERFUSIÓ/TROMBECTOMIA PER ASPIRACIÓ DIRECTA COMPOST PER CATÈTER ØEXTERN PROXIMAL 6,0F(0,80"), ØEXTERN DISTAL 5,75F/ØINTERN PROXIMAL 0,68",ØINTERN DISTAL 0,64",LONGITUD 132CM+/-2CM + TUB ALT FLUX,PER A SISTEMA PENUMBRA O E
E30037010 | Catèters per a trombectomia i aterectomia percutània | MÀNEC D'ALLIBERACIÓ PER A COL·LOCAR DISPOSITIUS D'EMBOLITZACIÓ CEREBRAL COILS,FABRICAT EN POLÍMER RÍGID I HERMÈTIC,ESTÈRIL UN SOL ÚS,COMPATIBLE AMB MODEL 400 (PENUMBRA) O EQUIVALENT.
E30036020 | NeuroIntervencionisme:Catèter angio/diag | CATÈTER ANGIOGRÀFIC NO HIDROFILIC SELECTIU CEREBRAL, DE 4FX65CM, AMB CORBA TIPUS BERN. PER A GUIA DE 0,035", SENSE ORIFICIS.ESTÈRIL. IMAGER II;REF: M001316091
E30036020 | NeuroIntervencionisme:Catèter angio/diag | CATÈTER DIAGNÒSTIC/ANGIOGRÀFIC SELECTIU CEREBRAL Ø5FX100CM,CORBA TIPUS BENTSON-HANAFEE-WILSON III (JB3), HIDROFÍLIC,ESTÈRIL,UN SOL ÚS
E30036020 | NeuroIntervencionisme:Catèter angio/diag | CATÈTER DIAGNÒSTIC/ANGIOGRÀFIC SELECTIU CEREBRAL Ø5FX100CM,CORBA TIPUS SIMMONS IV (SIM4), HIDROFÍLIC,ESTÈRIL,UN SOL ÚS
E30036020 | NeuroIntervencionisme:Catèter angio/diag | CATÈTER DIAGNÒSTIC/ANGIOGRÀFIC SELECTIU CEREBRAL Ø5FX100CM,CORBA TIPUS HEADHUNTER III (H3), NO HIDROFÍLIC,ESTÈRIL,UN SOL ÚS
E30036020 | NeuroIntervencionisme:Catèter angio/diag | CATÈTER DIAGNÒSTIC/ANGIOGRÀFIC SELECTIU CEREBRAL Ø5FX100CM,CORBA TIPUS NEWTON IV (HN4), NO HIDROFÍLIC,ESTÈRIL,UN SOL ÚS
E30036020 | NeuroIntervencionisme:Catèter angio/diag | CATÈTER DIAGNÒSTIC/ANGIOGRÀFIC SELECTIU CEREBRAL Ø5FX100CM,CORBA TIPUS SIMMONS IV (SIM4), NO HIDROFÍLIC,ESTÈRIL,UN SOL ÚS
E30037010 | Catèters per a trombectomia i aterectomia percutània | MICROCAT ATP+NRD 1LLUM,POLÍMERS+NITINOL,EMBOLT I/O ANEURISMES,45º,ØINT0,025"X150CM+/-2CM,PUNTA DISTAL BISELLADA A/2 MARQ RX SEPAR P/3CM,MANDRIL;CLAU HEMOSTÀTIC ROTACIONAL;COMP A/CATÈT GUIA 0,053"/1,35MM+GUIA 0,023"/0,58MM,EST,PXSLIMPENUMBRA O EQUIVALENT
E30036040 | NeuroIntervencionisme:Microcatèter cerebral | MICROCATÈTER INTERVENCIONISME CEREBRAL,ØINTERIOR 0,027 "/0,7MM,LONGITUDTOTAL 155CM,TRENAT AMB RECOBRIMENT HIDROFÍLIC DE DOBLE CAPA I REVESTIMENT INTERIOR PTFE, PUNTA DISTAL MODELABLE A/VAPOR,EXTREM ERGONÒMIC AMB FINESTRA TRANSPARENT.NEUROSLIDER27
E30036035 | NeuroIntervencionisme: Catèter Intermig cerebral | CATÈTER INTERMEDI INTERV CEREBRAL I ASPIR DIRECTA TROMBES,ØINT 0,039",ØEXT DISTAL 3,9F/0,051",ØEXT PROX 4,2F/0,055",LONG TREBALL 135CM/TOTAL 141CM,TRENAT A/RECOBR HIDROFÍLIC 2CAPA,INTERIOR PTFE,PUNTA MULTIÚS 25º,ARROD I FLEX.NEUROBRIDGE 39,REF:01-000509
E30036035 | NeuroIntervencionisme: Catèter Intermig cerebral | CATÈTER INTERMEDI INTERV CEREBRAL I ASPIR DIRECTA TROMBES,ØINT 0,039",ØEXT DISTAL 3,9F/0,051",ØEXT PROX 4,2F/0,055",LONG TREBALL 145CM/TOTAL 151CM,TRENAT A/RECOBR HIDROFÍLIC 2CAPA,INTERIOR PTFE,PUNTA MULTIÚS 25º,ARROD I FLEX.NEUROBRIDGE 39,REF:01-000510
E30036035 | NeuroIntervencionisme: Catèter Intermig cerebral | CATÈTER INTERMEDI INTERV CEREBRAL I ASPIR DIRECTA TROMBES,ØINT 0,052",ØEXT DISTAL 5,0F/0,066",ØEXT PROX 5,3F/0,070",LONG TREBALL 105CM/TOTAL 111CM,TRENAT A/RECOBR HIDROFÍLIC 2CAPA,INTERIOR PTFE,PUNTA MULTIÚS 25º,ARROD I FLEX.NEU
E30036035 | NeuroIntervencionisme: Catèter Intermig cerebral | CATÈTER INTERMEDI INTERV CEREBRAL I ASPIR DIRECTA TROMBES,ØINT 0,052",ØEXT DISTAL 5,0F/0,066",ØEXT PROX 5,3F/0,070",LONG TREBALL 115CM/TOTAL 121CM,TRENAT A/RECOBR HIDROFÍLIC 2CAPA,INTERIOR PTFE,PUNTA MULTIÚS 25º,ARROD I FLEX.NEUROBRIDGE 39,REF:01-000511
E30036035 | NeuroIntervencionisme: Catèter Intermig cerebral | CATÈTER INTERMEDI INTERV CEREBRAL I ASPIR DIRECTA TROMBES,ØINT 0,052",ØEXT DISTAL 5,0F/0,066",ØEXT PROX 5,3F/0,070",LONG TREBALL 125CM/TOTAL 131CM,TRENAT A/RECOBR HIDROFÍLIC 2CAPA,INTERIOR PTFE,PUNTA MULTIÚS 25º,ARROD I FLEX.NEU
E30036035 | NeuroIntervencionisme: Catèter Intermig cerebral | CATÈTER INTERMEDI INTERV CEREBRAL I ASPIR DIRECTA TROMBES,ØINT 0,052",ØEXT DISTAL 5,0F/0,066",ØEXT PROX 5,3F/0,070",LONG TREBALL 135CM/TOTAL 141CM,TRENAT A/RECOBR HIDROFÍLIC 2CAPA,INTERIOR PTFE,PUNTA MULTIÚS 25º,ARROD I FLEX.NEU
E30036035 | NeuroIntervencionisme: Catèter Intermig cerebral | CATÈTER INTERMEDI INTERV CEREBRAL I ASPIR DIRECTA TROMBES,ØINT 0,065",ØEXT DISTAL 6,1F/0,080",ØEXT PROX 6,3F/0,083",LONG TREBALL 105CM/TOTAL 111CM,TRENAT A/RECOBR HIDROFÍLIC 2CAPA,INTERIOR PTFE,PUNTA MULTIÚS 25º,ARROD I FLEX.NEU
E30036035 | NeuroIntervencionisme: Catèter Intermig cerebral | CATÈTER INTERMEDI INTERV CEREBRAL I ASPIR DIRECTA TROMBES,ØINT 0,065",ØEXT DISTAL 6,1F/0,080",ØEXT PROX 6,3F/0,083",LONG TREBALL 115CM/TOTAL 121CM,TRENAT A/RECOBR HIDROFÍLIC 2CAPA,INTERIOR PTFE,PUNTA MULTIÚS 25º,ARROD I FLEX.NEUROBRIDGE 39,REF:01-000514
E30036035 | NeuroIntervencionisme: Catèter Intermig cerebral | CATÈTER INTERMEDI INTERV CEREBRAL I ASPIR DIRECTA TROMBES,ØINT 0,065",ØEXT DISTAL 6,1F/0,080",ØEXT PROX 6,3F/0,083",LONG TREBALL 125CM/TOTAL 131CM,TRENAT A/RECOBR HIDROFÍLIC 2CAPA,INTERIOR PTFE,PUNTA MULTIÚS 25º,ARROD I FLEX.NEU
E30036040 | NeuroIntervencionisme:Microcatèter cerebral | MICROCATÈTER P/INTERV NEUROVASCULAR/CEREBRAL Ø2,7F/1,5FX165CM,AMB PART SEPARABLE DE 45MM,SEMI-FLUXE-DEPENENT,HIDROFÍLIC,FLEXIBILITAT PROGRESIVA,COMPATIBILITAT AMB PRODUCTES D'EMBOLITZACIÓ ONIX,INCLOU GUIA HYBRID 0,008",ESTÈRIL,1ÚS,REF:SONIC1.5F45
E30036020 | NeuroIntervencionisme:Catèter angio/diag | CATÈTER ANGIOGRAFIC/DIAGNÒSTIC PER INTERVENCIONISME CEREBRAL Ø4FX100CM,NILÓ,TRENAT FORÇA 1:1,FLEXIBLE,PUNTA TUNSTÈ ATRAUMÀTICA NO TRENADA,RECOBRIMENT HIDROFÍLIC.HEADHUNTER3,REF:APT11410035
E30036020 | NeuroIntervencionisme:Catèter angio/diag | CAT.ANGIO5F APT11510036
E30036020 | NeuroIntervencionisme:Catèter angio/diag | CAT.ANGIO6F APT11608036
E30036020 | NeuroIntervencionisme:Catèter angio/diag | IMPRESS HEADHUNTER 3 410035HH3
E30036020 | NeuroIntervencionisme:Catèter angio/diag | IMPRESS HEADHUNTER 3410038HH3
E30036020 | NeuroIntervencionisme:Catèter angio/diag | IMPRESS HEADHUNTER 3 510035HH3
E30036020 | NeuroIntervencionisme:Catèter angio/diag | IMPRESS HEADHUNTER 3 510038HH3
E30036040 | NeuroIntervencionisme:Microcatèter cerebral | MICROCATÉTER CEREBRAL 27 NEUROSLIDER01-000274
E30036040 | NeuroIntervencionisme:Microcatèter cerebral | MICROCATÈTER NO FLUX DEPENENT DMSO NO COMPATIBLE,1Ó2 MARQUES RADIOP,TRENAT,PER A GUIA 0,027"PROWLER 27 MST270000-00
E30036040 | NeuroIntervencionisme:Microcatèter cerebral | MICROCATÈTER NO FLUX DEPENENT DMSO NO COMPATIBLE PROWLER 27 MST270000-00
E30036040 | NeuroIntervencionisme:Microcatèter cerebral | MICROCATÈTER NO FLUX DEPENENT DMSO NO COMPATIBLE PROWLER 606-2310
E30036040 | NeuroIntervencionisme:Microcatèter cerebral | MICROCATÈTER NO FLUX DEPENENT DMSO NO COMPATIBLE PROWLER 606-2510
E30036040 | NeuroIntervencionisme:Microcatèter cerebral | MICROCATÈTER NO FLUX DEPENENT DMSO NO COMPATIBLE PROWLER 606-2510FX
E30036040 | NeuroIntervencionisme:Microcatèter cerebral | MICROCATÈTER NO FLUX DEPENENT DMSO NO COMPATIBLE PROWLER 606-2510JX
E30036040 | NeuroIntervencionisme:Microcatèter cerebral | MICROCATÈTER NO FLUX DEPENENT DMSO NO COMPATIBLE PROWLER 606-2510MX
E30036040 | NeuroIntervencionisme:Microcatèter cerebral | MICROCATÈTER NO FLUX DEPENENT DMSO NO COMPATIBLE PROWLER 606-2510X
E30036040 | NeuroIntervencionisme:Microcatèter cerebral | MICROCATÈTER NO FLUX DEPENENT DMSO NO COMPATIBLE PROWLER 606-2511
E30036040 | NeuroIntervencionisme:Microcatèter cerebral | MICROCATÈTER NO FLUX DEPENENT DMSO NO COMPATIBLE PROWLER 606-2511FX
E30036040 | NeuroIntervencionisme:Microcatèter cerebral | MICROCATÈTER NO FLUX DEPENENT DMSO NO COMPATIBLE PROWLER 606-2511X
E30036040 | NeuroIntervencionisme:Microcatèter cerebral | MICROCATÈTER NO FLUX DEPENENT DMSO NO COMPATIBLE PROWLER 606-S252
E30036040 | NeuroIntervencionisme:Microcatèter cerebral | MICROCATÈTER NO FLUX DEPENENT DMSO NO COMPATIBLE PROWLER 606-S252FX
E30036040 | NeuroIntervencionisme:Microcatèter cerebral | MICROCATÈTER NO FLUX DEPENENT DMSO NO COMPATIBLE PROWLER 606-S252X
E30036040 | NeuroIntervencionisme:Microcatèter cerebral | MICROCATÈTER NO FLUX DEPENENT DMSO NO COMPATIBLE PROWLER 606-S255FX
E30036040 | NeuroIntervencionisme:Microcatèter cerebral | MICROCATÈTER NO FLUX DEPENENT DMSO NO COMPATIBLE PROWLER 606-S255JX
E30036040 | NeuroIntervencionisme:Microcatèter cerebral | MICROCATÈTER NO FLUX DEPENENT DMSO NO COMPATIBLE,1Ó2 MARQUES RADIOP,TRENAT,PER A GUIA 0,021" EXCELSIORXT27MCFLEXSTRAIGHT135M003XT2735820
E30036040 | NeuroIntervencionisme:Microcatèter cerebral | MICROCATÈTER NO FLUX DEPENENT DMSO NO COMPATIBLE,1Ó2 MARQUES RADIOP,TRENAT,PER A GUIA 0,021" EXCELSIOR XT 27 MICROCATHETER PS 135M003XT2735910
E30036040 | NeuroIntervencionisme:Microcatèter cerebral | MICROCATÈTER NO FLUX DEPENENT DMSO NO COMPATIBLE,1Ó2 MARQUES RADIOP,TRENAT,PER A GUIA 0,021" EXCELSIOR XT 27 MC FLEX PRESHAPED 135M003XT2735920
E30036020 | NeuroIntervencionisme:Catèter angio/diag | CATÈTER ANGIOGRÀFIC, TIPUS VERTEBRAL DE 5F-100 CM. GUIA RECOMENADA DE 0,038" I INTRODUCTOR 5F. PRESSIÓ MAXIMA 1200 PSI. PUNTA CORBA AMB 2 FORATS LATERALS, COS NYLON I MALLAT ACER INOX. PER INTERVE VASCULAR PERIFÈ DEDIAG. ESTÈRIL. TEMPO, REF: 451507H2
E30036020 | NeuroIntervencionisme:Catèter angio/diag | CATÈTER ANGIOGRÀFIC, TIPUS VERTEBRAL DE 5F-65 CM. GUIA RECOMENADA DE 0,038" I INTRODUCTOR 5F. PRESSIÓ MAXIMA 1200 PSI. PUNTA BERENSTEIN S/ FORATS LATERALS, COS NYLON I MALLAT ACER INOX. PER INTERVE VASCULAR PERIFÈ DE DIAG. ESTÈRIL. TEMPO, REF: 451513VO
E30036020 | NeuroIntervencionisme:Catèter angio/diag | CATÈTER ANGIOGRÀFIC, TIPUS VERTEBRAL DE 5F-65 CM. GUIA RECOMENADA DE 0,038" I INTRODUCTOR 5F. PRESSIÓ MAXIMA 1200 PSI. PUNTA COBRA III S/ FORATS LATERALS, COS NYLON I MALLAT ACER INOX. PER INTERVE VASCULAR PERIFÈ DEDIAG. ESTÈRIL. TEMPO, REF: 451544VO
E30036020 | NeuroIntervencionisme:Catèter angio/diag | CATÈTER ANGIOGRÀFIC, TIPUS VERTEBRAL DE 5F-65 CM. GUIA RECOMENADA DE 0,038" I INTRODUCTOR 5F. PRESSIÓ MAXIMA 1200 PSI. PUNTA COBRA II S/ FORATSLATERALS, COS NYLON I MALLAT ACER INOX. PER INTERVE VASCULAR PERIFÈ DE DIAG. ESTÈRIL. TEMPO, REF: 451543VO
E30036020 | NeuroIntervencionisme:Catèter angio/diag | CATÈTER ANGIOGRÀFIC, TIPUS VERTEBRAL5F-65 CM. GUIA RECOMENA0,038" I INTRODUCTOR 5F. PRESSIÓ MAXIMA 1200 PSI. PUNTA SHEPHERD HOOK S/ FORATS LATERALS, COS NYLON I MALLAT ACER INOX. PER INTERVE VASCULAR PERIFÈDIAG. ESTÈRIL. TEMPO,
E30036020 | NeuroIntervencionisme:Catèter angio/diag | CATÈTER ANGIOGRÀFIC, TIPUS VERTEBRAL DE 5F-65 CM. GUIA RECOMENADA DE 0,038" I INTRODUCTOR 5F. PRESSIÓ MAXIMA 1200 PSI. PUNTA CORBA EN J S/ FORATS LATERALS, COS NYLON I MALLAT ACER INOX . PER INTERVE VASCULAR PERIFÈ DE DIAG. ESTÈRIL. TEMPO, REF: 451555VO
E30036020 | NeuroIntervencionisme:Catèter angio/diag | CATÈTER ANGIOGRÀFIC, TIPUS VERTEBRAL DE 5F-65 CM. GUIA RECOMENADA DE 0,038" I INTRODUCTOR 5F. PRESSIÓ MAX 1200 PSI. PUNTA EN J CORBA III S/ FORAT LATERALS, COS NYLON I MALLAT ACER INOX . PER INTERVE VASCULAR PERIFÈDE DIAG. ESTÈRIL. TEMPO, REF: 451557VO
E30036020 | NeuroIntervencionisme:Catèter angio/diag | CATÈTER ANGIOGRÀFIC, TIPUS VERTEBRAL DE 5F-40 CM. GUIA RECOME DE 0,038"I INTRODUCTOR 5F. PRESSIÓ MAXI 1200 PSI. PUNTA BERENSTEIN II S/ FORATSLATERALS, COS NYLON I MALLAT ACER INOX , . PER INTERVE VASCULAR PERIFÈDE DIAG. ESTÈRIL. TEMPO, REF: 451515TO
E30047010 | Intervenc vascular:Catèters baló oclusió embolect i trombect | CATÈTER GUIA COAXIAL BALÓ DE SILICONA ADAPTABLE,Ø6F/1,30MM (0,051")X110CM,LONGITUD TREBALL 102CM,2MARCADORS RADIOPACS,PUNTA 3MM,LONGITUD BALÓ 7MM,INTRODUCTOR 7F,GUIA RECOMANADA 0,038",PER A BLOQUEIX TEMPORAL DE FLUX SANGUINI, HEMOSTÀSIA, PERFUSIÓ DE SAN
E30047010 | Intervenc vascular:Catèters baló oclusió embolect i trombect | CATÈTER GUIA COAXIAL BALÓSILICONA ADAPTABLE,Ø6F/1,70MM (0,067")X108CM,LONGITUD TREBALL 100CM,2MARCADORS RADIOPACS,PUNTA 3MM,LONGITUD BALÓ 7MM,INTRODUCTOR 8F,GUIA RECOMANADA 0,038",PER A BLOQUEIX TEMPORALFLUX SANGUINI, HEMOSTÀSI
E30047010 | Intervenc vascular:Catèters baló oclusió embolect i trombect | CATÈTER GUIA COAXIAL BALÓ DE SILICONA ADAPTABLE,Ø6F/1,90MM (0,075")X102CM,LONGITUD TREBALL 95CM,2MARCADORS RADIOPACS,PUNTA 3MM,LONGITUD BALÓ 10MM,INTRODUCTOR 8F,GUIA RECOMANADA 0,038",PER A BLOQUEIX TEMPORAL DE FLUX SANGUINI, HEMOSTÀSIA, PERFUSIÓ DE SAN
E30047010 | Intervenc vascular:Catèters baló oclusió embolect i trombect | CATÈTER GUIA COAXIAL BALÓ DE SILICONA ADAPTABLE,Ø6F/2,15MM (0,085")X98CM,LONGITUD TREBALL 90CM,2MARCADORS RADIOPACS,PUNTA 3MM,LONGITUD BALÓ 10MM,INTRODUCTOR 9F,GUIA RECOMANADA 0,038",PER A BLOQUEIX TEMPORAL DE FLUX SANGUINI, HEMOSTÀSIA, PERFUSIÓ DE SANG
E30036040 | NeuroIntervencionisme:Microcatèter cerebral | MICROCATÈTER NO FLUX DEPENENT DMSO NO COMPATIBLE,1Ó2 MARQUES RADIOP,TRENAT,PER A GUIA 0,014",PROWLER 14 606-S155X
E30036020 | NeuroIntervencionisme:Catèter angio/diag | IMPRESS MODIFIED SIMMONS 48035MODS
E30036020 | NeuroIntervencionisme:Catèter angio/diag | IMPRESS MODIFIED SIMMONS 48038MODS
E30036040 | NeuroIntervencionisme:Microcatèter cerebral | MICROCATÈTER NO FLUX DEPENENT DMSO COMPATIBLE,1Ó2 MARQUES RADIOP,TRENAT,PER A GUIA 0,018" 105-5081-130 REBAR IR105-5081-130
E30036040 | NeuroIntervencionisme:Microcatèter cerebral | MICROCATÈTER NO FLUX DEPENENT DMSO COMPATIBLE,1Ó2 MARQUES RADIOP,TRENAT,PER A GUIA 0,018", PURSUE 29HC2011045
E30036040 | NeuroIntervencionisme:Microcatèter cerebral | MICROCATÈTER NO FLUX DEPENENT DMSO COMPATIBLE,1Ó2 MARQUES RADIOP,TRENAT,PER A GUIA 0,018", PURSUE 29HC20110SN
E30036040 | NeuroIntervencionisme:Microcatèter cerebral | MICROCATÈTER NO FLUX DEPENENT DMSO COMPATIBLE,1Ó2 MARQUES RADIOP,TRENAT,PER A GUIA 0,018", PURSUE 29HC20110ST
E30036040 | NeuroIntervencionisme:Microcatèter cerebral | MICROCATÈTER NO FLUX DEPENENT DMSO COMPATIBLE,1Ó2 MARQUES RADIOP,TRENAT,PER A GUIA 0,018", PURSUE 29HC2013045
E30036040 | NeuroIntervencionisme:Microcatèter cerebral | MICROCATÈTER NO FLUX DEPENENT DMSO COMPATIBLE,1Ó2 MARQUES RADIOP,TRENAT,PER A GUIA 0,018", PURSUE 29HC20130SN
E30036040 | NeuroIntervencionisme:Microcatèter cerebral | MICROCATÈTER NO FLUX DEPENENT DMSO COMPATIBLE,1Ó2 MARQUES RADIOP,TRENAT,PER A GUIA 0,018", PURSUE 29HC20130ST
E30036040 | NeuroIntervencionisme:Microcatèter cerebral | MICROCATÈTER NO FLUX DEPENENT DMSO COMPATIBLE,1Ó2 MARQUES RADIOP,TRENAT,PER A GUIA 0,018", PURSUE 29HC2015045
E30036040 | NeuroIntervencionisme:Microcatèter cerebral | MICROCATÈTER NO FLUX DEPENENT DMSO COMPATIBLE,1Ó2 MARQUES RADIOP,TRENAT,PER A GUIA 0,018", PURSUE 29HC20150SN
E30036040 | NeuroIntervencionisme:Microcatèter cerebral | MICROCATÈTER NO FLUX DEPENENT DMSO COMPATIBLE,1Ó2 MARQUES RADIOP,TRENAT,PER A GUIA 0,018", PURSUE 29HC20150ST
E30036020 | NeuroIntervencionisme:Catèter angio/diag | CAT.ANGIO4F APT11410033
E30036020 | NeuroIntervencionisme:Catèter angio/diag | CATÈTER ANGIOGRAFIC/DIAGNÒSTIC PER INTERVENCIONISME CEREBRAL Ø5FX100CM,NILÓ,TRENAT FORÇA 1:1,FLEXIBLE,PUNTA TUNSTÈ ATRAUMÀTICA NO TRENADA,RECOBRIMENT HIDROFÍLIC.HEADHUNTER1,REF:APT11510034
E30036020 | NeuroIntervencionisme:Catèter angio/diag | CAT.ANGIO6F APT11608034
E30036020 | NeuroIntervencionisme:Catèter angio/diag | IMPRESS HEADHUNTER I 410035HH1
E30036020 | NeuroIntervencionisme:Catèter angio/diag | IMPRESS HEADHUNTER I 410038HH1
E30036020 | NeuroIntervencionisme:Catèter angio/diag | IMPRESS HEADHUNTER I 412535HH1
E30036020 | NeuroIntervencionisme:Catèter angio/diag | IMPRESS HEADHUNTER I 510035HH1
E30036020 | NeuroIntervencionisme:Catèter angio/diag | IMPRESS HEADHUNTER I 510038HH1
E30036020 | NeuroIntervencionisme:Catèter angio/diag | CATÈTER ANGIOGRÀFIC/DIAGNÒSTIC P/INTERV NEUROVASCULAR/CEREBRAL Ø5FX125CM,ØINTERN 0,046"/1,17MM,CORBA HEADHUNTER I,NO HIDROFILIC,SENSE ORIFICIS,PER A GUIA 0,035"(0,89MM),PUNTA AMB MEMÒRIA,SUAU I ATRAUMÀTICA,ESTÈRIL.IMPRESS HEADHUNTER I,REF:512535HH1
E30036020 | NeuroIntervencionisme:Catèter angio/diag | CATÈTER ANGIOGRÀFIC/DIAGNÒSTIC P/INTERV NEUROVASCULAR/CEREBRAL Ø5FX125CM,ØINTERN 0,046"/1,17MM,CORBA HEADHUNTER I,NO HIDROFILIC,SENSE ORIFICIS,PER A GUIA 0,038"(0,97MM),PUNTA AMB MEMÒRIA,SUAU I ATRAUMÀTICA,ESTÈRIL.IMPRESS HEADHUNTER I,REF:512538HH1
E30036040 | NeuroIntervencionisme:Microcatèter cerebral | MICROCATÈTER NO FLUX DEPENENT DMSO COMPATIBLE,1Ó2 MARQUES RADIOP,TRENAT,PER A GUIA 0,021",105-5082-145 REBAR IR105-5082-145
E30036040 | NeuroIntervencionisme:Microcatèter cerebral | CATÉTER RECTO DE 2,7 A 2,1 F. 155 CM LONG. TOTAL.VASCO+18D
E30036040 | NeuroIntervencionisme:Microcatèter cerebral | CATÉTER MP DE 2,7 A 2,1 F. 155 CM LONG. TOTAL. PARVASCO+18MP
E30036040 | NeuroIntervencionisme:Microcatèter cerebral | MICROCATÈTER FLUX DEPENENT DMSO COMPATIBLE,PUNTA LLARGABLE 1,2F Y PUNTA DESPRENDIBLE DE 1,5 CMSONIC1,2F15
E30036040 | NeuroIntervencionisme:Microcatèter cerebral | MICROCATÈTER FLUX DEPENENT DMSO COMPATIBLE,PUNTA LLARGABLE 1,2F Y PUNTA DESPRENDIBLE DE 3,5 CMSONIC1,2F35
E30036040 | NeuroIntervencionisme:Microcatèter cerebral | MICROCATÈTER FLUX DEPENENT DMSO COMPATIBLE,PUNTA LLARGABLE 1,5F IPUNTA DESPRENDIBLE DE 1,5 CMSONIC1,5F15
E30036040 | NeuroIntervencionisme:Microcatèter cerebral | MICROCATÈTER FLUX DEPENENT DMSO COMPATIBLE,PUNTA LLARGABLE 1,5F IPUNTA DESPRENDIBLE DE 3,5 CMSONIC1,5F35
E30038020 | Intervenc vascular: Sistemes de protecció embòlica | SIST/DISP PERCUTANI PROTECCIÓN EMBÓLICA CEREBRAL,Ø6FX95CM+/-2CM,FILTRE PROX A BRAQUICEFÀLICA VAS 9MM-15MM,FILTRE DISTAL A CARÒTIDA ESQ VAS 6,5MM-10MM,AMB BEINA ARTICULADA 4CM I MÀNEC INTEGRAT,RADIOP,P/GUIA 0,014"/0,36MMX175CM+/-5CM TIPUS SENTINEL O EQUIV
E30036020 | NeuroIntervencionisme:Catèter angio/diag | CATÈTER ANGIOGRÀFIC/DIAGNÒSTIC CEREBRAL/NEURORADIOLOGIA PER A GUIA DE 0,038"/0,97MM,CORBA HEADHUNTER I (H1) 5FX100CM,SELECTIU,PUNTA CONIFICADA,S/ORIFICIS,HIDROFILIC,RESISTÈNCIA A LA PRESSIÓ FINS A 1050 PSI.ESTÈRIL.SOFT-VU,REF:10719503
E30036020 | NeuroIntervencionisme:Catèter angio/diag | CATÈTER ANGIOGRÀFIC/DIAGNÒSTIC CEREBRAL/NEURORADIOLOGIA PER A GUIA DE 0,038"/0,97MM,CORBA TIPUS SIMMONS-SIDEWINDER II Ø5FX100CM,SELECTIU,PUNTA CONIFICADA,S/ORIFICIS,HIDROFILIC,RESISTÈNCIA A LA PRESSIÓ FINS A 1050 PSI.ESTÈRIL. SOFT-VU,REF:10719607
E30036035 | NeuroIntervencionisme: Catèter Intermig cerebral | CATETER GUIA/SUPORT AMB REFORÇ DE NININOL, TIPUS RECTE. MIDES: 7FX95CM, DIÀMETRE INTERN 0,058". PER A GUIES DE 0,035/0,038".PER A INTERVENCIONISME CEREBRAL, PERIFERIC I CORONARI. NAVIEN; REF: RFXA072-95-08
E30036010 | NeuroIntervencionisme:Catèter baló angioplàst intracranial | CATÈTER BALÓ DILATACIÓ INTRACRANIAL Ø1,5X9MM,SEMICOMPLIAN,PN 15ATM;CATÈTER OTW/COAXIAL,ØEXTERN PROXL 3,2F/DISTAL 2,4F,LLARGÀRIA 150CM,PER INTRODUCTOR 5F,GUIA 0,014" I CATÈTER GUIA 6F,ESTÈRIL,UN SOL ÚS.GATEWAY OTW,REF:M0032072409150
E30036010 | NeuroIntervencionisme:Catèter baló angioplàst intracranial | CATÈTER BALÓ DILATACIÓ INTRACRANIAL Ø2,0X9MM,SEMICOMPLIAN,PN 15ATM;CATÈTER OTW/COAXIAL,ØEXTERN PROXL 3,2F/DISTAL 2,4F,LLARGÀRIA 150CM,PER INTRODUCTOR 5F,GUIA 0,014" I CATÈTER GUIA 6F,ESTÈRIL,UN SOL ÚS.GATEWAY OTW,REF:M0032072409200
E30036010 | NeuroIntervencionisme:Catèter baló angioplàst intracranial | CATÈTER BALÓ DILATACIÓ INTRACRANIAL Ø2,25X9MM,SEMICOMPLIAN,PN 15ATM;CATÈTER OTW/COAXIAL,ØEXTERN PROXL 3,2F/DISTAL 2,4F,LLARGÀRIA 150CM,PER INTRODUCTOR 5F,GUIA 0,014" I CATÈTER GUIA 6F,ESTÈRIL,UN SOL ÚS.GATEWAY OTW,REF:M0032072409220
E30036010 | NeuroIntervencionisme:Catèter baló angioplàst intracranial | CATÈTER BALÓ DILATACIÓ INTRACRANIAL Ø2,5X9MM,SEMICOMPLIAN,PN 15ATM;CATÈTER OTW/COAXIAL,ØEXTERN PROXL 3,2F/DISTAL 2,4F,LLARGÀRIA 150CM,PER INTRODUCTOR 5F,GUIA 0,014" I CATÈTER GUIA 6F,ESTÈRIL,UN SOL ÚS.GATEWAY OTW,REF:M0032072409250
E30036010 | NeuroIntervencionisme:Catèter baló angioplàst intracranial | CATÈTER BALÓ DILATACIÓ INTRACRANIAL Ø2,75X9MM,SEMICOMPLIAN,PN 15ATM;CATÈTER OTW/COAXIAL,ØEXTERN PROXL 3,2F/DISTAL 2,4F,LLARGÀRIA 150CM,PER INTRODUCTOR 5F,GUIA 0,014" I CATÈTER GUIA 6F,ESTÈRIL,UN SOL ÚS.GATEWAY OTW,REF:M0032072409270
E30036010 | NeuroIntervencionisme:Catèter baló angioplàst intracranial | CATÈTER BALÓ DILATACIÓ INTRACRANIAL Ø3,0X9MM,SEMICOMPLIAN,PN 15ATM;CATÈTER OTW/COAXIAL,ØEXTERN PROXL 3,2F/DISTAL 2,4F,LLARGÀRIA 150CM,PER INTRODUCTOR 5F,GUIA 0,014" I CATÈTER GUIA 6F,ESTÈRIL,UN SOL ÚS.GATEWAY OTW,REF:M0032072409300
E30036010 | NeuroIntervencionisme:Catèter baló angioplàst intracranial | CATÈTER BALÓ DILATACIÓ INTRACRANIAL Ø3,25X9MM,SEMICOMPLIAN,PN 15ATM;CATÈTER OTW/COAXIAL,ØEXTERN PROXL 3,2F/DISTAL 2,4F,LLARGÀRIA 150CM,PER INTRODUCTOR 5F,GUIA 0,014" I CATÈTER GUIA 6F,ESTÈRIL,UN SOL ÚS.GATEWAY OTW,REF:M0032072409320
E30036010 | NeuroIntervencionisme:Catèter baló angioplàst intracranial | CATÈTER BALÓ DILATACIÓ INTRACRANIAL Ø3,5X9MM,SEMICOMPLIAN,PN 15ATM;CATÈTER OTW/COAXIAL,ØEXTERN PROXL 3,2F/DISTAL 2,4F,LLARGÀRIA 150CM,PER INTRODUCTOR 5F,GUIA 0,014" I CATÈTER GUIA 6F,ESTÈRIL,UN SOL ÚS.GATEWAY OTW,REF:M0032072409350
E30036010 | NeuroIntervencionisme:Catèter baló angioplàst intracranial | CATÈTER BALÓ DILATACIÓ INTRACRANIAL Ø3,75X9MM,SEMICOMPLIAN,PN 15ATM;CATÈTER OTW/COAXIAL,ØEXTERN PROXL 3,2F/DISTAL 2,4F,LLARGÀRIA 150CM,PER INTRODUCTOR 5F,GUIA 0,014" I CATÈTER GUIA 6F,ESTÈRIL,UN SOL ÚS.GATEWAY OTW,REF:M0032072409370
E30036010 | NeuroIntervencionisme:Catèter baló angioplàst intracranial | CATÈTER BALÓ DILATACIÓ INTRACRANIAL Ø4,0X9MM,SEMICOMPLIAN,PN 15ATM;CATÈTER OTW/COAXIAL,ØEXTERN PROXL 3,2F/DISTAL 2,4F,LLARGÀRIA 150CM,PER INTRODUCTOR 5F,GUIA 0,014" I CATÈTER GUIA 6F,ESTÈRIL,UN SOL ÚS.GATEWAY OTW,REF:M0032072409400
E30036010 | NeuroIntervencionisme:Catèter baló angioplàst intracranial | CATÈTER BALÓ DILATACIÓ INTRACRANIAL Ø2,25X15MM,SEMICOMPLIAN,PN 15ATM;CATÈTER OTW/COAXIAL,ØEXTERN PROXL 3,2F/DISTAL 2,4F,LLARGÀRIA 150CM,PER INTRODUCTOR 5F,GUIA 0,014" I CATÈTER GUIA 6F,ESTÈRIL,UN SOL ÚS.GATEWAY OTW,REF:M0032072415220
E30036010 | NeuroIntervencionisme:Catèter baló angioplàst intracranial | CATÈTER BALÓ DILATACIÓ INTRACRANIAL Ø2,5X15MM,SEMICOMPLIAN,PN 15ATM;CATÈTER OTW/COAXIAL,ØEXTERN PROXL 3,2F/DISTAL 2,4F,LLARGÀRIA 150CM,PER INTRODUCTOR 5F,GUIA 0,014" I CATÈTER GUIA 6F,ESTÈRIL,UN SOL ÚS.GATEWAY OTW,REF:M0032072415250
E30036010 | NeuroIntervencionisme:Catèter baló angioplàst intracranial | CATÈTER BALÓ DILATACIÓ INTRACRANIAL Ø2,75X15MM,SEMICOMPLIAN,PN 15ATM;CATÈTER OTW/COAXIAL,ØEXTERN PROXL 3,2F/DISTAL 2,4F,LLARGÀRIA 150CM,PER INTRODUCTOR 5F,GUIA 0,014" I CATÈTER GUIA 6F,ESTÈRIL,UN SOL ÚS.GATEWAY OTW,REF:M0032072415270
E30036010 | NeuroIntervencionisme:Catèter baló angioplàst intracranial | CATÈTER BALÓ DILATACIÓ INTRACRANIAL Ø3,25X15MM,SEMICOMPLIAN,PN 15ATM;CATÈTER OTW/COAXIAL,ØEXTERN PROXL 3,2F/DISTAL 2,4F,LLARGÀRIA 150CM,PER INTRODUCTOR 5F,GUIA 0,014" I CATÈTER GUIA 6F,ESTÈRIL,UN SOL ÚS.GATEWAY OTW,REF:M0032072415320
E30036010 | NeuroIntervencionisme:Catèter baló angioplàst intracranial | CATÈTER BALÓ DILATACIÓ INTRACRANIAL Ø3,5X15MM,SEMICOMPLIAN,PN 15ATM;CATÈTER OTW/COAXIAL,ØEXTERN PROXL 3,2F/DISTAL 2,4F,LLARGÀRIA 150CM,PER INTRODUCTOR 5F,GUIA 0,014" I CATÈTER GUIA 6F,ESTÈRIL,UN SOL ÚS.GATEWAY OTW,REF:M0032072415350
E30036010 | NeuroIntervencionisme:Catèter baló angioplàst intracranial | CATÈTER BALÓ DILATACIÓ INTRACRANIAL Ø3,75X15MM,SEMICOMPLIAN,PN 15ATM;CATÈTER OTW/COAXIAL,ØEXTERN PROXL 3,2F/DISTAL 2,4F,LLARGÀRIA 150CM,PER INTRODUCTOR 5F,GUIA 0,014" I CATÈTER GUIA 6F,ESTÈRIL,UN SOL ÚS.GATEWAY OTW,REF:M00320724
E30036010 | NeuroIntervencionisme:Catèter baló angioplàst intracranial | CATÈTER BALÓ DILATACIÓ INTRACRANIAL Ø2,0X15MM,SEMICOMPLIAN,PN 15ATM;CATÈTER OTW/COAXIAL,ØEXTERN PROXL 3,2F/DISTAL 2,4F,LLARGÀRIA 150CM,PER INTRODUCTOR 5F,GUIA 0,014" I CATÈTER GUIA 6F,ESTÈRIL,UN SOL ÚS.GATEWAY OTW,REF:M0032072420150
E30036010 | NeuroIntervencionisme:Catèter baló angioplàst intracranial | CATÈTER BALÓ DILATACIÓ INTRACRANIAL Ø2,0X20MM,SEMICOMPLIAN,PN 15ATM;CATÈTER OTW/COAXIAL,ØEXTERN PROXL 3,2F/DISTAL 2,4F,LLARGÀRIA 150CM,PER INTRODUCTOR 5F,GUIA 0,014" I CATÈTER GUIA 6F,ESTÈRIL,UN SOL ÚS.GATEWAY OTW,REF:M003207242
E30036010 | NeuroIntervencionisme:Catèter baló angioplàst intracranial | CATÈTER BALÓ DILATACIÓ INTRACRANIAL Ø2,25X20MM,SEMICOMPLIAN,PN 15ATM;CATÈTER OTW/COAXIAL,ØEXTERN PROXL 3,2F/DISTAL 2,4F,LLARGÀRIA 150CM,PER INTRODUCTOR 5F,GUIA 0,014" I CATÈTER GUIA 6F,ESTÈRIL,UN SOL ÚS.GATEWAY OTW,REF:M00320724
E30036010 | NeuroIntervencionisme:Catèter baló angioplàst intracranial | CATÈTER BALÓ DE REMODELATGE ↓ COMPLIANCE 1LLUM,Ø4,0X20MM,SISTEMA BALÓ.HYPERFORM,REF:104-4420
E30036010 | NeuroIntervencionisme:Catèter baló angioplàst intracranial | CATÈTER BALÓ DE REMODELATGE ↓ COMPLIANCE 1LLUM,Ø7,0X15MM,SISTEMA BALÓ.HYPERFORM,REF:104-4715
E30036010 | NeuroIntervencionisme:Catèter baló angioplàst intracranial | CATÈTER BALÓ DE REMODELATGE ↓ COMPLIANCE 2LLUM, Ø4X10MM,REF:BRC 000 410-00
E30036010 | NeuroIntervencionisme:Catèter baló angioplàst intracranial | CATÈTER BALÓ DE REMODELATGE ↓ COMPLIANCE 2LLUM, Ø4X15MM,REF:BRC 000 415-00
E30036010 | NeuroIntervencionisme:Catèter baló angioplàst intracranial | CATÈTER BALÓ P/INTERV NEUROVASCULAR/CEREBRAL Ø4,0X20MM,RECOBRIMENT HIDROFILIC,DISTENSIBLE,PUNTA DISTAL 5MM,PER A GUIA RECOMENADA 0,014" ;CATÈTER OTW/COAXIAL Ø2,1/2,8FX150CM;PER A OCLUSIONS TEMPORALS.ESTÈRIL.SCEPTER C; REF:BC0420C/294538
E30036020 | NeuroIntervencionisme:Catèter angio/diag | IMAGER II/5/SIM2/100/038 BX5M001314341
E30036010 | NeuroIntervencionisme:Catèter baló angioplàst intracranial | CATÈTER BALÓ DILATACIÓ INTRACRANIAL Ø2,5X20MM,SEMICOMPLIAN,PN 15ATM;CATÈTER OTW/COAXIAL,ØEXTERN PROXL 3,2F/DISTAL 2,4F,LLARGÀRIA 150CM,PER INTRODUCTOR 5F,GUIA 0,014" I CATÈTER GUIA 6F,ESTÈRIL,UN SOL ÚS.GATEWAY OTW,REF:M003207242
E30036010 | NeuroIntervencionisme:Catèter baló angioplàst intracranial | CATÈTER BALÓ DILATACIÓ INTRACRANIAL Ø2,75X20MM,SEMICOMPLIAN,PN 15ATM;CATÈTER OTW/COAXIAL,ØEXTERN PROXL 3,2F/DISTAL 2,4F,LLARGÀRIA 150CM,PER INTRODUCTOR 5F,GUIA 0,014" I CATÈTER GUIA 6F,ESTÈRIL,UN SOL ÚS.GATEWAY OTW,REF:M00320724
E30036010 | NeuroIntervencionisme:Catèter baló angioplàst intracranial | CATÈTER BALÓ DILATACIÓ INTRACRANIAL Ø3,0X20MM,SEMICOMPLIAN,PN 15ATM;CATÈTER OTW/COAXIAL,ØEXTERN PROXL 3,2F/DISTAL 2,4F,LLARGÀRIA 150CM,PER INTRODUCTOR 5F,GUIA 0,014" I CATÈTER GUIA 6F,ESTÈRIL,UN SOL ÚS.GATEWAY OTW,REF:M0032072420300
E30036010 | NeuroIntervencionisme:Catèter baló angioplàst intracranial | CATÈTER BALÓ DILATACIÓ INTRACRANIAL Ø3,25X20MM,SEMICOMPLIAN,PN 15ATM;CATÈTER OTW/COAXIAL,ØEXTERN PROXL 3,2F/DISTAL 2,4F,LLARGÀRIA 150CM,PER INTRODUCTOR 5F,GUIA 0,014" I CATÈTER GUIA 6F,ESTÈRIL,UN SOL ÚS.GATEWAY OTW,REF:M00320724
E30036010 | NeuroIntervencionisme:Catèter baló angioplàst intracranial | CATÈTER BALÓ DILATACIÓ INTRACRANIAL Ø3,5X20MM,SEMICOMPLIAN,PN 15ATM;CATÈTER OTW/COAXIAL,ØEXTERN PROXL 3,2F/DISTAL 2,4F,LLARGÀRIA 150CM,PER INTRODUCTOR 5F,GUIA 0,014" I CATÈTER GUIA 6F,ESTÈRIL,UN SOL ÚS.GATEWAY OTW,REF:M0032072420350
E30036010 | NeuroIntervencionisme:Catèter baló angioplàst intracranial | CATÈTER BALÓ DILATACIÓ INTRACRANIAL Ø3,75X20MM,SEMICOMPLIAN,PN 15ATM;CATÈTER OTW/COAXIAL,ØEXTERN PROXL 3,2F/DISTAL 2,4F,LLARGÀRIA 150CM,PER INTRODUCTOR 5F,GUIA 0,014" I CATÈTER GUIA 6F,ESTÈRIL,UN SOL ÚS.GATEWAY OTW,REF:M00320724
E30036010 | NeuroIntervencionisme:Catèter baló angioplàst intracranial | CATÈTER BALÓ DILATACIÓ INTRACRANIAL Ø4,0X20MM,SEMICOMPLIAN,PN 15ATM;CATÈTER OTW/COAXIAL,ØEXTERN PROXL 3,2F/DISTAL 2,4F,LLARGÀRIA 150CM,PER INTRODUCTOR 5F,GUIA 0,014" I CATÈTER GUIA 6F,ESTÈRIL,UN SOL ÚS.GATEWAY OTW,REF:M003207242
E30036010 | NeuroIntervencionisme:Catèter baló angioplàst intracranial | CATÈTER BALÓ OCLUSIÓ P/INTERV NEUROVASCULAR/CEREBRAL Ø3MMX15MM;CATÈTERØ 2,8F/2,2FX150CM,LONGITUD PUNTA 4MM,MARQUES RADIOPAQUES,AMB GUIA HIDROFÍLICA 0,010",ESTÈRIL,UN SOL ÚS.HYPERGLIDE,REF:104-4153
E30036020 | NeuroIntervencionisme:Catèter angio/diag | IMAGER II/5/SIM2/100/035 BX 5M001314351
E30036020 | NeuroIntervencionisme:Catèter angio/diag | MODEL-IMAGER II/ 4/ SIM2/100/035M001316351
E30036020 | NeuroIntervencionisme:Catèter angio/diag | SV SW2 5FX100CM .035 B10709003
E30036020 | NeuroIntervencionisme:Catèter angio/diag | CATÈTER ANGIOGRÀFIC/ DIAGNÒSTIC CEREBRAL,NO HIDROFILIC,Ø5FX100CM CORBA TIPUS BERENSTEIN,PER A GUIA 0,035". SOFT-VU,REF:10709007
E30036020 | NeuroIntervencionisme:Catèter angio/diag | SV SW2 5FX100CM .035 B10709011
E30036020 | NeuroIntervencionisme:Catèter angio/diag | SV SW2 5FX100CM .035 NB10719603
E30036020 | NeuroIntervencionisme:Catèter angio/diag | IMAGER II/5/SIM3/100/038 BX5M001314361
E30036020 | NeuroIntervencionisme:Catèter angio/diag | IMAGER II/5/SIM3/100/035 BX 5M001314371
E30036020 | NeuroIntervencionisme:Catèter angio/diag | IMAGER II/ 4/ SIM3/100/035M001316371
E30036020 | NeuroIntervencionisme:Catèter angio/diag | PERFORMA SIMMONS 3 5576-C3
E30036020 | NeuroIntervencionisme:Catèter angio/diag | PERFORMA SIMMONS 3 5576-43
E30036020 | NeuroIntervencionisme:Catèter angio/diag | CATÈTER ANGIOGRÀFIC/DIAGNÒSTIC CEREBRAL Ø5FX125CM,Ø INTERN 0,046"(1,17MM),1LLUM,TRANSRADIAL,TRENAT,CORBA TIPUSBERENSTEIN BERN I,SENSE ORIFICIS,PER GUIA 0,038"(0,97MM),ESTÈRIL,UN SOL ÚS.PERFORMA,REF:PV512538BERN
E30036010 | NeuroIntervencionisme:Catèter baló angioplàst intracranial | CATÈTER BALÓ DE REMODELATGE ↓ COMPLIANCE 1LLUM,Ø3,0X7MM,SISTEMA BALÓ.HYPERFORM,REF:104-4370
E30036010 | NeuroIntervencionisme:Catèter baló angioplàst intracranial | CATÈTER BALÓ DE REMODELATGE ↓ COMPLIANCE 1LLUM,Ø4,0X15MM,SISTEMA BALÓ.HYPERFORM,REF:104-4415
E30036020 | NeuroIntervencionisme:Catèter angio/diag | PERFORMA SIMMONS 3 5576-D3
E30037010 | Catèters per a trombectomia i aterectomia percutània | DISPOSITIU REVASCULARITZA NEUROVAS P/TROMBEC MECÀNIC 4X20MM,LONG 31MM P/ARTER DE 2 A 4MM,AUTOEX,CEL.LA TANCADA,NIQUEL-TITANI I NITINOL,3 MAR DIST 1PROX PLATÍ-IRIDI, 5MM ENTRE MARCA,PER MICROCAT 0,021",CAT/GUIA 180CM.SOLITAIRE PLATINUM REF:SRD3-4-20-05
E30036020 | NeuroIntervencionisme:Catèter angio/diag | CATÈTER DIAGNÒSTIC/ANGIOGRÀFIC SELECTIU CEREBRAL Ø4FX100CM ØINTERN 0,040″/1,02MM,PEBAX,CORBA TIPUS BERENSTEIN (BERN),S/RECOBR HIDROF,PER GUIA 0,035" (0,89MM),PUNTA A/MEMÒRIA,P/INTROD INTRA MITJANS CONTRAST,ESTÈRIL,1 ÚS.IMPRESS BERENSTEIN,REF:410035BER
E30036020 | NeuroIntervencionisme:Catèter angio/diag | CATÈTER DIAGNÒSTIC/ANGIOGRÀFIC SELECTIU CEREBRAL Ø4FX100CM ØINTERN 0,040″/1,02MM,PEBAX,CORBA TIPUS BERENSTEIN (BERN),S/RECOBR HIDROF,PER GUIA 0,038" (0,97MM),PUNTA A/MEMÒRIA,P/INTROD INTRA MITJANS CONTRAST,ESTÈRIL,1 ÚS.IMPRESS BERENSTEIN,REF:410038BER
E30036020 | NeuroIntervencionisme:Catèter angio/diag | CATÈTER DIAGNÒSTIC/ANGIOGRÀFIC SELECTIU CEREBRAL Ø4FX125CM ØINTERN 0,040″/1,02MM,PEBAX,CORBA TIPUS BERENSTEIN (BERN),S/RECOBR HIDROF,PER GUIA 0,038" (0,97MM),PUNTA A/MEMÒRIA,P/INTROD INTRA MITJANS CONTRAST,ESTÈRIL,1 ÚS.IMPRESS BERENSTEIN,REF:412538BER
E30036010 | NeuroIntervencionisme:Catèter baló angioplàst intracranial | CATÈTER BALÓ ATP P/ESTENOSI INTRACRANIAL Ø1,5MMX8,0MM,ØINTERN 0,0165"-0,017",ØEXTERN DIST/PROX 2,7F/3,7F,COMPLIANT,RECOBR HIDROF,PRESIÓ NOMINAL6BAR;CATÈTER OTW/COAXIAL LONG ÚTIL 150CM,PUNTA FLEXIBLE A/MARCADOR DISTAL RADIOPAC.NEUROSPEED, REF:01-000605
E30036020 | NeuroIntervencionisme:Catèter angio/diag | CATÈTER DIAGNÒSTIC/ANGIOGRÀFIC SELECTIU CEREBRAL Ø4FX65CM ØINTERN 0,040″/1,02MM,PEBAX,CORBA TIPUS BERENSTEIN (BERN),S/RECOBR HIDROF,PER GUIA 0,035" (0,89MM),PUNTA A/MEMÒRIA,P/INTROD INTRA MITJANS CONTRAST,ESTÈRIL,1 ÚS.IMPRESS BE
E30036020 | NeuroIntervencionisme:Catèter angio/diag | CATÈTER DIAGNÒSTIC/ANGIOGRÀFIC SELECTIU CEREBRAL Ø6FX65CM ØINTERN 0,040″/1,02MM,PEBAX,CORBA TIPUS BERENSTEIN (BERN),S/RECOBR HIDROF,PER GUIA 0,038" (0,97MM),PUNTA A/MEMÒRIA,P/INTROD INTRA MITJANS CONTRAST,ESTÈRIL,1 ÚS.IMPRESS BERENSTEIN,REF:46538BER
E30036020 | NeuroIntervencionisme:Catèter angio/diag | CATÈTER DIAGNÒSTIC/ANGIOGRÀFIC SELECTIU CEREBRAL Ø5FX100CM ØINTERN 0,040″/1,02MM,PEBAX,CORBA TIPUS BERENSTEIN (BERN),S/RECOBR HIDROF,PER GUIA 0,035" (0,89MM),PUNTA A/MEMÒRIA,P/INTROD INTRA MITJANS CONTRAST,ESTÈRIL,1 ÚS.IMPRESS BERENSTEIN,REF:510035BER
E30036020 | NeuroIntervencionisme:Catèter angio/diag | CATÈTER DIAGNÒSTIC/ANGIOGRÀFIC SELECTIU CEREBRAL Ø5FX100CM ØINTERN 0,040″/1,02MM,PEBAX,CORBA TIPUS BERENSTEIN (BERN),S/RECOBR HIDROF,PER GUIA 0,038" (0,97MM),PUNTA A/MEMÒRIA,P/INTROD INTRA MITJANS CONTRAST,ESTÈRIL,1 ÚS.IMPRESS BERENSTEIN,REF:510038BER
E30036020 | NeuroIntervencionisme:Catèter angio/diag | CATÈTER DIAGNÒSTIC/ANGIOGRÀFIC SELECTIU CEREBRAL Ø5FX125CM ØINTERN 0,040″/1,02MM,PEBAX,CORBA TIPUS BERENSTEIN (BERN),S/RECOBR HIDROF,PER GUIA 0,038" (0,97MM),PUNTA A/MEMÒRIA,P/INTROD INTRA MITJANS CONTRAST,ESTÈRIL,1 ÚS.IMPRESS BERENSTEIN,REF:512538BER
E30036020 | NeuroIntervencionisme:Catèter angio/diag | CATÈTER DIAGNÒSTIC/ANGIOGRÀFIC SELECTIU CEREBRAL Ø5FX65CM ØINTERN 0,040″/1,02MM,PEBAX,CORBA TIPUS BERENSTEIN (BERN),S/RECOBR HIDROF,PER GUIA 0,035" (0,89MM),PUNTA A/MEMÒRIA,P/INTROD INTRA MITJANS CONTRAST,ESTÈRIL,1 ÚS.IMPRESS BERENSTEIN,REF:56535BER
E30036020 | NeuroIntervencionisme:Catèter angio/diag | CATÈTER DIAGNÒSTIC/ANGIOGRÀFIC SELECTIU CEREBRAL Ø5FX65CM ØINTERN 0,040″/1,02MM,PEBAX,CORBA TIPUS BERENSTEIN (BERN),S/RECOBR HIDROF,PER GUIA 0,038" (0,97MM),PUNTA A/MEMÒRIA,P/INTROD INTRA MITJANS CONTRAST,ESTÈRIL,1 ÚS.IMPRESS BERENSTEIN,REF:56538BER
E30036010 | NeuroIntervencionisme:Catèter baló angioplàst intracranial | CATÈTER BALÓ DE REMODELATGE ↑ COMPLIANCE 2LLUMS 6X15MM,PUNTA DISTAL 7MM.ECL2L6X15
E30036020 | NeuroIntervencionisme:Catèter angio/diag | CATÈTER DIAGNÒSTIC/ANGIOGRÀFIC SELECTIU CEREBRAL CORBA TIPUS NEWTON V (HN5),HIDROFÍLIC,5F(0,46"/1,17MM)X100CM,SENSE ORIFICIS,PUNTA RADIOPACA,CONNECTOR POLICARBONAT TIPUS PAPALLONA,P/GUIA 0,038"/0,97MM,ESTÈRIL. PERFORMA NEWTON V,
E30036020 | NeuroIntervencionisme:Catèter angio/diag | CATÈTER DIAGNÒSTIC/ANGIOGRÀFIC SELECTIU CEREBRAL CORBA TIPUS NEWTON V (HN5),HIDROFÍLIC,5F(0,46"/1,17MM)X100CM,SENSE ORIFICIS,PUNTA RADIOPACA,CONNECTOR POLICARBONAT TIPUS PAPALLONA,P/GUIA 0,035"/0,89MM,ESTÈRIL. PERFORMA NEWTON V,
E30036020 | NeuroIntervencionisme:Catèter angio/diag | CATÈTER DIAGNÒSTIC/ANGIOGRÀFIC SELECTIU CEREBRAL CORBA TIPUS NEWTON V (HN5),HIDROFÍLIC,4F(0,42"/1,07MM)X100CM,SENSE ORIFICIS,PUNTA RADIOP ARRODON I ATRAUMÀT,CONNECTOR POLICARBONAT TIPUS PAPALLONA,P/GUIA 0,038"/0,97MM,ESTÈRIL. PE
E30036020 | NeuroIntervencionisme:Catèter angio/diag | CATÈTER DIAGNÒSTIC/ANGIOGRÀFIC SELECTIU CEREBRAL CORBA TIPUS NEWTON V (HN5),HIDROFÍLIC,4F(0,42"/1,07MM)X100CM,SENSE ORIFICIS,PUNTA RADIOPACA,CONNECTOR POLICARBONAT TIPUS PAPALLONA,P/GUIA 0,035"/0,89MM,ESTÈRIL. PERFORMA NEWTON V,
E30036020 | NeuroIntervencionisme:Catèter angio/diag | BERENSTEIN 5FX100 CM / .035"11722701
E30036020 | NeuroIntervencionisme:Catèter angio/diag | BERENSTEIN 5FX100CM .038 B 11722702
E30036020 | NeuroIntervencionisme:Catèter angio/diag | BERENSTEIN 5FX130CM X .038 B 11722707
E30036020 | NeuroIntervencionisme:Catèter angio/diag | CATÈTER DIAGNÒSTIC/ANGIOGRÀFIC SELECTIU CEREBRAL CORBA TIPUS NEWTON IV (HN4),HIDROFÍLIC,5F(0,46"/1,17MM)X100CM,SENSE ORIFICIS,PUNTA RADIOPACA,CONNECTOR POLICARBONAT TIPUS PAPALLONA,PER A GUIA 0,038"/0,97MM,ESTÈRIL. PERFORMA NEWT
E30036020 | NeuroIntervencionisme:Catèter angio/diag | CATÈTER DIAGNÒSTIC/ANGIOGRÀFIC SELECTIU CEREBRAL CORBA TIPUS NEWTON IV (HN4),HIDROFÍLIC,5F(0,46"/1,17MM)X100CM,SENSE ORIFICIS,PUNTA RADIOPACA,CONNECTOR POLICARBONAT TIPUS PAPALLONA,PER A GUIA 0,035"/0,89MM,ESTÈRIL. PERFORMA NEWT
E30036020 | NeuroIntervencionisme:Catèter angio/diag | CATÈTER DIAGNÒSTIC/ANGIOGRÀFIC SELECTIU CEREBRAL CORBA TIPUS NEWTON IV (HN4),HIDROFÍLIC,4F(0,42"/1,07MM)X100CM,SENSE ORIFICIS,PUNTA RADIOP ARRODON I ATRAUMÀT,CONNECTOR POLICARBONAT TIPUS PAPALL,P/GUIA 0,038"/0,97MM,ESTÈRIL. PERF
E30036020 | NeuroIntervencionisme:Catèter angio/diag | IMPRESS HIDROFILICO BERENSTEIN410038BER-H
E30036020 | NeuroIntervencionisme:Catèter angio/diag | IMPRESS HIDROFILICO BERENSTEIN46538BER-H
E30036020 | NeuroIntervencionisme:Catèter angio/diag | CATÈTER DIAGNÒSTIC/ANGIOGRÀFIC SELECTIU CEREBRAL Ø5FX100CM ØINTERN 0,040″/1,02MM,PEBAX,CORBA TIPUS BERENSTEIN (BERN),A/RECOBR HIDROF,PER GUIA 0,038" (0,97MM),PUNTA A/MEMÒRIA,P/INTROD INTRA MITJANS CONTRAST,ESTÈRIL,1 ÚS.IMPRESS BERENSTEIN,REF:510038BER-H
E30036020 | NeuroIntervencionisme:Catèter angio/diag | IMPRESS HIDROFILICO BERENSTEIN 56538BER-H
E30036030 | NeuroIntervencionisme:Catèter guia cerebral | CATÈTER DIAGNÒSTIC/ANGIOGRÀFIC SELECTIU CEREBRAL CORBA TIPUS BENTSON-HANAFEE-WILSON (JB1), HIDROFÍLIC, 510038B2-H
E30036030 | NeuroIntervencionisme:Catèter guia cerebral | CATÈTER GUIA CEREBRAL RECTE, MI-AXUS6F ASPIRACIÓ (130CM)MIA-65128-E
E30036030 | NeuroIntervencionisme:Catèter guia cerebral | CATÈTER GUIA CEREBRAL RECTE, MI-AXUSSUPER908FGUIDECATHETER(80CM)MIA-9080S-E
E30036030 | NeuroIntervencionisme:Catèter guia cerebral | CATÈTER GUIA CEREBRAL RECTE, MI-AXUSSUPER908FGUIDECATHETER(90CM)MIA-9090S-E
E30036030 | NeuroIntervencionisme:Catèter guia cerebral | CATÈTER GUIA CEREBRAL RECTE, MI-AXUSSUPER908FGUIDECATHETER(95CM)MIA-9095S-E
E30036030 | NeuroIntervencionisme:Catèter guia cerebral | CATÈTER GUIA CEREBRAL RECTE XF SOFTIP, 90CM, , 6FH965100500
E30036020 | NeuroIntervencionisme:Catèter angio/diag | CATÈTER DIAGNÒSTIC/ANGIOGRÀFIC SELECTIU CEREBRAL CORBA TIPUS NEWTON IV (HN4),HIDROFÍLIC,4F(0,42"/1,07MM)X100CM,SENSE ORIFICIS,PUNTA RADIOPACA,CONNECTOR POLICARBONAT TIPUS PAPALLONA,P/GUIA 0,035"/0,89MM,ESTÈRIL. PERFORMA NEWTON I
E30036030 | NeuroIntervencionisme:Catèter guia cerebral | CATÈTER GUIA CEREBRAL RECTE XF SOFTIP, 90CM, , 7FH965100510
E30036030 | NeuroIntervencionisme:Catèter guia cerebral | CATÈTER GUIA CEREBRAL RECTE XF SOFTIP, 90CM, , 8FH965100520
E30036030 | NeuroIntervencionisme:Catèter guia cerebral | CATÈTER GUIA CEREBRAL RECTE XF SOFTIP, 90CM, , 5FM003100640
E30036030 | NeuroIntervencionisme:Catèter guia cerebral | CATÈTER GUIA CEREBRAL RECTE XF SOFTIP, 100CM, , 6FM003101500
E30036030 | NeuroIntervencionisme:Catèter guia cerebral | CATÈTER GUIA CEREBRAL RECTE XF SOFTIP, 100CM, , 7FM003101510
E30036030 | NeuroIntervencionisme:Catèter guia cerebral | CATÈTER GUIA CEREBRAL RECTE XF SOFTIP, 100CM, , 8FM003101520
E30036030 | NeuroIntervencionisme:Catèter guia cerebral | CATÈTER GUIA CEREBRAL RECTE XF SOFTIP, 100CM, , 5FM003101640
E30036040 | NeuroIntervencionisme:Microcatèter cerebral | MICROCATÈTER FLUX DEPENENT DMSO NO COMPATIBLE,MAGIC2,7A1,2F.165CMLONG.PUNTAOLIVA,MA1,2FOLIVE
E30036040 | NeuroIntervencionisme:Microcatèter cerebral | MICROCATÈTER FLUX DEPENENT DMSO NO COMPATIBLE,MAGIC2,7A1,5F.165CMLONG.PUNTAFLEXIBLMA1,5FMP+
E30036040 | NeuroIntervencionisme:Microcatèter cerebral | MICROCATÈTER FLUX DEPENENT DMSO NO COMPATIBLE,MAGIC2,7A1,5F.165CMLONG.PUNTAOLIVA,MA1,5FOLIVEMP+
E30036040 | NeuroIntervencionisme:Microcatèter cerebral | MICROCATÈTER DE FLUXE P/INTERV NEUROVASCULAR/CEREBRAL ØPUNTA DISTAL 1,2FX165CM,HIDROFILIC,PER A GUIA 0,08",MIDA PUNTA 1,2X3, MIDA INTERMITJA 1,8X12,PRESSIÓ MÀXIMA RECOMENADA 100PSI.MAGIC,REF:MAGIC 1,2FM
E30036040 | NeuroIntervencionisme:Microcatèter cerebral | MICROCATÈTER FLUX DEPENENT DMSO NO COMPATIBLE,MAGIC2,7A1,2F.180CMLONG.PUNTAFLEXIBLEMAGIC1,2FM180
E30036040 | NeuroIntervencionisme:Microcatèter cerebral | MICROCATÈTER FLUX DEPENENT DMSO NO COMPATIBLE,MAGIC2,7A1,5F.160CMLONG.PUNTAFLEXIBLMAGIC1,5F+
E30036040 | NeuroIntervencionisme:Microcatèter cerebral | MICROCATÈTER FLUX DEPENENT DMSO NO COMPATIBLE,MAGIC2,7A1,8F.165CMLONG.PUNTAFLEXIBLMAGICMP+
E30036040 | NeuroIntervencionisme:Microcatèter cerebral | MICROCATÈTER FLUX DEPENENT DMSO NO COMPATIBLE,MAGIC2,7A1,8F.155CMLONG.PUNTAFLEXIBLMAGICSTD+
E30036020 | NeuroIntervencionisme:Catèter angio/diag | HOCKEY STICK 1 SV HS 1 5FX100CM .038 NB10721803
E30036020 | NeuroIntervencionisme:Catèter angio/diag | HOCKEY STICK 1 SV HS 1 5FX100CM .038 B10722403
E30036020 | NeuroIntervencionisme:Catèter angio/diag | HOCKEY STICK 1 SV HS 1 5FX100CM .035 B10722406
E30036040 | NeuroIntervencionisme:Microcatèter cerebral | MICROCATETER HEADWAY DUO 27. DIÁMETRO INTERNO 0,02294141
E30036040 | NeuroIntervencionisme:Microcatèter cerebral | MICROCATÈTER DE DIAGNOSTIC TRENAT I COILAT,1LLUM,ØEXTERN2,4/1,7F;ØINTERN0,017",LONGITUD 156CM,RECOBRIMENT HIDROFILIC,PER INFUSIÓ CONTRASTS I AGENTS TERAPÈUTICS,INFUSIÓ MAX 700PSI,ESTÈRIL. HEADWAY DUO 21,REF:MC212156S/294150
E30036010 | NeuroIntervencionisme:Catèter baló angioplàst intracranial | CATÈTER BALÓ DE REMODELATGE ↓ COMPLIANCE 1LLUM,Ø4,0X10MM,SISTEMA PUNTA.HYPERGLIDE,REF:104-4113
E30036010 | NeuroIntervencionisme:Catèter baló angioplàst intracranial | CATÈTER BALÓ DE REMODELATGE ↓ COMPLIANCE 1LLUM,Ø4,0X20MM,SISTEMA PUNTA.HYPERGLIDE,REF:104-4127
E30036010 | NeuroIntervencionisme:Catèter baló angioplàst intracranial | CATÈTER BALÓ DE REMODELATGE ↓ COMPLIANCE 1LLUM,Ø4,0X30MM,SISTEMA BALÓ.HYPERGLIDE,REF:104-4132
E30036010 | NeuroIntervencionisme:Catèter baló angioplàst intracranial | CATÈTER BALÓ DE REMODELATGE ↓ COMPLIANCE 1LLUM,Ø3,0X10MM,SISTEMA BALÓ.HYPERGLIDE,REF:104-4310
E30036010 | NeuroIntervencionisme:Catèter baló angioplàst intracranial | CATÈTER BALÓ DE REMODELATGE ↓ COMPLIANCE 1LLUM,Ø3,0X15MM,SISTEMA BALÓ.HYPERGLIDE,REF:104-4315
E30036010 | NeuroIntervencionisme:Catèter baló angioplàst intracranial | CATÈTER BALÓ DE REMODELATGE ↓ COMPLIANCE 1LLUM,Ø5,0X15MM,SISTEMA BALÓ.HYPERGLIDE,REF:104-4515
E30036010 | NeuroIntervencionisme:Catèter baló angioplàst intracranial | CATÈTER BALÓ DE REMODELATGE ↓ COMPLIANCE 1LLUM,Ø5,0X20MM,SISTEMA BALÓ.HYPERGLIDE,REF:104-4520
E30036010 | NeuroIntervencionisme:Catèter baló angioplàst intracranial | CATÈTER BALÓ DE REMODELATGE ↓ COMPLIANCE 1LLUM,Ø5,0X30MM,SISTEMA BALÓ.HYPERGLIDE,REF:104-4530
E30036020 | NeuroIntervencionisme:Catèter angio/diag | CAT. ANGIO 4FAPT11408032
E30036020 | NeuroIntervencionisme:Catèter angio/diag | CAT. ANGIO 5FAPT11508033
E30036020 | NeuroIntervencionisme:Catèter angio/diag | CAT. ANGIO 6FAPT11608033
E30036020 | NeuroIntervencionisme:Catèter angio/diag | PERFORMA SIMMONS III 7720-30
E30036020 | NeuroIntervencionisme:Catèter angio/diag | PERFORMA SIMMONS III 7720-C0
E30036035 | NeuroIntervencionisme: Catèter Intermig cerebral | CATÈTER INTERMIG CEREBRAL Ø6F NAVIEN DSC 6FR 105 STR RFXA072-105-08
E30036035 | NeuroIntervencionisme: Catèter Intermig cerebral | CATÈTER GUIA/SUPORT INTRACRANEAL DE 6,3FX95CM, PER A RETIRADA I L’ASPIRACIÓ DEL TROMBO, DIÀM. EXT:6,3F I 0.084", DIÀM INT: 0.072", LONG: 95CM, PUNTA MULTIPROPÓSIT 25º,, COMPATIBLE AMB GUIES DE 0.035/0.038". ESTÈRIL. NAVIENA+; REFLEX; RFXA072-95-08MP
E30036035 | NeuroIntervencionisme: Catèter Intermig cerebral | CATÈTER GUIA/SUPORT INTRACRANEAL DE 6,3FX115CM, PER A RETIRADA I L’ASPIRACIÓ DEL TROMBO, DIÀM. EXT:6,3F I 0.084", DIÀM INT: 0.072", LONG: 95CM, PUNTA MULTIPROPÓSIT 25º,, COMPATIBLE AMB GUIES DE 0.035/0.038". ESTÈRIL. NAVIENA+; REFLEX; RFXA072-115-08MP
E30036035 | NeuroIntervencionisme: Catèter Intermig cerebral | CATÈTER INTERMIG CEREBRAL Ø6F NAVIEN CATHETERS DSC 6F 125 STR RFXA072-125-08
E30036035 | NeuroIntervencionisme: Catèter Intermig cerebral | CATETER GUIA/SUPORT AMB REFORÇ DE NININOL, TIPUS RECTE. MIDES: 5FX130CM, DIÀMETRE INTERN 0,058". PER A GUIES DE 0,035/0,038".PER A INTERVENCIONISME CEREBRAL, PERIFERIC I CORONARI. NAVIEN; REF: RFXA058-130-08
E30036035 | NeuroIntervencionisme: Catèter Intermig cerebral | CATÈTER GUIA/SUPORT INTRACRANEAL DE 6,3FX130CM, PER A RETIRADA I L’ASPIRACIÓ DEL TROMBO, DIÀM. EXT:6,3F I 0.084", DIÀM INT: 0.072", LONG: 95CM, PUNTA MULTIPROPÓSIT 25º,, COMPATIBLE AMB GUIES DE 0.035/0.038". ESTÈRIL. NAVIENA+; REFLEX; RFXA072-30-08MP
E30037010 | Catèters per a trombectomia i aterectomia percutània | CAT INTRO D'ACCÈS/SUPORT DISTAL LLARG,PLÀSTIC RECOB INTER TEFLÒ,VÀLVULA HEMOS CURTA POLICAR,1 LLUM,BEINA REFORÇ D'ACER INOX,RECOBR INT HIDROFÍLIC(PTFE),EXT PEBAX, PUNTA ATRAUM/MARCA DISTAL RADIOOPAC. MIDA Ø8FR 70CMLONG. EST.AXS INFINITY LS GEN 10476-70
E30037010 | Catèters per a trombectomia i aterectomia percutània | CAT INTRO D'ACCÈS/SUPORT DISTAL LLARG,PLÀSTIC RECOB INTER TEFLÒ,VÀLVULA HEMOS CURTA POLICAR,1 LLUM,BEINA REFORÇ D'ACER INOX,RECOBR INT HIDROFÍLIC(PTFE),EXT PEBAX, PUNTA ATRAUM/MARCA DISTAL RADIOOPAC. MIDA Ø8FR 80CMLONG. EST.AXS INFINITY LS GEN 10476-80
E30037010 | Catèters per a trombectomia i aterectomia percutània | CAT INTRO D'ACCÈS/SUPORT DISTAL LLARG,PLÀSTIC RECOB INTER TEFLÒ,VÀLVULA HEMOS CURTA POLICAR,1 LLUM,BEINA REFORÇ D'ACER INOX,RECOBR INT HIDROFÍLIC(PTFE),EXT PEBAX, PUNTA ATRAUM/MARCA DISTAL RADIOOPAC. MIDA Ø8FR 90CMLONG. EST.AXS INFINITY LS GEN 10476-90
E30037010 | Catèters per a trombectomia i aterectomia percutània | DISPOSITIU P/TROMBECTOMIA MECÀNICA CEREBRAL,NITINOL+PL CEL·LES HÍBRIDES(OBERTES I TANCADES ALTERNES),Ø2,5MM,LONG16MM,MARC DISTALS RX,ØVASOS RECOM 1,0MM-2,0MM,COMP A/MICROCAT 0,0165-0,021" P/RESTABLIR FLUX SANGUINI ZONA VASCULAR CEREBRAL.APERIO O EQUIV
E30037010 | Catèters per a trombectomia i aterectomia percutània | DISPOSITIU P/TROMBECTOMIA MECÀNICA CEREBRAL,NITINOL+PL CEL·LES HÍBRIDES(OBERTES I TANCADES ALTERNES),Ø3,5MM,LONG28MM,MARC DISTALS RX,ØVASOS RECOM 1,5MM-3,0MM,COMP A/MICROCAT 0.0165-0.021" P/RESTABLIR FLUX SANGUINI ZONA VASCULAR CEREBRAL.APERIO O EQUIV
E30037010 | Catèters per a trombectomia i aterectomia percutània | CATÈTER GUIA CEREBRAL FLEXIBLE A/PUNTA RECTE PREFORMABLE PEBAX,Ø6FX115CM LLUM INTERNA 0,070'',CAPA INTERNA PTFE TRENAT I AMB ESPIRAL INT,EXTREM NO CONIFICAT A/RECOB HIDROF 60CM I MARCADOR RADIOP PL,P/ACCÉS DISTAL I ASPIR TROMBES.SOFIA,REF:DA6115ST/296784
E30037010 | Catèters per a trombectomia i aterectomia percutània | CATÈTER GUIA CEREBRAL FLEXIBLE A/REFORÇ EXTERN,PUNTA RECTE PREFORMABLE PEBAX,Ø5FX105CM LLUM INT 0,058'',CAPA INT PTFE TRENAT I AMB ESPIRAL INT,EXTREM NO CONIFICAT A/RECOB HIDROF 60CM I MARC RX PL,P/ACCÉS DISTAL I ASPIR TROMBES.SOFIA,REF:ISC5105ST/296785
E30037010 | Catèters per a trombectomia i aterectomia percutània | CATÈTER GUIA CEREBRAL FLEXIBLE A/REFORÇ EXTERN,PUNTA RECTE PREFORMABLE PEBAX,Ø5FX115CM LLUM INT 0,058'',CAPA INT PTFE TRENAT I AMB ESPIRAL INT,EXTREM NO CONIFICAT A/RECOB HIDROF 60CM I MARC RX PL,P/ACCÉS DISTAL I ASPIR TROMBES.SOFIA,REF:ISC5115ST/296786
E30038020 | Intervenc vascular: Sistemes de protecció embòlica | SIST/DISP PROTECCIÓ EMBÒLICA DISTAL A/HIPOTUB FLEX MONORRAIL Ø7,0MMX190CM+/-5CM,VASOS 5,5-7,0MM,FILTRE CÒNIC NITINOL P/PARTÍC Ø</= 36MICRES,MARC A PORT SORT GUIA PRAL+MARC RADIOP A CIRCUNF FILTRE,P/GUIA 0,014"/0,36MM,N/LÀTEX,ESTÈRIL.SPIDERFX SPD2-070-190
E30036020 | NeuroIntervencionisme:Catèter angio/diag | CATÈTER SELECTIU ANGIOGR MULTIÚS CORBA(SIM)Ø5FX130CM,MALLAT+RECOBR POLÍMER,3ØEXT:ZONA PROX ALT SUPORT Ø5,5F,MITJA Ø5,5F,SEGMENT DISTAL Ø5F;ØINTERN 0,040",LONG ÚTIL 130CM+/-5CM,P/GUIES 0,035"/0,038",ESTÈRIL,ÚS A/NEURONMAX088.NEURON SELECT,REF:PNS5F130SIM
E30037010 | Catèters per a trombectomia i aterectomia percutània | CANISTER PER A BOMBA D'ASPIRACIÓ COMPATIBLE AMB SISTEMA PENUMBRA O EQUIVALENT
E30036020 | NeuroIntervencionisme:Catèter angio/diag | CATÈTER ANGIOGRÀFIC DE 5FX100CM, MULTIÚS, NO HIDROFILIC, SENSE ORIFICIS, PER A GUIA DE 0,038". AMB PUNTA RADIOOPACA SIMMONS2. ESTÈRIL. PERFORMA SIMMONS , REF:5576-23
E30036020 | NeuroIntervencionisme:Catèter angio/diag | CATÈTER ANGIOGRÀFIC DE 5FX100CM, MULTIÚS, NO HIDROFILIC, SENSE ORIFICIS, PER A GUIA DE 0,038". AMB PUNTA RADIOOPACA SIMMONS 3. ESTÈRIL. PERFORMA SIMMONS , REF:5576-33
E30037010 | Catèters per a trombectomia i aterectomia percutània | TUB D'ASPIRACIÓ COMPATIBLE AMB CATÈTERS DE REPERFUSIÓ PENUMBRA O EQUIVALENT
E30036020 | NeuroIntervencionisme:Catèter angio/diag | PERFORMA HEADHUNTER III 5575-23
E30036020 | NeuroIntervencionisme:Catèter angio/diag | CATÈTER ANGIOGRÀFIC/DIAGNÒSTIC P/INTERV NEUROVASCULAR/CEREBRAL Ø5FX100CM,ØINTERN 0,046"/1,17MM,CORBA HEADHUNTER III,NO HIDROFILIC,SENSE ORIFICIS,PER A GUIA 0,035"(0,89MM),PUNTA AMB MEMÒRIA,SUAU I ATRAUMÀTICA,ESTÈRIL.PERFORMA HEADHUNTER I,REF:5575-B3
E30037010 | Catèters per a trombectomia i aterectomia percutània | CÀNISTER/RECIPIENT PER SISTEMA TROMBECTOMIA MECÀNICA D'ASPIRACIÓ DIRECTA,PLÀSTIC TRANSPARENT,AMB FILTRE EXTRAÏBLE,CONNEXIÓ DEL TUB ASPIRACIÓ,CAPACITAT 1000ML,NO ESTÈRIL.COMPATIBLE AMB BOMBA SISTEMA ENGINE-PENUMBRA O EQUIVALENT
E30036020 | NeuroIntervencionisme:Catèter angio/diag | PERFORMA HEADHUNTER III 7715-30
E30036020 | NeuroIntervencionisme:Catèter angio/diag | PERFORMA HEADHUNTER III 7715-B0
E30036020 | NeuroIntervencionisme:Catèter angio/diag | CATÈTER DIAGNÒSTIC/ANGIOGRÀFIC SELECTIU CEREBRAL CORBA TIPUS NEWTON III (HN3),HIDROFÍLIC,5F(0,46"/1,17MM)X100CM,SENSE ORIFICIS,PUNTA RADIOPACA,CONNECTOR POLICARBONAT TIPUS PAPALLONA,P/GUIA 0,038"/0,97MM,ESTÈRIL. PERFORMA NEWTON
E30036040 | NeuroIntervencionisme:Microcatèter cerebral | MICROCAT COAXIAL HIDROF,1LUMEN,ACCÉS FEMORAL,VASC CEREBRAL,POLÍ PLÀSTIC,ØINTERN 0,021" (0,50MM),ØEXT PROX 2,7F(0,90MM) I DISTAL 2.4F(0,80MM) A/MARC RX PL+IRIDI PUNTA,LONG ÚTIL TOTAL 150CM,P/GUIA 0,021,MICROG <0,016"I CAT GUIA DI 0,050".TREVO PRO 21 O EQ
E30036040 | NeuroIntervencionisme:Microcatèter cerebral | MICROCATÈTER NO FLUX DEPENENT DMSO COMPATIBLE,1Ó2 MARQUES RADIOP,TRENAT,PER A GUIA 0,014", PURSUE 28HC1713045
E30036040 | NeuroIntervencionisme:Microcatèter cerebral | MICROCATÈTER NO FLUX DEPENENT DMSO COMPATIBLE,1Ó2 MARQUES RADIOP,TRENAT,PER A GUIA 0,014", PURSUE 28HC17130SN
E30036040 | NeuroIntervencionisme:Microcatèter cerebral | MICROCATÈTER NO FLUX DEPENENT DMSO COMPATIBLE,1Ó2 MARQUES RADIOP,TRENAT,PER A GUIA 0,014", PURSUE 28HC17130ST
E30036040 | NeuroIntervencionisme:Microcatèter cerebral | MICROCATÈTER NO FLUX DEPENENT DMSO COMPATIBLE,1Ó2 MARQUES RADIOP,TRENAT,PER A GUIA 0,014", PURSUE 28HC1715045
E30036040 | NeuroIntervencionisme:Microcatèter cerebral | MICROCATÈTER NO FLUX DEPENENT DMSO COMPATIBLE,1Ó2 MARQUES RADIOP,TRENAT,PER A GUIA 0,014", PURSUE 28HC17150SN
E30036040 | NeuroIntervencionisme:Microcatèter cerebral | MICROCATÈTER NO FLUX DEPENENT DMSO COMPATIBLE,1Ó2 MARQUES RADIOP,TRENAT,PER A GUIA 0,014", PURSUE 28HC17150ST
E30036040 | NeuroIntervencionisme:Microcatèter cerebral | MICROCATÈTER NO FLUX DEPENENT DMSO COMPATIBLE,1Ó2 MARQUES RADIOP,TRENAT,PER A GUIA 0,010",DIFERENTS CORBES I LONGITUDS ECHELON 14 90° PRE-SHAPED TIP190-5092-150
E30036020 | NeuroIntervencionisme:Catèter angio/diag | IMPRESS BENTSON 2 410035B2
E30036020 | NeuroIntervencionisme:Catèter angio/diag | IMPRESS BENTSON 2 510035B2
E30036020 | NeuroIntervencionisme:Catèter angio/diag | APT MEDICAL INC CAT.ANGIO4FAPT11408031
E30036020 | NeuroIntervencionisme:Catèter angio/diag | IMPRESS BENTSON 1 46535B1
E30036020 | NeuroIntervencionisme:Catèter angio/diag | IMPRESS BENTSON 1 510035B1
E30036020 | NeuroIntervencionisme:Catèter angio/diag | IMPRESS BENTSON 1 510038B1
E30036020 | NeuroIntervencionisme:Catèter angio/diag | IMPRESS BENTSON 1 56535B1
E30036020 | NeuroIntervencionisme:Catèter angio/diag | CATETER PARA DIAGNOSTICO ANGIOGRAFICORF-WE24110M
E30036020 | NeuroIntervencionisme:Catèter angio/diag | VERTEBRAL SVVT5FX100CM.035B10708701
E30036020 | NeuroIntervencionisme:Catèter angio/diag | VERTEBRAL SVVL5FX100CM.038B10708702
E30036020 | NeuroIntervencionisme:Catèter angio/diag | VERTEBRAL SVVL5FX100CM.035NB10719301
E30036020 | NeuroIntervencionisme:Catèter angio/diag | CATÈTER ANGIOGRÀFIC/DIAGNÒSTIC P/INTERV NEUROVASCULAR/CEREBRAL Ø5FX100CM,ØINTERN 0,046″/1,17MM,CORBA VERT,NO HIDROFILIC,SENSE ORIFICIS,PER A GUIA 0,038"(0,97MM),PUNTA AMB MEMÒRIA,SUAU I ATRAUMÀTICA,ESTÈRIL.PERFORMA VERTEBRAL, REF:5583-13
E30036020 | NeuroIntervencionisme:Catèter angio/diag | CATÈTER ANGIOGRÀFIC/DIAGNÒSTIC P/INTERV NEUROVASCULAR/CEREBRAL Ø5FX65CM,ØINTERN 0,046″/1,17MM,CORBA VERT,NO HIDROFILIC,SENSE ORIFICIS,PER A GUIA 0,038"(0,97MM),PUNTA AMB MEMÒRIA,SUAU I ATRAUMÀTICA,ESTÈRIL.PERFORMA VERTEBRAL, REF:5583-23
E30036020 | NeuroIntervencionisme:Catèter angio/diag | CATÈTER ANGIOGRÀFIC/DIAGNÒSTIC P/INTERV NEUROVASCULAR/CEREBRAL Ø5FX100CM,ØINTERN 0,046″/1,17MM,CORBA VERT,NO HIDROFILIC,SENSE ORIFICIS,PER A GUIA 0,035"(0,89MM),PUNTA AMB MEMÒRIA,SUAU I ATRAUMÀTICA,ESTÈRIL.PERFORMA VERTEBRAL, REF:5583-A3
E30036020 | NeuroIntervencionisme:Catèter angio/diag | APT MEDICAL INC CAT.ANGIO5FAPT11508032
E30036020 | NeuroIntervencionisme:Catèter angio/diag | APT MEDICAL INCCAT.ANGIO6FAPT11608032
E30036020 | NeuroIntervencionisme:Catèter angio/diag | IMPRESS SIMMONS 2 410035SIM2
E30036020 | NeuroIntervencionisme:Catèter angio/diag | IMPRESS SIMMONS 2 410038SIM2
E30036020 | NeuroIntervencionisme:Catèter angio/diag | IMPRESS SIMMONS 2 46538SIM2
E30036020 | NeuroIntervencionisme:Catèter angio/diag | IMPRESS SIMMONS 2 510035SIM2
E30036020 | NeuroIntervencionisme:Catèter angio/diag | IMPRESS SIMMONS 2 510038SIM2
E30036020 | NeuroIntervencionisme:Catèter angio/diag | IMPRESS SIMMONS 2 56538SIM2
E30036020 | NeuroIntervencionisme:Catèter angio/diag | CATÈTER ANGIOGRÀFIC/DIAGNÒSTIC P/INTERV NEUROVASCULAR/CEREBRAL Ø5FX65CM,ØINTERN 0,046″/1,17MM,CORBA VERT,NO HIDROFILIC,SENSE ORIFICIS,PER A GUIA 0,035"(0,89MM),PUNTA AMB MEMÒRIA,SUAU I ATRAUMÀTICA,ESTÈRIL.PERFORMA VERTEBRAL, REF:5583-B3
E30036020 | NeuroIntervencionisme:Catèter angio/diag | PERFORMA VERTEBRAL 7717-10
E30036020 | NeuroIntervencionisme:Catèter angio/diag | PERFORMA VERTEBRAL 7717-20
E30036020 | NeuroIntervencionisme:Catèter angio/diag | PERFORMA VERTEBRAL 7717-30
E30036020 | NeuroIntervencionisme:Catèter angio/diag | PERFORMA VERTEBRAL 7717-A0
E30036020 | NeuroIntervencionisme:Catèter angio/diag | PERFORMA VERTEBRAL 7717-B0
E30036020 | NeuroIntervencionisme:Catèter angio/diag | PERFORMA VERTEBRAL 7717-C0
E30036030 | NeuroIntervencionisme:Catèter guia cerebral | CATÈTER GUIA CEREBRAL MULTIPROPÒSIT, MULTIFUNCIONAL C - 5FR - 0,056" - 100 CM556-256-00
E30036030 | NeuroIntervencionisme:Catèter guia cerebral | CATÈTER GUIA CEREBRAL MULTIPROPÒSIT, MULTIFUNCIONAL C - 5FR - 0,056" - 90 CM556-256-90
E30036040 | NeuroIntervencionisme:Microcatèter cerebral | MICROCATÈTER NO FLUX DEPENENT DMSO NO COMPATIBLE,1Ó2 MARQUES RADIOP,TRENAT,PER A GUIA 0,014", RECTE DEPROX0,75MM/DEDISTAL0,65MM/LONGDISTAL50CM/1MARCA606-151 PROWLER 14
E30036040 | NeuroIntervencionisme:Microcatèter cerebral | MICROCATÈTER NO FLUX DEPENENT DMSO NO COMPATIBLE,1Ó2 MARQUES RADIOP,TRENAT,PER A GUIA 0,014",45-DEPROX0,75MM/DEDISTAL0,55MM/LONGDIST50CM/2MARCA606-151FX PROWLER 14
E30036040 | NeuroIntervencionisme:Microcatèter cerebral | MICROCATÈTER NO FLUX DEPENENT DMSO NO COMPATIBLE,1Ó2 MARQUES RADIOP,TRENAT,PER A GUIA 0,014", J-DEPROX0,75MM/DEDISTAL0,65MM/LONGDISTAL50CM/2MAR606-151JX PROWLER 14
E30036040 | NeuroIntervencionisme:Microcatèter cerebral | MICROCATÈTER NO FLUX DEPENENT DMSO NO COMPATIBLE,1Ó2 MARQUES RADIOP,TRENAT,PER A GUIA 0,014",90-DEPROX0,75MM/DEDISTAL0,65MM/LONGDISTAL50CM/2MAR606-151MX PROWLER 14
E30036040 | NeuroIntervencionisme:Microcatèter cerebral | MICROCATÈTER NO FLUX DEPENENT DMSO NO COMPATIBLE,1Ó2 MARQUES RADIOP,TRENAT,PER A GUIA 0,014",RECTE-DEPROX0,75MM/DEDISTAL0,65MM/LONGDISTAL50CM/2MARCA606-171 PROWLER 14
E30036040 | NeuroIntervencionisme:Microcatèter cerebral | MICROCATÈTER NO FLUX DEPENENT DMSO NO COMPATIBLE,1Ó2 MARQUES RADIOP,TRENAT,PER A GUIA 0,014",PROWLER 14 606-S155FX
E30036040 | NeuroIntervencionisme:Microcatèter cerebral | MICROCATÈTER NO FLUX DEPENENT DMSO NO COMPATIBLE,1Ó2 MARQUES RADIOP,TRENAT,PER A GUIA 0,014",PROWLER 14 606-S155JX
E30036040 | NeuroIntervencionisme:Microcatèter cerebral | MICROCATÈTER NO FLUX DEPENENT DMSO NO COMPATIBLE,1Ó2 MARQUES RADIOP,TRENAT,PER A GUIA 0,014",PROWLER 14 606-S155MX
E30036030 | NeuroIntervencionisme:Catèter guia cerebral | CATÈTER GUIA CEREBRAL MULTIPROPÒSIT, MULTIFUNCIONAL C - 6FR - 0,070" - 100 CM670-256-00
E30036030 | NeuroIntervencionisme:Catèter guia cerebral | CATÈTER GUIA CEREBRAL MULTIPROPÒSIT, MULTIFUNCIONAL C - 6FR - 0,070" - 100 CM670-256-00B
E30036030 | NeuroIntervencionisme:Catèter guia cerebral | CATÈTER GUIA CEREBRAL MULTIPROPÒSIT, MULTIFUNCIONAL C - 6FR - 0,070" - 90 CM670-256-90
E30036030 | NeuroIntervencionisme:Catèter guia cerebral | CATÈTER GUIA CEREBRAL MULTIPROPÒSIT, MULTIFUNCIONAL D - 6FR - 0,070" - 90 CM670-256-90B
E30036030 | NeuroIntervencionisme:Catèter guia cerebral | CATÈTER GUIA CEREBRAL MULTIPROPÒSIT, MULTIFUNCIONAL D - 6FR - 0,070" - 100 CM670-258-00B
E30036030 | NeuroIntervencionisme:Catèter guia cerebral | CATÈTER GUIA CEREBRAL MULTIPROPÒSIT, MULTIFUNCIONAL D - 6FR - 0,070" - 90 CM670-258-90B
E30036030 | NeuroIntervencionisme:Catèter guia cerebral | CATÈTER GUIA P/INTERV NEUROVASCULAR/CEREBRAL Ø7FX100CM,DE NILÓ I POLIURETÀ RECOBERT DE PTFE,AMB CORBA MULTIÚS/MULTIPROPÒSIT (MPC) DIÀMETRE INTERN 0,078",ESTÈRIL. ENVOY, REF: 778-256-00
E30036030 | NeuroIntervencionisme:Catèter guia cerebral | CATÈTER GUIA CEREBRAL MULTIPROPÒSIT, ENVOY 7FR 90CM MPC778-256-90
E30037010 | Catèters per a trombectomia i aterectomia percutània | DISPOSITIU P/TROMBECTOMIA MECÀNICA CEREBRAL,NITINOL+PL CEL·LES HÍBRIDES(OBERTES I TANCADES ALTERNES),Ø4,5MM,LONG 30MM,MARC DISTALS RX,ØVASOS RECOM 2,0MM-4,0MM,COMP A/MICROCAT 0.0165-0,021" P/RESTABLIR FLUX SANGUINIZONA VASCULAR CEREBRAL.APERIO O EQUIV
E30036020 | NeuroIntervencionisme:Catèter angio/diag | PERFORMA SIMMONS 3 7720-40
E30036020 | NeuroIntervencionisme:Catèter angio/diag | PERFORMA SIMMONS 3 7720-D0
E30036020 | NeuroIntervencionisme:Catèter angio/diag | IMAGER II/ 4/ H1/100/035M001316151
E30036020 | NeuroIntervencionisme:Catèter angio/diag | PERFORMA HEADHUNTER I 5575-13
E30036020 | NeuroIntervencionisme:Catèter angio/diag | CATÈTER ANGIOGRÀFIC/DIAGNÒSTIC P/INTERV NEUROVASCULAR/CEREBRAL Ø5FX100CM,ØINTERN 0,046"/1,17MM,CORBA HEADHUNTER I,NO HIDROFILIC,SENSE ORIFICIS,PER A GUIA 0,035"(0,89MM),PUNTA AMB MEMÒRIA,SUAU I ATRAUMÀTICA,ESTÈRIL.PERFORMA HEADHUNTER I,REF:5575-A3
E30036020 | NeuroIntervencionisme:Catèter angio/diag | PERFORMA HEADHUNTER I 7715-10
E30036020 | NeuroIntervencionisme:Catèter angio/diag | PERFORMA HEADHUNTER I 7715-A0
E30036020 | NeuroIntervencionisme:Catèter angio/diag | CATÈTER DIAGNÒSTIC/ANGIOGRÀFIC SELECTIU CEREBRAL CORBA TIPUS NEWTON III (HN3),HIDROFÍLIC,5F(0,46"/1,17MM)X100CM,SENSE ORIFICIS,PUNTA RADIOPACA,CONNECTOR POLICARBONAT TIPUS PAPALLONA,P/GUIA 0,035"/0,89MM,ESTÈRIL. PERFORMA NEWTON
E30036020 | NeuroIntervencionisme:Catèter angio/diag | CATÈTER DIAGNÒSTIC/ANGIOGRÀFIC SELECTIU CEREBRAL CORBA TIPUS NEWTON IV (HN4),HIDROFÍLIC,3F(0,45"/1,00MM)X100CM,SENSE ORIFICIS,PUNTA RADIOP ARRODON I ATRAUMÀT,CONNECTOR POLICARBONAT TIPUS PAPALLONA,P/GUIA 0,038"/0,97MM,ESTÈRIL. P
E30036020 | NeuroIntervencionisme:Catèter angio/diag | CATÈTER DIAGNÒSTIC/ANGIOGRÀFIC SELECTIU CEREBRAL CORBA TIPUS NEWTON IV (HN4),HIDROFÍLIC,3F(0,45"/1,00MM)X100CM,SENSE ORIFICIS,PUNTA RADIOP ARRODON I ATRAUMÀT,CONNECTOR POLICARBONAT TIPUS PAPALLONA,P/GUIA 0,035"/0,89MM,ESTÈRIL. P
E30036020 | NeuroIntervencionisme:Catèter angio/diag | IMAGER II/5/HN4/100/035 BX 5M001314461
E30036020 | NeuroIntervencionisme:Catèter angio/diag | CATÈTER DIAGNÒSTIC/ANGIOGRÀFIC SELECTIU CEREBRAL CORBA TIPUS NEWTON II (HN2),HIDROFÍLIC,5F(0,42"/1,07MM)X100CM,SENSE ORIFICIS,PUNTA RADIOPACA,CONNECTOR POLICARBONAT TIPUS PAPALLONA,P/GUIA 0,038"/0,97MM,ESTÈRIL.PERFORMA NEWTON II
E30036020 | NeuroIntervencionisme:Catèter angio/diag | CATÈTER DIAGNÒSTIC/ANGIOGRÀFIC SELECTIU CEREBRAL CORBA TIPUS NEWTON II (HN2),HIDROFÍLIC,5F(0,42"/1,07MM)X100CM,SENSE ORIFICIS,PUNTA RADIOPACA,CONNECTOR POLICARBONAT TIPUS PAPALLONA,P/GUIA 0,035"/0,89MM,ESTÈRIL. PERFORMA NEWTON I
E30036020 | NeuroIntervencionisme:Catèter angio/diag | CATÈTER DIAGNÒSTIC/ANGIOGRÀFIC SELECTIU CEREBRAL CORBA TIPUS NEWTON II (HN2),HIDROFÍLIC,4F(0,42"/1,07MM)X100CM,SENSE ORIFICIS,PUNTA RADIOP ARRODON I ATRAUMÀT,CONNECTOR POLICARBONAT TIPUS PAPALL,P/GUIA 0,038"/0,97MM,ESTÈRIL. PERF
E30036020 | NeuroIntervencionisme:Catèter angio/diag | CATÈTER DIAGNÒSTIC/ANGIOGRÀFIC SELECTIU CEREBRAL CORBA TIPUS NEWTON II (HN2),HIDROFÍLIC,4F(0,42"/1,07MM)X100CM,SENSE ORIFICIS,PUNTA RADIOPACA,CONNECTOR POLICARBONAT TIPUS PAPALLONA,P/GUIA 0,035"/0,89MM,ESTÈRIL. PERFORMA NEWTON I
E30036020 | NeuroIntervencionisme:Catèter angio/diag | PERFORMA NEWTON 7746-10
E30036020 | NeuroIntervencionisme:Catèter angio/diag | PERFORMA NEWTON 7746-20
E30036020 | NeuroIntervencionisme:Catèter angio/diag | PERFORMA NEWTON 7746-30
E30036020 | NeuroIntervencionisme:Catèter angio/diag | PERFORMA NEWTON 7746-A0
E30036020 | NeuroIntervencionisme:Catèter angio/diag | PERFORMA NEWTON 7746-B0
E30036020 | NeuroIntervencionisme:Catèter angio/diag | PERFORMA NEWTON 7746-C0
E30036020 | NeuroIntervencionisme:Catèter angio/diag | PERFORMA BERENSTEIN 7718-10
E30036020 | NeuroIntervencionisme:Catèter angio/diag | PERFORMA BERENSTEIN 7718-20
E30036020 | NeuroIntervencionisme:Catèter angio/diag | PERFORMA BERENSTEIN 7718-30
E30036020 | NeuroIntervencionisme:Catèter angio/diag | PERFORMA BERENSTEIN 7718-A0
E30036020 | NeuroIntervencionisme:Catèter angio/diag | PERFORMA BERENSTEIN 7718-B0
E30036020 | NeuroIntervencionisme:Catèter angio/diag | CATÈTER DIAGNÒSTIC/ANGIOGRÀFIC SELECTIU CEREBRAL Ø4FX40CM ØINTERN 0,042"/1.07MM,CORBA TIPUS BERENSTEIN (BERN),SENSE RECOBRIMENT HIDROFÍLIC,PER GUIA 0,035" (0,89MM),PUNTA AMB MEMÒRIA,ESTÈRIL,UN SOL ÚS.PERFORMA BERENSTEIN,REF:7718-C0
E30036020 | NeuroIntervencionisme:Catèter angio/diag | IMPRESS BERENSTEIN 5592-13
E30036020 | NeuroIntervencionisme:Catèter angio/diag | IMPRESS BERENSTEIN 5592-23
E30036020 | NeuroIntervencionisme:Catèter angio/diag | IMPRESS BERENSTEIN 5592-33
E30036020 | NeuroIntervencionisme:Catèter angio/diag | IMPRESS BERENSTEIN 5592-A3
E30036020 | NeuroIntervencionisme:Catèter angio/diag | IMPRESS BERENSTEIN 5592-B3
E30036020 | NeuroIntervencionisme:Catèter angio/diag | IMPRESS BERENSTEIN 5592-C3
E30036020 | NeuroIntervencionisme:Catèter angio/diag | PERFORMA BENTSON 1 5578-13
E30036020 | NeuroIntervencionisme:Catèter angio/diag | PERFORMA BENTSON 1 5578-A3
E30036020 | NeuroIntervencionisme:Catèter angio/diag | PERFORMA BENTSON 1 7721-10
E30036020 | NeuroIntervencionisme:Catèter angio/diag | PERFORMA BENTSON 1 7721-A0
E30036030 | NeuroIntervencionisme:Catèter guia cerebral | CATÈTER GUIA CEREBRAL MULTIPROPÒSIT, ENVOY 7FR 90CM MPD778-258-90
E30036030 | NeuroIntervencionisme:Catèter guia cerebral | CATÉTER GUÍA CHAPERON 5F DE 95 CM LONGITUD CON PUN294394
E30036030 | NeuroIntervencionisme:Catèter guia cerebral | CATÉTER GUÍA CHAPERON 6F DE 95 CM LONGITUD CON PUN294398
E30037010 | Catèters per a trombectomia i aterectomia percutània | CATÈTER GUIA CEREBRAL RECTE PREFORMABLE FLEXIBLE,Ø5FX125CM LLUM INTERNA 0,055'',PEBAX,CAPA INTERNA PTFE A/ESPIRAL INTERNA,EXTREM NO CONIFICAT AMB RECOBRIMENT HIDROFÍLIC 60CM I MARCADOR RADIOPAC,P/ACCÉS DISTAL I ASPIR DE TROMBES.SOFIA,REF:DA5125ST/296780
E30037010 | Catèters per a trombectomia i aterectomia percutània | CATÈTER GUIA CEREBRAL FLEXIBLE A/PUNTA RECTE PREFORMABLE PEBAX,Ø6FX125CM,LLUM INT 0,070'',CAPA INTERNA PTFE A/ESPIRAL INTERNA,EXTR NO CONIFICAT AMB RECOBRIMENT HIDROFÍLIC 60CM I MARC RADIOP,P/ACCÉS DISTAL I ASPIR DE TROMBES.SOFIA,REF:DA6125ST/296781
E30036020 | NeuroIntervencionisme:Catèter angio/diag | PERFORMA BENTSON 25578-23
E30036020 | NeuroIntervencionisme:Catèter angio/diag | PERFORMA BENTSON 25578-B3
E30036020 | NeuroIntervencionisme:Catèter angio/diag | PERFORMA BENTSON 2 7721-20
E30036020 | NeuroIntervencionisme:Catèter angio/diag | PERFORMA BENTSON 2 7721-B0
E30036020 | NeuroIntervencionisme:Catèter angio/diag | PERFORMA BENTSON 3 5578-33
E30036020 | NeuroIntervencionisme:Catèter angio/diag | PERFORMA BENTSON 3 5578-C3
E30036020 | NeuroIntervencionisme:Catèter angio/diag | PERFORMA BENTSON 3 7721-30
E30036020 | NeuroIntervencionisme:Catèter angio/diag | PERFORMA BENTSON 3 7721-C0
E30036020 | NeuroIntervencionisme:Catèter angio/diag | IMPRESS BENTSON 1 410035B1
E30036020 | NeuroIntervencionisme:Catèter angio/diag | IMPRESS BENTSON 1 410038B1
E30037010 | Catèters per a trombectomia i aterectomia percutània | CATÈTER GUIA CEREBRAL FLEXIBLE A/PUNTA RECTE PREFORMABLE PEBAX,Ø6FX131CM LLUM INT 0,070'',PEBAX,CAPA INTERNA PTFE TRENAT I A/ESPIRAL INTERNA,EXTREM NO CONIFICAT A/RECOBR HIDROF 60CM I MARC RX PL,P/ACCÉS DISTAL I ASPIR DE TROMBES.SOFIA,REF:DA6131ST/296782
E30037010 | Catèters per a trombectomia i aterectomia percutània | CATÈTER GUIA CEREBRAL FLEXIBLE A/PUNTA RECTE PREFORMABLE PEBAX,Ø5FX115CM LLUM INTA 0,055'',CAPA INTERNA PTFE TRENAT I A/ESPIRAL INTERNA,EXTREM NO CONIFICAT A/RECOBR HIDROFÍLIC 60CM I MARCR RX PL,P/ACCÉS DISTAL I ASPIR TROMBES.SOFIA,REF:DA5115ST/296783
E30036035 | NeuroIntervencionisme: Catèter Intermig cerebral | CATÈTER INTERMIG CEREBRAL 39 NEUROBRIDGE 13101-000508
E30036035 | NeuroIntervencionisme: Catèter Intermig cerebral | CATETER GUIA/SUPORT AMB REFORÇ DE NININOL, TIPUS RECTE. MIDES: 5FX525CM, DIÀMETRE INTERN 0,058". PER A GUIES DE 0,035/0,038".PER A INTERVENCIONISME CEREBRAL, PERIFERIC I CORONARI. NAVIEN; REF: RFXA058-105-08
E30036035 | NeuroIntervencionisme: Catèter Intermig cerebral | CATETER GUIA/SUPORT AMB REFORÇ DE NININOL, TIPUS RECTE. MIDES: 5FX130CM, DIÀMETRE INTERN 0,058". PER A GUIES DE 0,035/0,038".PER A INTERVENCIONISME CEREBRAL, PERIFERIC I CORONARI. NAVIEN; REF: RFXA058-130-08
E30036040 | NeuroIntervencionisme:Microcatèter cerebral | MICROCATÈTER NO FLUX DEPENENT DMSO COMPATIBLE,1Ó2 MARQUES RADIOP,TRENAT,PER A GUIA 0,014", PURSUE 28HC1711045
E30036040 | NeuroIntervencionisme:Microcatèter cerebral | MICROCATÈTER NO FLUX DEPENENT DMSO COMPATIBLE,1Ó2 MARQUES RADIOP,TRENAT,PER A GUIA 0,014", PURSUE 28HC17110SN
E30036040 | NeuroIntervencionisme:Microcatèter cerebral | MICROCATÈTER NO FLUX DEPENENT DMSO COMPATIBLE,1Ó2 MARQUES RADIOP,TRENAT,PER A GUIA 0,014", PURSUE 28HC17110ST
E30036035 | NeuroIntervencionisme: Catèter Intermig cerebral | CAT ACC/SUP DISTAL,POLIMER PLÀST,RECOBRIMENT INTERN TEFLÒ,VÀLVULA HEMOSTÀ DE POLICARBONAT,1LLUM, BEINA REFORÇADA MALLA METÀL.LICA FLEXIBLE, HIDROFÍLIC, RADIOOPAC MARCA DISTAL.MIDA DI 4,3F, DE 5,6 F I 115CM LONG. EST.AXS CATALYST 5 M003IC058115A0
E30036040 | NeuroIntervencionisme:Microcatèter cerebral | MICROCATÈTER NO FLUX DEPENENT DMSO COMPAT,POLIAMIDA+TPE,RADIOP,ØEXT PROX2,5F ØEXT DISTAL2,2F ØINTERN0,017",LONG.TOTAL160CM,FLEX PROGRESSIVA 50/200/180MM,RECOBR EXTERN HIDROF/INTERN PTFE,2 MARQ RX DISTALS OR,PUNTA RECTA I MODELABLE,P/GUIA 0,014".GAMA 17_D
E30036040 | NeuroIntervencionisme:Microcatèter cerebral | MICROCATÈTER NO FLUX DEPENENT DMSO COMP,POLIAMIDA+TPE,RX,ØEXT PROX2,5F ØEXT DISTAL 2,2F ØINTERN 0,017",LONG TOTAL160CM,FLEX PROGRESSIVA 100/230/100MM,RECOBR EXTERN HIDROF/INTERN PTFE,2 MARQ RX DISTALS OR,PUNTA RECTA I MODELABLE,P/GUIA 0,014"GAMA 17_D_S
E30037010 | Catèters per a trombectomia i aterectomia percutània | DISP REVASC NEUROV P/TROMB MECÀ4X20MM,LONG 50MM,RECOM P/VASOS Ø2,0-4,0MM,DISSENY PARAM STENT SEMIOB,AUTOEXP,CEL·LA TANC NI-TI I NIT,3MARC PL+IR A EXTR DIST +1MARC A EXTR PROX,3MARC A COS,PER A MICROCAT TIP PHENOM ØINT0,021"X160CM.SOLITAIRE X,SFR4-4-20-05
E30037010 | Catèters per a trombectomia i aterectomia percutània | DISP REVASC NEUROV P/TROMB MECÀ 4X40MM,LONG 31MM,RECOM P/VASOS Ø2,0-4,0MM,DISSENY PARAM STENT SEMIOB,AUTOEXP,CEL·LA TANC NI-TI I NIT,3MARC PL+IR A EXTR DIST +1MARC A EXTR PROX,3MARC A COS,PER A MICROCAT TIP PHENOM ØINT0,021"X160CMSOLITAIRE X,SFR4-4-40-10
E30036020 | NeuroIntervencionisme:Catèter angio/diag | CATÈTER ANGIOGRÀFIC ATP Ø4F(0,42"/1,07MM)X135CM,SENSE RECOBRIMENT HIDROFÍLIC,TRENAT,TERMOESTABLE,CORBA TIPUS BERENSTEIN I,LONGITUD 2CM,MARQUES RADIOP,SENSE ORIFICIS,PRESSIÓ MÀXIMA RECOM 1050PSI,P/GUIA 0,038"/0,97MM,ESTÈRIL,1ÚS.
E30036020 | NeuroIntervencionisme:Catèter angio/diag | CATÈTER ANGIOGRÀFIC ATP Ø5F(0,46"/1,17MM)X150CM,SENSE RECOBRIMENT HIDROFÍLIC,TRENAT,TERMOESTABLE,CORBA TIPUS BERENSTEIN I,LONGITUD 2CM,MARQUES RADIOP,SENSE ORIFICIS,PRESSIÓ MÀXIMA RECOM 1050PSI,P/GUIA 0,038"/0,97MM,ESTÈRIL,1ÚS.
E30037010 | Catèters per a trombectomia i aterectomia percutània | DISP REVASC NEUROV P/TROMB MECÀ6X40MM,LONG 47MM,RECOM P/VASOS Ø2,0-5,5MM,DISSENY PARAM STENT SEMIOB,AUTOEXP,CEL·LA TANC NI-TI I NIT,4MARC PL+IR A EXTR DIST +1MARC A EXTR PROX,3MARC A COS,PER A MICROCAT TIP PHENOM ØINT0,021"X160CM.SOLITAIRE X,SFR4-6-40-10
E30037010 | Catèters per a trombectomia i aterectomia percutània | DISP REVASC NEUROV P/TROMB MECÀ6X24MM,LONG 37MM,RECOM P/VASOS Ø2,0-5,5MM,DISSENY PARAM STENT SEMIOB,AUTOEXP,CEL·LA TANC NI-TI I NIT,4MARC PL+IR A EXTR DIST +1MARC A EXTR PROX,3MARC A COS,PER MICROCAT TIP PHENOM ØINT0,021"X160CM.SOLITAIRE X, SFR4-6-24-06
E30038020 | Intervenc vascular: Sistemes de protecció embòlica | SISTEMA/DISPOSITIU PERCUTANI DE PROTECCIÓ EMBÒLICA DISTAL MONORRAIL/RX Ø7,0MMX320+/-5CM,VASOS 5,5-7,0MM,FORMAT PER FILTRE DE NITINOL,HIPOTUB FLEXIBLE,COMPATIBLE AMB GUIES 0,014"/0,36MM,S/ LÀTEX,ESTÈRIL,UN ÚS.SPIDER
E30038020 | Intervenc vascular: Sistemes de protecció embòlica | SISTEMA/DISPOSITIU PERCUTANI DE PROTECCIÓ EMBÒLICA DISTAL MONORRAIL/RX Ø6,0MMX320+/-5CM,VASOS 3-6,0MM,FORMAT PER FILTRE DE NITINOL,HIPOTUB FLEXIBLE,COMPATIBLE AMB GUIES 0,014"/0,36MM,S/ LÀTEX,ESTÈRIL,UN ÚS.SPIDER
E30036020 | NeuroIntervencionisme:Catèter angio/diag | CATÈTER ANGIOGRÀFIC/DIAGNÒSTIC SELECTIU CEREBRAL CORBA TIPUS SIMMONSII (SIM2) 5FX125CM,MULTIPOLÍMER,RECOBR HIDROFÍLIC DOBLE CAPA,PUNTA RADIOP,GRAN SUPOST EXTR PROX,PER A GUIA 0,038",TRONCS SUPRA-AORTICS I CEREBRALS.ESTÈRIL.DIREC
E30037010 | Catèters per a trombectomia i aterectomia percutània | CATÈTER P/TROMBECT MECÀNICA NEUROVASC/CEREBRAL CISTELLA NITINOL AUTOEXP,ØCEL·LA EXT 5MM,ØVAS RECOM1,5-5,0MM,LONG ÚTIL22MM,LONG TOTAL194CM,LONG GUIA188CM,13MARQ RX PL+IRI,PUNTA FLEX A/COIL PL+TUNGSTÈ,BEINA,COMP A/MICR 0,021”,1ÚS.EMBOTRAPIII,REF:ET-307-522
E30037010 | Catèters per a trombectomia i aterectomia percutània | CATÈTER P/TROMBECT MECÀNICA NEUROVASC/CEREBRAL CISTELLA NITINOL AUTOEXP,ØCEL·LA EXT 5MM,ØVAS RECOM1,5-5,0MM,LONG ÚTIL37MM,LONG TOTAL195CM,LONG GUIA188CM,21MARQ RX PL+IRI,PUNTA FLEX A/COIL PL+TUNGSTÈ,BEINA,COMP A/MICR 0,021”,1ÚS.EMBOTRAPIII,REF:ET-307-537
E30036030 | NeuroIntervencionisme:Catèter guia cerebral | HVH-PROCEDIMENT DE L'ACTIVITAT PER PACIENT (ONE-STEP) ICTUS ISQUÈMIC, MODEL VASOESPASME
E30036040 | NeuroIntervencionisme:Microcatèter cerebral | MICROCATÈTER ALT SUPORT DE DIAGNOSTIC,TRENAT,1LLUM,ØEXTERN2,4/1,7F;ØINTERN 0,017",LONG 150CM,PUNTA RECTA PREFORMABLE,RECOBR HIDROFILIC,P/INFUSIÓ CONTRASTS I AGENTS TERAPEUTICS,INFUSIÓ MAX 700PSI,ESTÈRIL. HEADWAY ADVANCE EXTRASUPORT,REF:MC172150SX/294143
E30036030 | NeuroIntervencionisme:Catèter guia cerebral | CATÈTER GUIA PER A INTERVENCIONISME NEUROVASCULAR,Ø4,1FX115CM,LONGITUD ÚTIL 80CM,AMB RECOBRIMENT HIDROFILIC,INTERIOR DE PTFE,DIÀMETRE INTERN 0,090",PER INTRODUCTOR 8F,ESTÈRIL. CEREBASE,REF:GS9080SD
E30036030 | NeuroIntervencionisme:Catèter guia cerebral | CATÈTER GUIA PER A INTERVENCIONISME NEUROVASCULAR,Ø4,1FX115CM,LONGITUD ÚTIL 95CM,AMB RECOBRIMENT HIDROFILIC,INTERIOR DE PTFE,DIÀMETRE INTERN 0,090",PER INTRODUCTOR 8F,ESTÈRIL. CEREBASE,REF:GS9095SD
E30036030 | NeuroIntervencionisme:Catèter guia cerebral | CATÈTER GUIA PER A INTERVENCIONISME NEUROVASCULAR,Ø4,1FX115CM,LONGITUD ÚTIL 90CM,AMB RECOBRIMENT HIDROFILIC,INTERIOR DE PTFE,DIÀMETRE INTERN 0,090",PER INTRODUCTOR 8F,ESTÈRIL. CEREBASE,REF:GS9090SD
E30036040 | NeuroIntervencionisme:Microcatèter cerebral | MICROCATÈTER INTERVENCIONISME CEREBRAL,ØINT 0,021"/0,53MM,ØEXT DIST/PROX 2,2F/2,6F,LONG TOTAL 167CM,TRENAT A/RECOBR HIDROF DOBLE CAPA I REVEST INTERIOR PTFE, PUNTA DISTAL RECTA I MODELABLE A/VAPOR,EXTR ERGON A/FINEST TRANSP.NEUROSLIDER21DLC,REF:01-000294
E30036030 | NeuroIntervencionisme:Catèter guia cerebral | CATÈTER GUIA 6FX80CM. D'ACER. DIÀMETRE INTERN: 0,088" COMPATIBLE AMB GUIES 0.035/0.038". ZONA DISTAL FLEXIBLE DE 4CM. PUNTA RECTA. ESTÈRIL. NEURON MAX088; REF.: PNML6F088804
E30037010 | Catèters per a trombectomia i aterectomia percutània | DISP REPERF/TROMBECT P/ASPIR DIRECTA CEREBR:CATPTFE ØEXT PROX 6,0F(0,085"),ØEXT DIST 6,0F(2,16MM)/ØINT PROX 0,072"(1,83MM),ØINT DIST 0,072"(1,83MM),LONG 132CM+/-2CM+TUB ALT FLUX,PUNTA DIST BISEL,2MARC RX,COILAT PROGRES,P//BOMBA ENGINE SIST PENUMBRA O EQ
E30036040 | NeuroIntervencionisme:Microcatèter cerebral | MICROCATÈTER CEREBRAL,ØEXT2,2F>1,8F,ØINT0,017",LONG TREBALL 150CM,ACER INOX+PTFE+ELASTÒMERPOLIOLEFINA RECOBR EXT PEBAX,RECOBR INTERN LUBRICAT,SEGMENT DISTAL RECTE SUAU 6CM,PUNTA ARROD,SEGMENT COIL FLEX 15CM,P/ GUIA 0,014".PHENOM 017,REF: FG11150-0615-2S
E30036040 | NeuroIntervencionisme:Microcatèter cerebral | MICROCATÈTER CEREBRAL,ØEXT2,6F>2,3F,ØINT0,021",LONG TREBALL 150CM,ACER INOX+PTFE+ELASTÒMERPOLIOLEFINA RECOBR EXT PEBAX,RECOBR INTERN LUBRICAT,SEGMENT DISTAL RECTE SUAU 6CM,PUNTA ARROD,SEGMENT COIL FLEX 15CM,P/ GUIA 0,018".PHENOM 021,REF:FFG13160-0615-1S
E30036040 | NeuroIntervencionisme:Microcatèter cerebral | MICROCATÈTER CEREBRAL,ØEXT3,1F>2,8F,ØINT0,027"(0,69MM),LONG TREBALL 150CM,ACER INOX+PTFE+ELASTÒMERPOLIOLEFINA RECOBR EXT PEBAX,RECOBR INTERN LUBRICAT,SEGM DISTAL RECTE SUAU 15CM,PUNTA ARROD,SEGM COIL FLEX 30CM,P/GUIA 0,025".PHENOM 027,REF:FG15150-0630-1S
E30036020 | NeuroIntervencionisme:Catèter angio/diag | CATÈTER ANGIOGRÀFIC NEUROVASCULAR,SELECTIU,Ø5FX125CM,AMB RECOBRIMENT HIDROFÍLIC,TRENAT,CORBA SIMMONS-SIDEWINDER2,SENSE ORIFICIS,MARQUES RADIOPAQUES,PUNTA ATRAUMÀTICA,PRESSIÓ MÀX 1200PSI/81,6BAR,PER A GUIA 0,035"/0,89MM,ESTÈRIL,1ÚS. PERFORMA,REF:1628-G9
E30036040 | NeuroIntervencionisme:Microcatèter cerebral | MICROCATÈTER CEREBRAL,ØEXT3,1F>2,8F,ØINT0,027"(0,69MM),LONG TREBALL 150CM,ACER INOX+PTFE+ELASTÒMERPOLIOLEFINA RECOBR EXT PEBAX,RECOBR INTERN LUBRICAT,SEGM DISTAL RECTE SUAU 15CM,PUNTA ARROD,SEGM COIL FLEX 15CM,P/GUIA 0,025".PHENOM 027,REF:FG15150-0615-1S
E30037010 | Catèters per a trombectomia i aterectomia percutània | DISP REPERF/TROMBECT P/ASPIR DIRECTA CEREBR:CATPTFE ØEXT PROX 6,0F(0,080"),ØEXT DIST 5,0F(1,65MM)/ØINT PROX 0,064"(1,63MM),ØINT DIST 0,054"(1,37MM),LONG 138CM+/-3CM+TUB ALT FLUX,GRAN SUPORT PROX,GRAN FLEXIBILITAT DISTAL,P//BOMBA ENGINE SIST PENUMBRA O EQ
E30036030 | NeuroIntervencionisme:Catèter guia cerebral | CATÈTER GUIA/SUPORT INTRACRANEAL ANATOMIES COMPLEX ,ØEXT 6,0F/ØINT 0,071",LONG ÚTIL 95CM,PUNTA MULTIPROPÓSIT,ZONA DISTAL FLEX ATRAUMÀT 9CM,P/GUIES 0,035"/0,038" I CAT SELECTIUS TIPUS NEURON SELECT 5FX120CM BER. BENCHMARK 071,REF:BMK6F95MBER120/1300200437
E30036040 | NeuroIntervencionisme:Microcatèter cerebral | MICROCATÈTER NEUROSLIDER 17DLC 167CM ,REF:01-000284
E30037010 | Catèters per a trombectomia i aterectomia percutània | CAT TR 6.5X45MMX196CMEMBOTRAPIIIET-307-645
E30037010 | Catèters per a trombectomia i aterectomia percutània | DISPOSITIU/STENT P/TROMB CEREBRAL MECÀNICA,Ø3MM,LONG ÚTIL/TOTAL DE L'STENT:25/36MM,GUIA NITINOL EXTRA-FLEX LONG 200CM A/STENT HIDROF AUTO-EXP ICEL·LES EN ESPIRAL RADIOP,2MARC RX PL+TUNSTÈ A PART DISTAL,BEINA INTRODUCTORA. TREVO NXT PROVUE RETRIEVER O EQ
E30037010 | Catèters per a trombectomia i aterectomia percutània | DISPOSITIU/STENT P/TROMB CEREBRAL MECÀNICA,Ø4MM,LONG ÚTIL/TOTAL DE L'STENT:21/32MM,GUIA NITINOL EXTRA-FLEX LONG 200CM A/STENT HIDROF AUTO-EXP ICEL·LES EN ESPIRAL RADIOP,3MARC RX PL+TUNSTÈ A PART DISTAL,BEINA INTRODUCTORA.TREVO NXT PROVUE RETRIEVER O EQ
E30037010 | Catèters per a trombectomia i aterectomia percutània | DISPOSITIU/STENT P/TROMB CEREBRAL MECÀNICA,Ø4MM,LONG ÚTIL/TOTAL DE L'STENT:35/43MM,GUIA NITINOL EXTRA-FLEX LONG 200CM A/STENT HIDROF AUTO-EXP ICEL·LES EN ESPIRAL RADIOP,3MARC RX PL+TUNSTÈ A PART DISTAL,BEINA INTRODUCTORA.TREVO NXT PROVUE RETRIEVER O EQ
E30037010 | Catèters per a trombectomia i aterectomia percutània | DISPOSITIU/STENT P/TROMB CEREBRAL MECÀNICA,Ø6MM,LONG ÚTIL/TOTAL DE L'STENT:30/40MM,GUIA NITINOL EXTRA-FLEX LONG 200CM A/STENT HIDROF AUTO-EXP ICEL·LES EN ESPIRAL RADIOP,3MARC RX PL+TUNSTÈ A PART DISTAL,BEINA INTRODUCTORA.TREVO NXT PROVUE RETRIEVER O EQ
E30037010 | Catèters per a trombectomia i aterectomia percutània | DISPOSITIU P/TROMBECTOMIA MECÀNICA CEREBRAL,NITINOL+PL CEL·LES HÍBRIDES(OBERTES I TANCADES ALTERNES),Ø2,8MM,LONG28MM,MARC DISTALS RX,ØVASOS RECOM 1,0MM-2,0MM,COMP A/MICROCAT 0,0165-0,021" P/RESTABLIR FLUX SANGUINI ZONA VASCULAR CEREBR.APERIO HYBRID O EQ
E30037010 | Catèters per a trombectomia i aterectomia percutània | DISPOSITIU P/TROMBECTOMIA MECÀNICA CEREBRAL,NITINOL+PL CEL·LES HÍBRIDES(OBERTES I TANCADES ALTERNES),Ø4,5MM,LONG40MM,MARC DISTALS RX,ØVASOS RECOM 2,0MM-4,0MM,COMP A/MICROCAT 0,0165-0,021" P/RESTABLIR FLUX SANGUINI ZONA VASCULAR CEREBR.APERIO HYBRID O EQ
E30037010 | Catèters per a trombectomia i aterectomia percutània | DISPOSITIU P/TROMBECTOMIA MECÀNICA CEREBRAL,NITINOL+PL CEL·LES HÍBRIDES(OBERTES I TANCADES ALTERNES),Ø4,5MM,LONG50MM,MARC DISTALS RX,ØVASOS RECOM 2,0MM-4,0MM,COMP A/MICROCAT 0,0165-0,021" P/RESTABLIR FLUX SANGUINI ZONA VASCULAR CEREBR.APERIO HYBRID O EQ
E30037010 | Catèters per a trombectomia i aterectomia percutània | DISPOSITIU P/TROMBECTOMIA MECÀNICA CEREBRAL,NITINOL+PL CEL·LES HÍBRIDES(OBERTES I TANCADES ALTERNES),Ø6,0MM,LONG40MM,MARC DISTALS RX,ØVASOS RECOM 3,5MM-5,5MM,COMP A/MICROCAT 0,0165-0,021" P/RESTABLIR FLUX SANGUINI ZONA VASCULAR CEREBR.APERIO HYBRID O EQ
E30037010 | Catèters per a trombectomia i aterectomia percutània | DISPOSITIU P/TROMBECTOMIA MECÀNICA CEREBRAL,NITINOL+PL CEL·LES HÍBRIDES(OBERTES I TANCADES ALTERNES),Ø6,0MM,LONG50MM,MARC DISTALS RX,ØVASOS RECOM 3,5MM-5,5MM,COMP A/MICROCAT 0,0165-0,021" P/RESTABLIR FLUX SANGUINI ZONA VASCULAR CEREBR.APERIO HYBRID O EQ
E30036040 | NeuroIntervencionisme:Microcatèter cerebral | MICROCATÈTER COAXIAL PER A BALONS DESPRENDIBLES. COMPOST PART RIGIDA 2,7 F X 55 CM, PART FLEXIBLE 2,4F X 42 CM I PART SUPERFLEXIBLE 2,4F X 3 CM, LONGITUD 100 CM. ESTÈRIL. BALTACCIBDPE100
E30036010 | NeuroIntervencionisme:Catèter baló angioplàst intracranial | CATÈTER BALÓ INTERVENCIONISME CEREBRAL,Ø4,0X11MM,RECOBRIMENT HIDROFÍLIC,SEMICOMPLIANT(EXTRA DISTENS);CATÈTER OTW/COAXIAL,2LLUM CONCENTRIQUES,Ø2,1/2,8FX150CM,PER A OCLUSIONS TEMPORALS,PUNTA DISTAL 5MM,PER GUIA 0,014",ESTÈRIL.SCEPTER XC,REF:BC0411XC/294544
E30036020 | NeuroIntervencionisme:Catèter angio/diag | CATÈTER ANGIOGRÀFIC CEREBRAL CORBA HEADHUNTER III ØEXTER5F/INTERN0,048"X100CM,COS POLIAMIDA,MALLAT,A/RECOBR HIDROF,SENSE FORATS,PUNTA ØINTERN0,042" RADIOPACA ATRAUMÀT,PRESIÓ MÀX 1200PSI,GUIA RECOMENADA DE 0,038"(0,97MM),ESTÈRIL. TEMPO 5,REF:451-539 H0
E30036030 | NeuroIntervencionisme:Catèter guia cerebral | CATÈTER GUIA P/INTERV NEUROVASCULAR/CEREBRAL Ø7FX100CM,DE NILÓ I POLIURETÀ RECOBERT DE PTFE,AMB CORBA MULTIÚS/MULTIPROPÒSIT (MPD) DIÀMETRE INTERN 0,078",ESTÈRIL. ENVOY, REF:778-258-00
E30036030 | NeuroIntervencionisme:Catèter guia cerebral | CATÈTER GUIA DE 6F-95CM AMB CORBA MULTIÚS/MULTIPROPÒSIT (MPD) DIÀMETRE INTERN 0,071", DE NILÓ I POLIURETÀ AMB RECOBERT HIDROFILIC, INTERIOR DE PTFE. ESTÈRIL. ENVOY DA, REF: 67125895D
E30036040 | NeuroIntervencionisme:Microcatèter cerebral | MICROCATÈTER CEREBRAL D'ALT FLUX REFORÇAT AMB REVESTIMENT HIDROFÍLIC,UNA SOLA LLUM,PUNTA RADIOPACA,PRE-CORBAT,MARCADOR DE 1PUNTA,LONGITUD TOTAL 150CM/DISTAL 18CM, DE PROX 2,9F/DISTAL 2,7F/DI PROX 0,027"/DISTAL 0,027".EXCELSIOR XT-27 FLEX, REF:XT2750920
E30036040 | NeuroIntervencionisme:Microcatèter cerebral | MICROCATÈTER REFORÇAT AMB REVESTIMENT HIDROFÍLIC,UNA SOLA LLUM,PUNTA RADIOPACA,RECTE,MARCADOR DE 1PUNTA,LONGITUD TOTAL 150CM/DISTAL 18CM, DE PROXIMAL 2,9F/DISTAL 2,7F/DI PROXIMAL 0,027"/DISTAL 0,027". EXCELSIOR XT-27 FLEX, REF:XT2750820
E30037010 | Catèters per a trombectomia i aterectomia percutània | SIST/DISP TROMBECTOMIA INTRACRANIAL P/Ø VASOS >/=4MM:STENT AUTOEXP NITINOL,Ø 4MMX20MM,PUNTA DISTAL A/3MARC RX PLATÍ;EMPENYEDOR NITINOL,PTFE,TUNGSTÈ I ACER INOX;INTRODUCT HDPE;COMP/MICROCAT VASCO+18(ØI MÍNIM 0,021")N/LÀTEX DEHP,ESTÈ,1ÚS.CATCHV20 O EQUIV
E30037010 | Catèters per a trombectomia i aterectomia percutània | SIST/DISP TROMBECTOMIA INTRACRANIAL P/Ø VASOS >/6MM:STENT AUTOEXP NITINOL,Ø6MMX30MM,PUNTA DISTAL A/3MARC RX PLATÍ;EMPENYEDOR NITINOL,PTFE,TUNGSTÈ I ACER INOX;INTRODUCT HDPE;COMP/MICROCAT VASCO+21(ØI MÍNIM 0,024")N/LÀTEX DEHP,ESTÈ,1ÚS.CATCHVMAXI30 O EQ
E30037010 | Catèters per a trombectomia i aterectomia percutània | CATÈTER REPERFUSIÓ/TROMBECTOMIA PER ASPIRACIÓ DIRECTA ØEXTERN PROXIMAL 6,0F(0,80"), ØEXTERN DISTAL 5,75F/ØINTERN PROXIMAL 0,68",ØINTERN DISTAL 0,64",LONGITUD 132CM+/-2CM,PER A SISTEMA PENUMBRA O EQUIVALENT
E30036040 | NeuroIntervencionisme:Microcatèter cerebral | MICROCATÈTER D'INFUSIÓ I EMBOLITZACIÓ. PER A COL·LOCACIÓ D'ESPIRALS, PARTICULES I ESFERES D'EMBOLITZACIÓ. MIDES: 2,8FX100CM, COAXIAL, AMB RECOBRIMENT HIDROFÍLIC, RADIOOPACS, PART DISTAL TOVA 15CM. GUIA RECOMANADA 0,018". CANTATA; REF: CANTATAMCS28NT10015
E30036035 | NeuroIntervencionisme: Catèter Intermig cerebral | CATETER GUIA/SUPORT AMB REFORÇ DE NININOL, TIPUS RECTE. MIDES: 5FX125CM, DIÀMETRE INTERN 0,058". PER A GUIES DE 0,035/0,038".PER A INTERVENCIONISME CEREBRAL, PERIFERIC I CORONARI. NAVIEN; REF: RFXA058-125-08
E30036035 | NeuroIntervencionisme: Catèter Intermig cerebral | CATETER GUIA/SUPORT AMB REFORÇ DE NITINOL, RECTE. MIDES: 5FX115CM,DIÀMETRE INTERN 0,058". PER A GUIES DE 0,035/0,038". "INTRACRANEAL". ESTÈRIL. NAVIEN; REF: RFXA058- 115-08.
E30037010 | Catèters per a trombectomia i aterectomia percutània | DISPOSITIU DE REVASCULARITZACIÓ NEUROVASCULAR P/TROMBECTOMIA MECÀNICA 4X15MM P/ARTERIES DE 3 A 4MM (CAROTIDA,CEREBRALS), AUTOEXPANDIBLE, DE NIQUEL-TITANI-NITINOL, PREMONTAT EN CATÈTER DE 180CM. PER A MICROCATÈTER DI: 0,5MM.SOLITAIRE FR2 O EQUIVALENT
E30037010 | Catèters per a trombectomia i aterectomia percutània | DISPOSITIU DE REVASCULARITZACIÓ NEUROVASCULAR P/TROMBECTOMIA MECÀNICA 4X20MM P/ARTERIES DE 3 A 4MM (CAROTIDA,CEREBRALS),AUTOEXPANDIBLE,DE NIQUEL-TITANI-NITINOL,PREMONTAT EN CATÈTER 180CM+/-2CM,PER A MICROCATÈTER DI 0,5MM.SOLITAIRE FR2 O EQUIVALENT
E30037010 | Catèters per a trombectomia i aterectomia percutània | DISPOSITIU DE REVASCULARITZACIÓ NEUROVASCULAR P/TROMBECTOMIA MECÀNICA 6X20MM P/ARTERIES DE 5 A 6MM (CAROTIDA,CEREBRALS),AUTOEXPANDIBLE,DE NIQUEL-TITANI-NITINOL,PREMONTAT EN CATÈTER 180CM+/-2CM,PER A MICROCATÈTER DI 0,5MM.SOLITAIRE FR2 O EQUIVALENT
E30037010 | Catèters per a trombectomia i aterectomia percutània | DISPOSITIU DE REVASCULARITZACIÓ NEUROVASCULAR P/TROMBECTOMIA MECÀNICA 6X30MM P/ARTERIES DE 5 A 6MM (CAROTIDA,CEREBRALS),AUTOEXPANDIBLE,DE NIQUEL-TITANI-NITINOL,PREMONTAT EN CATÈTER DE 180CM+/-2CM,PER A MICROCATÈTER DI 0,5MM.SOLITAIRE FR2 O EQUIVALENT
E30036040 | NeuroIntervencionisme:Microcatèter cerebral | MICROCATÈTER D'INFUSIÓ I EMBOLITZACIÓ. PER A COL·LOCACIÓ D'ESPIRALS, PARTICULES I ESFERES D'EMBOLITZACIÓ. MIDES: 2,5FX150CM, COAXIAL, AMB RECOBRIMENT HIDROFÍLIC, RADIOOPACS, PART DISTAL TOVA 15CM. GUIA RECOMANADA 0,018". CANTATA; REF: MCS25NT15015HP
E30037010 | Catèters per a trombectomia i aterectomia percutània | CATÈTER REPERFUSIÓ PER ASPIRACIÓ DIRECTA DE TROMBS ØEXTERN PROXIMAL 4,7F (0,62"), ØEXTERN DISTAL 3,8F/ØINTERN PROXIMAL 0,43",ØINTERN DISTAL 0,35",LONGITUD 153CM+/-3CM.ESTÈRIL,PER A SISTEMA PENUMBRA O EQUIVALENT
E30036020 | NeuroIntervencionisme:Catèter angio/diag | CATÈTER DIAGNOSTIC/ANGIOGRAFIC P/INTERV NEUROVASCULAR/CEREBRAL Ø4FX100CM,NILÓ I ACER, SELECTIU VISCERAL CORBA MULTIPROPOSIT,RECOBR POLIMERIC,SENSE FORATS A LA PUNTA, COMPATIBLE A/MICROCATÈTER, PER A GUIA FINS A 0,038" . ESTÈRIL. TEMPO, REF: 451406H0
E30036035 | NeuroIntervencionisme: Catèter Intermig cerebral | CATETER GUIA/SUPORT AMB REFORÇ DE NININOL, TIPUS MULTIPROPÒSIT DE 25º. MIDES: 6FX115CM, DIÀMETRE INTERN 0,072". PER A GUIES DE 0,035/0,038".PER A INTERVENCIONISME CEREBRAL, PERIFERIC I CORONARI. NAVIEN; REF: RFXA072 -115-08MP
E30037010 | Catèters per a trombectomia i aterectomia percutània | CANISTER PER A BOMBA D'ASPIRACIÓ COMPATIBLE AMB SISTEMA MIVI O EQUIVALENT
E30036035 | NeuroIntervencionisme: Catèter Intermig cerebral | CATÈTER GUIA/SUPORT INTRACRANEAL DE 6,3FX95CM, PER A RETIRADA I L’ASPIRACIÓ DEL TROMBO, DIÀM. EXT:6,3F I 0.084", DIÀM INT: 0.072", LONG: 95CM, PUNTA MULTIPROPÓSIT 25º,, COMPATIBLE AMB GUIES DE 0.035/0.038". ESTÈRIL. NAVIENA+; REFLEX; RFXA072-95-08MP
E30037010 | Catèters per a trombectomia i aterectomia percutània | TUB D'ASPIRACIÓ COMPATIBLE AMB CATÈTERS DE REPERFUSIÓ MIVI O EQUIVALENT
E30036040 | NeuroIntervencionisme:Microcatèter cerebral | MICROCATÈTER COAXIAL HIDROFÍLIC,UN SOL LUMEN,ACCÉS PER VIA FEMORAL A LA ZONA VASCULAR CEREBRAL,POLÍMER PLÀSTIC,PER A GUIA 0,016", Ø INTERN DE 0,017" (0,44MM), Ø EXTERN PROXIMAL DE 2,4F(0,80MM) I DISTAL 2.0F(0,67MM),LONG ÚTIL TOTAL 157CM.REF: TREVO PRO 14
E30037010 | Catèters per a trombectomia i aterectomia percutània | DISPOSITIU/STENT PER A TROMBECTOMIA CEREBRAL,NITINOL,Ø4MM,LONGITUD ÚTIL/TOTAL 20/32MM,PER RESTABLIR EL FLUX SANGUINI DE LA ZONA VASCULAR CEREBRAL TREVO XP PROVUE O EQUIVALENT
E30037010 | Catèters per a trombectomia i aterectomia percutània | DISPOSITIU/STENT PER A TROMBECTOMIA CEREBRAL,NITINOL,Ø3MM,LONGITUD ÚTIL/TOTAL 20/36MM,PER RESTABLIR EL FLUX SANGUINI DE LA ZONA VASCULAR CEREBRAL TREVO XP PROVUE O EQUIVALENT
E30037010 | Catèters per a trombectomia i aterectomia percutània | DISPOSITIU/STENT PER A TROMBECTOMIA CEREBRAL,NITINOL,Ø6MM,LONGITUD ÚTIL/TOTAL 25/40MM,PER RESTABLIR EL FLUX SANGUINI DE LA ZONA VASCULAR CEREBRAL TREVO XP PROVUE O EQUIVALENT
E30036030 | NeuroIntervencionisme:Catèter guia cerebral | CATÈTER GUIA P/INTERV NEUROVASCULAR/CEREBRAL MULTIPROPOSIT Ø6FX80CM,ACER,Ø INTERN0,088" COMPATIBLE AMB GUIES 0.035/0.038",ZONA DISTAL FLEXIBLE DE 4CM,INTRODUCTOR LLARG TIPUS PENUMBRA,ESTÈRIL. NEURON MAX088,REF:PNML6F088804M
E30036030 | NeuroIntervencionisme:Catèter guia cerebral | CATÈTER GUIA ANGIOGRAFIA CEREBRAL MULTIPROPÒSIT ACER INOXIDABLE A/RECOBR POLÍMER,ØEXTERN 8F/ØINTERN 6F/0,088",LONGITUD ÚTIL 90CM,ZONA DISTAL FLEXIBLE EN 4CM,PER A GUIES 0,035"/0,038",ESTÈRIL,UN SOL ÚS.NEURON MAX088;REF:PNML6F088904M
E30036035 | NeuroIntervencionisme: Catèter Intermig cerebral | CATÈTER GUIA/SUPORT INTRACRANEAL DE 6,3FX125CM, PER A RETIRADA I L’ASPIRACIÓ DEL TROMBO, DIÀM. EXT:6,3F I 0.084", DIÀM INT: 0.072", LONG: 125CM, PUNTA MULTIPROPÓSIT 25º,, COMPATIBLE AMB GUIES DE 0.035/0.038". ESTÈRIL. NAVIENA+; REFLEX; RFXA072-125-08MP
E30047010 | Intervenc vascular:Catèters baló oclusió embolect i trombect | CATÈTER BALÓ GUIA Ø10X10MM,VOLUM D'INFLAT 0,6CC,SILICONA,COMPLIANT/DISTENSIBLE,COAXIAL,MALLAT,CAT GUIA 8FX95CM+/-2CM,ØINTERN 5,9F/0,078",A/CON LUER,DILATADOR I MANDRIL,P/GUIA 0,038",ESTÈRIL,COMP A/MICROCATÈTER MERCI 14X I RETRIEVER X6 O EQUIV
E30042025 | InterPerifVas:Catèter angio/diag ATP | MICROCATÈTER DE FLUXE, CALIBRE DEL CATÈTER 4 FR, PER A GUIA DE 0,035", LLARGÀRIA 100 CM AMB 8 ORIFICIS. ESTÈRIL.MICROCATÈTER DE FLUXE, CALIBRE DEL CATÈTER 4 FR, PER A GUIA DE 0,035", LLARGÀRIA 100 CM AMB 8 ORIFICIS. ESTÈRIL. NYLEX, REF 526442
E30042025 | InterPerifVas:Catèter angio/diag ATP | CATÈTER ANGIOGRÀFIC (ATP) PER A GUIA DE 0,035" PIGTAIL DE 4 FR, LLARGÀRIA 65 CM AMB 5 ORIFICIS. ESTÈRIL.
E30412090 | Shunts vasculars | SHUNT D'ARTÈRIA CARÒTIDA DE PVC. CALIBRE 17 F. LLARGÀRIA 27,5 CM. EXTREM DISTAL RECTE PER A BY PASS EN ESTENOSI DE CARÒTIDA. ESTÈRIL.
E30047010 | Intervenc vascular:Catèters baló oclusió embolect i trombect | CATÈTER SEMIRÍGID A/BALÓ CONCÈNTRIC P/EMBOLECT ARTERIAL,TIPUS FOGARTY,Ø2FX60CM+/-2CM,BALÓØ4F,CAPAC MÀX INFLAT 0,05ML,AMB MANDRÍ,CONNEXIÓ PROX AMB VÀLVULA SEGURETAT,INDICADOR MÀX CAPACITAT LÍQUID,P/EXTRACCIÓ COALLS FRESCOS,LLIURE LÀTEX,ESTÈRIL,UN SOL ÚS.
E30047010 | Intervenc vascular:Catèters baló oclusió embolect i trombect | CATÈTER SEMIRÍGID A/BALÓ CONCÈNTRIC P/EMBOLECT ARTERIAL,TIPUS FOGARTY,Ø3FX80CM+/-2CM,BALÓØ5F,CAPAC MÀX INFLAT 0,10ML,AMB MANDRÍ,CONNEXIÓ PROX AMB VÀLVULA SEGURETAT,INDICADOR MÀX CAPACITAT LÍQUID,P/EXTRACCIÓ COALLS FRESCOS,LLIURE LÀTEX,ESTÈRIL,UN SOL ÚS.
E30047010 | Intervenc vascular:Catèters baló oclusió embolect i trombect | CATÈTER SEMIRÍGID A/BALÓ CONCÈNTRIC P/EMBOLECT ARTERIAL,TIPUS FOGARTY,Ø4FX40CM+/-2CM,BALÓØ5F,CAPAC MÀX INFLAT 0,10ML,AMB MANDRÍ,CONNEXIÓ PROX AMB VÀLVULA SEGURETAT,INDICADOR MÀX CAPACITAT LÍQUID,P/EXTRACCIÓ COALLS FRESCOS,LLIURE LÀTEX,ESTÈRIL,UN SOL ÚS.
E30047010 | Intervenc vascular:Catèters baló oclusió embolect i trombect | CATÈTER SEMIRÍGID A/BALÓ CONCÈNTRIC P/EMBOLECT ARTERIAL,TIPUS FOGARTY,Ø4FX80CM+/-2CM,BALÓØ5F,CAPAC MÀX INFLAT 0,10ML,AMB MANDRÍ,CONNEXIÓ PROX AMB VÀLVULA SEGURETAT,INDICADOR MÀX CAPACITAT LÍQUID,P/EXTRACCIÓ COALLS FRESCOS,LLIURE LÀTEX,ESTÈRIL,UN SOL ÚS.
E30047010 | Intervenc vascular:Catèters baló oclusió embolect i trombect | CATÈTER SEMIRÍGID A/BALÓ CONCÈNTRIC P/EMBOLECT ARTERIAL,TIPUS FOGARTY,Ø5FX80CM+/-2CM,BALÓØ6F,CAPAC MÀX INFLAT 0,10ML,AMB MANDRÍ,CONNEXIÓ PROX AMB VÀLVULA SEGURETAT,INDICADOR MÀX CAPACITAT LÍQUID,P/EXTRACCIÓ COALLS FRESCOS,LLIURE LÀTEX,ESTÈRIL,UN SOL ÚS.
E30047010 | Intervenc vascular:Catèters baló oclusió embolect i trombect | CATÈTER SEMIRÍGID A/BALÓ CONCÈNTRIC P/EMBOLECT ARTERIAL,TIPUS FOGARTY,Ø6FX80CM+/-2CM,BALÓØ7F,CAPAC MÀX INFLAT 0,10ML,AMB MANDRÍ,CONNEXIÓ PROX AMB VÀLVULA SEGURETAT,INDICADOR MÀX CAPACITAT LÍQUID,P/EXTRACCIÓ COALLS FRESCOS,LLIURE LÀTEX,ESTÈRIL,UN SOL ÚS.
E30047010 | Intervenc vascular:Catèters baló oclusió embolect i trombect | CATÈTER SEMIRÍGID A/BALÓ CONCÈNTRIC P/EMBOLECT ARTERIAL,TIPUS FOGARTY,Ø7FX80CM+/-2CM,BALÓØ8F,CAPAC MÀX INFLAT 0,10ML,AMB MANDRÍ,CONNEXIÓ PROX AMB VÀLVULA SEGURETAT,INDICADOR MÀX CAPACITAT LÍQUID,P/EXTRACCIÓ COALLS FRESCOS,LLIURE LÀTEX,ESTÈRIL,UN SOL ÚS.
E30047010 | Intervenc vascular:Catèters baló oclusió embolect i trombect | CATÈTER SEMIRÍGID AMB BALÓ CONCÈNTRIC D'OCLUSIÓ PER A TROMBECTOMIA D'INJERT TIPUS FOGARTY, MIDES CATÈTER: 14FX80CM+/-2CM, MIDA BALÓ: 8F, AMB MANDRÍ, CONNEXIÓ PROXIMAL PER A INFLAR BALÓ AMB VÀLVULA SEGURETAT,AMB INDICADOR MÀXIMA CAPACITAT DE LÍQUID.ESTÈRI
E30047010 | Intervenc vascular:Catèters baló oclusió embolect i trombect | CATÈTER SEMIRÍGID AMB BALÓ CONCÈNTRIC D'OCLUSIÓ P/TROMBECTOMIA D'INJERT TIPUS FOGARTY,Ø22FX80CM+/-2CM,BALÓØ8F,A/MANDRÍ,CONNEXIÓ PROX AMB VÀLVULA SEGURETAT,INDICADOR MÀX CAPACITAT LÍQUID,PER A OCLUSSIÓ DE GRANS VASOS,ESTÈRIL,UN SOL ÚS.
E30047010 | Intervenc vascular:Catèters baló oclusió embolect i trombect | CATÈTER SEMIRÍGID DE PVC AMB BALÓ CONCÈNTRIC PER A GUIA EMBOLECTOMIA/OCLUSSIÓ,DE DOBLE LLUM,TIPUS FOGARTY,Ø4F LONGITUD 80CM+/-2CM,MIDA BALÓ: 5F,PER A GUIA 0,025"/0,63MM,RADIOPAC EXTREM DISTAL,AMB GUIA I XERINGA,ESTÈRIL,UN SOL ÚS
E30047010 | Intervenc vascular:Catèters baló oclusió embolect i trombect | CATÈTER SEMIRÍGID DE PVC AMB BALÓ CONCÈNTRIC PER A GUIA EMBOLECTOMIA/OCLUSSIÓ,DE DOBLE LLUM,TIPUS FOGARTY. Ø5F LONGITUD 80CM+/-2CM,MIDA BALÓ: 6F,PER A GUIA 0,035"/0,89MM,RADIOPAC EXTREM DISTAL,AMB GUIA I XERINGA. ESTÈRIL,D'UN SOL ÚS.
E30047010 | Intervenc vascular:Catèters baló oclusió embolect i trombect | CATÈTER SEMIRÍGID DE PVC AMB BALÓ CONCÈNTRIC PER A GUIA EMBOLECTOMIA/OCLUSSIÓ,DE DOBLE LLUM,TIPUS FOGARTY. Ø6F LONGITUD 80CM+/-2CM,MIDA BALÓ: 7F,PER A GUIA 0,035"/0,089MM,RADIOPAC EXTREM DISTAL,AMB GUIA I XERINGA. ESTÈRIL,D'UN SOL ÚS.
E30047010 | Intervenc vascular:Catèters baló oclusió embolect i trombect | CATÈTER BALÓ PER A TROMBECTOMIA,TIPUS FOGARTY,Ø6F,LONGITUD 80CM+/-2CM,AMB MANDRÍ,CONNEXIÓ PROXIMAL PER A INFLAT DE BALÓ,ESTÈRIL,D'UN SOL ÚS.
E30042015 | InterPerifVas:Catèter baló ATP | CATÈTER BALÓ ATP TRICAPA NILÓ NOCOMPLIANT Ø18X40MM,2MARC RX TANTALI,PN8ATM;CAT 2LLUM OTW/COAXIAL,Ø5,8FX120CM,30% RECOBR BISMUT.RECOB HIDR,P/GUIA 0,035" I INTR 5F,SEGMENTS ESTENOSATS ​​DE GRANS VASOS SANGUINIS PERIFÈRICS.XXL,REF:M001145580
E30042025 | InterPerifVas:Catèter angio/diag ATP | CATÈTER ANGIOGRÀFIC PER A GUIA DE 0,035" TIPUS FLUXE UNIVERSAL 5 FR, LLARGÀRIA 65 CM AMB 5 ORIFICIS ORIFICIS . ESTÈRIL.NYLEX, REF: 526540
E30042025 | InterPerifVas:Catèter angio/diag ATP | CATÈTER ANGIOGRÀFIC, INTERVENCIONISME PERIFERIC TIPUS PIGTAIL, CALIBRE DEL CATÈTER 4FR, PER A GUIA DE 0,035", LLARGÀRIA 90 CM AMB 8 ORIFICIS. ESTÈRIL.NYLEX, REF: 526411
E30042025 | InterPerifVas:Catèter angio/diag ATP | CATÈTER ANGIOGRÀFIC PER A ATP, Ø5FX90CM, HIDROFÍLIC, ALT FLUX, PUNTA TIPUS PIGTAIL, 8 FORATS, PRESSIÓ MÀXIMA RECOMANADA 1050PSI PER A GUIA DE 0,035", ESTÈRIL, UN SOL ÚS. ALTA FLOW PREMIUM, REF:700007
E30042025 | InterPerifVas:Catèter angio/diag ATP | CATÈTER ANGIOGRÀFIC (ATP) RECTE,CALIBRE DE 5 FR, LLARGÀRIA 90 CM,PER A GUIA DE 0,035" AMB 8 ORIFICIS. ESTÈRIL.CARDIVA REF: 10708502
E30042025 | InterPerifVas:Catèter angio/diag ATP | CATÈTER ANGIOGRÀFIC SELECTIU ATP,NILÓ,Ø4FX100CM,N/HIDROF,PUNTA CORBA PIGTAIL FLUSH,21MARCADORS RX PLATÍ (1MM GRUIX) DISTÀNCIA SEPARARACIÓ 1CM EN SEGMENT 20CM,PUNTA RX CÒNICA,FLEXIBLE I SUAU,ALTA RESISTENCIA A LA PRESSIÓ,P/GUIA 0,035".ACCU-VU,REF:13709805
E30039010 | Catèters recuperador cossos estranys vasculars tipus llaç | CATÈTER INTRACORONARI I VASCULAR PERIFÈRIC RECUPERADOR DE COSSOS ESTRANYS,TIPUS LLAÇ,MIDES LLAÇ: Ø20MMX120MM+/-5CM LONGITUD,CATÉTER Ø6FX102CM+/-5CM LONGITUD,ESTÈRIL,UN SOL ÚS
E30039010 | Catèters recuperador cossos estranys vasculars tipus llaç | CATÈTER INTRACORONARI I VASCULAR PERIFÈRIC RECUPERADOR DE COSSOS ESTRANYS,TIPUS LLAÇ,MIDES LLAÇ: Ø35MMX120MM+/-5MM LONGITUD,CATÉTER Ø6FX102CM+/-5CM LONGITUD,ESTÈRIL,UN SOL ÚS
E30042025 | InterPerifVas:Catèter angio/diag ATP | CATÈTER ANGIOGRÀFIC PER A GUIA DE 0,035", TIPUS COBRA II DE 5 FR, LLARGÀRIA 65 CM AMB DOS ORIFICIS. ESTÈRIL.REF. 707466050
E30042025 | InterPerifVas:Catèter angio/diag ATP | CATÈTER ANGIOGRÀFIC PER A GUIA DE 0,038" SIMMONS-SIDEWINDER I DE 5 FR, LLARGÀRIA 65 CM SENSE DOS ORIFICIS. ESTÈRIL. REF:M001314301
E30047010 | Intervenc vascular:Catèters baló oclusió embolect i trombect | CATÈTER TIPUS FOGARTY TROMBECTOMIA PER A INJERTS DE BYPASS O FÍSTULA ARTERIO-VENOSA EN CIRURGIA VASCULAR,Ø5F,LONGITUD 50CM+/-2CM,ØESPIRAL 5/16 MM,RADIOPAC,EXTREM DISTAL ESPIRAL INOX RECOBERT DE LATEX,PROXIMAL MÀNEC MODULAR,ESTÈRIL,UN SOL ÚS.
E30042025 | InterPerifVas:Catèter angio/diag ATP | CATÈTER ANGIOGRÀFIC (ATP) PER A GUIA DE 0,038"/0,97MM, TIPUS COBRA II DE 5F, LLARGÀRIA 65CM, SENSE ORIFICIS. PER A INTERVENCIONISME VASCULAR PERIFÈRIC, SELECTIU "VISCERAL", NO HIDROFÍLIC, MALLAT. ESTÈRIL. RADIOFOCUS, REF:RF-DB5500GM
E30042015 | InterPerifVas:Catèter baló ATP | CATÈTER BALÓ DILATACIÓ DE DOBLE LLUM PER A GUIES DE 0,035" AMB BALÓ ±15 (ATM), DE DIÀMETRE 7 MM, LLARGÀRIA 40 MM, COS DEL CATÈTER 5FR, LLARGÀRIA APROX. 120 CM. ESTÈRIL. REF:DR12074
E30042025 | InterPerifVas:Catèter angio/diag ATP | CATÈTER ANGIOGRÀFIC (ATP) PER A GUIA DE 0,038"/0,97MM, TIPUS COBRA III DE 4F, LLARGÀRIA 80CM, SENSE ORIFICIS. PER A INTERVENCIONISME PERIFÈRIC VASCULAR, SELECTIU VISCERAL, HIDROFÍLIC 15CM, MALLAT. ESTÈRIL.RADIOFOCUS GLIDECATH, REF:RF-ZB64108M
E30047010 | Intervenc vascular:Catèters baló oclusió embolect i trombect | CATÈTER TIPUS FOGARTY EL·LIMINACIÓ COALLS ADHERENTS VASOS NATURALS/INJERTS SINTÈTICS,RADIOPAC,Ø5FX80CM+/-2CM,DOBLE ESPIRAL 3,1/8MM,COS PVC FLEXIBLE,MOLLA D'ACER INOX RADIOPAC,EXTREM DISTAL ESPIRAL INOX/LÀTEX,MÀNEC MODULAR A L'EXTREM PROX,ESTÈRIL,1SOL ÚS
E30042015 | InterPerifVas:Catèter baló ATP | CATÈTERS BALÓ DILATACIÓ COAXIAL PER A GUIES DE 0,035" GRANS VASOS PRESSIÓ ± ( 8 ATM ), AMB BALÓ DE DIÀMETRE 14 MM, LLARGÀRIA 4 CM. COS DEL CATÈTER 5,8 FR , LLARGÀRIA APROX. 75 CM. ESTÈRIL.REF:4161440S
E30042025 | InterPerifVas:Catèter angio/diag ATP | CATÈTER ANGIOGRÀFIC ATP SELECTIU VISCERAL,TRENAT,NO HIDROFILIC,Ø5FX65CM,CORBA TIPUS C3,SEGMENT DISTAL 2 ORIFICIS,CABAL INFUSIÓ MÀXIM 20ML/SEG,PER A GUIA 0,038",ESTÈRIL,UN SOL ÚS. IMAGER II,REF:M001314701
E30042045 | InterPerifVas:Microcatèter | CATÈTER ATP PER A INFUSIÓ ARTERIAL DE SUBSTÀNCIES FIBRINOLÍTIQUES Ø5FRX100CM,ESTRUCTURA HELICOÏDAL,NILÓ,1MARCA RX PL,20 ORIFICIS,GUIA ACER INOX RECOBERTA PTFE 0,035",ESTÈRIL,UN ÚS.LOG-LYSIS,REF:1725-2110/703261
E30042025 | InterPerifVas:Catèter angio/diag ATP | CATÈTER ANGIOGRÀFIC PER A GUIA DE 0,038"SELECTIU VISCERAL CORBA H-1 DE 5FR, LLARGÀRIA 65CM SENSE ORIFICIS, NO HIDROFILIC. ESTÈRIL.
E30042025 | InterPerifVas:Catèter angio/diag ATP | CATÈTER ANGIOGRÀFIC PER A GUIA DE 0,035", SELECTIU VISCERAL TIPUS COBRA II DE 4FR, LLARGÀRIA 65CM SENSE ORIFICISNO HIDROFÍLIC. ESTÈRIL.
E30042025 | InterPerifVas:Catèter angio/diag ATP | CATÈTER ANGIOGRÀFIC SELECTIU VISCERAL,MALLAT,TIPUS COBRA II 5F,LLARGÀRIA 65CM AMB DOS ORIFICIS, NO HIDROFÍLIC,PER GUIA DE 0,038",ESTÈRIL.IMAGER II,REF:M001314661
E30042025 | InterPerifVas:Catèter angio/diag ATP | CATÈTER ANGIOGRÀFIC/DIAGNÒSTIC ATP,SELECTIU CORBA SIMMONS SIDEWINDER1,Ø5X100CM,SENSE RECOBR HIDROFÍLIC,TRENAT,SENSE ORIFICIS,PUNTA ATRAUM RADIOP TUNGSTÈ,PRESSIÓ MÀX 1200PSI,P/GUIA 0,038"/0,97MM,ESTÈRIL,1ÚS.TEMPO,REF:451-530 H0
E30042025 | InterPerifVas:Catèter angio/diag ATP | CATÈTER ANGIOGRÀFIC (ATP) PER A GUIA DE 0,035" RECTE DE 5 FR, LLARGÀRIA 65 CM AMB 6 ORIFICIS. ESTÈRIL.
E30042025 | InterPerifVas:Catèter angio/diag ATP | CATÈTER ANGIOGRÀFIC DE FLUX (ATP) PER A GUIA DE 0,038"/0,97MM, CORBA PIGTAIL DE 5F, LLARGÀRIA 110CM 6 ORIFICIS, PER A INTERVENCIONISME PERIFÈRIC VASCULAR, MALLAT, RADIOPAC, RESISTÈNCIA A LA PRESSIÓ FINS A 1000PSI, ESTÈRIL. RADIOFOCUS, REF:RF-FG15011M
E30042025 | InterPerifVas:Catèter angio/diag ATP | CATÈTER ANGIOGRÀFIC D'ALT FLUX (ATP) INTERVENCIONISME PERIFÈRIC VASCULAR TIPUS PIGTAIL CALIBRE 5FX90CM, AMB 10 FORATS, PER A GUIA 0,035". ESTÈRIL, IMAGER II,REF:M001315211
E30042025 | InterPerifVas:Catèter angio/diag ATP | CATÈTER ANGIOGRÀFIC PER A GUIA DE 0,035" PIGTAIL DE 5 FR, LLARGÀRIA 65 CM AMB 8 ORIFICIS. ESTÈRIL.
E30042025 | InterPerifVas:Catèter angio/diag ATP | CATÈTER ANGIOGRÀFIC (ATP) PER A GUIA DE 0,035" TIPUS FLUXE UNIVERSAL 5 FR, LLARGÀRIA 65 CM AMB 5 ORIFICIS. ESTÈRIL.
E30042035 | InterPerifVas:Catèter guia | CATÈTER MULTIPROPOSIT CORBA RENAL CALIBRE 7 FR , LLARGÀRIA 55 CM.PER A INTERVENCIONISME VASCULAR PERIFÈRIC. ESTÈRIL. MACH1, REF: M001197080
E30042035 | InterPerifVas:Catèter guia | CATÈTER GUIA PER A INTERVENCIONISME VASCULAR PERIFERIC, CORBA TIPUS MULTIPROPÒSIT CALIBRE 6 FR. LLARGÀRIA 90 CM. ESTÈRIL.MACH1, REF:M001196960
E30039010 | Catèters recuperador cossos estranys vasculars tipus llaç | CATÈTER INTRACORONARI I VASCULAR PERIFÈRIC RECUPERADOR DE COSSOS ESTRANYS,TIPUS LLAÇ,MIDES LLAÇ: Ø5MMX120MM+/-5MM,CATÉTER Ø4FX102CM+/-5CM LONGITUD,ESTÈRIL,UN SOL ÚS
E30047010 | Intervenc vascular:Catèters baló oclusió embolect i trombect | CATÈTERS BALÓ OCLUSIÓ DE LÀTEX,AMB BALÓ Ø27MM,LONGITUD 65CM+/-2CM,VOLUM D'INFLAT RECOMENAT 10ML;COS DEL CATÈTER 7F,INTRODUCTOR 14F/4,7MM,PER A GUIES 0,038"/0,97MM,ESTÈRIL,UN SOL ÚS. EQUALIZER O EQUIV
E30047010 | Intervenc vascular:Catèters baló oclusió embolect i trombect | CATÈTERS BALÓ OCLUSIÓ, PER A GUIES DE 0,038", AMB BALÓ DE DIÀMETRE 20 MM, COS DEL CATÈTER 7 FR,LLARGÀRIA 65CM+/-2CM. VOLUM D'INFLAT 4,8 ML. ESTÈRIL.
E30047010 | Intervenc vascular:Catèters baló oclusió embolect i trombect | CATÈTERS BALÓ OCLUSIÓ DE LÀTEX,AMB BALÓ Ø33MM,LONGITUD 65CM+/-2CM,VOLUM D'INFLAT RECOMENAT 19,0ML;COS DEL CATÈTER 7F,INTRODUCTOR 16F/5,3MM,PER A GUIES 0,038"/0,97MM,ESTÈRIL,UN SOL ÚS. EQUALIZER O EQUIV
E30047010 | Intervenc vascular:Catèters baló oclusió embolect i trombect | CATÈTERS BALÓ OCLUSIÓ, PER A GUIES DE 0,035", AMB BALÓ DE DIÀMETRE 20 MM, COS DEL CATÈTER 7FR, LLARGÀRIA 100CM+/-2CM, VOLUM D'INFLAT 4,8 ML. ESTÈRIL.
E30047010 | Intervenc vascular:Catèters baló oclusió embolect i trombect | CATÈTER SEMIRÍGID AMB BALÓ CONCÈNTRIC P/EMBOLECT ARTERIAL TIPUS FOGARTY O EQUIV Ø3FX40CM+/-2CM;BALÓØ4,3F,A/MANDRÍ,CONNEXIÓ PROX A/VÀLVULA SEGURET,INDICADOR MÀX CAPACITAT DE LÍQUID,P/EXTRACCIÓ DE COALLS FRESCOS DE LES ARTERIES,ESTÈRIL,1ÚS
E30042045 | InterPerifVas:Microcatèter | MICROCATÈTER COAXIAL HIDROFÍLIC , PER A GUIA 0,015" 2 MARQUES RADIOPAQUES DIAM PROXIMAL 2,3 F DIAM DISTAL 1,7F LLARGÀRIA APROX. 150 CM. ESTÈRIL.
E30039010 | Catèters recuperador cossos estranys vasculars tipus llaç | CATÈTER INTRACORONARI RECUPERADOR DE COSSOS ESTRANYS,TIPUS MICROLLAÇ,MIDES: Ø2,3FX150CM+/-5CM,ESTÈRIL,UN SOL ÚS
E30042025 | InterPerifVas:Catèter angio/diag ATP | CATÈTER ANGIOGRÀFIC (ATP) NO HIDROFÍLIC, PER A GUIA DE 0,038", TIPUS COBRA I DE 4FR, LLARGÀRIA 65CM SENSE ORIFICIS INTERVENCIONISME VASCULAR PERIFERIC, SELECTIU VISCERAL. ESTÈRIL
E30042025 | InterPerifVas:Catèter angio/diag ATP | CATÈTER ANGIOGRÀFIC (ATP) PER A GUIA DE 0,038"/0,97 MM, TIPUS COBRA II DE 5F, LLARGÀRIA 80CM SENSE ORIFICIS. ESTÈRIL.RADIOFOCUS, REF:RF-DB4500GM
E30042025 | InterPerifVas:Catèter angio/diag ATP | CATÈTER ANGIOGRÀFIC (ATP) PER A GUIA DE 0,038"/0,97MM, TIPUS COBRA I DE 4F, LLARGÀRIA 80 CM SENSE ORIFICIS. PER A INTERVENCIONISME PERIFÈRIC VASCULAR, SELECTIU VISCERAL, HIDROFILIC 15CM. ESTÈRIL. RADIOFOCUS GLIDECATH, REF:RF-ZB44108M
E30042015 | InterPerifVas:Catèter baló ATP | CATÈTERS BALÓ DILATACIÓ MONORAIL PER A GUIES DE 0,014", PRESSIÓ ± (12-14 ATM) AMB BALÓ DE DIÀMETRE 4.0MM LLARGÀRIA 20 MM COS DEL CATÈTER 6FR LLARGÀRIA .135 CM. ESTÈRIL.VIATRAC 14 PLUS 1008189-20
E30042025 | InterPerifVas:Catèter angio/diag ATP | CATÈTER ANGIOGRÀFIC/DIAGNÒSTIC ATP CORBA SIMMONS-SIDEWINDER1,Ø4FX100CM,SENSE RECOBR HIDROFÍLIC,DOBLE TRENAT,SENSE ORIFICIS,PUNTA ATRAUMÀTICA,PRESSIÓ MÀX REC 750PSI,P/GUIA 0,038"/0,97MM,ESTÈRIL,1ÚS.OPTITORQUE,REF:RH-BA14110M
E30042015 | InterPerifVas:Catèter baló ATP | CATÈTERS BALÓ DILATACIÓ MONORAIL PER A GUIES DE 0,014", PRESSIÓ ± (12-14 ATM) AMB BALÓ DE DIÀMETRE 6.0MM LLARGÀRIA 30 MM COS DEL CATÈTER 6FR LLARGÀRIA 135CM. ESTÈRIL.VIATRAC 14 PLUS1008197-30
E30039010 | Catèters recuperador cossos estranys vasculars tipus llaç | CATÈTER INTRACORONARI I VASCULAR PERIFÉRIC RECUPERADOR DE COSSOS ESTRANYS TIPUS LLAÇØ25MMX120MM+/-5MM;CATÈTER Ø6FX102CM+/-5CM;PER A GUIA 0,035"/0,89MM;CATÈTER GUIA 7FX150CM+/-2CM,INTRODUCTOR 6F,ESTÈRIL,UN SOL ÚS
E30042025 | InterPerifVas:Catèter angio/diag ATP | CATÈTER ANGIOGRÀFIC (ATP) RECTE, CALIBRE DE 4FR, LLARGÀRIA 70CM,PER A GUIA DE 0,035" AMB 8 ORIFICISPSER A INTERVENCIONISME PERIFERIC, NO HIDROFILIC ESTÈRIL.
E30042015 | InterPerifVas:Catèter baló ATP | CATÈTER BALÓ DILATACIÓ, COAXIAL,SEMIDISTENSIBLE (15ATM) PER A GUIA RECOMENADA DE 0,035", CATÈTER DE 135CM DE LLARGÀRIA, MIDES BALÓ: 7 X 20 MM DE LLARGÀRIA. ESTÈRIL. POWERFLEX P3 REF: 4207020
E30042015 | InterPerifVas:Catèter baló ATP | CATÈTER BALÓ ATP TRICAPA NILÓ SEMI-COMPLIANT Ø14X40MM,2MARC RX TANTALI,PN8ATM;CAT 2LLUM OTW/COAXIAL,Ø5,8FX120CM,30% RECOBR BISMUT.RECOB HIDR,P/GUIA 0,035" I INTR 7F,SEGMENTS ESTENOSATS ​​DE GRANS VASOS SANGUINIS PERIFÈRICS.XXL,REF:M001145150
E30042015 | InterPerifVas:Catèter baló ATP | CATÈTER BALÓ ATP TRICAPA NILÓ SEMICOMPLIANT Ø12X20MM,2MARC RX TANTALI,PN8ATM;CAT 2LLUM OTW/COAXIAL,Ø5,8FX75CM,30% RECOBR BISMUT.RECOB HIDR,P/GUIA 0,035" I INTR7F,SEGMENTS ESTENOSATS ​​DE GRANS VASOS SANGUINIS PERIFÈRICS.XXL,REF:M001145080
E30039010 | Catèters recuperador cossos estranys vasculars tipus llaç | CATÈTER INTRACORONARI I VASCULAR PERIFÈRIC RECUPERADOR DE COSSOS ESTRANYS,TIPUS LLAÇ Ø15MMX120CM+/-5MM;CATÉTER Ø6FX102CM+/-5CM;PER A GUIA 0,035"/0,89MM;CATÈTER GUIA 7FX150CM,INTRODUCTOR 6F,ESTÈRIL,UN SOL ÚS
E30042045 | InterPerifVas:Microcatèter | MICROCATÈTER COAXIAL REFORÇAT, PER A GUIA 0,014" 2 MARQUES RADIOPAQUES SECCIÓ DISTAL 6 CM LLARGÀRIA APROX. 150 CM. ESTÈRIL.
E30047010 | Intervenc vascular:Catèters baló oclusió embolect i trombect | CATÈTERS BALÓ OCLUSIÓ, PER A GUIES DE 0,038", AMB BALÓ DE DIÀMETRE 27 MM, COS DEL CATÈTER 7 FR, LLARGÀRIA 65CM+/-2CM, VOLUM D'INFLAT 10 ML . ESTÈRIL.
E30047010 | Intervenc vascular:Catèters baló oclusió embolect i trombect | CATÈTERS BALÓ OCLUSIÓ, PER A GUIES DE 0,038", AMB BALÓ DE DIÀMETRE 27 MM, COS DEL CATÈTER 7 FR, LLARGÀRIA 100CM+/-2CM, VOLUM D'INFLAT 10 ML. ESTÈRIL.
E30047010 | Intervenc vascular:Catèters baló oclusió embolect i trombect | CATÈTER BALÓ OCLUSIÓ,BALÓ Ø33MM,VOLUM MÀXIM D'INFLAT RECOMENAT 19,0ML;CATÈTER 7F,LONGITUD 100CM+/-5CM,PER A GUIES DE 0,038"/0,97MM,INTRODUCTOR 16F/5,3MM,ESTÈRIL,UN SOL ÚS.EQUALIZER O EQUIVALENT
E30047010 | Intervenc vascular:Catèters baló oclusió embolect i trombect | CATÈTERS BALÓ OCLUSIÓ , PER A GUIES DE 0,038", AMB BALÓ DE DIÀMETRE 40 MM, COS DEL CATÈTER 7 FR, LLARGÀRIA 65CM+/-2CM, VOLUM D'INFLAT 34.5 ML. ESTÈRIL.
E30047010 | Intervenc vascular:Catèters baló oclusió embolect i trombect | CATÈTER BALÓ OCLUSIÓ,BALÓ Ø40MM,VOLUM MÀXIM D'INFLAT RECOMENAT 34,5ML;CATÈTER 7F,LONGITUD 100CM+/-5CM,PER A GUIES DE 0,038"/0,97MM,ESTÈRIL,UN SOL ÚS.EQUALIZER O EQUIVALENT
E30047010 | Intervenc vascular:Catèters baló oclusió embolect i trombect | CATÈTERS BALÓ OCLUSIÓ, PER A GUIES DE 0,035", AMB BALÓ DE DIÀMETRE 8,5 MM, COS DEL CATÈTER 5 FR, LLARGÀRIA 65CM+/-2CM, ESTÈRIL.
E30047010 | Intervenc vascular:Catèters baló oclusió embolect i trombect | CATÈTERS BALÓ OCLUSIÓ, PER A GUIES DE 0,035", AMB BALÓ DE DIÀMETRE 11,5 MM, COS DEL CATÈTER 7 FR, LLARGÀRIA 65CM+/-2CM, ESTÈRIL
E30047010 | Intervenc vascular:Catèters baló oclusió embolect i trombect | CATÈTERS BALÓ OCLUSIÓ, PER A GUIES DE 0,035", AMB BALÓ DE DIÀMETRE 11,5 MM, COS DEL CATÈTER 7 FR, LLARGÀRIA 100CM+/-2CM, ESTÈRIL.
E30047010 | Intervenc vascular:Catèters baló oclusió embolect i trombect | CATÈTERS BALÓ OCLUSIÓ, PER A GUIES DE 0,035", AMB BALÓ DE DIÀMETRE 20 MM, COS DEL CATÈTER 8 FR, LLARGÀRIA 65CM+/-2CM, ESTÈRIL
E30047010 | Intervenc vascular:Catèters baló oclusió embolect i trombect | CATÈTERS BALÓ OCLUSIÓ, PER A GUIES DE 0,035", AMB BALÓ DE DIÀMETRE 20 MM, COS DEL CATÈTER 8 FR, LLARGÀRIA 100CM+/-2CM, ESTÈRIL.
E30047010 | Intervenc vascular:Catèters baló oclusió embolect i trombect | CATÈTERS BALÓ OCLUSIÓ, PER A GUIES DE 0,035", AMB BALÓ DE DIÀMETRE 40 MM, COS DEL CATÈTER 8 FR, LLARGÀRIA 65CM+/-2CM,ESTÈRIL.
E30047010 | Intervenc vascular:Catèters baló oclusió embolect i trombect | CATÈTERS BALÓ OCLUSIÓ, PER A GUIES DE 0,035", AMB BALÓ DE DIÀMETRE 40 MM, COS DEL CATÈTER 8 FR, LLARGÀRIA 100CM+/-2CM, ESTÈRIL.
E30047010 | Intervenc vascular:Catèters baló oclusió embolect i trombect | CATÈTERS BALÓ OCLUSIÓ, PER A GUIES DE 0,035", AMB BALÓ DE DIÀMETRE 11,5 MM, COS DEL CATÈTER 6 FR, LLARGÀRIA 25CM+/-2CM, ESTÈRIL.
E30047010 | Intervenc vascular:Catèters baló oclusió embolect i trombect | CATÈTERS BALÓ OCLUSIÓ, PER A GUIES DE 0,035", AMB BALÓ DE DIÀMETRE 13 MM, COS DEL CATÈTER 7 FR, LLARGÀRIA 80CM+/-2CM, ESTÈRIL.
E30037010 | Catèters per a trombectomia i aterectomia percutània | DISPOSITIU TROMBOLÍTIC PERCUTANI ELIMI TROMBES FÍSTULES AV:1ROTOR 3000RPM.;CATÈTER Ø5FX45CM ACOBLABLE A ROTOR+CISTELLA FRAGMENT NITINOL Ø9MM+PALANCA ACCION;2INTRODUCT RADIOP PUR 5F-6FX5CM A/VÀLV HEMOSTÀS ACCÉS ARTERIAL I VENÓS;2 DILATAD 5F-6F,ESTÈRIL,1ÚS
E30042015 | InterPerifVas:Catèter baló ATP | CATÈTER BALÓ TALL, AMB QUATRE MICROGANIVETES, TAMANY DEL BALÓ: 8 X 20 MM, PRESSIÓ RUPTURA 10 ATM; COS DEL CATÈTER 4,2 F, BEINA INTRODUCTORA 7 F, GUIA MÀXIMA RECOMANADA 0,018". LLARGÀRIA DEL CATÈTER 135CM REF: M001BP35820BO
E30042015 | InterPerifVas:Catèter baló ATP | CATÈTERS BALÓ DILATACIÓ PERIFÈRICA DE 4.0X40MM, MONORAIL, PER A GUIES DE 0,014", PRESSIÓ ROTURA (14 ATM), BAIX PERFIL (0,036"), CATÈTER DE 5F-135CM. PER A INTRODUCTOR DE 5F I CATÈTER GUIA DE 6F-90CM. ESTÈRIL.RX VIATRAC 14 PLUS 1008189-40
E30042025 | InterPerifVas:Catèter angio/diag ATP | CATÈTER ANGIOGRÀFIC TIPUS PIGTAIL, NO HIDROFILIC, CALIBRE DE 5 FR, 21 MARQUES RADIOPAQUES. MIDA: 70CM X 0,035"X 20CM ESTÈRIL.
E30412090 | Shunts vasculars | EQUIP COMPOST DE QUATRE CÀNULES O SHUNTS DE ARTÈRIA CARÒTIDA DE POLIURETÀ TRANSPARENT. CALIBRES DE 8F,10F,12F I 14 F. LLARGÀRIA 14,5CM +/-2CM, MARQUES CENTIMETRADES, PER A BY PASS EN ESTENOSI DE CARÒTIDA. ESTÈRIL.
E30042025 | InterPerifVas:Catèter angio/diag ATP | CATÈTER ANGIOGRÀFIC SELECTIU ATP,NILÓ,Ø5FX100CM,N/HIDROF,PUNTA CORBA PIGTAIL FLUSH,21MARCADORS RX PLATÍ (1MM GRUIX) DISTÀNCIA SEPARARACIÓ 1CM EN SEGMENT 20CM,PUNTA RX CÒNICA,FLEXIBLE I SUAU,ALTA RESISTENCIA A LA PRESSIÓ,P/GUIA 0,035".ACCU-VU,REF:13709803
E30042025 | InterPerifVas:Catèter angio/diag ATP | CATÈTER ANGIOGRÀFIC PER A GUIA DE 0,035" I DE 5 FR, LLARGÀRIA 40 CM SENSE ORIFICIS,NO HIDROFILIC,PUNTA AMB CORBA TIPUS VANSCHIE 2 . ESTÈRIL.
E30039010 | Catèters recuperador cossos estranys vasculars tipus llaç | EQUIP MICROLLAÇ PER A RECUPERACIÓ COSSOS EXTRANYS;CATÈTER TIPUS AMPLATZ Ø2,3F-3FX150CM+/-5CM;LLAÇ Ø4MMX175MM,PER A INTERVENCIONISME VASCULAR PERIFERIC,ESTÈRIL,UN SOL ÚS.GOOSE NECK O EQUIVALENT
E30042025 | InterPerifVas:Catèter angio/diag ATP | CATÈTER ANGIOGRÀFIC (ATP) PER A GUIA DE 0,038"/0,97MM, TIPUS COBRA II DE 4F, LLARGÀRIA 100CM SENSE ORIFICIS. PER A INTERVENCIONISME PERIFÈRIC VASCULAR, SELECTIU VISCERAL, HIDROFILIC 15CM. ESTÈRIL. RADIOFOCUS GLIDECATH, REF:RF-ZB54110M
E30042015 | InterPerifVas:Catèter baló ATP | CATÈTER BALÓ DE TALL, AMB QUATRE MICROGANIVETES, TAMANY DEL BALÓ COAXIAL: 8X20MM, LLARGÀRIA CATÈTER 90CM I 4,2F, PRESSIÓ RUPTURA 10 ATM; GUIA RECOMANADA 0,018".CUTTING BALLON PERIPHERICAL(PCB) REF:M001BP90820BO
E30042015 | InterPerifVas:Catèter baló ATP | CATÈTER BALÓ DE TALL, AMB QUATRE MICROGANIVETES, TAMANY DEL BALÓ COAXIAL: 5X20MM, LLARGÀRIA CATÈTER 135CM, PRESSIÓ NOMINAL 8 ATM, PRESSIÓ RUPTURA 10 ATM; GUIA RECOMANADA 0,018".CUTTING BALLON PERIPHERICAL (PCB) REF:M001BP35520BO
E30042015 | InterPerifVas:Catèter baló ATP | CATÈTER BALÓ DE TALL, AMB QUATRE MICROGANIVETES, TAMANY DEL BALÓ: 6X20MM, LLARGÀRIA CATÈTER 135CM, PRESSIÓ NOMINAL 8 ATM, PRESSIÓ RUPTURA 10 ATM; GUIA RECOMANADA 0,018".CUTTING BALLON PERIPHERICAL(PCB) REF:M001BP35620BO
E30042015 | InterPerifVas:Catèter baló ATP | CATÈTER BALÓ ATP TRICAPA NILÓ SCOMPLIANT Ø14X40MM,2MARC RX TANTALI,PN8ATM;CAT 2LLUM OTW/COAXIAL,Ø5,8FX120CM,30% RECOBR BISMUT.RECOB HIDR,P/GUIA 0,035 I INTR 7F,SEGMENTS ESTENOSATS ​​DE GRANS VASOS SANGUINIS PERIFÈRICS.XXL,REF:M001145140
E30042025 | InterPerifVas:Catèter angio/diag ATP | CATÈTER ANGIOGRÀFIC PER A ATP Ø5FX110CM, NO HIDROFILIC, SENSE TRENAT, PUNTA TIPUS PIGTAIL 10 FORATS, PUNTA RADIOPACA, PRESSIÓ MÀXIMA RECOMANADA 1050PSI PER A GUIA DE 0,038", ESTÈRIL, UN SOL ÚS SOFT VU, REF:10708506
E30042015 | InterPerifVas:Catèter baló ATP | CATÈTER BALÓ DILATACIÓ PERIFÈRICA, COAXIAL, DE 4X12MM, DE BAIX PERFIL. CATÈTER DE 4F-135CM. PER A GUIA 0,018"-180/300CM. INTRODUCTOR 4F, CATÈTER GUIA 6F-90 CM. PER A INTERVENCIONISME VASCULAR PETITS VASOS. SAVVY LONG, REF: 4364012L
E30039010 | Catèters recuperador cossos estranys vasculars tipus llaç | CATÈTER INTRACORONARI RECUPERADOR DE COSSOS ESTRANYS, TIPUS MICROLLAÇ, MIDES APROXIMADES: 3F, Ø6MM I LLARGÀRIA DE 150CM+/-5CM DE LLARGÀRIA. ESTÈRIL.
E30039010 | Catèters recuperador cossos estranys vasculars tipus llaç | CATÈTER INTRACORONARI I VASCULAR PERIFÈRIC RECUPERADOR DE COSSOS ESTRANYS,TIPUS LLAÇ Ø10MMX120MM+/-5MM;CATÉTER Ø4FX102CM+/-5CM,ESTÈRIL,UN SOL ÚS.GOOSE NECK O EQUIVALENT
E30047010 | Intervenc vascular:Catèters baló oclusió embolect i trombect | CATÈTER SEMIRÍGID A/BALÓ CONCÈNTRIC LÀTEX P/EMBOLECT ARTERIAL ENDOLUMINLA,TIPUS FOGARTY,2LLUM,Ø3FX80CM+/-2CM,BALÓØ5F,MARCAD RADIOPACS ACER INOX,MARQ PROFUNDITAT,CODI COLOR,C/10CM,PER GUIA 0,018",ESTILET,P/EXTRACCIÓ TROMBES,LLIURE LÀTEX,ESTÈRIL,UN SOL ÚS.
E30039010 | Catèters recuperador cossos estranys vasculars tipus llaç | EQUIP MICROLLAÇ PER A RECUPERACIÓ COSSOS EXTRANYS;CATÈTER TIPUS AMPLATZ Ø2,3F-3FX150CM+/-5CM;LLAÇ Ø7MMX175MM,PER A INTERVENCIONISME VASCULAR PERIFERIC,ESTÈRIL,UN SOL ÚS.GOOSE NECK O EQUIVALENT
E30047010 | Intervenc vascular:Catèters baló oclusió embolect i trombect | CATÈTER GUIA AMB BALÓ DISTAL6 A 11MMDIÀMETRE I 12MMLLARGÀRIA,PRESSIÓ BAIXA,COAXIAL,CATÈTER6F/2MMX100CM+/-2CM I PART TOBA6CM, ØINTERN CATÈTER 3,6F/1,20MM/0,047",AMB CONNECTOR I ADAPTADOR TRANSPARENTS. ESTÈRIL. CORAIL PLUS O EQUIV
E30047010 | Intervenc vascular:Catèters baló oclusió embolect i trombect | CATÈTER GUIA AMB BALÓ DISTAL6 A 12MMDIÀMETRE I 12MMLLARGÀRIA,PRESSIÓ BAIXA,COAXIAL,CATÈTER8F/2,8MMX100CM+/-2CM I PART TOBA6CM, ØINTERN CATÈTER 5,7F/1,90MM/0,075",AMB CONNECTOR I ADAPTADOR TRANSPARENTS. ESTÈRIL. CORAIL PLUS O EQU
E30042025 | InterPerifVas:Catèter angio/diag ATP | CATÈTER ANGIOGRÀFIC/DIAGNÒSTIC P/INTERV NEUROVASCULAR/CEREBRAL,SELECTIU CORBA SIMMONS-SIDEWINDER1,Ø5FX100CM,SENSE RECOBRIMENT HIDROFILIC,TRENAT,SENSE ORIFICIS,PER A GUIA 0,038"/0,97MM,ESTÈRIL,UN SOL ÚS.IMAGER II,REF:M001314321
E30042025 | InterPerifVas:Catèter angio/diag ATP | CATÈTER ANGIOGRÀFIC (ATP) NO HIDROFÍLIC TIPUS COBRA I (ANGULAT) DE 5 FR I LLARGÀRIA 65 CM SENSE ORIFICIS. PER A GUIA DE 0,038" I INTRODUCTOR FE 5F. INTERVENCIONISME VASCULAR PERIFÈRIC DE DIAGNÒSTIC DE GRANS VASOS. ESTÈRIL. ANGYODINAMICS, REF:10719707
E30412090 | Shunts vasculars | SHUNT EXTERN D'ARTÈRIA CARÒTIDA DE SILICONA AMB REFORÇ D'ACER INTEGRAT DE 4,0MM X 5,0MM, DE BOTÓ DISTAL 5,5MM, DE BOTÓ PROXIMAL 6,3MM, DI DISTAL 2,2MM, DI PROXIMAL 3,1MM
E30042025 | InterPerifVas:Catèter angio/diag ATP | CATÈTER ANGIOGRÀFIC DE 5 FR, LLARGÀRIA 65 CM, SENSE ORIFICIS LATERALS,ACABAT EN CORBA SEMICIRCULAR DE 180º. COMPATIBLE AMB GUIA DE 0,038". PER A INTERVENCIONISME VASCULAR PERIFÈRIC DE DIAGNÒSTIC..ESTÈRIL. SOFT VU RIM, REF: 10733401.ESTÈRIL.
E30042025 | InterPerifVas:Catèter angio/diag ATP | CATÈTER ANGIOGRÀFIC (ATP) PER A GUIA DE 0,038"/0,97MM, CÒNIC RECTE DE 5F, LLARGÀRIA 80CM SENSE ORIFICIS. PER A INTERVENCIONISME PERIFÈRIC VASCULAR, SELECTIU VISCERAL, HIDROFILIC 40CM, MALLAT. ESTÈRIL. RADIOFOCUS GLIDECATH, REF:RF-XI75110M
E30042015 | InterPerifVas:Catèter baló ATP | CATÈTERS BALÓ DILATACIÓ PERIFÈRICA,MONORAI,PER A GUIES DE 0,014",PRESSIÓ ROTURA(14 ATM),MIDES BALÓ:DIÀMETRE 5.0MM LLARGÀRIA 20 MM,BAIX PERFIL(0,0038"),CATÈTER DE 5F-135 CM.PER A INTRODUCTOR DE 5F I CATÈTER GUIA DE 6F-90CM.ESTÈRIL.RX VIATRAC PLUS100819320
E30042025 | InterPerifVas:Catèter angio/diag ATP | CATÈTER ANGIOGRÀFIC (ATP) 4F-65CM NO HIDROF, 5 ORIF, DE FLUXE UNIVERSAL.CORBA TIPUS "OMNIFLUSH" GUIA MÀXIMA COMPATIBLE DE 0,035", INTRODUCTOR RECOMANAT 4F.PER A INTERVENCIONISME VASCULAR PERIFÈRIC DE DIAGNÒSTICA. ESTÈRIL. SOFT VU OMMIFLUSH, REF: 10732301
E30042025 | InterPerifVas:Catèter angio/diag ATP | CATÈTER ANGIOGRÀFIC, TIPUS COBRA II DE 5F-100 CM. GUIA RECOMENADA DE 0,035" I INTRODUCTOR 5F. PER INTERVENCIONISME VASCULAR PERIFÈRIC DE DIAGNÒSTIC. ESTÈRIL. TEMPO, REF: 451543HO
E30042015 | InterPerifVas:Catèter baló ATP | CATÈTER BALÓ DE TALL, AMB QUATRE MICROGANIVETES, TAMANY DEL BALÓ COAXIAL: 5X20MM, LLARGÀRIA CATÈTER 90CM I 4,2F, PRESSIÓ TRENCAMENT 10 ATM; GUIA RECOMANADA 0,018".CUTTING BALLON PERIPHERICAL(PCB) REF:M001BP90520BO
E30042015 | InterPerifVas:Catèter baló ATP | CATÈTERS BALÓ DILATACIÓ PERIFÈRICA, MONORAIL, PER A GUIES DE 0,014", PRESSIÓ ROTURA (14 ATM), MIDES BALÓ: DIÀMETRE 5.0MM LLARGÀRIA 30 MM, BAIX PERFIL (0,0038"), CATÈTER DE 5FR I LLARGÀRIA 135 CM. ESTÈRIL. RX VIATRAC PLUS; REF: 1008193-30
E30042025 | InterPerifVas:Catèter angio/diag ATP | CATÈTER ANGIOGRÀFIC ATP CORBA MULTIPROPÒSIT A,PETITA,ØEXTER4F/INTERN0,042"X125CM,COS POLIAMIDA,MALLAT,A/RECOBR HIDROF,SENSE FORATS,PUNTA RADIOPACA ATRAUMÀT,PRESIÓ MÀX 1200PSI,GUIA RECOMENADA 0,035"(0,89MM),ESTÈRIL. TEMPO 4,REF:451-406 PO
E30042015 | InterPerifVas:Catèter baló ATP | CATÈTERS BALÓ DILATACIÓ PERIFÈRICA DE 4.0X30MM, MONORAIL, PER A GUIES DE 0,014", PRESSIÓ ROTURA (14 ATM), BAIX PERFIL (0,036"), CATÈTER DE 5F-135CM. PER A INTRODUCTOR DE 5F I CATÈTER GUIA DE 6F-90CM. ESTÈRIL.RX VIATRAC 14 PLUS 100818930
E30042025 | InterPerifVas:Catèter angio/diag ATP | CATÈTER ANGIOGRÀFIC (ATP) PER A GUIA DE 0,038"/0,97MM, CÒNIC RECTE DE 4F, LLARGÀRIA 80CM SENSE ORIFICIS. PER A INTERVENCIONISME PERIFÈRIC VASCULAR, SELECTIU VISCERAL, HIDROFILIC 15CM, MALLAT. ESTÈRIL. RADIOFOCUS GLIDECATH, REF:RF-ZM74108M
E30042015 | InterPerifVas:Catèter baló ATP | CATÈTER BALÓ DILATACIÓ, DE 1,5X20MM, COAXIAL, SEMIDISTENSIBLE, PER A GUIA 0,014",PER A INTERVENCIONISME VASCULAR PERIFERIC. LLARGÀRIA DEL CATÈTER 150CM. RECOBRIMENT HIDROFÍLIC I AMB DUES MARQUES RADIOOPAQUES.AMPHIRION, REF: AMD015020152
E30042015 | InterPerifVas:Catèter baló ATP | CATÈTER BALÓ DE TALL AMB QUATRE MICROGANIVETES/ATEROTOMS, D'INTERCANVI RÀPID, ATP BALÓ: 4X15MM, CATÈTER: 2,7/2F X 140CM, PRESSIÓ RUPTURA 12 ATM; GUIA RECOMANADA 0,014" I INTRODUCTOR 6F.CUTTING BALLON PERIPHERICAL FLEXTOME REF:M001BPM4015140F0
E30042025 | InterPerifVas:Catèter angio/diag ATP | CATÈTER ANGIOGRÀFIC DE POLIÈSTER/NILÓ PER A INTERVENCIONISME VASCULAR DE DIAGNÒSTIC CORBA TIPUS SOS OMNI 2.0.MIDES:5FX80CM,PER GUIA DE 0,035",A/ORIFÍCI DISTAL I PUNTA RADIOOP.ESTÈ.ANGIODYNAMICS SOS OMNI 2.0 SOFT VU,10720403
E30042015 | InterPerifVas:Catèter baló ATP | CATÈTER BALÓ ATP TRICAPA NILÓ NOCOMPLIANT Ø16X40MM,2MARC RX TANTALI,PN5ATM;CAT 2LLUM OTW/COAXIAL,Ø5,8FX120CM,30% RECOBR BISMUT.RECOB HIDR,P/GUIA 0,035,SEGMENTS ESTENOSATS ​​DE GRANS VASOS SANGUINIS PERIFÈRICS.XXL,REF:M001145530
E30412090 | Shunts vasculars | SHUNT D'ARTÈRIA CARÒTIDA EXTERN, DE SILICONA. CALIBRE 9 FR. LLARGÀRIA 31CM +/-2CM. AMB DOBLE BALÓ I CLAU DE PAS (PORT EN T), PER A BY-PASS EN ESTENOSI DE CARÒTIDA. FLEXIBLE, RESISTENT, CODI DE COLORS, BEINA DE SEGURETAT I MARQUES DE PROFUNDITAT.ESTÈRIL.
E30042015 | InterPerifVas:Catèter baló ATP | CATÈTER BALÓ DE TALL, AMB QUATRE MICROGANIVETES, TAMANY DEL BALÓ COAXIAL: 6,0X20MM, LLARGÀRIA CATÈTER 90CM I 4,2F, PRESSIÓ TRENCAMENT 10 ATM; GUIA RECOMANADA 0,018".CUTTING BALLON PERIPHERICAL(PCB) REF:M001BP90620BO
E30042015 | InterPerifVas:Catèter baló ATP | CATÈTERS BALÓ DILATACIÓ PERIFÈRICA, D'INTERCANVI RÀPID, PER A GUIES DE 0,014", PRESSIÓ ROTURA (14 ATM), MIDES BALÓ: 6X40MM,BAIX PERFIL (0,0038"), CATÈTER 5FX135 CM. PER A INTRODUCTOR 5F I CATÈTER GUIA 6FX90CM. ESTÈRIL. RX VIATRAC PLUS 100819740
E30042025 | InterPerifVas:Catèter angio/diag ATP | CATÈTER ANGIOGRÀFIC PER A INTERVENCIONISME VASCULAR PERIFÈRIC DE DIAGNÒSTIC, TIPUS PIGTAIL, NO HIDROFILIC, CALIBRE 5F, LLARGÀRIA 65 CM. PER A GUIA DE 0,038". ESTÈRIL. ANGIODYNAMICS SOFT VU, REF: 10708501
E30042035 | InterPerifVas:Catèter guia | CATÈTER GUIA D'ACER, VALVULAT, DE 6F-55CM I DIÀMETRE INTERN 0,070", CORBA TIPUS HOCKEY STICK, PUNTA RADIOOPACA. PER A INTERVENCIONISME VASCULAR PERIFÈRIC. GUIA RECOMENADA DE 0,035". ESTÈRIL. VISTA BRITE TIP, REF: 670-278-55
E30042025 | InterPerifVas:Catèter angio/diag ATP | CATÈTER ANGIOGRÀFIC DE 5FX 65CM, NO HIDROFILIC. PER INTERVENCIONISME VASCULAR PERIFÈRIC: SELECTIU VISCERAL/BODY, EN EEII CAMES). PER A GUIA DE 0,035" CORBA TIPUS RIM. ESTÈRIL. REF:HNBR503565PNSRIM
E30042035 | InterPerifVas:Catèter guia | CATÈTER GUIA D'ACER, DE 6F-55CM I DIÀMETRE INTERN 0,070", CORBA TIPUS HOCKEY STICK, PUNTA RADIOOPACA. PER A INTERVENCIONISME VASCULAR PERIFÈRIC. GUIA RECOMENADA DE 0,035". ESTÈRIL. VISTA BRITE TIP, REF: 778-278-55
E30042015 | InterPerifVas:Catèter baló ATP | CATÈTER BALÓ D'INFLAT SEQÜENCIAL PER STENT PER A GUIA DE 0,035", CATÈTER DE 9F 4 ATM MIDES DEL BALÓ: 18 MM DE DIÀMETRE I 45 MM DE LLARGÀRIA. 110 CM DE LLARGÀRIA TOTAL. INTRODUCTOR 10. ESTÈRIL(B*)ARTICLE SENSE CONSUM NI COMANDA DES DE L'ANY 2014
E30042015 | InterPerifVas:Catèter baló ATP | CATÈTER BALÓ ATP Ø3X80MM, COAXIAL, SEMIDISTENSIBLE, PRESSIÓ DE TRENCAMENT 14ATM, PRESSIÓ NOMINAL 8ATM, ALTA PRESSIÓ, BAIX PERFIL, CATÈTER 4FX135CM, PER A GUIA 0,018", INTRODUCTOR 4F. ESTÈRIL. ADVANCE 18LP, REF:PTA4-18-135-3-8
E30042015 | InterPerifVas:Catèter baló ATP | CATÈTER BALÓ ANGIOPLÀSTIA VASCULAR PERIFÈRICA DE 5X40MM, COAXIAL, NO DISTENSIBLE, AMB 3LLUMS, CATÈTER DE 5FX80CM, COMPATIBLE AMB GUIA DE 0.035". ESTÈRIL. DORADO, REF: DR8054
E30042025 | InterPerifVas:Catèter angio/diag ATP | CATÈTER ANGIOGRÀFIC PER A INTERVENCIONISME VASCULAR PERCUTANI DE DIAGNÒSTIC "SELECTIU VISCERAL". TIPUS SOS OMNI 1.0 CALIBRE 5F, PER A GUIA DE 0,035", LLARGÀRIA 80CM. ESTÈRIL. ANGIODYNAMICS SOS OMNI 1.0 SOFT VU, REF: 10720401
E30047010 | Intervenc vascular:Catèters baló oclusió embolect i trombect | CATÈTER BALÓ OCLUSIÓ TEMPORAL TIPUS BERENSTEIN,2LLUMS,Ø6FX80CM+/-2CM,DIÀMETRE D'INFLAT 8,5/11,5MM,GUIA RECOMENADA 0,038"/0,97MM,PER A EMBOLITZACIÓ,OCLUSIÓ PREOPERATÒRIA I CONTROL HEMORRÀGIES D'URGÈNCIA,ESTÈRIL,UN SOL ÚS.BERENSTEIN,REF:M001173010
E30042025 | InterPerifVas:Catèter angio/diag ATP | CATÈTER ANGIOGRÀFIC (ATP) NO HIDROFILIC, DE 5FX90CM AMB 5ORIFICIS, DE FLUXE UNIVERSAL,CORBA "OMMIFLLLUSH". PER A GUIA DE 0,035", INTRODUCTOR RECOMANAT 4F.PER A INTERVENCIONISME VASCULAR PERIFÈRIC DE DIAGNÒSTICA. ESTÈRIL. SOFT VU OMMIFLUSH, REF: 10732202
E30042015 | InterPerifVas:Catèter baló ATP | CATÈTER BALÓ ATP Ø4X100MM, COAXIAL, SEMIDISTENSIBLE, PRESSIÓ DE TRENCAMENT 14ATM, PRESSIÓ NOMINAL 8ATM, ALTA PRESSIÓ, BAIX PERFIL, CATÈTER 4FX135CM, PER A GUIA 0,018", INTRODUCTOR 4F. ESTÈRIL. ADVANCE 18LP, REF:PTA4-18-135-4-10
E30042015 | InterPerifVas:Catèter baló ATP | CATÈTER BALÓ ATP Ø6X100MM, COAXIAL, SEMIDISTENSIBLE, PRESSIÓ DE TRENCAMENT 14ATM, PRESSIÓ NOMINAL 8ATM, ALTA PRESSIÓ, BAIX PERFIL, CATÈTER 4FX135CM, PER A GUIA 0,018", INTRODUCTOR 4F.ESTÈRIL. ADVANCE 18LP, REF:PTA4-18-135--6-10
E30042025 | InterPerifVas:Catèter angio/diag ATP | CATÈTER ANGIOGRÀFIC DE 4,5FX75CM, HIDROFILIC, PUNTA AMB PETITA ANGULACIÓ. PER ANGIOGRAFIA PERIFÈRICA SELECTIVA VISCERAL/BODY (ESPECIFIC DE EEII). PER A GUIA DE 0,035" I INTRODUCTOR DE 4F. ESTÈRIL. SCBR453575PNSANGSHTL
E30412090 | Shunts vasculars | SHUNT EXTERN CARÒTIDA DE 30CM DE LLARGÀRIA TOTAL I DE 3,5X5MM DE DIÀMETRES EXTERNS, DE SILICONA AMB REFORÇ D'ACER; ALTRES MIDES: Ø EXTERN DISTAL 4,6MM, Ø ESTERN PROXIMAL 6,3MM, Ø INTERN PROXIMAL 3,1MM, Ø INTERN DISTAL 1,6MM.
E30412090 | Shunts vasculars | SHUNT EXTERN CARÒTIDA, DIÀMETRES EXTERNS 3,0X4MM, LLARGÀRIA 30CM +/-2CM, DE SILICONA AMB REFORÇ D'ACER; ALTRES MIDES: ØEXTERN DISTAL 3,8MM, Ø ESTERN PROXIMAL 5,5MM, Ø INTERN PROXIMAL 2,1MM, Ø INTERN DISTAL 1,3MM. ESTÈRIL.
E30042015 | InterPerifVas:Catèter baló ATP | CATÈTER BALÓ DE TALL, AMB QUATRE MICROGANIVETES, TAMANY DEL BALÓ COAXIAL: 7X20MM, LLARGÀRIA CATÈTER 90CM I 4,2F, PRESSIÓ TRENCAMENT 10 ATM; GUIA RECOMANADA 0,018".CUTTING BALLON PERIPHERICAL(PCB) REF:M001BP90720BO
E30037010 | Catèters per a trombectomia i aterectomia percutània | CATÈTER PER A ATEROTROMBECTOMIA PERCUTÀNIA ARTERIAL ROTACIONAL MECÀNICA PER ASPIRACIÓ,FRAGMENTACIÓ,Ø6FX110CM +/-5CM,AMB GUIA,CAPUTXÓ ESTÈRIL I BOSSA COL·LECTORA,UN ÚS,PER A SISTEMA ROTAREX O EQUIVALENT
E30042015 | InterPerifVas:Catèter baló ATP | CATÈTER BALÓ ATP Ø3X40MM, COAXIAL, SEMIDISTENSIBLE, PRESSIÓ DE TRENCAMENT 14ATM, PRESSIÓ NOMINAL 8ATM, ALTA PRESSIÓ, BAIX PERFIL, CATÈTER 4FX135CM, PER A GUIA 0,018", INTRODUCTOR 4F. ESTÈRIL. ADVANCE 18LP, REF:PTA4-18-135-3-4
E30042015 | InterPerifVas:Catèter baló ATP | CATÈTER BALÓ ATP Ø4X20MM, COAXIAL, SEMIDISTENSIBLE, PRESSIÓ DE TRENCAMENT 14ATM, PRESSIÓ NOMINAL 8ATM, ALTA PRESSIÓ, BAIX PERFIL, CATÈTER 4FX135CM, PER A GUIA 0,018", INTRODUCTOR 4F. ESTÈRIL. ADVANCE 18LP, REF:PTA4-18-135-4-2
E30042015 | InterPerifVas:Catèter baló ATP | CATÈTER BALÓ ATP Ø4X40MM, COAXIAL, SEMIDISTENSIBLE, PRESSIÓ DE TRENCAMENT 14ATM, PRESSIÓ NOMINAL 8ATM, ALTA PRESSIÓ, BAIX PERFIL, CATÈTER 4FX135CM, PER A GUIA 0,018", INTRODUCTOR 4F. ESTÈRIL. ADVANCE 18LP, REF:PTA4-18-135-4-4
E30042015 | InterPerifVas:Catèter baló ATP | CATÈTER BALÓ ATP Ø5X40MM, COAXIAL, SEMIDISTENSIBLE, PRESSIÓ DE TRENCAMENT 14ATM, PRESSIÓ NOMINAL 8ATM, ALTA PRESSIÓ, BAIX PERFIL, CATÈTER 4FX135CM, PER A GUIA 0,018", INTRODUCTOR 4F. ESTÈRIL. ADVANCE 18LP, REF:PTA4-18-135-5-4
E30042035 | InterPerifVas:Catèter guia | CATÈTER GUIA PERIFÈRIC7FX 55CMPTFE AMB PUNTA CORBA TIPUS "RE-S", DIÀMETRE INTERN 0,081". PER A GUIES0,021". PER A INTERVENCIONISME VASCULAR PERIFÈRIC AMB CATÈTERS BALÓ, GUIES. ESTÈRIL. D'UN SOL ÚS. MACH I 7F PV RE-S, REF.M001197
E30042015 | InterPerifVas:Catèter baló ATP | CATÈTER BALÓ ATP Ø6X60MM, COAXIAL, SEMIDISTENSIBLE, PRESSIÓ DE TRENCAMENT 14ATM, PRESSIÓ NOMINAL 8ATM, ALTA PRESSIÓ, BAIX PERFIL, CATÈTER 4FX135CM, PER A GUIA 0,018", INTRODUCTOR 4F. ESTÈRIL. ADVANCE 18LP, REF:PTA4-18-135-6-6
E30042015 | InterPerifVas:Catèter baló ATP | CATÈTER BALÓ ATP Ø7X80MM, COAXIAL, SEMIDISTENSIBLE, PRESSIÓ DE TRENCAMENT 14ATM, PRESSIÓ NOMINAL 8ATM, ALTA PRESSIÓ, BAIX PERFIL, CATÈTER 4FX135CM, PER A GUIA 0,018", INTRODUCTOR 4F. ESTÈRIL. ADVANCE 18LP, REF:PTA4-18-135-7-8
E30042015 | InterPerifVas:Catèter baló ATP | CATÈTER BALÓ ATP Ø3X60MM, COAXIAL, SEMIDISTENSIBLE, PRESSIÓ DE TRENCAMENT 14ATM, PRESSIÓ NOMINAL 8ATM, ALTA PRESSIÓ, BAIX PERFIL, CATÈTER 4FX135CM, PER A GUIA 0,018", INTRODUCTOR 4F. ESTÈRIL. ADVANCE 18LP, REF:PTA4-18-135-7-8
E30042015 | InterPerifVas:Catèter baló ATP | CATÈTER BALÓ ATP Ø3X100MM, COAXIAL, SEMIDISTENSIBLE, PRESSIÓ DE TRENCAMENT 14ATM, PRESSIÓ NOMINAL 8ATM, ALTA PRESSIÓ, BAIX PERFIL, CATÈTER 4FX135CM, PER A GUIA 0,018", INTRODUCTOR 4F. ESTÈRIL. ADVANCE 18LP, REF:PTA4-18-135-3-10
E30042015 | InterPerifVas:Catèter baló ATP | CATÈTER BALÓ ATP Ø5X100MM, COAXIAL, SEMIDISTENSIBLE, PRESSIÓ DE TRENCAMENT 14ATM, PRESSIÓ NOMINAL 8ATM, ALTA PRESSIÓ, BAIX PERFIL, CATÈTER 4FX135CM, PER A GUIA 0,018", INTRODUCTOR 4F. ESTÈRIL. ADVANCE 18LP, REF:PTA4-18-135-5-10
E30042015 | InterPerifVas:Catèter baló ATP | CATÈTER BALÓ ATP Ø5X60MM, COAXIAL, SEMIDISTENSIBLE, PRESSIÓ DE TRENCAMENT 14ATM, PRESSIÓ NOMINAL 8ATM, ALTA PRESSIÓ, BAIX PERFIL, CATÈTER 4FX135CM, PER A GUIA 0,018", INTRODUCTOR 4F. ESTÈRIL. ADVANCE 18LP, REF:PTA4-18-135--5-6
E30042025 | InterPerifVas:Catèter angio/diag ATP | CATÈTER ANGIOGRÀFIC (ATP) PER A GUIA DE 0,038"/0,97MM, TIPUS COBRA III DE 5F, LLARGÀRIA 80CM, SENSE ORIFICIS. PER A INTERVENCIONISME PERIFERIC VASCULAR, SELECTIU VISCERAL, HIDROFILIC 40CM, MALLAT. ESTÈRIL.RADIOFOCUS GLIDECATH, REF:RF-XB65108M
E30042015 | InterPerifVas:Catèter baló ATP | CATÈTER BALÓ DE TALL, AMB QUATRE MICROGANIVETES, TAMANY DEL BALÓ: 7X20MM, LLARGÀRIA CATÈTER 135CM, PRESSIÓ NOMINAL 8 ATM, PRESSIÓ RUPTURA 10 ATM; GUIA RECOMANADA 0,018".CUTTING BALLON PERIPHERICAL(PCB) REF:M001BP35720BO
E30042035 | InterPerifVas:Catèter guia | CATÈTER GUIA D'ACER, VALVULAT, DE 6F-55CM I DIÀMETRE INTERN 0,070", CORBA TIPUS RENAL ADULT PUNTA RADIOOPACA. PER A INTERVENCIONISME VASCULAR PERIFÈRIC. GUIA RECOMENADA DE 0,035". ESTÈRIL. VISTA BRITE TIP, REF: 67021255
E30042025 | InterPerifVas:Catèter angio/diag ATP | CATÈTER ANGIOGRÀFIC PER A GUIA DE 0,035" TIPUS HOOK I DE 5 FR, LLARGÀRIA 65 CM SENSE ORIFICIS. ESTÈRIL.532-519
E30042015 | InterPerifVas:Catèter baló ATP | CATÈTER BALO FARMACOACTIU DE 6X80MM, ALLIBERADOR DE PACLITAXEL PER A INTERVENCIONISME PERIFERIC "ANGIOPLASTIA FEMORAL SUPERFICIAL". CATÈTER DE 5FX130CM, PER A GUIA DE 0,035" I INTRODUCTOR 6/7F. ADMIRAL IN PACT, REF: SBI06008013P
E30042015 | InterPerifVas:Catèter baló ATP | CATÈTER BALO DE DILATACIÓ AMB DOBLE LLUM, PER A INTERVENCIONISME VASCULAR PERIFERIC, COAXIAL, SEMIDISTENSIBLE, PRESSIÓ DE TRENCAMENT 20ATM. MIDES: BALÓ 4X120MM I DEL CATÈTER 5FX135CM. PER A GUIA DE 0,035" I INTRODUCTOR DE 5F.EVERCROSS, REF:AB35W04120135
E30042025 | InterPerifVas:Catèter angio/diag ATP | CATÈTER ANGIOGRÀFIC/DIAGNÒSTIC CEREBRAL/NEURORADIOLOGIA PER A GUIA DE 0,038"/0,97MM, CORBA SIMMONS-SIDEWINDER I DE 5F, LLARGÀRIA 100CM, SENSE ORIFICIS, MALLAT, RADIOPAC, REISTÈNCIA A LA PRESSIÓ FINS A 1000PSI. ESTÈRIL. RADIOFOCUS, REF:RF-EA15010M
E30042025 | InterPerifVas:Catèter angio/diag ATP | CATÈTER ANGIOGRAFIC SELECTIU CEREBRAL, TIPUS SIMMONS DE 5FX100CM AMB PUNTA RADIOOPACA, NO HIDROFILIC, AMB CONFIGURACIÓ SIM1. PER A GUIA 0,035" ESTÈRIL. REF: HNBR5035100PNSSIM1
E30042015 | InterPerifVas:Catèter baló ATP | CATETER BALÓ ATP Ø6MMX120CM,RECOBRIMENT FARMACOACTIU,2MARCADORS RADIOPACS(PLATÍ-IRIDI),PRESSIÓ NOMINAL 8ATM;CATÈTER OTW/COAXIAL HIDROFÍLIC,LONGITUD 130CM,COMPATIBLE AMB GUIA 0,035"/0,89MM,ESTÈRIL,UN SOL ÚS.IN.PACT ADMIRAL, REF:SBI 060 120 13P
E30042015 | InterPerifVas:Catèter baló ATP | CATETER BALÓ ATP Ø7MMX80CM,RECOBRIMENT FARMACOACTIU,2MARCADORS RADIOPACS(PLATÍ-IRIDI),PRESSIÓ NOMINAL 8ATM;CATÈTER OTW/COAXIAL HIDROFÍLIC,LONGITUD 130CM,COMPATIBLE AMB GUIA 0,035"/0,89MM,ESTÈRIL,UN SOL ÚS.IN.PACT ADMIRAL, REF:SBI 070 080 13P
E30042015 | InterPerifVas:Catèter baló ATP | CATETER BALÓ ATP Ø6MMX120CM,RECOBRIMENT FARMACOACTIU,2MARCADORS RADIOPACS(PLATÍ-IRIDI),PRESSIÓ NOMINAL 8ATM;CATÈTER OTW/COAXIAL HIDROFÍLIC,LONGITUD 80CM,COMPATIBLE AMB GUIA 0,035"/0,89MM,ESTÈRIL,UN SOL ÚS.IN.PACT ADMIRAL, REF:SBI 060 120 08P
E30042015 | InterPerifVas:Catèter baló ATP | CATETER BALO DE DILATACIÓ AMB DOBLE LLUM, PER A INTERVENCIONISME VASCULAR PERIFERIC, COAXIAL, SEMIDISTENSIBLE, PRESSIÓ DE TRENCAMENT 14ATM. MIDES: BALÓ 6X120MM I DEL CATÈTER 5FX135CM. PER A GUIA DE 0,035" I INTRODUCTOR DE 5F. EVERCROSS AB35W06120135
E30042015 | InterPerifVas:Catèter baló ATP | CATÈTER BALÓ 6X20MM,D'INTERCANVI RÀPID,DISTENSIBLE, PRESSIÓ NOMINAL 10 ATM I PRESSIÓ MÀXIMA INFLAT 14 ATM.CATÈTER3,3FX142CM. COMPATIBLE AMB GUIA0,014".PER A INTERVENCIONISME VASCULAR PERIFÈRIC:CAROTIDES I RENALS.ESTÈRIL.AVIATOR
E30042015 | InterPerifVas:Catèter baló ATP | CATETER BALÓ ATP Ø5MMX120CM,RECOBRIMENT FARMACOACTIU,2MARCADORS RADIOPACS(PLATÍ-IRIDI),PRESSIÓ NOMINAL 8ATM;CATÈTER OTW/COAXIAL HIDROFÍLIC,LONGITUD 130CM,COMPATIBLE AMB GUIA 0,035"/0,89MM,ESTÈRIL,UN SOL ÚS.IN.PACT ADMIRAL, REF:SBI 050 120 13P
E30042015 | InterPerifVas:Catèter baló ATP | CATÈTER BALÓ FARMACOACTIU DE 6X40MM, ALLIBERADOR DE PACLITAXEL PER A INTERVENCIONISME PERIFERIC "ANGIOPLASTIA FEMORAL SUPERFICIAL". CATÈTER DE 5FX130CM, PER A GUIA DE 0,035" I INTRODUCTOR 6/7F. ADMIRAL IN PACT, REF: SBI06004013P
E30042015 | InterPerifVas:Catèter baló ATP | CATETER BALO ANGIOPLASTIA VASCULAR PERIFERICA DE 10X20MM, COAXIAL, NO DISTENSIBLE, AMB 3LLUMS, CATÈTER DE 6FX135CM, COMPATIBLE AMB GUIA DE 0.035". ESTÈRIL. DORADO, REF: DR80102
E30042025 | InterPerifVas:Catèter angio/diag ATP | CATETER AMB CORBES DE FLUXE,MALLAT D'ACER SENSE ARRIBAR A LA PUNTA.RECOBRIMENT INTER I EXTERN SLX,Ø5FX100CM,PUNTA RADIOPACA,SENSE ORIFICIS LATERALS,/GUIA 0,038",MULTIUS MPA CORBA PETITA,SELECTIU VISCERAL NO HIDROFILIC.TEMPO,REF:451-506-H0
E30042015 | InterPerifVas:Catèter baló ATP | CATÈTER BALÓ ANGIOPLÀSTIA VASCULAR PERIFÈRICA DE 8X60MM, COAXIAL, NO DISTENSIBLE, AMB 3LLUMS, CATÈTER DE 6FX80CM, COMPATIBLE AMB GUIA DE 0.035". ESTÈRIL. DORADO, REF: DR8086
E30042015 | InterPerifVas:Catèter baló ATP | CATÈTER BALÓ 5X40MM,COAXIAL,SEMIDISTENSIBLE,PRESSIÓTRENCAMENT 15ATM I PRESSIÓ NOMINAL 10ATM.PER A ANGIOPLASTIA VASCULAR PERIFÈRICA D'ALTA PRESSIÓ,BAIX PERFIL,CATÈTER 5FX135CM.PER A GUIA0,035" I INTRODUCTOR 5F.ESTÈRIL. ADVANCE 35
E30042015 | InterPerifVas:Catèter baló ATP | CATÈTER BALÓ 7X40MM,COAXIAL,SEMIDISTENSIBLE,PRESSIÓTRENCAMENT 15ATM I PRESSIÓ NOMINAL 10ATM.PER A ANGIOPLASTIA VASCULAR PERIFÈRICA D'ALTA PRESSIÓ,BAIX PERFIL,CATÈTER 5FX135CM.PER A GUIA0,035" I INTRODUCTOR 5F.ESTÈRIL. ADVANCE 35
E30042015 | InterPerifVas:Catèter baló ATP | CATETER BALÓ ATP Ø5MMX80CM,RECOBRIMENT FARMACOACTIU,2MARCADORS RADIOPACS(PLATÍ-IRIDI),PRESSIÓ NOMINAL 8ATM;CATÈTER OTW/COAXIAL HIDROFÍLIC,LONGITUD 130CM,COMPATIBLE AMB GUIA 0,035"/0,89MM,ESTÈRIL,UN SOL ÚS.IN.PACT ADMIRAL, REF:SBI 050 080 13P
E30042015 | InterPerifVas:Catèter baló ATP | CATÈTER BALÓ 6X40MM,COAXIAL,SEMIDISTENSIBLE,PRESSIÓ DE TRENCAMENT 15ATM I PRESSIÓ NOMINAL 10ATM.PER A ANGIOPLASTIA VASCULAR PERIFÈRICA D'ALTA PRESSIÓ,BAIX PERFIL,CATÈTER 5FX135CM.PER A GUIA DE 0,035" I INTRODUCTOR 5F.ESTÈRIL. ADVANCE 35 PL PTA5-135-6-4.0
E30042015 | InterPerifVas:Catèter baló ATP | CATÈTER BALÓ 6X60MM,COAXIAL,SEMIDISTENSIBLE,PRESSIÓ DE TRENCAMENT 15ATM I PRESSIÓ NOMIAL 10ATM.PER A ANGIOPLASTIA VASCULAR PERIFÈRICA D'ALTA PRESSIÓ,BAIX PERFIL,CATÈTER 5FX135CM.PER A GUIA DE 0,035" I INTRODUCTOR 5F.ESTÈRIL. ADVANCE 35 PL PTA5-135-6-6.0
E30042015 | InterPerifVas:Catèter baló ATP | CATETER BALO 5X20MM,D'INTERCANVI RAPID,DISTENSIBLE, PRESSIÓ NOMINAL 10 ATM I PRESSIO MÀXIMA INFLAT 12 ATM.CATETER DE 3,3FX142CM. COMPATIBLE AMB GUIA DE 0,014".PER A INTERVENCIONISME VASCULAR PERIFERIC:CAROTIDES I RENALS.ESTÈRIL.AVIATOR PLUS, REF:4245020W
E30042015 | InterPerifVas:Catèter baló ATP | CATÈTER BALÓ DILATACIÓ 2,5X40MM, COAXIAL, SEMICOMPLIANT, CATÈTER DE 3,7FX130CM, PER A GUIA DE 0,018" I INTRODUCTOR DE 4F. PER A INTERVENCIONISME VASCULAR PERIFÈRIC DE PETITS VASOS. PASSEO 18, REF: 357491
E30042015 | InterPerifVas:Catèter baló ATP | CATÈTER BALÓ DILATACIÓ 2,5X80MM, COAXIAL, SEMICOMPLIANT, CATÈTER DE 3,7FX130CM, PER A GUIA DE 0,018" I INTRODUCTOR DE 4F. PER A INTERVENCIONISME VASCULAR PERIFÈRIC DE PETITS VASOS. PASSEO 18, REF: 357502
E30042015 | InterPerifVas:Catèter baló ATP | CATÈTER BALÓ DILATACIÓ 2,5X120MM, COAXIAL, SEMICOMPLIANT, CATÈTER DE 3,7FX130CM, PER A GUIA DE 0,018" I INTRODUCTOR DE 4F. PER A INTERVENCIONISME VASCULAR PERIFÈRIC DE PETITS VASOS. PASSEO 18, REF: 357507
E30042015 | InterPerifVas:Catèter baló ATP | CATÈTER BALÓ 4X20MM,D'INTERCANVI RÀPID,DISTENSIBLE, PRESSIÓ NOMINAL 10 ATM I PRESSIÓ MÀXIMA INFLAT 12 ATM.CATÈTER DE 3,3FX142CM. COMPATIBLE AMB GUIA DE 0,014".PER A INTERVENCIONISME VASCULAR PERIFÈRIC:CAROTIDES I RENALS.ESTÈRIL.AVIATOR PLUS, REF:4244020W
E30042015 | InterPerifVas:Catèter baló ATP | CATÈTER BALÓ DILATACIÓ 2,5X40MM, COAXIAL, SEMICOMPLIANT, CATÈTER DE 3,7FX90CM, PER A GUIA DE 0,018" I INTRODUCTOR DE 4F. PER A INTERVENCIONISME VASCULAR PERIFÈRIC DE PETITS VASOS. PASSEO 18, REF: 357458
E30042015 | InterPerifVas:Catèter baló ATP | CATÈTER BALÓ DILATACIÓ 2,5X80MM, COAXIAL, SEMICOMPLIANT, CATÈTER DE 3,7FX90CM, PER A GUIA DE 0,018" I INTRODUCTOR DE 4F. PER A INTERVENCIONISME VASCULAR PERIFÈRIC DE PETITS VASOS. PASSEO 18, REF: 357469
E30042015 | InterPerifVas:Catèter baló ATP | CATÈTER BALÓ DILATACIÓ 2,5X120MM, COAXIAL, SEMICOMPLIANT, CATÈTER DE 3,7FX90CM, PER A GUIA DE 0,018" I INTRODUCTOR DE 4F. PER A INTERVENCIONISME VASCULAR PERIFÈRIC DE PETITS VASOS. PASSEO 18, REF: 357476
E30042025 | InterPerifVas:Catèter angio/diag ATP | CATÈTER ANGIOGRÀFIC (ATP) PER A GUIA DE 0,038"/0,97MM, NO CÒNIC, ANGULAT DE 4F, LLARGÀRIA 65CM SENSE ORIFICIS. PER A INTERVENCIONISME PERIFÈRIC VASCULAR, SELECTIU VISCERAL, HIDROFILIC 15CM. ESTÈRIL. RADIOFOCUS GLIDECATH, REF:RF-ZV9410GM
E30042015 | InterPerifVas:Catèter baló ATP | CATETER BALÓ ATP Ø5MMX40CM,RECOBRIMENT FARMACOACTIU,2MARCADORS RADIOPACS(PLATÍ-IRIDI),PRESSIÓ NOMINAL 8ATM;CATÈTER OTW/COAXIAL HIDROFÍLIC,LONGITUD 130CM,COMPATIBLE AMB GUIA 0,035"/0,89MM,ESTÈRIL,UN SOL ÚS.IN.PACT ADMIRAL, REF:SBI 050 040 13P
E30039020 | Catèters recuperador cos estranys vasculars tipus cistella | EQUIP DE RECUPERACIÓ INTRAVASCULAR DE COSSOS EXTRANYS, PER A INTERVENCIONÍSME VASCULAR PERIFÈRIC. MIDES: CATÈTER DE POLIETILÈ AMB RECOBRIMENT DE PTFE DE 8FX95CM+/-2CM; CISTELLA D'ACER DE 4FILLS DE 30X70MM. ESTÈRIL. UN SOL ÚS.
E30042015 | InterPerifVas:Catèter baló ATP | CATÈTER BALO DE DILATACIÓ AMB DOBLE LLUM, PER A INTERVENCIONISME VASCULAR PERIFERIC, COAXIAL, SEMIDISTENSIBLE, PRESSIÓ DE TRENCAMENT 20ATM. MIDES: BALÓ 4X150MM I DEL CATÈTER 5FX135CM. PER A GUIA DE 0,035" I INTRODUCTOR DE 5F. EVERCROSS AB35W04150135
E30042015 | InterPerifVas:Catèter baló ATP | CATÈTER BALO DE DILATACIÓ AMB DOBLE LLUM, PER A INTERVENCIONISME VASCULAR PERIFERIC, COAXIAL, SEMIDISTENSIBLE, PRESSIÓ DE TRENCAMENT 20ATM. MIDES: BALÓ 4X200MM I DEL CATÈTER 5FX135CM. PER A GUIA DE 0,035" I INTRODUCTOR DE 5F. EVERCROSS AB35W04200135
E30042015 | InterPerifVas:Catèter baló ATP | CATÈTER BALO DE DILATACIÓ AMB DOBLE LLUM, PER A INTERVENCIONISME VASCULAR PERIFERIC, COAXIAL, SEMIDISTENSIBLE, PRESSIÓ DE TRENCAMENT 20ATM. MIDES: BALÓ 5X120MM I DEL CATÈTER 5FX135CM. PER A GUIA DE 0,035" I INTRODUCTOR DE 5F. EVERCROSS AB35W05120135
E30042015 | InterPerifVas:Catèter baló ATP | CATÈTER BALO DE DILATACIÓ AMB DOBLE LLUM, PER A INTERVENCIONISME VASCULAR PERIFERIC, COAXIAL, SEMIDISTENSIBLE, PRESSIÓ DE TRENCAMENT 18ATM. MIDES: BALÓ 5X200MM I DEL CATÈTER 5FX135CM. PER A GUIA DE 0,035" I INTRODUCTOR DE 5F. EVERCROSS AB35W05200135
E30042015 | InterPerifVas:Catèter baló ATP | CATÈTER BALO DE DILATACIÓ AMB DOBLE LLUM, PER A INTERVENCIONISME VASCULAR PERIFERIC, COAXIAL, SEMIDISTENSIBLE, PRESSIÓ DE TRENCAMENT 18ATM. MIDES: BALÓ 7X100MM I DEL CATÈTER 5FX135CM. PER A GUIA DE 0,035" I INTRODUCTOR DE 5F. EVERCROSS AB35W07100135
E30042025 | InterPerifVas:Catèter angio/diag ATP | CATÈTER ANGIOGRÀFIC DE 5FX65CM, SELECTIU VISCERAL COBRA, NO HIDROFILIC, SENSE ORIFICIS, AMB PUNTA RADIOOPACA TIPUS VS1. PER A GUIA DE 0,038". ESTÈRIL. SELECTIU VISCERAL; REF: HNBR5.0-38-65-P-NS-VS1
E30042015 | InterPerifVas:Catèter baló ATP | CATÈTER BALÓ ATPØ1,5X20MM INTERCANVI RÀPID/RX,PRESSIÓ 12ATM 140CM LONG,PER A INTRODUCTOR 4F,GUIA 0,014 ULTRASOFTSV,REF:M0013894015200
E30042025 | InterPerifVas:Catèter angio/diag ATP | CATÈTER ANGIOGRÀFIC NO HIDROFILIC SELECTIU VISCERAL, DE 5FX65CM, AMB CORBA TIPUS MIK. PER A GUIA DE 0,038", SENSE ORIFICIS.ESTÈRIL. IMAGER II; REF: M001314761
E30042025 | InterPerifVas:Catèter angio/diag ATP | CATÈTER ANGIOGRÀFIC NO HIDROFILIC SELECTIU VISCERAL, DE 5FX65CM, AMB CORBA TIPUS MIK. PER A GUIA DE 0,035", SENSE ORIFICIS.ESTÈRIL. IMAGER II; REF: M001314771
E30042025 | InterPerifVas:Catèter angio/diag ATP | CATÈTER ANGIOGRÀFIC NO HIDROFILIC SELECTIU VISCERAL, DE 5FX65CM, AMB CORBA TIPUS SHK1.0. PER A GUIA DE 0,035", SENSE ORIFICIS.ESTÈRIL. IMAGER II; REF: M001314791
E30042025 | InterPerifVas:Catèter angio/diag ATP | CATÈTER ANGIOGRÀFIC NO HIDROFILIC SELECTIU VISCERAL, DE 5FX65CM, AMB CORBA TIPUS SHK0.8. PER A GUIA DE 0,038", SENSE ORIFICIS.ESTÈRIL. IMAGER II; REF: M001314801
E30042025 | InterPerifVas:Catèter angio/diag ATP | CATÈTER ANGIOGRÀFIC NO HIDROFILIC SELECTIU VISCERAL, DE 5FX65CM, AMB CORBA TIPUS SHK0.8. PER A GUIA DE 0,035", SENSE ORIFICIS.ESTÈRIL. IMAGER II; REF: M001314811
E30042025 | InterPerifVas:Catèter angio/diag ATP | CATÈTER ANGIOGRÀFIC NO HIDROFÍLIC SELECTIU VISCERAL, DE 5FX65CM, AMB CORBA TIPUS SHK1.0. PER A GUIA DE 0,038", SENSE ORIFICIS.ESTÈRIL. IMAGER II; REF: M001314821
E30042025 | InterPerifVas:Catèter angio/diag ATP | CATÈTER ANGIOGRÀFIC NO HIDROFÍLIC SELECTIU VISCERAL, DE 5FX65CM, AMB CORBA TIPUS SHK1.0. PER A GUIA DE 0,035", SENSE ORIFICIS.ESTÈRIL. IMAGER II; REF: M001314831
E30042015 | InterPerifVas:Catèter baló ATP | CATÈTER BALÓ ATP 4,5X15MM INTERCANVI RÀPID/RX,PRESSIÓ 14ATM 150CM LONG,PER A INTRODUCTOR 4F,GUIA 0,018 ULTRASOFTSV,REF:M0013895045150
E30042015 | InterPerifVas:Catèter baló ATP | CATÈTER BALÓ ATP 6X15MM INTERCANVI RÀPID/RX,PRESSIÓ 14ATM 150CM LONG, PER A INTRODUCTOR 5F,GUIA 0,018 ULTRASOFTSV,REF:M0013895060150
E30042035 | InterPerifVas:Catèter guia | CATÈTER ANGIOGRÀFIC DE POLIÈSTER/NILÓ PER A INTERVENCIONISME PERIFERIC DIAGNÒSTIC, SELECTIU VISCERAL, CORBA:HOCKEY STICK 1.0.MIDES: 5FX100CM, PER A GUIA DE 0,035". 1-ORIFÍCI DISTAL I PUNTA RX. ESTÈRIL. ANGIODYNAMICS HOCKEY STICK 1.0 SOFT VU, REF: 1072180
E30042015 | InterPerifVas:Catèter baló ATP | CATÈTER BALÓ ATP,PERFIL BAIX,INTERCANVI RÀPID/RX,Ø2,5X16MM PRESSIÓ 16ATM,INTRODUCTOR 4F,COMPATIBLE AMB GUIES 0,014".ADVANCE14LP,REF:PTAX4-14-170-2.5-16
E30042025 | InterPerifVas:Catèter angio/diag ATP | CATÈTER ANGIOGRÀFIC ATP SELECTIU VISCERAL,TRENAT,NO HIDROFILIC,Ø5FX65CM,CORBA TIPUS RDC,SEGMENT DISTAL 2 ORIFICIS,CABAL INFUSIÓ MÀXIM 20ML/SEG,PER A GUIA 0,038",ESTÈRIL,UN SOL ÚS. IMAGER II,REF:M001314881
E30042025 | InterPerifVas:Catèter angio/diag ATP | CATÈTER ANGIOGRÀFIC ATP SELECTIU VISCERAL,TRENAT,NO HIDROFILIC,Ø5FX65CM,CORBA TIPUS RDC,SEGMENT DISTAL 2 ORIFICIS,CABAL INFUSIÓ MÀXIM 20ML/SEG,PER A GUIA 0,035",ESTÈRIL,UN SOL ÚS. IMAGER II,REF:M001314891
E30042025 | InterPerifVas:Catèter angio/diag ATP | CATÈTER ANGIOGRÀFIC ATP SELECTIU VISCERAL,TRENAT,NO HIDROFILIC,Ø5FX65CM,CORBA TIPUS RDC+,SEGMENT DISTAL 2 ORIFICIS,CABAL INFUSIÓ MÀXIM 20ML/SEG,PER A GUIA 0,035",ESTÈRIL,UN SOL ÚS. IMAGER II,REF:M001314911
E30042015 | InterPerifVas:Catèter baló ATP | CATÈTER BALÓ ATP 6,5X15MM INTERCANVI RÀPID/RX,PRESSIÓ 14ATM 150CM LONG, PER A INTRODUCTOR 5F,GUIA 0,018 ULTRASOFTSV,REF:M0013895065150
E30042015 | InterPerifVas:Catèter baló ATP | CATÈTER BALÓ ATP 7X15MM INTERCANVI RÀPID/RX,PRESSIÓ 14ATM 150CM LONG, PER A INTRODUCTOR 5F,GUIA 0,018 ULTRASOFTSV,REF:M0013895070150
E30042015 | InterPerifVas:Catèter baló ATP | CATÈTER BALÓ DILATACIÓ D'INTERCANVI RÀPID, SEMIDISTENSIBLE. PER A INTERVENCIONISME VASCULAR PERIFÈRIC TERAPÈUTIC, CATÈTER DE 140CM-1,8F; GUIA RECOMENADA DE 0,014", MIDES BALÓ: 5,0X20 MM. ESTÈRIL. ULTRASOFTSV, REF: M0013899050200
E30042025 | InterPerifVas:Catèter angio/diag ATP | CATÈTER ANGIOGRÀFIC DE 5FX100CM, MULTIÚS, NO HIDROFILIC, SENSE ORIFICIS, AMB PUNTA RADIOOPACA SIM1. PER A GUIA DE 0,038". ESTÈRIL. SELECTIUS VISCERALS MULTIPROPOSIT; REF: HNB5.0-38-100-P-NS-SIM1
E30042015 | InterPerifVas:Catèter baló ATP | CATÈTER BALÓ ATP,PERFIL BAIX,INTERCANVI RÀPID/RX,Ø3X6MM PRESSIÓ 16ATM,INTRODUCTOR 4F,COMPATIBLE AMB GUIES 0,014".ADVANCE14LP,REF:PTAX4-14-170-3-6
E30042025 | InterPerifVas:Catèter angio/diag ATP | CATÈTER ANGIOGRÀFIC ATP SELECTIU,NO HIDROFILIC,Ø4FX65CM,CORBA TIPUS C1,SEGMENT DISTAL 2 ORIFICIS,CABAL INFUSIÓ MÀXIM 10ML/SEG,PER A GUIA 0,035",ESTÈRIL,UN SOL ÚS. IMAGER II,REF:M001316631
E30042025 | InterPerifVas:Catèter angio/diag ATP | CATÈTER ANGIOGRÀFIC ATP SELECTIU,NO HIDROFILIC,Ø4FX65CM,CORBA TIPUS C3,SEGMENT DISTAL 2 ORIFICIS,CABAL INFUSIÓ MÀXIM 10ML/SEG,PER A GUIA 0,035",ESTÈRIL,UN SOL ÚS. IMAGER II,REF:M001316711
E30042025 | InterPerifVas:Catèter angio/diag ATP | CATÈTER ANGIOGRÀFIC DE 5FX125CM, MULTIÚS, NO HIDROFILIC, AMB ORIFICIS, AMB PUNTA RADIOOPACA VTK. PER A GUIA DE 0,038". ESTÈRIL. SELECTIUS VISCERALS MULTIPROPOSIT; REF: HNB5.0-38-125-P-NS-VTK
E30042015 | InterPerifVas:Catèter baló ATP | CATÈTER BALÓ ATP,PERFIL BAIX,INTERCANVI RÀPID/RX,Ø3X12MM PRESSIÓ 16ATM,INTRODUCTOR 4F,COMPATIBLE AMB GUIES 0,014".ADVANCE14LP,REF:PTAX4-14-170-3-12
E30042015 | InterPerifVas:Catèter baló ATP | CATÈTER BALÓ ATP,PERFIL BAIX,INTERCANVI RÀPID/RX,Ø2,5X12MM PRESSIÓ 16ATM,INTRODUCTOR 4F,COMPATIBLE AMB GUIES 0,014".ADVANCE14LP,REF:PTAX4-14-170-2.5-12
E30042015 | InterPerifVas:Catèter baló ATP | CATÈTER BALÓ ATP,PERFIL BAIX,INTERCANVI RÀPID/RX,Ø2,5X8MM PRESSIÓ 16ATM,INTRODUCTOR 4F,COMPATIBLE AMB GUIES 0,014".ADVANCE14LP,REF:PTAX4-14-170-2.5-8
E30042015 | InterPerifVas:Catèter baló ATP | CATÈTER BALÓ 5X80MM,COAXIAL,SEMIDISTENSIBLE,PRESSIÓTRENCAMENT 15ATM I PRESSIÓ NOMIAL 10ATM.PER A ANGIOPLASTIA VASCULAR PERIFÈRICA D'ALTA PRESSIÓ,BAIX PERFIL,CATÈTER 5FX80CM.PER A GUIA0,035" I INTRODUCTOR 5F.ESTÈRIL. ADVANCE 35 P
E30042025 | InterPerifVas:Catèter angio/diag ATP | CATÈTER ANGIOGRÀFIC NO HIDROFÍLIC SELECTIU VISCERAL, DE 4FX65CM, AMB CORBA TIPUS HK1.0. PER A GUIA DE 0,035", SENSE ORIFICIS.ESTÈRIL. IMAGER II; REF: M001316791
E30042025 | InterPerifVas:Catèter angio/diag ATP | CATÈTER ANGIOGRÀFIC NO HIDROFILIC SELECTIU VISCERAL, DE 4FX65CM, AMB CORBA TIPUS SHK0.8. PER A GUIA DE 0,035", SENSE ORIFICIS.ESTÈRIL. IMAGER II; REF: M001316811
E30042025 | InterPerifVas:Catèter angio/diag ATP | CATÈTER ANGIOGRÀFIC NO HIDROFÍLIC SELECTIU VISCERAL, DE 4FX65CM, AMB CORBA TIPUS SHK1.0. PER A GUIA DE 0,035", SENSE ORIFICIS.ESTÈRIL. IMAGER II; REF: M001316831
E30042025 | InterPerifVas:Catèter angio/diag ATP | CATÈTER ANGIOGRÀFIC NO HIDROFÍLIC SELECTIU VISCERAL, DE 4FX65CM, AMB CORBA TIPUS RDC PER A GUIA DE 0,035", SENSE ORIFICIS.ESTÈRIL. IMAGER II; REF: M001316891
E30042025 | InterPerifVas:Catèter angio/diag ATP | CATÈTER ANGIOGRÀFIC PER A ATP Ø5FX110CM, NO HIDROFILIC, SENSE TRENAT, PUNTA TIPUS PIGTAIL 10 FORATS, PUNTA RADIOPACA, PRESSIÓ MÀXIMA RECOMANADA 1050PSI PER A GUIA DE 0,035", ESTÈRIL, UN SOL ÚS SOFT VU, REF:10708503
E30042025 | InterPerifVas:Catèter angio/diag ATP | CATÈTER ANGIOGRÀFIC DE 5FX65CM, MULTIÚS, NO HIDROFILIC, SENSE ORIFICIS, AMB PUNTA RADIOOPACA RIM. PER A GUIA DE 0,038". ESTÈRIL. SELECTIUS VISCERALS MULTIPROPOSIT; REF: HNB5.0-38-65-P-NS-RIM
E30042025 | InterPerifVas:Catèter angio/diag ATP | CATÈTER ANGIOGRÀFIC DE 5FX65CM, SELECTIU VISCERAL, NO HIDROFILIC, SENSE ORIFICIS, AMB PUNTA RADIOOPACA TIPUS VANSCHIES5. PER A GUIA DE 0,035". ESTÈRIL. SELECTIUS VISCERALS REF: HNBR5.0-35-65-P-NS-VANSCHIE5
E30042025 | InterPerifVas:Catèter angio/diag ATP | CATÈTER ANGIOGRÀFIC NO HIDROFÍLIC TIPUS NANI, DE 5FX100CM, SENSE ORIFICIS. PER A GUIA DE 0,035" I INTRODUCTOR 5F. INTERVENCIONISME PERIFÈRIC DIAGNÒSTIC DE GRANS VASOS. ESTÈRIL. CATETER DIAGNOSTICO NANI. ANGYODINAMICS; REF:10719401
E30042025 | InterPerifVas:Catèter angio/diag ATP | CATÈTER ANGIOGRÀFIC (ATP) NO HIDROFÍLIC TIPUS COBRA I,5FX65CM, SENSE ORIFICIS. PER A GUIA0,035" I INTRODUCTOR 5F. INTERVENCIONISME PERIFÈRIC DIAGNÒSTICGRANS VASOS. ESTÈRIL. CATETER DIAGNOSTICO COBRA I. ANGYODINAMICS; REF:107197
E30042015 | InterPerifVas:Catèter baló ATP | CATÈTER BALÓ COAXIAL 2,0X100MM, LLARGÀRIA DEL CATÈTER 150CM, DIÀMETRES: D 3,4F- P 3,6F, PER A GUIA 0,018" I INTRODUCTOR 4F,INTERVENCIONISME VASCULAR PERIFÈRIC DE PETITS VASOS PER SOTA DEL GENOLL. FOX SV83965-54-01
E30042025 | InterPerifVas:Catèter angio/diag ATP | CATÈTER ANGIOGRÀFIC NO HIDROFÍLIC TIPUS COBRA II,5FX65CM,SENSE ORIFICIS.PER GUIA DE 0,038" I INTROD 5F.INTERVENCIONISME PERIFÈRIC DIAGNÒSTIC DE GRANS VASOS.ESTÈRIL.CAT DIAGN COBRA II.REF:10719708
E30042025 | InterPerifVas:Catèter angio/diag ATP | CATÈTER ANGIOGRÀFIC NO HIDROFÍLIC TIPUS SHEPHERD HOOK I, DE 5FX65CM, SENSE ORIFICIS. PER A GUIA DE 0,035" I INTRODUCTOR 5F. INTERVENCIONISME PERIFÈRIC DIAGNÒSTIC DE GRANS VASOS. ESTÈRIL. CATETER DIAGNOSTICO SHEPHERD HOOK I.REF:10719801
E30042025 | InterPerifVas:Catèter angio/diag ATP | CATÈTER ANGIOGRÀFIC NO HIDROFÍLIC TIPUS SHEPHERD HOOK II, DE 5FX65CM, SENSE ORIFICIS. PER A GUIA DE 0,038" I INTRODUCTOR 5F. INTERVENCIONISME PERIFÈRIC DIAGNÒSTIC DE GRANS VASOS. ESTÈRIL. CATETER DIAGNOSTICO SHEPHERD HOOK I. REF:10719804
E30042015 | InterPerifVas:Catèter baló ATP | CATÈTER BALÓ ANGIOPLÀSTIA VASCULAR PERIFÈRICA DE 10X40MM, COAXIAL, NO DISTENSIBLE, AMB 3LLUMS, CATÈTER DE 6FX120CM, COMPATIBLE AMB GUIA DE 0.035". ESTÈRIL. DORADO, REF: DR120104
E30042015 | InterPerifVas:Catèter baló ATP | CATÈTER BALÓ ANGIOPLÀSTIA VASCULAR PERIFÈRICA DE 5X100MM, COAXIAL, NO DISTENSIBLE, AMB 3LLUMS, CATÈTER DE 6FX120CM, COMPATIBLE AMB GUIA DE 0.035". ESTÈRIL. DORADO, REF: DR120510
E30042015 | InterPerifVas:Catèter baló ATP | CATÈTER BALÓ ANGIOPLÀSTIA VASCULAR PERIFÈRICA DE 5X20MM, COAXIAL, NO DISTENSIBLE, AMB 3LLUMS, CATÈTER DE 6FX120CM, COMPATIBLE AMB GUIA DE 0.035". ESTÈRIL. DORADO, REF: DR12052
E30042037 | InterPerifVas:Catèter Suport | CATÈTER SUPORT Ø2,6FX90CM,ACER AMB RECOBRIMENT HIDROFÍLIC (40CM DISTALS),MARQUES RADIOPAQUES,PER A CATETERITZACIÓ ANTEROGRADA,PUNTA CORBA D'INCLINACIÓ DISTAL ANGULADA ANG,PER GUIA 0,018",ESTÈRIL,REF:CXI-2.6-18-90-ANG
E30042037 | InterPerifVas:Catèter Suport | CATÈTER DE SUPORT D'ACER DE 4,0FX90CM AMB REVESTIMENT HIDROFILIC (40CM DISTALS)I MARQUES RADIOOPAQUES, PER A CATETERITZACIÓ ANTEROGRADA, CORBA D'INCLINACIÓ DISTAL ANGULADA. PER A GUIA DE 0,035". ESTÈRIL. REF: CXI-4.0-35-90-P-NS-DAV
E30042035 | InterPerifVas:Catèter guia | CATÈTER GUIA PER A INTERVENCIONISME VASCULAR PERIFERIC I ANGIORADIOLOGIA, NO HIDROFILIC, TIPUS HOCKEY STICK. MIDES: 6FX55CM. VISTA BRITE TIP 67027855
E30042035 | InterPerifVas:Catèter guia | CATÈTER GUIA PER A INTERVENCIONISME VASCULAR PERIFERIC I ANGIORADIOLOGIA, NO HIDROFILIC. MIDES: 6FX125CM. VISTA BRITE TIP SM7406
E30042045 | InterPerifVas:Microcatèter | MICROCATÈTER FLUX ATP I/O NRD COAXIAL,REC HIDROF+ ESPIRAL TUNGSTÉ+PTFE,ØE 2,4F/0,80MM,ØI 0,022"/0,57MMX130CM,1MARCA RX,PRES MÀX REC 750PSI,ESPAIMORT 0,53ML,COMP A/GUIES 0,018"/0,41MM+MANDRIL+XERINGA2,5ML,S/DISP FIXADOR GUIA,ESTÈRIL.PROGREAT,REF:MC-PB2413
E30042045 | InterPerifVas:Microcatèter | MICROCATÈTER FLUX ATP I/O NRD COAXIAL,REC HIDROF+ ESPIRAL TUNGSTÉ+PTFE,ØE 2,4F/0,80MM,ØI 0,022"/0,57MMX130CM,S/MARQ RX,PRES MÀX REC 750PSI,ESPAIMORT 0,53ML,COMP A/GUIES 0,018"/0,41MM+MANDRIL+XERINGA2,5ML,S/DISP FIXADOR GUIA,ESTÈRIL.PROGREAT,REF:MC-PC2413
E30042045 | InterPerifVas:Microcatèter | MICROCATÈTER FLUX ATP I/O NRD COAXIAL,REC HIDROF+ ESPIRAL TUNGSTÉ+PTFE,ØE 2,4F/0,80MM,ØI 0,022"/0,57MMX150CM,S/MARQ RX,PRES MÀX REC 750PSI,ESPAI MORT 0,58ML,COMP A/GUIES 0,018"/0,41MM+MANDRIL+XERIN2,5ML,S/DISP FIXAD GUIA,ESTÈRIL.PROGREAT,REF:MC-PP24151ZV
E30042015 | InterPerifVas:Catèter baló ATP | CATÈTER BALÓ ANGIOPLÀSTIA VASCULAR PERIFÈRICA DE 5X40MM, COAXIAL, NO DISTENSIBLE, AMB 3LLUMS, CATÈTER DE 6FX120CM, COMPATIBLE AMB GUIA DE 0.035". ESTÈRIL. DORADO, REF: DR12054
E30042015 | InterPerifVas:Catèter baló ATP | CATÈTER BALÓ ANGIOPLÀSTIA VASCULAR PERIFÈRICA DE 6X100MM, COAXIAL, NO DISTENSIBLE, AMB 3LLUMS, CATÈTER DE 6FX120CM, COMPATIBLE AMB GUIA DE 0.035". ESTÈRIL. DORADO, REF: DR120610
E30042015 | InterPerifVas:Catèter baló ATP | CATÈTER BALÓ ANGIOPLÀSTIA VASCULAR PERIFÈRICA DE 6X20MM, COAXIAL, NO DISTENSIBLE, AMB 3LLUMS, CATÈTER DE 6FX120CM, COMPATIBLE AMB GUIA DE 0.035". ESTÈRIL. DORADO, REF: DR12062
E30042015 | InterPerifVas:Catèter baló ATP | CATÈTER BALÓ ANGIOPLÀSTIA VASCULAR PERIFÈRICA DE 6X40MM, COAXIAL, NO DISTENSIBLE, AMB 3LLUMS, CATÈTER DE 6FX120CM, COMPATIBLE AMB GUIA DE 0.035". ESTÈRIL. DORADO, REF: DR12064
E30042015 | InterPerifVas:Catèter baló ATP | CATÈTER BALÓ ANGIOPLÀSTIA VASCULAR PERIFÈRICA DE 7X100MM, COAXIAL, NO DISTENSIBLE, AMB 3LLUMS, CATÈTER DE 6FX120CM, COMPATIBLE AMB GUIA DE 0.035". ESTÈRIL. DORADO, REF: DR120710
E30042015 | InterPerifVas:Catèter baló ATP | CATÈTER BALÓ ANGIOPLÀSTIA VASCULAR PERIFÈRICA DE 10X40MM, COAXIAL, NO DISTENSIBLE, AMB 3LLUMS, CATÈTER DE 6FX80CM, COMPATIBLE AMB GUIA DE 0.035". ESTÈRIL. DORADO, REF: DR80104
E30042015 | InterPerifVas:Catèter baló ATP | CATÈTER BALÓ ANGIOPLÀSTIA VASCULAR PERIFÈRICA DE 10X80MM, COAXIAL, NO DISTENSIBLE, AMB 3LLUMS, CATÈTER DE 6FX80CM, COMPATIBLE AMB GUIA DE 0.035". ESTÈRIL. DORADO, REF: DR80108
E30042015 | InterPerifVas:Catèter baló ATP | CATÈTER BALÓ ANGIOPLÀSTIA VASCULAR PERIFÈRICA DE 3X100MM, COAXIAL, NO DISTENSIBLE, AMB 3LLUMS, CATÈTER DE 6FX80CM, COMPATIBLE AMB GUIA DE 0.035". ESTÈRIL. DORADO, REF: DR80310
E30042025 | InterPerifVas:Catèter angio/diag ATP | CATÈTER ANGIOGRÀFIC NO HIDROFÍLIC TIPUS MPA DE 4FX110CM, SENSE ORIFICIS. PER A GUIA DE 0,038" I INTRODUCTOR 5F. INTERVENCIONISME PERIFÈRIC DIAGNÒSTIC DE GRANS VASOS. ESTÈRIL. CATETER DIAGNOSTICO MPA.REF:10735504
E30042025 | InterPerifVas:Catèter angio/diag ATP | CATÈTER ANGIOGRÀFIC DE 5FX65CM, SELECTIU VISCERAL AMB CORBA "RENAL" PETITA, AMB 2-ORIFICIS, NO HIDROFILIC. PER A GUIA DE 0,038". ESTÈRIL. TEMPO; REF: 451546V2
E30042025 | InterPerifVas:Catèter angio/diag ATP | CATÈTER ANGIOGRÀFIC DE 5FX80CM, SELECTIU VISCERAL AMB CORBA "RENAL" GRAN (ADULTS), SENSE ORIFICIS, NO HIDROFILIC. PER A GUIA DE 0,038". ESTÈRIL. TEMPO; REF: 451547S0
E30042015 | InterPerifVas:Catèter baló ATP | CATÈTER BALÓ ANGIOPLÀSTIA VASCULAR PERIFÈRICA DE 3X20MM, COAXIAL, NO DISTENSIBLE, AMB 3LLUMS, CATÈTER DE 6FX80CM, COMPATIBLE AMB GUIA DE 0.035". ESTÈRIL. DORADO, REF: DR8032
E30042015 | InterPerifVas:Catèter baló ATP | CATÈTER BALÓ ANGIOPLÀSTIA VASCULAR PERIFÈRICA DE 4X100MM, COAXIAL, NO DISTENSIBLE, AMB 3LLUMS, CATÈTER DE 6FX80CM, COMPATIBLE AMB GUIA DE 0.035". ESTÈRIL. DORADO, REF: DR80410
E30042015 | InterPerifVas:Catèter baló ATP | CATÈTER BALÓ ANGIOPLÀSTIA VASCULAR PERIFÈRICA DE 4X20MM, COAXIAL, NO DISTENSIBLE, AMB 3LLUMS, CATÈTER DE 6FX80CM, COMPATIBLE AMB GUIA DE 0.035". ESTÈRIL. DORADO, REF: DR8042
E30042015 | InterPerifVas:Catèter baló ATP | CATÈTER BALÓ ANGIOPLÀSTIA VASCULAR PERIFÈRICA DE 4X40MM, COAXIAL, NO DISTENSIBLE, AMB 3LLUMS, CATÈTER DE 6FX80CM, COMPATIBLE AMB GUIA DE 0.035". ESTÈRIL. DORADO, REF: DR8044
E30042015 | InterPerifVas:Catèter baló ATP | CATÈTER BALÓ ANGIOPLÀSTIA VASCULAR PERIFÈRICA DE 5X100MM, COAXIAL, NO DISTENSIBLE, AMB 3LLUMS, CATÈTER DE 6FX80CM, COMPATIBLE AMB GUIA DE 0.035". ESTÈRIL. DORADO, REF: DR80510
E30042015 | InterPerifVas:Catèter baló ATP | CATÈTER BALÓ ANGIOPLÀSTIA VASCULAR PERIFÈRICA DE 5X20MM, COAXIAL, NO DISTENSIBLE, AMB 3LLUMS, CATÈTER DE 6FX80CM, COMPATIBLE AMB GUIA DE 0.035". ESTÈRIL. DORADO, REF: DR8052
E30042025 | InterPerifVas:Catèter angio/diag ATP | CATÈTER ANGIOGRÀFIC DE 5FX80CM, SELECTIU VISCERAL AMB CORBA "RENAL" GRAN (ADULTS), AMB 2-ORIFICIS, NO HIDROFILIC. PER A GUIA DE 0,038". ESTÈRIL. TEMPO; REF: 451547S2
E30042015 | InterPerifVas:Catèter baló ATP | CATÈTER BALÓ ANGIOPLÀSTIA VASCULAR PERIFÈRICA DE 8X100MM, COAXIAL, NO DISTENSIBLE, AMB 3LLUMS, CATÈTER DE 6FX80CM, COMPATIBLE AMB GUIA DE 0.035". ESTÈRIL. DORADO, REF: DR80810
E30042015 | InterPerifVas:Catèter baló ATP | CATÈTER BALÓ ANGIOPLÀSTIA VASCULAR PERIFÈRICA DE 8X20MM, COAXIAL, NO DISTENSIBLE, AMB 3LLUMS, CATÈTER DE 6FX80CM, COMPATIBLE AMB GUIA DE 0.035". ESTÈRIL. DORADO, REF: DR8082
E30042015 | InterPerifVas:Catèter baló ATP | CATÈTER BALÓ ANGIOPLÀSTIA VASCULAR PERIFÈRICA DE 9X20MM, COAXIAL, NO DISTENSIBLE, AMB 3LLUMS, CATÈTER DE 6FX80CM, COMPATIBLE AMB GUIA DE 0.035". ESTÈRIL. DORADO, REF: DR8092
E30042015 | InterPerifVas:Catèter baló ATP | CATÈTER BALÓ ATP,PERFIL BAIX,INTERCANVI RÀPID/RX,Ø3X4MM PRESSIÓ 16ATM,INTRODUCTOR 4F,COMPATIBLE AMB GUIES 0,014".ADVANCE14LP,REF:PTAX4-14-170-3-4
E30042025 | InterPerifVas:Catèter angio/diag ATP | CATÈTER ANGIOGRÀFIC NO HIDROFILIC SELECTIU CEREBRAL, DE 5FX65CM, AMB CORBA TIPUS SIM1. PER A GUIA DE 0,038", SENSE ORIFICIS.ESTÈRIL. IMAGER II; REF: M001314301
E30042025 | InterPerifVas:Catèter angio/diag ATP | CATÈTER ANGIOGRÀFIC NO HIDROFILIC SELECTIU ATP, DE 5FX65CM, AMB CORBA TIPUS SIM1. PER A GUIA DE 0,035", SENSE ORIFICIS.ESTÈRIL. IMAGER II; REF: M001314311
E30042015 | InterPerifVas:Catèter baló ATP | CATÈTER BALÓ ATP OTW/COAXIAL MOLT ALTA PRESSIÓ,Ø5MMX2CM,8/30 ATM;CATÈTER Ø6FX50CM,COMPATIBLE AMB GUIES 0,035".CONQUEST,REF:CQ5052
E30042015 | InterPerifVas:Catèter baló ATP | CATÈTER BALÓ ATP OTW/COAXIAL MOLT ALTA PRESSIÓ,Ø5MMX4CM,8/30 ATM;CATÈTER Ø6FX50CM,COMPATIBLE AMB GUIES 0,035".CONQUEST,REF:CQ5054
E30042015 | InterPerifVas:Catèter baló ATP | CATÈTER BALÓ ATP OTW/COAXIAL MOLT ALTA PRESSIÓ,Ø5MMX8CM,8/30 ATM;CATÈTER Ø6FX50CM,COMPATIBLE AMB GUIES 0,035".CONQUEST,REF:CQ5058
E30042015 | InterPerifVas:Catèter baló ATP | CATÈTER BALÓ ATP OTW/COAXIAL MOLT ALTA PRESSIÓ,Ø6MMX2CM,8/30 ATM;CATÈTER Ø6FX50CM,COMPATIBLE AMB GUIES 0,035".CONQUEST,REF:CQ5062
E30042015 | InterPerifVas:Catèter baló ATP | CATÈTER BALÓ ATP OTW/COAXIAL MOLT ALTA PRESSIÓ,Ø6MMX4CM,8/30 ATM;CATÈTER Ø6FX50CM,COMPATIBLE AMB GUIES 0,035".CONQUEST,REF:CQ5064
E30042015 | InterPerifVas:Catèter baló ATP | CATÈTER BALÓ ATP OTW/COAXIAL MOLT ALTA PRESSIÓ,Ø6MMX8CM,8/30 ATM;CATÈTER Ø6FX50CM,COMPATIBLE AMB GUIES 0,035".CONQUEST,REF:CQ5068
E30042015 | InterPerifVas:Catèter baló ATP | CATÈTER BALÓ ATP OTW/COAXIAL MOLT ALTA PRESSIÓ,Ø7MMX2CM,8/30 ATM;CATÈTER Ø6FX50CM,COMPATIBLE AMB GUIES 0,035".CONQUEST,REF:CQ5072
E30042015 | InterPerifVas:Catèter baló ATP | CATÈTER BALÓ ATP OTW/COAXIAL MOLT ALTA PRESSIÓ,Ø7MMX4CM,8/30 ATM;CATÈTER Ø6FX50CM,COMPATIBLE AMB GUIES 0,035".CONQUEST,REF:CQ5074
E30042015 | InterPerifVas:Catèter baló ATP | CATÈTER BALÓ ATP OTW/COAXIAL MOLT ALTA PRESSIÓ,Ø6MMX4CM,8/30 ATM;CATÈTER Ø6FX75CM,COMPATIBLE AMB GUIES 0,035".CONQUEST,REF:CQ7564
E30042025 | InterPerifVas:Catèter angio/diag ATP | CATÈTER ANGIOGRÀFIC PERIFERIC MULTIÚS, PER A INTERVENCIONISME VASCULAR PERCUTÀNIDIAGNÒSTIC, NO HIDROFILIC,CORBA MP, CALIBRE 4F,GUIA0,035", AMB 2 ORIFICIS LATERALS (2-6), LLARGÀRIA APROXIMADA 100 CM. ESTÈRIL. OPTITORQUE; REF: RH5
E30042025 | InterPerifVas:Catèter angio/diag ATP | CATÈTER ANGIOGRÀFIC (ATP) PER A INTERVENCIONISME PERIFÈRIC VASCULAR (ATP), MULTIÚS/MULTIPROPÒSIT MP-3,5,Ø6F, LONGITUD 100CM, SENSE ORIFICIS, NO HIDROFILIC,.PER A GUIA 0,038"/0,97MM. ESTÈRIL. OPTITORQUE, REF:RH-6MP3500M
E30042045 | InterPerifVas:Microcatèter | MICROCATÈTER COAXIAL PER ALLIBERACIÓ COILS DE 150/145CM,ØPROX 2.8F ØDISTAL I 2,8F, LUMEN INTERN 0,027",AMB RECOB HIDROFÍLIC,PUNTA PREFORMABLE I 1MARQUES DE PLATÍ.GUIA MÀXIMA RECOMENADA 0,021". ESTÈRIL. REBAR 27, REF: 1055082145
E30042025 | InterPerifVas:Catèter angio/diag ATP | CATÈTER ANGIOGRÀFIC (ATP) INTERVENCIONISME VASCULAR PERIFÈRIC DE DIAGNÒSTIC,NO HIDROFILIC, ALT FLUXE/FLUX UNIVERSAL , TIPUS RECTE. ROYAL FLUSH PLUS HNR4.0-35-70-P-10S-0
E30042035 | InterPerifVas:Catèter guia | CATÈTER GUIA NO HIDROFILIC, AMB CORBA RENAL CURTA, PER A INTERVENCIONISME VASCULAR PERIFERIC I ANGIOLOGIA, CALIBRE 6 FR, LLARGÀRIA 55 CM. ESTÈRIL. VISTA BRITE TIP; REF:67021055
E30042035 | InterPerifVas:Catèter guia | CATÈTER GUIA NO HIDROFILIC, AMB CORBA RENAL I CURTA, PER A INTERVENCIONISME VASCULAR PERIFERIC I ANGIOLOGIA, CALIBRE 7 FR, LLARGÀRIA 55 CM. ESTÈRIL. VISTA BRITE TIP; REF: 77821055
E30042015 | InterPerifVas:Catèter baló ATP | CATÈTER BALÓ DE 2,00 Ø I 80MM LLARG, COAXIAL, SEMIDISTENSIBLE, PRESSIÓ RUPTURA 14ATM PER A INTERVENCIONISME PERIFERIC (PTA), BAIX PERFIL, INTRODUCTOR 4F X 150 CM , COMPATIBLE AMB GUIA DE 0,014 I 0,018, ESTÈRIL, STERLING SL, REF: H749 39148-20801 0
E30042015 | InterPerifVas:Catèter baló ATP | CATÈTER BALÓ2,00 Ø I 150MM LLARG, COAXIAL, SEMIDISTENSIBLE, PRESSIÓ RUPTURA 14ATM PER A INTERVENCIONISME PERIFERIC (PTA), BAIX PERFIL, INTRODUCTOR 4F X 150 CM , COMPATIBLE AMB GUIA0,014 I 0,018, ESTÈRIL, STERLING SL, REF: H74
E30042015 | InterPerifVas:Catèter baló ATP | CATÈTER BALÓ DE 2,50 Ø I 80MM LLARG, COAXIAL, SEMIDISTENSIBLE, PRESSIÓ RUPTURA 14ATM PER A INTERVENCIONISME PERIFERIC (PTA), BAIX PERFIL, INTRODUCTOR 4F X 150 CM , COMPATIBLE AMB GUIA DE 0,014 I 0,018, ESTÈRIL, STERLING SL, REF: H749 39148-25801 0
E30042015 | InterPerifVas:Catèter baló ATP | CATÈTER BALÓ DE 2,50 Ø I 150MM LLARG, COAXIAL, SEMIDISTENSIBLE, PRESSIÓ RUPTURA 14ATM PER A INTERVENCIONISME PERIFERIC (PTA), BAIX PERFIL, INTRODUCTOR 4F X 150 CM , COMPATIBLE AMB GUIA DE 0,014 I 0,018, ESTÈRIL, STERLING SL, REF: H749 39148-25151 0
E30042015 | InterPerifVas:Catèter baló ATP | CATÈTER BALÓ DE 3,00 Ø I 80 MM LLARG, COAXIAL, SEMIDISTENSIBLE, PRESSIÓ RUPTURA 14ATM PER A INTERVENCIONISME PERIFERIC (PTA), BAIX PERFIL, INTRODUCTOR 4F X 150 CM , COMPATIBLE AMB GUIA DE 0,014 I 0,018, ESTÈRIL, STERLING SL, REF: H749 39148- 30801 0
E30042025 | InterPerifVas:Catèter angio/diag ATP | CATÈTER ANGIOGRÀFIC SELECTIU VISCERAL, HIDROFÍLIC, DIÀMETRE 5F, LLARGÀRIA 80CM (PART HIDROFÍLICA DE 40CM) AMB 2-ORIFICIS, CORBA DISTAL TIPUS COBRA (I). ESTÈRIL. PER A GUIA DE 0,038", GLIDECATH, REF:RFXB15108M
E30042025 | InterPerifVas:Catèter angio/diag ATP | CATÈTER ANGIOGRÀFIC SELECTIU VISCERAL, HIDROFÍLIC, DIÀMETRE 5F, LLARGÀRIA 80CM (PART HIDROFÍLICA DE 40CM) AMB 2-ORIFICIS, CORBA DISTAL TIPUS COBRA (I). ESTÈRIL. PER A GUIA DE 0,038", GLIDECATH, REF:RFXB15108M
E30042025 | InterPerifVas:Catèter angio/diag ATP | CATÈTER ANGIOGRÀFIC SELECTIU VISCERAL, HIDROFÍLIC, DIÀMETRE 5F, LLARGÀRIA 65CM (PART HIDROFÍLICA DE 25CM) SENSE ORIFICIS, CORBA DISTAL TIPUS COBRA (I). ESTÈRIL. PER A GUIA DE 0,038", GLIDECATH, REF:RFXB4510GM
E30042025 | InterPerifVas:Catèter angio/diag ATP | CATÈTER ANGIOGRÀFIC SELECTIU VISCERAL, HIDROFÍLIC, DIÀMETRE 5F, LLARGÀRIA 80CM (PART HIDROFÍLICA DE 40CM) AMB 2-ORIFICIS, CORBA DISTAL TIPUS COBRA (II). ESTÈRIL. PER A GUIA DE 0,038", GLIDECATH, REF:RFXB55108M
E30042025 | InterPerifVas:Catèter angio/diag ATP | CATÈTER ANGIOGRÀFIC (ATP) PER A GUIA DE 0,038"/0,97MM, TIPUS COBRA II DE 5F, LLARGÀRIA 65CM SENSE ORIFICIS. PER A INTERVENCIONISME PERIFÈRIC VASCULAR, SELECTIU VISCERAL, HIDROFILIC 25CM. ESTÈRIL. RADIOFOCUS GLIDECATH, REF: RF-XB5510GM
E30042025 | InterPerifVas:Catèter angio/diag ATP | CATÈTER ANGIOGRÀFIC SELECTIU VISCERAL, HIDROFÍLIC, DIÀMETRE 5F, LLARGÀRIA 100CM (PART HIDROFÍLICA DE 40CM) SENSE ORIFICIS, CORBA DISTAL TIPUS COBRA(II). ESTÈRIL. PER A GUIA DE 0,038", GLIDECATH, REF:RFXB55110M
E30042025 | InterPerifVas:Catèter angio/diag ATP | CATÈTER ANGIOGRÀFIC ATP SELECTIU,NO HIDROFILIC,Ø4FX65CM,CORBA TIPUS C2+,SEGMENT DISTAL 2 ORIFICIS,CABAL INFUSIÓ MÀXIM 10ML/SEG,PER A GUIA 0,035",ESTÈRIL,UN SOL ÚS. IMAGER II,REF:
E30042015 | InterPerifVas:Catèter baló ATP | CATÈTER BALÓ DE 3,00 Ø I 120 MM LLARG, COAXIAL, SEMIDISTENSIBLE, PRESSIÓ RUPTURA 14ATM PER A INTERVENCIONISME PERIFERIC (PTA), BAIX PERFIL, INTRODUCTOR 4F X 150 CM , COMPATIBLE AMB GUIA DE 0,014 I 0,018, ESTÈRIL, STERLING SL, REF: H749 39148-30121 0
E30042015 | InterPerifVas:Catèter baló ATP | CATÈTER BALÓ DE 4,00 Ø I 120 MM LLARG, COAXIAL, SEMIDISTENSIBLE, PRESSIÓ RUPTURA 14ATM PER A INTERVENCIONISME PERIFERIC (PTA), BAIX PERFIL, INTRODUCTOR 4F X 150 CM , COMPATIBLE AMB GUIA DE 0,014 I 0,018, ESTÈRIL, STERLING SL, REF: H749 39148-40121 0
E30042025 | InterPerifVas:Catèter angio/diag ATP | CATÈTER ANGIOGRÀFIC SELECTIU VISCERAL, HIDROFÍLIC, DIÀMETRE 5F, LLARGÀRIA 65CM (PART HIDROFÍLICA DE 25CM) SENSE ORIFICIS, CORBA DISTAL TIPUS COBRA( LLI). ESTÈRIL. PER A GUIA DE 0,038", GLIDECATH, REF:RFXB6510GM
E30042025 | InterPerifVas:Catèter angio/diag ATP | CATÈTER ANGIOGRÀFIC SELECTIU VISCERAL, HIDROFÍLIC, DIÀMETRE 5F, LLARGÀRIA 65CM (PART HIDROFÍLICA DE 25CM) SENSE ORIFICIS, CORBA DISTAL TIPUS ANGULADA. ESTÈRIL. PER A GUIA DE 0,038", GLIDECATH, REF:RFXL9510GM
E30042025 | InterPerifVas:Catèter angio/diag ATP | CATÈTER ANGIOGRÀFIC SELECTIU VISCERAL, HIDROFÍLIC, DIÀMETRE 5F, LLARGÀRIA 100CM (PART HIDROFÍLICA DE 40CM) SENSE ORIFICIS, CORBA DISTAL TIPUS ANGULADA. ESTÈRIL. PER A GUIA DE 0,038", GLIDECATH, REF:RFXL95110M
E30042025 | InterPerifVas:Catèter angio/diag ATP | CATÈTER ANGIOGRÀFIC SELECTIU VISCERAL, HIDROFÍLIC, DIÀMETRE 5F, LLARGÀRIA 40CM (PART HIDROFÍLICA DE 40CM) SENSE ORIFICIS, CORBA DISTAL TIPUS RECTA. ESTÈRIL. PER A GUIA DE 0,038", GLIDECATH, REF:RFXM75104M
E30042025 | InterPerifVas:Catèter angio/diag ATP | CATÈTER ANGIOGRÀFIC DE FLUX (ATP) PER A GUIA DE 0,038"/0,97MM, RECTE, DE 5F, LLARGÀRIA 65CM 6 ORIFICIS, PER A INTERVENCIONISME PERIFÈRIC VASCULAR, MALLAT, RADIOPAC, RESISTÈNCIA A LA PRESSIÓ FINS A 1000PSI, ESTÈRIL. RADIOFOCUS, REF:RF- FK1500GM
E30042025 | InterPerifVas:Catèter angio/diag ATP | CATÈTER ANGIOGRÀFIC SELECTIU VISCERAL, HIDROFÍLIC, DIÀMETRE 5F, LLARGÀRIA 110CM (PART HIDROFÍLICA DE 40CM) SENSE ORIFICIS, CORBA DISTAL TIPUS RECTA. ESTÈRIL. PER A GUIA DE 0,038", GLIDECATH, REF:RFXM75111M
E30042025 | InterPerifVas:Catèter angio/diag ATP | CATÈTER ANGIOGRÀFIC SELECTIU VISCERAL, HIDROFÍLIC, DIÀMETRE 5F, LLARGÀRIA 110CM (PART HIDROFÍLICA DE 40CM) SENSE ORIFICIS, CORBA DISTAL TIPUS ANGULADA. PER A GUIA DE 0,038", GLIDECATH, REF:RFXV95111M
E30042025 | InterPerifVas:Catèter angio/diag ATP | CATÈTER ANGIOGRÀFIC SELECTIU VISCERAL, HIDROFÍLIC, DIÀMETRE 4F, LLARGÀRIA 65CM (PART HIDROFÍLICA DE 15CM) SENSE ORIFICIS, CORBA DISTAL TIPUS COBRA (I). ESTÈRIL. PER A GUIA DE 0,038", GLIDECATH, REF:RFZB4410GM
E30042025 | InterPerifVas:Catèter angio/diag ATP | CATÈTER ANGIOGRÀFIC (ATP) SELECTIU VISCERAL, HIDROFÍLIC, DIÀMETRE 4F, LLARGÀRIA 80CM (PART HIDROFÍLICA DE 15CM) SENSE ORIFICIS, CORBA DISTAL TIPUS COBRA (II). ESTÈRIL. PER A GUIA DE 0,038", GLIDECATH, REF:RFZB54108M
E30042025 | InterPerifVas:Catèter angio/diag ATP | CATÈTER ANGIOGRÀFIC (ATP) PER A GUIA DE 0,038"/0,97MM, TIPUS COBRA II DE 4F, LLARGÀRIA 65CM SENSE ORIFICIS. PER A INTERVENCIONISME PERIFÈRIC VASCULAR, SELECTIU VISCERAL, HIDROFILIC 15CM. ESTÈRIL. RADIOFOCUS GLIDECATH, REF:RF-ZB5410GM
E30042025 | InterPerifVas:Catèter angio/diag ATP | CATÈTER ANGIOGRÀFIC SELECTIU VISCERAL, HIDROFÍLIC, DIÀMETRE 4F, LLARGÀRIA 65CM (PART HIDROFÍLICA DE 15CM) SENSE ORIFICIS, CORBA DISTAL TIPUS COBRA (III). ESTÈRIL. PER A GUIA DE 0,038", GLIDECATH, REF:RFZB6410GM
E30042025 | InterPerifVas:Catèter angio/diag ATP | CATÈTER ANGIOGRÀFIC (ATP) PER A GUIA DE 0,038"/0,97MM, CÒNIC RECTE DE 4F, LLARGÀRIA 65CM SENSE ORIFICIS. PER A INTERVENCIONISME PERIFÈRIC VASCULAR, SELECTIU VISCERAL, HIDROFILIC 15CM. ESTÈRIL. RADIOFOCUS GLIDECATH, REF:RF-ZM7410GM
E30042025 | InterPerifVas:Catèter angio/diag ATP | CATÈTER ANGIOGRÀFIC (ATP) PER A GUIA DE 0,038"/0,97MM, CÒNIC RECTE DE 4F, LLARGÀRIA 100CM SENSE ORIFICIS. PER A INTERVENCIONISME PERIFÈRIC VASCULAR, SELECTIU VISCERAL, HIDROFILIC 15CM. ESTÈRIL. RADIOFOCUS GLIDECATH, REF:RF-ZM74110M
E30042025 | InterPerifVas:Catèter angio/diag ATP | CATÈTER ANGIOGRÀFIC DE 4FX100CM, MULTIÚS, HIDROFILIC, SENSE ORIFICIS, AMB PUNTA RADIOOPACA MPA. PER A GUIA DE 0,038". ESTÈRIL. SELECTIUS VISCERALS MULTIPROPOSIT; REF: SCBR4.0-38-100-P-NS-MPA
E30042025 | InterPerifVas:Catèter angio/diag ATP | CATÈTER ANGIOGRÀFIC DE 4FX100CM, MULTIÚS, HIDROFILIC, SENSE ORIFICIS, AMB PUNTA RADIOOPACA SIM1. PER A GUIA DE 0,038". ESTÈRIL. SELECTIUS VISCERALS MULTIPROPOSIT; REF: SCBR4.0-38-100-P-NS-SIM1
E30042015 | InterPerifVas:Catèter baló ATP | CATÈTER BALÓ DE TALL AMB TRES MICROGANIVETES/ATEROTOMS, D'INTERCANVI RÀPID, ATP BALÓ: 2,5X15MM, CATÈTER: 2,7/2F X LLARGÀRIA 140CM, PRESSIÓ RUPTURA 12 ATM; GUIA RECOMANADA 0,014" I INTRODUCTOR 6F.CUTTING BALLON PERIPHERICAL FLEXTOME, REF: M001BPM2515140F0
E30042025 | InterPerifVas:Catèter angio/diag ATP | CATÈTER ANGIOGRÀFIC SELECTIU VISCERAL, HIDROFÍLIC, DIÀMETRE 4F, LLARGÀRIA 120CM (PART HIDROFÍLICA DE 15CM) SENSE ORIFICIS, CORBA DISTAL TIPUS RECTA. ESTÈRIL. PER A GUIA DE 0,038". GLIDECATH, REF:RFZM74112M
E30042025 | InterPerifVas:Catèter angio/diag ATP | CATÈTER ANGIOGRÀFIC (ATP) PER A GUIA DE 0,038"/0,97MM, CÒNIC RECTE DE 4F, LLARGÀRIA 150CM SENSE ORIFICIS. PER A INTERVENCIONISME PERIFÈRIC VASCULAR, SELECTIU VISCERAL, HIDROFILIC 40CM. ESTÈRIL. RADIOFOCUS GLIDECATH, REF:RF-ZM74115JM
E30042025 | InterPerifVas:Catèter angio/diag ATP | CATÈTER ANGIOGRÀFIC SELECTIU VISCERAL, HIDROFÍLIC,DIÀMETRE 4F,LLARGÀRIA 100CM (PART HIDROFÍLICA DE 15CM) SENSE ORIFICIS, CORBA DISTAL TIPUS ANGULADA. ESTÈRIL. PER A GUIA DE 0,038". GLIDECATH, REF:RFZV94110M
E30042025 | InterPerifVas:Catèter angio/diag ATP | CATÈTER ANGIOGRÀFIC SELECTIU VISCERAL, HIDROFÍLIC, DIÀMETRE 4F, LLARGÀRIA 110CM (PART HIDROFÍLICA DE 15CM) SENSE ORIFICIS, CORBA DISTAL TIPUS ANGULADA. ESTÈRIL. PER A GUIA DE 0,038". GLIDECATH, REF:RFZV94111M
E30047010 | Intervenc vascular:Catèters baló oclusió embolect i trombect | CATÈTERS BALÓ OCLUSIÓ Ø33MM;COS DEL CATÈTER 7F,LONGITUD 100CM+/-5CM,PER A GUIES 0,038",PER A OCLUSIÓ TEMPORAL DE VASOS PERIFERICS,ESTÈRIL,UN SOL ÚS.EQUALIZER O EQUIVALENT
E30042045 | InterPerifVas:Microcatèter | MICROCATÈTER FLUX ATP I/O NRD COAXIAL,REC HIDROF+ ESPIRAL TUNGSTÉ+PTFE,ØE 2,8F/0,93MM,ØI 0,027"/0,70MMX130CM,1MARCA RX,PRES MÀX REC 900PSI,ESPAIMORT 0,68ML,AMBA GUIA 0,021"/0,53MM+MANDRIL+XERINGA 2,5ML+DISP FIXADOR GUIA,ESTÈRIL.PROGREAT,REF:MC-PE28131ZB
E30042025 | InterPerifVas:Catèter angio/diag ATP | CATÈTER ANGIOGRÀFIC ATP SELECTIU VISCERAL,TRENAT,NO HIDROFILIC,Ø5FX65CM,CORBA TIPUS C2,SEGMENT DISTAL 2 ORIFICIS,CABAL INFUSIÓ MÀXIM 20ML/SEG,PER A GUIA 0,035",ESTÈRIL,UN SOL ÚS. IMAGER II,REF:M001314671
E30042025 | InterPerifVas:Catèter angio/diag ATP | CATÈTER ANGIOGRÀFIC ATP SELECTIU VISCERAL,TRENAT,NO HIDROFILIC,Ø5FX65CM,CORBA TIPUS C2+,SEGMENT DISTAL 2 ORIFICIS,CABAL INFUSIÓ MÀXIM 20ML/SEG,PER A GUIA 0,038",ESTÈRIL,UN SOL ÚS. IMAGER II,REF:M001314681
E30042025 | InterPerifVas:Catèter angio/diag ATP | CATÈTER ANGIOGRÀFIC ATP SELECTIU VISCERAL,TRENAT,NO HIDROFILIC,Ø5FX65CM,CORBA TIPUS C2+,SEGMENT DISTAL 2 ORIFICIS,CABAL INFUSIÓ MÀXIM 20ML/SEG,PER A GUIA 0,035",ESTÈRIL,UN SOL ÚS. IMAGER II,REF:M001314691
E30042025 | InterPerifVas:Catèter angio/diag ATP | CATÈTER ANGIOGRÀFIC ATP SELECTIU VISCERAL,TRENAT,NO HIDROFILIC,Ø5FX65CM,CORBA TIPUS C3,SEGMENT DISTAL 2 ORIFICIS,CABAL INFUSIÓ MÀXIM 20ML/SEG,PER A GUIA 0,035",ESTÈRIL,UN SOL ÚS. IMAGER II,REF:M001314711
E30042035 | InterPerifVas:Catèter guia | CATÈTER GUIA INTERVENCIONISME PERIFÈRIC, MP,8FX105CM DE LONGITUD, HIDROFÒBIC, COMPATIBLES AMB GUIES DE 0,035" I 0,038".MARCH.REF:APT53810088
E30037010 | Catèters per a trombectomia i aterectomia percutània | CATÈTER TROMBECTOMIA MECÀNICA ROTACIONALS,10FX120CM, COMPATIBLE AMB GUIA DE 0,035".NAUTILUS.REF:DET C35 128 100
E30047010 | Intervenc vascular:Catèters baló oclusió embolect i trombect | CATÈTER EMBOLECTOMIA ARTERIAL, 2FX40CM DE LONGITUD, BALÓ D'INFLAT 4MM +/- 2. GMBH.REF:283400
E30047010 | Intervenc vascular:Catèters baló oclusió embolect i trombect | CATÈTER EMBOLECTOMIA ARTERIAL, 2FX60CM DE LONGITUD, BALÓ D'INFLAT 4MM +/- 2. GMBH.REF:283401
E30042025 | InterPerifVas:Catèter angio/diag ATP | CATÈTER RF ABLACIÓ, 6FX100CM, AMB GENERADOR DE RF DIGIRF. EVSRF. REF:VCOUS6F100
E30047010 | Intervenc vascular:Catèters baló oclusió embolect i trombect | CATÈTER BALÓ EMISOR D'ONES DE XOC Ø7,0MMX60MM,NILÓ,SEMICOMPLIANT,PN4ATM,PR50ATM,P/LITOTRICIA ART PERIFÈR CALCIFICS SEGMENT SOTA GENOLL;CAT COAXIAL/OTW LOG TREBALL 110CM+/-5CM,P/GUIA 0,014"X275MM I INTROD 7F,COMP A/GENER SHOCKWAVE S4 O EQ,REF:M5PIVL7060
E30047010 | Intervenc vascular:Catèters baló oclusió embolect i trombect | CATÈTER BALÓ EMISOR D'ONES DE XOC Ø4,0X60MM,NILÓ,SEMICOMPLIANT,PN4ATM,PR50ATM,P/LITOTRICIA ART PERIFÈR CALCIFICS SEGMENT SOTA GENOLL;CAT COAXIAL/OTW LOG TREBALL 110CM+/-5CM,P/GUIA 0,014"X275MM I INTROD 7F,COMP A/GENER SHOCKWAVE S4 O EQUIV,REF:M5PIVL4060
E30047010 | Intervenc vascular:Catèters baló oclusió embolect i trombect | CATÈTER BALÓ EMISOR D'ONES DE XOC Ø5,0X60MM,NILÓ,SEMICOMPLIANT,PN4ATM,PR50ATM,P/LITOTRICIA ART PERIFÈR CALCIFICS SEGMENT SOTA GENOLL;CAT COAXIAL/OTW LOG TREBALL 110CM+/-5CM,P/GUIA 0,014"X275MM I INTROD 7F,COMP A/GENER SHOCKWAVE S4 O EQUIV,REF:M5PIVL5060
E30042025 | InterPerifVas:Catèter angio/diag ATP | CATÈTER ANGIOGRÀFIC DE 5X125CM, PERIFÈRIC SELECTIU VISCERAL, TIPUS COBRA AMB PUNTA RADIOPACA VANSCHIE1, SENSE ORIFICIS LATERALS, COMPATIBLE PER A GUIA 0,035".TORCON NB.REF:HNBR5.0-35-125-P-NS-VANSCHIE1
E30042025 | InterPerifVas:Catèter angio/diag ATP | CATÈTER ANGIOGRÀFIC DE 5X125CM, PERIFÈRIC SELECTIU VISCERAL, TIPUS COBRA AMB PUNTA RADIOPACA VANSCHIE2, SENSE ORIFICIS LATERALS, COMPATIBLE PER A GUIA 0,035".TORCON NB.REF:HNBR5.0-35-125-P-NS-VANSCHIE2
E30047010 | Intervenc vascular:Catèters baló oclusió embolect i trombect | CATÈTER BALÓ EMISOR D'ONES DE XOC Ø6,0X60MM,NILÓ,SEMICOMPLIANT,PN4ATM,PR50ATM,P/LITOTRICIA ART PERIFÈR CALCIFICS SEGMENT SOTA GENOLL;CAT COAXIAL/OTW LOG TREBALL 110CM+/-5CM,P/GUIA 0,014"X275MM I INTROD 7F,COMP A/GENER SHOCKWAVE S4 O EQUIV,REF:M5PIVL6060
E30042015 | InterPerifVas:Catèter baló ATP | CATÈTER BALÓ ATP Ø2,5X80MM, DOBLE LLUM OTW, NILÓ+ELASTÒMER TERMOPLÀSTIC,2MARCADORS PLATÍ/IRIDI,3FX100; SEMIDISTENSIBLE,PUNTA ARRODONIDA, I CÒNICA,RECOBR HIDR+ PACLITAXEL,GUIA 0,018",INTRODUCTOR 4F.ESTÈRIL.LLIURE LÀTEX.LUMINOR18;REF:BP DPC18 100 250 080
E30042015 | InterPerifVas:Catèter baló ATP | CATÈTER BALÓ ATP Ø3X200MM, DOBLE LLUM OTW, NILÓ+ELASTÒMER TERMOPLÀSTIC,2MARCADORS PLATÍ/IRIDI,3FX100; SEMIDISTENSIBLE,PUNTA ARRODONIDA, I CÒNICA,RECOBR HIDR+ PACLITAXEL,GUIA 0,018",INTRODUCTOR 4F.ESTÈRIL.LLIURE LÀTEX.LUMINOR18;REF:BP DPC18 100 300 200
E30042015 | InterPerifVas:Catèter baló ATP | CATÈTER BALÓ ATP Ø2X200MM, DOBLE LLUM OTW, NILÓ+ELASTÒMER TERMOPLÀSTIC,2MARCADORS PLATÍ/IRIDI,3FX100; SEMIDISTENSIBLE,PUNTA ARRODONIDA, I CÒNICA,RECOBR HIDR+ PACLITAXEL,GUIA 0,018",INTRODUCTOR 4F.ESTÈRIL.LLIURE LÀTEX.LUMINOR18;REF:BP DPC18 100 200 200
E30042015 | InterPerifVas:Catèter baló ATP | CATETER DE DILATACIÓ AMB BALÓ SEMIDISTENSIBLE ATP D'ARTERIA FEMORAL POPLÍTEA I INFRAPOPLÍTEA,Ø2,5MMX40MM,NILÓ+PEBAX RECOBRIMENT FARMACOACTIU 150CM,COMPATIBLE AMB GUIA 0,014"/0,35MM,ESTÈRIL,UN SOL ÚS.LUMINOR 14M,REF:BP DPC14M 150 250 040
E30042015 | InterPerifVas:Catèter baló ATP | CATÈTER BALÓ FARMACOACTIU DE 7X40MM, ALLIBERADOR DE PACLITAXEL PER A INTERVENCIONISME PERIFERIC "ANGIOPLASTIA FEMORAL SUPERFICIAL". CATÈTER DE 5FX130CM, PER A GUIA DE 0,035" I INTRODUCTOR 5/6/7F. ADMIRAL IN PACT, REF: SBI07004013P
E30042015 | InterPerifVas:Catèter baló ATP | CATÈTER BALÓ FARMACOACTIU DE 8X40MM, ALLIBERADOR DE PACLITAXEL PER A INTERVENCIONISME PERIFERIC "ANGIOPLASTIA FEMORAL SUPERFICIAL". CATÈTER DE 5FX130CM,GUIA DE 0,035" I INTRODUCTOR 5/6/7F. ADMIRAL IN PACT, REF: S SBI08004013P
E30042025 | InterPerifVas:Catèter angio/diag ATP | CATÈTER ANGIOGRÀFIC DE 5X65CM, PERIFÈRIC SELECTIU VISCERAL, TIPUS COBRA AMB PUNTA RADIOPACA RDC, SENSE ORIFICIS LATERALS, COMPATIBLE PER A GUIA 0,035".TORCON NB.REF:HNBR5.0-35-65-P-NS-RDC
E30042025 | InterPerifVas:Catèter angio/diag ATP | CATÈTER ANGIOGRÀFIC DE 5X100CM, PERIFÈRIC SELECTIU VISCERAL, TIPUS COBRA AMB PUNTA RADIOPACA RDC, SENSE ORIFICIS LATERALS, COMPATIBLE PER A GUIA 0,038".TORCON NB.REF:HNBR5.0-38-100-P-NS-RDC
E30042025 | InterPerifVas:Catèter angio/diag ATP | CATÈTER ANGIOGRÀFIC DE 5X65CM, PERIFÈRIC SELECTIU VISCERAL, TIPUS COBRA AMB PUNTA RADIOPACA RDC, SENSE ORIFICIS LATERALS, COMPATIBLE PER A GUIA 0,038".TORCON NB.REF:HNBR5.0-38-65-P-NS-RDC
E30042025 | InterPerifVas:Catèter angio/diag ATP | CATÈTER ANGIOGRÀFICO 4FX100CM, O FORATS, COMPATIBLE AMB GUIA DE 0,038", SIMMONS 1 TEMPO.REF:451430H0
E30042025 | InterPerifVas:Catèter angio/diag ATP | CATÈTER ANGIOGRÀFICO 5FX100CM, O FORATS, COMPATIBLE AMB GUIA DE 0,038", SIMMONS 1 TEMPO.REF:451530H0
E30042025 | InterPerifVas:Catèter angio/diag ATP | CATÈTER ANGIOGRÀFICO 5FX100CM, O FORATS, COMPATIBLE AMB GUIA DE 0,038", SIMMONS 1 2SH TEMPO.REF:451530H2
E30042025 | InterPerifVas:Catèter angio/diag ATP | CATÈTER ANGIOGRÀFIC SELECTIU SIMMONS1, 5X100CM DE LOGITUD, TRENAT, SENSE RECOBRIMENT HIDROFÍLIC, COMPATIBLE EN GUIA DE 0,035". PERFORMA.REF:5576-A3
E30042025 | InterPerifVas:Catèter angio/diag ATP | CATÈTER ANGIOGRÀFIC SELECTIU SIMMONS1,5, 5X100CM DE LOGITUD, TRENAT, SENSE RECOBRIMENT HIDROFÍLIC, COMPATIBLE EN GUIA DE 0,035". PERFORMA.REF:5576-E3
E30042025 | InterPerifVas:Catèter angio/diag ATP | CATÈTER ANGIOGRÀFIC 5X80CM DE LONGITUD, RECTE, CÒNIC, RECOBRIMENT HIDROFÍLIC, COMPATIBLE DE GUIA 0,038", 5F 1000PSI, FORATS LATERALS. GLIDECATH.REF:RF*XI75108M
E30042025 | InterPerifVas:Catèter angio/diag ATP | CATÈTER ANGIOGRÀFIC 5X65CM DE LONGITUD, RECTE, CÒNIC, RECOBRIMENT HIDROFÍLIC, COMPATIBLE DE GUIA 0,038", 5F 1000PSI, FORATS LATERALS. GLIDECATH.REF:RF*XI7510GM
E30042025 | InterPerifVas:Catèter angio/diag ATP | CATÈTER ANGIOGRÀFIC 4FX 65CM DE LONGITUD, 0 FORATS, COBRA C1, COMPATIBLE AMB GUIA DE 0,035". COBRA 1.REF:452442V0
E30042025 | InterPerifVas:Catèter angio/diag ATP | CATÈTER ANGIOGRÀFIC 4FX 80CM DE LONGITUD, 0 FORATS, COBRA C2, COMPATIBLE AMB GUIA DE 0,035". COBRA 1.REF:452443S0
E30042025 | InterPerifVas:Catèter angio/diag ATP | CATÈTER ANGIOGRÀFIC 5X65CM DE LONGITUD, NO CÒNIC,ANGULAT, RECOBRIMENT HIDROFÍLIC, COMPATIBLE DE GUIA 0,038", 5F 1000PSI, FORATS LATERALS, T90. GLIDECATH.REF:RF-XVZ510GM
E30042025 | InterPerifVas:Catèter angio/diag ATP | CATÈTER ANGIOGRÀFIC 5X110CM DE LONGITUD, NO CÒNIC,ANGULAT, RECOBRIMENT HIDROFÍLIC, COMPATIBLE DE GUIA 0,038", 5F 1000PSI, FORATS LATERALS. GLIDECATH.REF:RF*XV95111M
E30042015 | InterPerifVas:Catèter baló ATP | CATÈTER BALÓ ATP OTW ALLIBERADOR DE FÀRMAC, PACLITAXEL, 4X40MM DE LONGITUD DE BALÓ, 100CM DE LONGITUD, COMPATIBLE AMB GUIA DE 0,018".LUTONIX18.REF:9111410400040
E30042015 | InterPerifVas:Catèter baló ATP | CATÈTER BALÓ ATP OTW ALLIBERADOR DE FÀRMAC, PACLITAXEL, 4X60MM DE LONGITUD DE BALÓ, 100CM DE LONGITUD, COMPATIBLE AMB GUIA DE 0,018".LUTONIX18.REF:9111410400060
E30042015 | InterPerifVas:Catèter baló ATP | CATÈTER BALÓ ATP OTW ALLIBERADOR DE FÀRMAC, PACLITAXEL, 4X80MM DE LONGITUD DE BALÓ, 100CM DE LONGITUD, COMPATIBLE AMB GUIA DE 0,018".LUTONIX18.REF9111410400080
E30042015 | InterPerifVas:Catèter baló ATP | CATÈTER BALÓ ATP OTW, 4X40MM, 50 CM DE LONGITUD, COMPATIBLE AMB GUIA DE 0,018".NSE PTA.REF:NW18-05040040
E30042015 | InterPerifVas:Catèter baló ATP | CATÈTER BALÓ ATP Ø2,0X100MM,ELASTÒMER TERMOPL A/RECOBR HIDROF,ULTRA BAIXPERFIL,SEMIDIST,PR14ATM;CAT COAXIAL/OTW,LOGITUD 150CM,PUNTA CÒNICA BAIXPERFIL,2MARC RADIOP PROX/DIST,P/GUIA 0,018/0,046MM,ESTÈRIL,1ÚS.STERLINGSL,REF:H74939148201010
E30042015 | InterPerifVas:Catèter baló ATP | CATÈTER BALÓ ATP Ø3,5X40MM,SEMICOMPLIANT,NILÓ/PEBAX,PN 12ATM,PR 20ATM,2MARCADORS RX;CATÈTER COAXIAL/OTW 150CM,PART DISTAL RECOBRIMENT HIDROFÍLIC,2MARCADORS RX,PER GUIA 0,018" I INTRODUCTOR 5F.JADE 18 OTW,REF:593504025
E30042015 | InterPerifVas:Catèter baló ATP | CATÈTER BALÓ ATP Ø4,0X80MM,SEMICOMPLIANT,NILÓ/PEBAX,PN 12ATM,PR 20ATM,2MARCADORS RX;CATÈTER COAXIAL/OTW 150CM,PART DISTAL RECOBRIMENT HIDROFÍLIC,2MARCADORS RX,PER GUIA 0,018" I INTRODUCTOR 5F.JADE 18 OTW,REF:594008025
E30042015 | InterPerifVas:Catèter baló ATP | CATÈTER BALÓ ATP Ø3,0X120MM,SEMICOMPLIANT,NILÓ/PEBAX,PN 12ATM,PR 20ATM,4MARCADORS RX;CATÈTER COAXIAL/OTW 200CM,PART DISTAL RECOBRIMENT HIDROFÍLIC,2MARCADORS RX,PER GUIA 0,018" I INTRODUCTOR 4F.JADE 18 OTW,REF:593504025
E30042015 | InterPerifVas:Catèter baló ATP | CATÈTER BALÓ ATP Ø2,0X120MM,SEMICOMPLIANT,NILÓ/PEBAX,PN 12ATM,PR 20ATM,4MARCADORS RX;CATÈTER COAXIAL/OTW 200CM,PART DISTAL RECOBRIMENT HIDROFÍLIC,2MARCADORS RX,PER GUIA 0,014" I INTRODUCTOR 4F.JADE 14 OTW,REF:582012035
E30042015 | InterPerifVas:Catèter baló ATP | CATÈTER BALÓ ATP Ø2,0X150MM,SEMICOMPLIANT,NILÓ/PEBAX,PN 12ATM,PR 20ATM,4MARCADORS RX;CATÈTER COAXIAL/OTW 200CM,PART DISTAL RECOBRIMENT HIDROFÍLIC,2MARCADORS RX,PER GUIA 0,014" I INTRODUCTOR 4F.JADE 14 OTW,REF:582012035
E30042015 | InterPerifVas:Catèter baló ATP | CATÈTER BALÓ ATP Ø5,0X180MM,SEMICOMPLIANT,NILÓ/PEBAX,PN 12ATM,PR 20ATM,4MARCADORS RX;CATÈTER COAXIAL/OTW 200CM,PART DISTAL RECOBRIMENT HIDROFÍLIC,2MARCADORS RX,PER GUIA 0,018" I INTRODUCTOR 4F.JADE 18 OTW,REF:595018035
E30042015 | InterPerifVas:Catèter baló ATP | CATÈTER BALÓ ATP Ø5,0X80MM,SEMICOMPLIANT,NILÓ/PEBAX,PN 12ATM,PR 20ATM,2MARCADORS RX;CATÈTER COAXIAL/OTW 200CM,PART DISTAL RECOBRIMENT HIDROFÍLIC,2MARCADORS RX,PER GUIA 0,018" I INTRODUCTOR 4F.JADE 18 OTW,REF:595008025
E30042015 | InterPerifVas:Catèter baló ATP | CATÈTER BALÓ ATP Ø3,0X80MM,SEMICOMPLIANT,NILÓ/PEBAX,PN 12ATM,PR 20ATM,2MARCADORS RX;CATÈTER COAXIAL/OTW 200CM,PART DISTAL RECOBRIMENT HIDROFÍLIC,2MARCADORS RX,PER GUIA 0,018" I INTRODUCTOR 4F.JADE 18 OTW,REF:593008025
E30042015 | InterPerifVas:Catèter baló ATP | CATÈTER BALÓ ATP OTW, 5X40MM, 50 CM DE LONGITUD, COMPATIBLE AMB GUIA DE 0,018".NSE PTA.REF:NW18-05050040
E30042015 | InterPerifVas:Catèter baló ATP | CATÈTER BALÓ ATP OTW, 6X40MM, 50 CM DE LONGITUD, COMPATIBLE AMB GUIA DE 0,018".NSE PTA.REF:NW18-05060040
E30042037 | InterPerifVas:Catèter Suport | CATÈTER SUPORT ATP HIDROFÍLIC, PUNTA ANGULADA DE 30º, 4X65CM DE LONGITUD,COMPATIBLE AMB GUIA DE 0,018".SERGEANT.REF:DSP C18 065 002
E30042037 | InterPerifVas:Catèter Suport | CATÈTER SUPORT ATP HIDROFÍLIC, PUNTA ANGULADA DE 30º, 4X90CM DE LONGITUD,COMPATIBLE AMB GUIA DE 0,018".SERGEANT.REF:DSP C18 090 002
E30042037 | InterPerifVas:Catèter Suport | CATÈTER SUPORT ATP HIDROFÍLIC, PUNTA ANGULADA DE 30º, 4X130CM DE LONGITUD,COMPATIBLE AMB GUIA DE 0,018".SERGEANT.REF:DSP C18 130 002
E30042037 | InterPerifVas:Catèter Suport | CATÈTER SUPORT ATP HIDROFÍLIC, PUNTA ANGULADA DE 30º, 4X150CM DE LONGITUD,COMPATIBLE AMB GUIA DE 0,018".SERGEANT.REF:DSP C18 150 002
E30042015 | InterPerifVas:Catèter baló ATP | CATÈTER BALÓ ATP Ø2,5X240MM,SEMICOMPLIANT,NILÓ/PEBAX,PN 12ATM,PR 20ATM,4MARCADORS RX;CATÈTER COAXIAL/OTW 200CM,PART DISTAL RECOBRIMENT HIDROFÍLIC,2MARCADORS RX,PER GUIA 0,018" I INTRODUCTOR 4F.JADE 18 OTW,REF:592524025
E30042015 | InterPerifVas:Catèter baló ATP | CATÈTER BALÓ ATP Ø3,0X180MM,SEMICOMPLIANT,NILÓ/PEBAX,PN 12ATM,PR 20ATM,4MARCADORS RX;CATÈTER COAXIAL/OTW 200CM,PART DISTAL RECOBRIMENT HIDROFÍLIC,2MARCADORS RX,PER GUIA 0,018" I INTRODUCTOR 4F.JADE 18 OTW,REF:582012035
E30042015 | InterPerifVas:Catèter baló ATP | CATÈTER BALÓ ATP Ø3,0X40MM,SEMICOMPLIANT,NILÓ/PEBAX,PN 12ATM,PR 20ATM,2MARCADORS RX;CATÈTER COAXIAL/OTW 200CM,PART DISTAL RECOBRIMENT HIDROFÍLIC,2MARCADORS RX,PER GUIA 0,018" I INTRODUCTOR 4F.JADE 18 OTW,REF:593004035
E30042015 | InterPerifVas:Catèter baló ATP | CATÈTER BALÓ ATP Ø2,5X150MM,SEMICOMPLIANT,NILÓ/PEBAX,PN 12ATM,PR 20ATM,4MARCADORS RX;CATÈTER COAXIAL/OTW 200CM,PART DISTAL RECOBRIMENT HIDROFÍLIC,2MARCADORS RX,PER GUIA 0,018" I INTRODUCTOR 4F.JADE 18 OTW,REF:592515025
E30042015 | InterPerifVas:Catèter baló ATP | CATÈTER BALÓ ATP Ø2,5X80MM,SEMICOMPLIANT,NILÓ/PEBAX,PN 12ATM,PR 20ATM,2MARCADORS RX;CATÈTER COAXIAL/OTW 200CM,PART DISTAL RECOBRIMENT HIDROFÍLIC,2MARCADORS RX,PER GUIA 0,018" I INTRODUCTOR 4F.JADE 18 OTW,REF:592508025
E30042037 | InterPerifVas:Catèter Suport | CATÈTER SUPORT ATP,, PUNTA ANGULADA 20 I 30º,4X90CM, COMPATIBLE AMB GUIA DE 0,014".TRAIBLAZER.REF:ASC-014-090
E30042037 | InterPerifVas:Catèter Suport | CATÈTER SUPORT ATP,, PUNTA ANGULADA 20 I 30º,4X135CM, COMPATIBLE AMB GUIA DE 0,014".TRAIBLAZER.REF:ASC-014-135
E30042037 | InterPerifVas:Catèter Suport | CATÈTER SUPORT ATP,PUNTA ANGULADA 20 I 30º,4X150CM, COMPATIBLE AMB GUIA DE 0,014".TRAIBLAZER.REF:ASC-014-150
E30042037 | InterPerifVas:Catèter Suport | CATÈTER SUPORT ATP,PUNTA CÒNICA, 4X150CM,COMPATIBLE AMB GUIA DE 0,014".TRAIBLAZER.REF:SC-014-135
E30042037 | InterPerifVas:Catèter Suport | CATÈTER SUPORT ATP,PUNTA ANGULADA 20 I 30º,4X65CM, COMPATIBLE AMB GUIA DE 0,035".TRAIBLAZER.REF:ASC-035-065
E30042037 | InterPerifVas:Catèter Suport | CATÈTER SUPORT ATP,PUNTA ANGULADA 20 I 30º,4X90CM, COMPATIBLE AMB GUIA DE 0,035".TRAIBLAZER.REF:ASC-035-090
E30042025 | InterPerifVas:Catèter angio/diag ATP | CATÈTER ANGIOGRÀFIC (ATP) INTERVENCIONISME VASCULAR PERIFÈRIC DE DIAGNÒSTIC, NO HIDROFILIC, CALIBRE 5FX 65CM. PER A GUIA DE 0,038", CURVA STRAIGHT FLUSH. ESTÈRIL. SOFT VU, REF:10708603
E30042025 | InterPerifVas:Catèter angio/diag ATP | CATÈTER ANGIOGRÀFIC (ATP) INTERVENCIONISME VASCULAR PERIFÈRIC DE DIAGNÒSTIC, NO HIDROFILIC, CALIBRE 5FX 90CM. PER A GUIA DE 0,038",CURVA STRAIGHT FLUSH. ESTÈRIL. SOFT VU, REF:10708604
E30042035 | InterPerifVas:Catèter guia | CATÈTER GUIA INTERVENCIONISME PERIFÈRIC, MP HOLE,8FX105CM DE LONGITUD, HIDROFÒBIC, COMPATIBLES AMB GUIES DE 0,035" I 0,038".MARCH.REF:APT53810086
E30037010 | Catèters per a trombectomia i aterectomia percutània | CATÈTER PER A ATERECTOMIA PERCUTÀNIA ROTACIONAL PERIFÈRICA SENSE ASPIRACIÓ.ORBITAL
E30037010 | Catèters per a trombectomia i aterectomia percutània | DISPOSITIU PER FILTRAT I RECUPERADCIÓ DE SANG ASPIRADA AMB FILTRE DE 40µɱ, XERINGA DE GRAN CALIBRE 60ML I RESERVORI 60ML, ESTÈRIL, UN SOL ÚS.FLOWSAVER
E30042025 | InterPerifVas:Catèter angio/diag ATP | CATÈTER ANGIOGRÀFIC, 135CM DE LONGITUD, 15MHZ, COMPATIBLE AMB GUIA DE 0,035". OPTICROSS 35. REF:H7493932801350
E30042015 | InterPerifVas:Catèter baló ATP | CATÈTER BALÓ ATP OTW/COAXIAL COMPLIANT ¿PERFIL Ø3X130MM15ATM,2 MARQUESPLATI/IRIDI, 5FR.COMPATIBLE AMB GUIES 0,035" LONG BALÓ 100CM .ADMIRAL XTREME,REF:SBI030100130
E30042015 | InterPerifVas:Catèter baló ATP | CATÈTER BALÓ ATP OTW/COAXIAL COMPLIANT ¿PERFIL Ø3X130MM15ATM,2 MARQUESPLATI/IRIDI, 5FR.COMPATIBLE AMB GUIES 0,035" .ADMIRAL XTREME,REF:SBI030120130
E30042015 | InterPerifVas:Catèter baló ATP | CATÈTER BALÓ ATP OTW/COAXIAL COMPLIANT ¿PERFIL Ø4X130MM15ATM,2 MARQUESPLATI/IRIDI, 5FR.COMPATIBLE AMB GUIES 0,035" LONG BALÓ 120CM .ADMIRAL XTREME,REF:SBI040120130
E30042015 | InterPerifVas:Catèter baló ATP | CATÈTER BALÓ ATP OTW/COAXIAL COMPLIANT ¿PERFIL Ø4X130MM15ATM,2 MARQUESPLATI/IRIDI, 5FR.COMPATIBLE AMB GUIES 0,035" .ADMIRAL XTREME,REF:SBI040200130
E30042015 | InterPerifVas:Catèter baló ATP | CATÈTER BALÓ ATP OTW/COAXIAL COMPLIANT ¿PERFIL Ø5X130MM15ATM,2 MARQUESPLATI/IRIDI, 5FR.COMPATIBLE AMB GUIES 0,035", LONG 120CM .ADMIRAL XTREME,REF:SBI050120130
E30042015 | InterPerifVas:Catèter baló ATP | CATÈTER BALÓ ATP OTW/COAXIAL COMPLIANT ¿PERFIL Ø5X130MM15ATM,2 MARQUESPLATI/IRIDI, 5FR.COMPATIBLE AMB GUIES 0,035" LONG BALÓ 200CM .ADMIRAL XTREME,REF:SBI050200130
E30042015 | InterPerifVas:Catèter baló ATP | CATÈTER BALÓ ATP OTW/COAXIAL COMPLIANT ¿PERFIL Ø6X130MM15ATM,2 MARQUESPLATI/IRIDI, 5FR.COMPATIBLE AMB GUIES 0,035" LONG BALÓ 120CM .ADMIRAL XTREME,REF:SBI060120130
E30042015 | InterPerifVas:Catèter baló ATP | CATÈTER BALÓ ATP OTW/COAXIAL COMPLIANT ¿PERFIL Ø6X130MM15ATM,2 MARQUESPLATI/IRIDI, 5FR.COMPATIBLE AMB GUIES 0,035" LONG BALÓ 200CM .ADMIRAL XTREME,REF:SBI060200130L
E30042015 | InterPerifVas:Catèter baló ATP | CATÈTER BALÓ ATP Ø6X120MM, DOBLE LLUM OTW, NILÓ+ELASTÒMER TERMOPLÀSTIC,2MARCADORS PLATÍ/IRIDI,100CM; SEMIDISTENSIBLE,PUNTA ARRODONIDA, I CÒNICA,RECOBR HIDR+ PACLITAXEL,GUIA 0,018",INTRODUCTOR 5F.ESTÈRIL.LLIURE LÀTEX.LUMINOR18;REF:BPDPC18100600120
E30042037 | InterPerifVas:Catèter Suport | CATÈTER SUPORT ATP, HIDROFÍLIC, CURVA INCLINACIÓ DISTAL DAV, 4F X 150 CM DE LONGITUD, COMPATIBLE DE GUIA DE 0,035".CXI™.REF:CXI-4.0-35-150-P-NS-DAV
E30042025 | InterPerifVas:Catèter angio/diag ATP | CATÈTER ANGIOGRÀFIC ATP RECTE, 5X65CM DE LONGITUD, AMB ORIFICIS LATERALS, SENSE RECOBRIMENT HIDRIFÍLIC, NO TRENAT, COMPATIBLE DE GUIA 0,035". PERFORMA.REF:7673-11
E30042025 | InterPerifVas:Catèter angio/diag ATP | CATÈTER ANGIOGRÀFIC ATP RECTE, 5X90CM DE LONGITUD,AMB ORIFICIS LATERALS, SENSE RECOBRIMENT HIDRIFÍLIC, NO TRENAT, COMPATIBLE DE GUIA 0,035". PERFORMA.REF:7673-21
E30042025 | InterPerifVas:Catèter angio/diag ATP | CATÈTER ANGIOGRÀFIC ATP RECTE, 5X65M DE LONGITUD,AMB ORIFICIS LATERALS, SENSE RECOBRIMENT HIDRIFÍLIC, NO TRENAT, COMPATIBLE DE GUIA 0,038". PERFORMA.REF:7673-41
E30042025 | InterPerifVas:Catèter angio/diag ATP | CATÈTER ANGIOGRÀFIC ATP RECTE, 5X90CM DE LONGITUD,AMB ORIFICIS LATERALS, SENSE RECOBRIMENT HIDRIFÍLIC, NO TRENAT, COMPATIBLE DE GUIA 0,038". PERFORMA.REF:7673-51
E30042025 | InterPerifVas:Catèter angio/diag ATP | CATÈTER ANGIOGRÀFIC D'ALT FLUX, 5X100CM COMPATIBLE AMB GUIA DE 0,035", PUNTA MPA, SENSE ORIFICIS LATERALS.TORCON NB.REF:HNBR5.0-35-100-P-NS-MPA
E30042025 | InterPerifVas:Catèter angio/diag ATP | CATÈTER ANGIOGRÀFIC D'ALT FLUX, 5X100CM COMPATIBLE AMB GUIA DE 0,038", PUNTA MPA, SENSE ORIFICIS LATERALS.TORCON NB.REF:HNBR5.0-38-100-P-NS-MPA
E30042025 | InterPerifVas:Catèter angio/diag ATP | CATÈTER ANGIOGRÀFIC D'ALT FLUX, 5X65CM COMPATIBLE AMB GUIA DE 0,038", PUNTA MPA, SENSE ORIFICIS LATERALS.TORCON NB.REF:HNBR5.0-38-65-P-NS-MPA
E30042025 | InterPerifVas:Catèter angio/diag ATP | CATÈTER ANGIOGRÀFIC DE 5X100CM, PERIFÈRIC SELECTIU VISCERAL, TIPUS COBRA AMB PUNTA RADIOPACA C1, SENSE ORIFICIS LATERALS, COMPATIBLE PER A GUIA 0,035".TORCON NB.REF:HNBR5.0-35-100-P-NS-C1
E30042025 | InterPerifVas:Catèter angio/diag ATP | CATÈTER ANGIOGRÀFIC DE 5X100CM, PERIFÈRIC SELECTIU VISCERAL, TIPUS COBRA AMB PUNTA RADIOPACA C2, SENSE ORIFICIS LATERALS, COMPATIBLE PER A GUIA 0,035".TORCON NB.REF:HNBR5.0-35-100-P-NS-C2
E30042025 | InterPerifVas:Catèter angio/diag ATP | CATÈTER ANGIOGRÀFIC DE 5X65CM, PERIFÈRIC SELECTIU VISCERAL, TIPUS COBRA AMB PUNTA RADIOPACA C1, SENSE ORIFICIS LATERALS, COMPATIBLE PER A GUIA 0,035".TORCON NB.REF:HNBR5.0-35-65-P-NS-C1
E30042025 | InterPerifVas:Catèter angio/diag ATP | CATÈTER ANGIOGRÀFIC DE 5X65CM, PERIFÈRIC SELECTIU VISCERAL, TIPUS COBRA AMB PUNTA RADIOPACA SHK0.8, SENSE ORIFICIS LATERALS, COMPATIBLE PER A GUIA 0,035".TORCON NB.REF:HNBR5.0-35-65-P-NS-SHK0.8
E30042025 | InterPerifVas:Catèter angio/diag ATP | CATÈTER ANGIOGRÀFIC DE 5X65CM, PERIFÈRIC SELECTIU VISCERAL, TIPUS COBRA AMB PUNTA RADIOPACA SHK1.0, SENSE ORIFICIS LATERALS, COMPATIBLE PER A GUIA 0,038".TORCON NB.REF:HNBR5.0-38-65-P-NS-SHK1.0
E30042025 | InterPerifVas:Catèter angio/diag ATP | CATÈTER ANGIOGRÀFIC, 135CM DE LONGITUD, 30MHZ, COMPATIBLE AMB GUIA DE 0,018". OPTICROSS 18.REF:H7493932700180
E30042015 | InterPerifVas:Catèter baló ATP | CATETER BALÓ ATP Ø4MMX200CM,RECOBRIMENT PACLITAXEL,2MARCADORS RADIOPACS(PLATÍ-IRIDI),PN 8 ATM,PR 11ATM;CATÈTER OTW/COAXIAL HIDROFÍLIC,LONGITUD 130CM,COMPATIBLE AMB GUIA 0,035"/0,89MM,INTRODUCTOR 5F,ESTÈRIL,UN SOL ÚS.IN.PACT ADMIRAL, REF:SBI 040 200 13P
E30042015 | InterPerifVas:Catèter baló ATP | CATETER BALÓ ATP Ø4MMX250CM,RECOBRIMENT PACLITAXEL,2MARCADORS RADIOPACS(PLATÍ-IRIDI),PN8 ATM,PR 11ATM;CATÈTER OTW/COAXIAL HIDROFÍLIC,LONGITUD 130CM,COMPATIBLE AMB GUIA 0,035"/0,89MM,ESTÈRIL,UN SOL ÚS.IN.PACT ADMIRAL, REF:SBI 040 250 13P
E30042015 | InterPerifVas:Catèter baló ATP | CATETER BALÓ ATP Ø5MMX200CM,RECOBRIMENT PACLITAXEL,2MARCADORS RADIOPACS(PLATÍ-IRIDI),PN8 ATM,PR 11ATM;CATÈTER OTW/COAXIAL HIDROFÍLIC,LONGITUD 130CM,COMPATIBLE AMB GUIA 0,035"/0,89MM,ESTÈRIL,UN SOL ÚS.IN.PACT ADMIRAL, REF:SBI 050 200 13P
E30042015 | InterPerifVas:Catèter baló ATP | CATETER BALÓ ATP Ø5MMX250CM,RECOBRIMENT PACLITAXEL,2MARCADORS RADIOPACS(PLATÍ-IRIDI),PN8 ATM,PR 11ATM;CATÈTER OTW/COAXIAL HIDROFÍLIC,LONGITUD 130CM,COMPATIBLE AMB GUIA 0,035"/0,89MM,ESTÈRIL,UN SOL ÚS.IN.PACT ADMIRAL, REF:SBI 050 250 13P
E30042015 | InterPerifVas:Catèter baló ATP | CATETER BALÓ ATP Ø6MMX200CM,RECOBRIMENT PACLITAXEL,2MARCADORS RADIOPACS(PLATÍ-IRIDI),PN8 ATM,PR 11ATM;CATÈTER OTW/COAXIAL HIDROFÍLIC,LONGITUD 130CM,COMPATIBLE AMB GUIA 0,035"/0,89MM,ESTÈRIL,UN SOL ÚS.IN.PACT ADMIRAL, REF:SBI 060 200 13P
E30042015 | InterPerifVas:Catèter baló ATP | CATETER BALÓ ATP Ø6MMX250CM,RECOBRIMENT PACLITAXEL,2MARCADORS RADIOPACS(PLATÍ-IRIDI),PN8 ATM,PR 11ATM;CATÈTER OTW/COAXIAL HIDROFÍLIC,LONGITUD 130CM,COMPATIBLE AMB GUIA 0,035"/0,89MM,ESTÈRIL,UN SOL ÚS.IN.PACT ADMIRAL, REF:SBI 060 250 13P
E30042015 | InterPerifVas:Catèter baló ATP | CATÈTER BALÓ ATP,Ø4,0X120M,ESTRUCTURA CONSTRICTIVA NITINOL,SEMICOMPLIANT,DILATACIÓ CONTROLADA,2MARC RX,PN 9ATM,PR 14ATM;CATÈTER COAXIAL/OTW,LONG 135CM,REFORÇ TRENAT,RECOBRIMENT HIDROFÍLIC,PER GUIA 0,014"I INTRODUCTOR 5F.CHOCOLATE,REF:CB1413540120OTW
E30037010 | Catèters per a trombectomia i aterectomia percutània | PROCEDIMENT DE TROMBECTOMIA MECÀNICA PER ASPIRACIÓ DE TROMBES EN VASOS VISCERAL I VENES- PERIFÈRIC COMPATIBLE AMB GUIA 0,035",AMB CATÈTERS AMB DISCS PER ASPIRACIÓ MECÀNICA DE TROMBES RESISTENTS,ESTÈRIL,UN SOL ÚS
E30042015 | InterPerifVas:Catèter baló ATP | CATÈTER BALÓ ATP POLÍMER SEMICRISTALI (SCP),Ø3MM,LONG AJUSTAB 20-180MM,PUNTA RECOB HIDROFÒBIC,ANTERÒGRAD,3MARC:1EXT DISTAL I C/60MM,PN6ATM PR14ATM;CATÈTER OTW Ø5,1F,LONG TOTAL 142,93CM,PUNTA CÒNICA,RECOBR HIDROFÒB,MARC PROX,P/GUIA 0,014".OSCAR,REF:454345
E30042015 | InterPerifVas:Catèter baló ATP | CATÈTER BALÓ ATP COAXIAL 5,0X150MM, LLARGÀRIA DEL CATÈTER 150CM, DIÀMETRES: D 3,4F- P 3,6F, PER A GUIA 0,018 I INTRODUCTOR 4,5F,INTERVENCIONISME VASCULAR PERIFIC DE PETITS VASOS PER SOTA DEL GENOLL.ARMADA 18 1014263-150
E30042015 | InterPerifVas:Catèter baló ATP | CATÈTER BALÓ ATP COAXIAL 5,0X180MM, LLARGÀRIA DEL CATÈTER 150CM, DIÀMETRES: D 3,4F- P 3,6F, PER A GUIA 0,018 I INTRODUCTOR 4,5F,INTERVENCIONISME VASCULAR PERIFIC DE PETITS VASOS PER SOTA DEL GENOLL.ARMADA 18 1014263-180
E30042015 | InterPerifVas:Catèter baló ATP | CATÈTER BALÓ ATP COAXIAL 5,0X200MM, LLARGÀRIA DEL CATÈTER 150CM, DIÀMETRES: D 3,4F- P 3,6F, PER A GUIA 0,018 I INTRODUCTOR 4,5F,INTERVENCIONISME VASCULAR PERIFIC DE PETITS VASOS PER SOTA DEL GENOLL.ARMADA 18 1014263-200
E30042015 | InterPerifVas:Catèter baló ATP | CATÈTER BALÓ ATP 5,5X120MM,COAXIAL,SEMIDISTENSIBLE,A/RECOBRIMENT HIDROFILIC.CATÈTER 3,4F-3,5FX150CM.PER A GUIA DE 0,018" I INTRODUCTOR 4,5F.MARCADORS DE TUNGSTÈ FLEXIBLE.PER A ANGIOPLASTIA/DILATAC VASCULAR ARTERIES PERIF.ESTÈRIL.ARMADA 18;REF:1014264-120
E30042015 | InterPerifVas:Catèter baló ATP | CATÈTER BALÓ ATP 5,5X150MM,COAXIAL,SEMIDISTENSIBLE,A/RECOBRIMENT HIDROFILIC.CATÈTER 3,4F-3,5FX150CM.PER A GUIA DE 0,018" I INTRODUCTOR 4,5F.MARCADORS DE TUNGSTÈ FLEXIBLE.PER A ANGIOPLASTIA/DILATAC VASCULAR ARTERIES PERIF.ESTÈRIL.ARMADA 18;REF:1014264-150
E30042015 | InterPerifVas:Catèter baló ATP | CATÈTER BALÓ ATP 5,5X180MM,COAXIAL,SEMIDISTENSIBLE,A/RECOBRIMENT HIDROFILIC.CATÈTER 3,4F-3,5FX150CM.PER A GUIA DE 0,018" I INTRODUCTOR 4,5F.MARCADORS DE TUNGSTÈ FLEXIBLE.PER A ANGIOPLASTIA/DILATAC VASCULAR ARTERIES PERIF.ESTÈRIL.ARMADA 18;REF:1014264-180
E30042015 | InterPerifVas:Catèter baló ATP | CATETER BALÓ ATP Ø7MMX60CM,RECOBRIMENT FARMACOACTIU,2MARCADORS RADIOPACS(PLATÍ-IRIDI),PRESSIÓ NOMINAL 8ATM;CATÈTER OTW/COAXIAL HIDROFÍLIC,LONGITUD 130CM,COMPATIBLE AMB GUIA 0,035"/0,89MM,ESTÈRIL,UN SOL ÚS.IN.PACT ADMIRAL, REF:SBI 070 060 13P
E30042015 | InterPerifVas:Catèter baló ATP | CATETER BALÓ ATP Ø7MMX40CM,RECOBRIMENT FARMACOACTIU,2MARCADORS RADIOPACS(PLATÍ-IRIDI),PRESSIÓ NOMINAL 8ATM;CATÈTER OTW/COAXIAL HIDROFÍLIC,LONGITUD 80CM,COMPATIBLE AMB GUIA 0,035"/0,89MM,ESTÈRIL,UN SOL ÚS.IN.PACT ADMIRAL, REF:SBI 070 04008P
E30042025 | InterPerifVas:Catèter angio/diag ATP | CATÈTER ANGIOGRÀFIC/DIAGNOSTIC PER A PROCEDIMENTS INTERENCIONISTES PERIFÈRICS I CORONARIS AMB GUIA 0,014",DIÀMETRE MÀXIM D'IMAGENOLOGIA 24MM,LONGITUD DE TREBALL 150CM+/-5CM. CHROMAFLO IVUS DIGITAL VISIONS PV, REF:014R
E30042015 | InterPerifVas:Catèter baló ATP | CATÈTER BALÓ ATP Ø2,5X20MM,ELASTÒMER TERMOPLÀSTIC,RECOBRIMENT HIDROFÍLIC,ULTRA BAIX PERFIL,SEMIDISTENSIBLE,PRESSIÓ RUPTURA 14ATM;CATÈTER MONORRAIL/RX,LOGITUD 150CM,2MARCADORS RADIOPACS PROX/DIST,GUIES 0,018.STERLING MR,REF:H74939031252010
E30042015 | InterPerifVas:Catèter baló ATP | CATÈTER BALÓ ATP Ø8X30MM,ELASTÒMER TERMOPLÀSTIC,RECOBRIMENT HIDROFÍLIC,ULTRA BAIX PERFIL,SEMIDISTENSIBLE,PRESSIÓ RUPTURA 12ATM;CATÈTER MONORRAIL/RX,LOGITUD 135CM,2MARCADORS RADIOPACS PROX/DIST,GUIES 0,018,UN SOL ÚS.STERLING MR,REF:H74939031803010
E30042015 | InterPerifVas:Catèter baló ATP | CATÈTER BALÓ ATP Ø10X30MM,ELASTÒMER TERMOPLÀSTIC,RECOBRIMENT HIDROFÍLIC,ULTRA BAIX PERFIL,SEMIDISTENSIBLE,PRESSIÓ RUPTURA 10ATM;CATÈTER COAXIAL/OTW,LOGITUD 135CM,2MARCADORS RADIOPACS PROX/DIST,GUIES 0,018,UN SOL ÚS.STERLING MR,R
E30042015 | InterPerifVas:Catèter baló ATP | CATETER BALÓ ATP,SEMI COMPLIANT,Ø5X60MM,OTW/COAXIAL PEBAX A/ALLIB PACLITAXEL 3 µG/MM²,GUIA 0,035"/0,89MM,,ESTÈ,1ÚS.LEGFLOW,REF:CAR-L5.00-60 OTW
E30042015 | InterPerifVas:Catèter baló ATP | CATETER BALÓ ATP,SEMI COMPLIANT,Ø5X100MM,OTW/COAXIAL PEBAX A/ALLIB PACLITAXEL 3 µG/MM²,GUIA 0,035"/0,89MM,,ESTÈ,1ÚS.LEGFLOW,REF:CAR-L5.00-100 OTW
E30042015 | InterPerifVas:Catèter baló ATP | CATÈTER BALÓ DE 4,00 Ø I 100MM LLARG, COAXIAL, SEMIDISTENSIBLE, PRESSIÓRUPTURA 14ATM PER A INTERVENCIONISME PERIFERIC (PTA), BAIX PERFIL, INTRODUCTOR 4F X 150 CM , COMPATIBLE AMB GUIA DE 0,014 I 0,018, ESTÈRIL, STERLING SL, REF: H74939148401010
E30042015 | InterPerifVas:Catèter baló ATP | CATÈTER BALÓ ATP 4,5X15MM,ELASTÒMER TERMOP A/RECOBHIDROFÍLIC,ULTRA BAIX PERFIL,SEMIDISTENSIBLE,PRESSIÓ RUPTURA 14ATM;CATÈTER MONORRAIL/RX,LOGITUD 80CM,PUNTA CÒNICA BAIX PERFIL,2MARCADORS PER GUIA 0,018”,ESTÈRIL,UN SOL ÚS.STERLING MR, REF:H74939031451580
E30042015 | InterPerifVas:Catèter baló ATP | CATÈTER BALÓ ATP 4,5X20MM,ELASTÒMER TERMOP A/RECOBHIDROFÍLIC,ULTRA BAIX PERFIL,SEMIDISTENSIBLE,PRESSIÓ RUPTURA 14ATM;CATÈTER MONORRAIL/RX,LOGITUD 80CM,PUNTA CÒNICA BAIX PERFIL,2MARCADORS PER GUIA 0,018”,ESTÈRIL,UN SOL ÚS.STERLING MR,REF:H74939031452080
E30042015 | InterPerifVas:Catèter baló ATP | CATÈTER BALÓ ATP 5X15MM,ELASTÒMER TERMOP A/RECOBHIDROFÍLIC,ULTRA BAIX PERFIL,SEMIDISTENSIBLE,PRESSIÓ RUPTURA 14ATM;CATÈTER MONORRAIL/RX,LOGITUD 80CM,PUNTA CÒNICA BAIX PERFIL,2MARCADORS PER GUIA 0,018” ,ESTÈRIL,UN SOL ÚS.STERLING MR, REF:H74939031501580
E30042015 | InterPerifVas:Catèter baló ATP | CATÈTER BALÓ ATP 5X20MM,ELASTÒMER TERMOP A/RECOBHIDROFÍLIC,ULTRA BAIX PERFIL,SEMIDISTENSIBLE,PRESSIÓ RUPTURA 14ATM;CATÈTER MONORRAIL/RX,LOGITUD 80CM,PUNTA CÒNICA BAIX PERFIL,2MARCADORS PER GUIA 0,018” ,ESTÈRIL,UN SOL ÚS.STERLING MR, REF:H74939031502080
E30042015 | InterPerifVas:Catèter baló ATP | CATÈTER BALÓ ATP 5'5X15MM,ELASTÒMER TERMOP A/RECOBHIDROFÍLIC,ULTRA BAIX PERFIL,SEMIDISTENSIBLE,PRESSIÓ RUPTURA 14ATM;CATÈTER MONORRAIL/RX,LOGITUD 80CM,PUNTA CÒNICA BAIX PERFIL,2MARCADORS PER GUIA 0,018”,ESTÈRIL,UN SOL ÚS.STERLING MR, REF:H74939031551580
E30037010 | Catèters per a trombectomia i aterectomia percutània | DISPOSITIU EMBOLISME PULMONAR,12F(4MM),LONGITUD ÚTIL 115CM,PER ARTERIESENTRE 11MM I 14MM,3 DISCS DE NITINOL,RADIOPAC,BEINA INTRODUCTORA,PER ÚSAMB CATÈTERS TRIEVER I GUIA 0,035". FLOWTRIEVER,REF:10-102
E30037010 | Catèters per a trombectomia i aterectomia percutània | CATÈTER GUIA ASPIR DIRECTA EMBOLISME PULMONAR I TROMBOSIS VENOSA PROFUNDA,24F(7,6 MM)/0,27",LONG TREBALL 90CM,MARCADOR RX A EXTREM DISTAL I PUNTA DILATADOR,XERINGA I CLAU EN Y,P/GUIA 0,038"/0,97MM.COMPATIBLE A/DISPSITIUS FLOWTRIEVER.TRIEVER24,REF:22-101
E30037010 | Catèters per a trombectomia i aterectomia percutània | CATÈTER GUIA ASPIR DIRECTA EMBOLISME PULMONAR I TROMBOSIS VENOSA PROFUNDA,16F(5,3MM)/0,177",LONG TREBALL 107CM,MARCADOR RX A EXTREM DISTAL I PUNTA DILATADOR,XERINGA I CLAU EN Y,P/GUIA 0,038"/0,97MM.COMPATIB A/DISPOSITIUS FLOWTRIEVER.TRIEVER16,REF:25-101
E30042015 | InterPerifVas:Catèter baló ATP | CATÈTER BALÓ ATP 5'5X20MM,ELASTÒMER TERMOP A/RECOBHIDROFÍLIC,ULTRA BAIX PERFIL,SEMIDISTENSIBLE,PRESSIÓ RUPTURA 14ATM;CATÈTER MONORRAIL/RX,LOGITUD 80CM,PUNTA CÒNICA BAIX PERFIL,2MARCADORS PER GUIA 0,018”,ESTÈRIL,UN SOL ÚS.STERLING MR, REF:H74939031552080
E30042015 | InterPerifVas:Catèter baló ATP | CATÈTER BALÓ ATP 6X15MM,ELASTÒMER TERMOP A/RECOBHIDROFÍLIC,ULTRA BAIX PERFIL,SEMIDISTENSIBLE,PRESSIÓ RUPTURA 14ATM;CATÈTER MONORRAIL/RX,LOGITUD 80CM,PUNTA CÒNICA BAIX PERFIL,2MARCADORS PER GUIA 0,018” ,ESTÈRIL,UN SOL ÚS.STERLING MR, REF:H74939031601580
E30042015 | InterPerifVas:Catèter baló ATP | CATÈTERS BALÓ DILATACIÓ PERIFÈRICA, MONORAIL PER A GUIES DE 0,014", PRESSIÓ ± (12-14 ATM) AMB BALÓ DE DIÀMETRE 7.0MM LLARGÀRIA 30 MM COS DEL CATÈTER 6FR LLARGÀRIA .135 CM. ESTÈRIL.VIATRAC 14 PLUS 1008201-30
E30042015 | InterPerifVas:Catèter baló ATP | CATÈTERS BALÓ DILATACIÓ PERIFÈRICA, MONORAIL PER A GUIES DE 0,014", PRESSIÓ ± (12-14 ATM) AMB BALÓ DE DIÀMETRE 7.0MM LLARGÀRIA 40 MM COS DEL CATÈTER 6FR LLARGÀRIA .135 CM. ESTÈRIL.VIATRAC 14 PLUS 1008201-40
E30042015 | InterPerifVas:Catèter baló ATP | CATÈTER BALÓ ATP 6X20MM,ELASTÒMER TERMOP A/RECOBHIDROFÍLIC,ULTRA BAIX PERFIL,SEMIDISTENSIBLE,PRESSIÓ RUPTURA 14ATM;CATÈTER MONORRAIL/RX,LOGITUD 80CM,PUNTA CÒNICA BAIX PERFIL,2MARCADORS PER GUIA 0,018” ,ESTÈRIL,UN SOL ÚS.STERLING MR, REF:H74939031602080
E30042015 | InterPerifVas:Catèter baló ATP | CATÈTER BALÓ ATP 6'5X15MM,ELASTÒMER TERMOP A/RECOBHIDROFÍLIC,ULTRA BAIX PERFIL,SEMIDISTENSIBLE,PRESSIÓ RUPTURA 14ATM;CATÈTER MONORRAIL/RX,LOGITUD 80CM,PUNTA CÒNICA BAIX PERFIL,2MARCADORS PER GUIA 0,018”,ESTÈRIL,UN SOL ÚS.STERLING MR, REF:H74939031651580
E30042015 | InterPerifVas:Catèter baló ATP | CATÈTER BALÓ ATP 6,5X20MM,ELASTÒMER TERMOP A/RECOBHIDROFÍLIC,ULTRA BAIX PERFIL,SEMIDISTENSIBLE,PRESSIÓ RUPTURA 14ATM;CATÈTER MONORRAIL/RX,LOGITUD 80CM,PUNTA CÒNICA BAIX PERFIL,2MARCADORS PER GUIA 0,018”,ESTÈRIL,UN SOL ÚS.STERLING MR, REF:H74939031652080
E30042015 | InterPerifVas:Catèter baló ATP | CATÈTER BALÓ ATP 7X15MM,ELASTÒMER TERMOP A/RECOBHIDROFÍLIC,ULTRA BAIX PERFIL,SEMIDISTENSIBLE,PRESSIÓ RUPTURA 14ATM;CATÈTER MONORRAIL/RX,LOGITUD 80CM,PUNTA CÒNICA BAIX PERFIL,2MARCADORS PER GUIA 0,018” ,ESTÈRIL,UN SOL ÚS.STERLING MR, REF:H74939031701580
E30042015 | InterPerifVas:Catèter baló ATP | CATÈTER BALÓ ATP 7X20MM,ELASTÒMER TERMOP A/RECOBHIDROFÍLIC,ULTRA BAIX PERFIL,SEMIDISTENSIBLE,PRESSIÓ RUPTURA 14ATM;CATÈTER MONORRAIL/RX,LOGITUD 80CM,PUNTA CÒNICA BAIX PERFIL,2MARCADORS PER GUIA 0,018” ,ESTÈRIL,UN SOL ÚS.STERLING MR, REF:H74939031702080
E30047010 | Intervenc vascular:Catèters baló oclusió embolect i trombect | CATÈTER BALÓ OCLUSSIÓ PER EMBOLECTOMIA 1 LLUM,PEBAX(AMIDA DE POLIÈTER) Ø6,0FX80CM+/-2CM,SENSE GUIA,RADIOPAC,MARQ PROF C/10CM;BALÓ CONCÈNT LÀTEX NATURAL Ø13,5MM,INFLAT PROGRESSIU A/VOLUM MÀX REC 1,60ML,CODIF COLOR,ESTÈRIL,1ÚS.TUFTEX,REF:1601-68
E30047010 | Intervenc vascular:Catèters baló oclusió embolect i trombect | CATÈTER BALÓ OCLUSSIÓ PER EMBOLECTOMIA 1 LLUM,PEBAX(AMIDA DE POLIÈTER) Ø7,0FX80CM+/-2CM,SENSE GUIA,RADIOPAC,MARQ PROF C/10CM;BALÓ CONCÈNT LÀTEX NATURAL Ø14,0MM,INFLAT PROGRESSIU A/VOLUM MÀX REC 1,75ML,CODIF COLOR,ESTÈRIL,1ÚS.TUFTEX,REF:1601-78
E30042015 | InterPerifVas:Catèter baló ATP | CATETER BALÓ ATP,PA ALTA PRESSIÓ,SEMICOMPLIANT,Ø12X40MM,2MARC PL+IR,5PLECS,PN12BAR,RBP20BAR;CATÈT OTW/COAXIAL PEBAX A/ALLIB PACLITAXEL 3 µG/MM²LONG ÚTIL 40CM+/-2CM,CAT GUIA 7F,GUIA 0,035"/0,89MM,P/TRACT FÍSTULA AV,ESTÈ,1ÚS.APERTO,REF:APL12.0-40OTW
E30042025 | InterPerifVas:Catèter angio/diag ATP | CATÈTER RF ABLACIÓ TÈRMIC VENA SAFENA INT./EXT,MÀNEC ERGONÒMIC,MARCA ALS 6,5CM(2,5CM/COIL/3CM),DISTAL 7CM PUNTA A 11CM,7F/3CM.POT.MÀX 40W. CATÈTER 7CM I 18W.CATÈTER 7CM,LONG 100CM,ELEMT CALOR 7F,AMB INTROD 7F. CLOSURE FAST,REF:CF7-7-100
E30042025 | InterPerifVas:Catèter angio/diag ATP | CATÈTER RF ABLACIÓ TÈRMIC VENA SAFENA INT./EXT,MÀNEC ERGONÒMIC,MARCA ALS 6,5CM(2,5CM/COIL/3CM),DISTAL 7CM PUNTA A 11CM,7F/3CM.POT.MÀX 40W. CATÈTER 7CM I 18W.CATÈTER 7CM,LONG 60CM,ELEMT CALOR 3F,AMB INTROD 7F. CLOSURE FAST,REF:CF
E30047010 | Intervenc vascular:Catèters baló oclusió embolect i trombect | CATÈTER BALÓ EMISORD'ONES DE XOC Ø5,5X60MM,NILÓ,SEMICOMPLIANT,PN4ATM,PR50ATM,P/LITOTRICIA ART PERIFÈR CALCIFICS SEGMENT SOTA GENOLL;CAT COAXIAL/OTW LOG TREBALL 135CM+/-5CM,P/GUIA 0,014"X275MM I INTROD 6F,COMP A/GENER SHOCKWAVE S4 O EQUIV,REF:M5PIVL5560
E30042025 | InterPerifVas:Catèter angio/diag ATP | CATÈTER ANGIOG`RAFIC D'ALT FLUX RECTE,5X65CM DE LONGITUD, NO TRENAT, UHF STRAIG, PERFORMA.REF:7673-11M65SH
E30042025 | InterPerifVas:Catèter angio/diag ATP | CATÈTER ANGIOGRAFIC D'ALT FLUX RECTE,5X100CM DE LONGITUD, NO TRENAT, UHF STRAIG, PERFORMA.REF:7673-2M
E30042025 | InterPerifVas:Catèter angio/diag ATP | CATÈTER ANGIOGRAFIC D'ALT FLUX RECTE,5X65CM DE LONGITUD, NO TRENAT, UHF STRAIG, PERFORMA.REF:7673-2M65
E30042025 | InterPerifVas:Catèter angio/diag ATP | CATÈTER ANGIOGRAFIC D'ALT FLUX RECTE,4X110CM DE LONGITUD, TRENAT, STRAIGHT SELECTIVE, COMPATIBLE 0,038" PERFORMA.REF:7748-10
E30042025 | InterPerifVas:Catèter angio/diag ATP | CATÈTER ANGIOGRAFIC D'ALT FLUX RECTE,4X110CM DE LONGITUD, TRENAT, STRAIGHT SELECTIVE, COMPATIBLE 0,035" PERFORMA.REF:7748-A0
E30042025 | InterPerifVas:Catèter angio/diag ATP | CATÈTR ANGIOGRÀFIC D'ALT FLUX, RECTE,5X80CM DE LONGITUD,COMPATIBLES AMB GUIA DE 0,038", 1000 PSI-RADIOFOCUS.REF:RF-FK15008M
E30042025 | InterPerifVas:Catèter angio/diag ATP | CATÈTER ANGIOGRÀFIC SELECTIU, 4FX65CM,CÒNIC, HIDROFÍLIC, COMPATIBLE AMB GUIA DE 0,038". MARINER SOFT.REF:11714015
E30042025 | InterPerifVas:Catèter angio/diag ATP | CATÈTER ANGIOGRÀFIC SELECTIU, 4FX100CM,CÒNIC, HIDROFÍLIC, COMPATIBLE AMB GUIA DE 0,038". MARINER SOFT.REF:11714022
E30037010 | Catèters per a trombectomia i aterectomia percutània | CATÈTER REPERFUSIÓ TROMBECTOMIA VASCULAR PERIF MECÀNICA N/ROTACIONAL P/ASPIR,R/X (INTERC RÀPID) NITINOL,6FØEXT/INT PROX 1,3F/110MM,ØEXT/INT DIST 1,7MM/1,10MMX145CM+/-5CM,2MARC RX,PERFIL ENTR 0,015"P/GUIA 0,014",ESTÈRIL,1ÚS.TRANSPORT AC, REF:04030411
E30037010 | Catèters per a trombectomia i aterectomia percutània | CATÈTER REPERFUSIÓ TROMBECTOMIA VASCULAR PERIF MECÀNICA N/ROTACIONAL P/ASPIR,R/X (INTERC RÀPID) NITINOL,7FØEXT/INT PROX 1,6MM/1,40MM,ØEXT/INT DIST 1,98MM/1,40MMX145CM+/-5CM,2MARC RX,PERFIL ENTR 0,015"P/GUIA 0,014",ESTÈRIL,1ÚS.TRANSPORT AC, REF:04030412
E30047010 | Intervenc vascular:Catèters baló oclusió embolect i trombect | CATÈTER BALÓ OCLUSSIÓ EMBOLECT 1 LLUM,PEBAX Ø2,0FX40CM+/-2CM,SENSE GUIA,RADIOP,MARQ PROF C/10CM;BALÓ CONC LÀTEX NATURAL Ø4,5MM,INFLAT PROG A/VOLUM MÀX REC 0,05ML,CODIF COLOR,ESTÈRIL,1ÚS.TUFTEX,1601-24(B*)BAIXA PER DUPLICITAT,VEURE CODI 30068474
E30047010 | Intervenc vascular:Catèters baló oclusió embolect i trombect | CATÈTER BALÓ OCLUSSIÓ PER EMBOLECTOMIA 1 LLUM,PEBAX(AMIDA DE POLIÈTER) Ø2,0FX60CM+/-2CM,SENSE GUIA,RADIOPAC,MARQ PROF C/10CM;BALÓ CONCÈNT LÀTEX NATURAL Ø4,5MM,INFLAT PROGRESSIU A/VOLUM MÀX REC 0,05ML,CODIF COLOR,ESTÈRIL,1ÚS.TUFTEX,REF:1601-26
E30047010 | Intervenc vascular:Catèters baló oclusió embolect i trombect | CATÈTER BALÓ OCLUSSIÓ PER EMBOLECTOMIA 1 LLUM,PEBAX(AMIDA DE POLIÈTER) Ø2,0FX80CM+/-2CM,SENSE GUIA,RADIOPAC,MARQ PROF C/10CM;BALÓ CONCÈNT LÀTEX NATURAL Ø4,5MM,INFLAT PROGRESSIU A/VOLUM MÀX REC 0,05ML,CODIF COLOR,ESTÈRIL,1ÚS.TUFTEX,REF:1601-28
E30047010 | Intervenc vascular:Catèters baló oclusió embolect i trombect | CATÈTER BALÓ OCLUSSIÓ PER EMBOLECTOMIA 1 LLUM,PEBAX(AMIDA DE POLIÈTER) Ø3,0FX40CM+/-2CM,SENSE GUIA,RADIOPAC,MARQ PROF C/10CM;BALÓ CONCÈNT LÀTEX NATURAL Ø8,0MM,INFLAT PROGRESSIU A/VOLUM MÀX REC 0,20ML,CODIF COLOR,ESTÈRIL,1ÚS.TUFTEX,REF:1601-34
E30047010 | Intervenc vascular:Catèters baló oclusió embolect i trombect | CATÈTER BALÓ OCLUSSIÓ PER EMBOLECTOMIA 1 LLUM,PEBAX(AMIDA DE POLIÈTER) Ø4,0FX40CM+/-2CM,SENSE GUIA,RADIOPAC,MARQ PROF C/10CM;BALÓ CONCÈNT LÀTEX NATURAL Ø10,5MM,INFLAT PROGRESSIU A/VOLUM MÀX REC 0,75ML,CODIF COLOR,ESTÈRIL,1ÚS.TUFTEX,REF:1601-44
E30047010 | Intervenc vascular:Catèters baló oclusió embolect i trombect | CATÈTER BALÓ OCLUSSIÓ PER EMBOLECTOMIA 1 LLUM,PEBAX(AMIDA DE POLIÈTER) Ø5,0FX40CM+/-2CM,SENSE GUIA,RADIOPAC,MARQ PROF C/10CM;BALÓ CONCÈNT LÀTEX NATURAL Ø13,0MM,INFLAT PROGRESSIU A/VOLUM MÀX REC 1,50ML,CODIF COLOR,ESTÈRIL,1ÚS.TUFTEX,REF:1601-54
E30042015 | InterPerifVas:Catèter baló ATP | CATETER BALÓ ATP,SEMI COMPLIANT,Ø5X150MM,OTW/COAXIAL PEBAX A/ALLIB PACLITAXEL 3 µG/MM²,GUIA 0,035"/0,89MM,,ESTÈ,1ÚS. LEGFLOW,REF:CAR-L5.00-150 OTW
E30042015 | InterPerifVas:Catèter baló ATP | CATETER BALÓ ATP,SEMI COMPLIANT,Ø6X60MM,OTW/COAXIAL PEBAX A/ALLIB PACLITAXEL 3 µG/MM²,GUIA 0,035"/0,89MM,,ESTÈ,1ÚS. LEGFLOW,REF:CAR-L6.00-60 OTW
E30042015 | InterPerifVas:Catèter baló ATP | CATETER BALÓ ATP,SEMI COMPLIANT,Ø6X100MM,OTW/COAXIAL PEBAX A/ALLIB PACLITAXEL 3 µG/MM²,GUIA 0,035"/0,89MM,,ESTÈ,1ÚS. LEGFLOW,REF:CAR-L6.00-100 OTW
E30042015 | InterPerifVas:Catèter baló ATP | CATETER BALÓ ATP,SEMI COMPLIANT,Ø6X150MM,OTW/COAXIAL PEBAX A/ALLIB PACLITAXEL 3 µG/MM²,GUIA 0,035"/0,89MM,,ESTÈ,1ÚS. LEGFLOW,REF:CAR-L6.00-150 OTW
E30042015 | InterPerifVas:Catèter baló ATP | EQUIP 16 ELEMENTS,CATÈTER BALÓ INTRA-AÒRTIC,NOCOMPLIANT,BAIXA PRESSIÓ,ULTRA BAIX PERFIL,Ø20X30MM,VOLUM INFLAT 15ML;CATÈTER EXT POLIMÈRIC,INT MULTICAPA POLIAMIDA+ACER INOX 304 LV,MARCATGE TOT EL CATÈTER,INTRODUCTOR 7FX50CM,ESTÈRIL.REBOA,REF:RBK2030507
E30042015 | InterPerifVas:Catèter baló ATP | CATÈTER BALÓ ATP SEMICOMPLIANT 3,0X150MM,NYBAX,BAIX PERFIL,MARC RX,PRESSIÓ MAX 14ATM;CAT COAXIAL OTW,NYLÓ,LONG 150CM,PUNTA BAIX PERFIL,PERF ENTRADA 0,017"/0,43MM,PART PROX RECOBR HIDROFÍLIC I HIDROFÒBIC,INTROD 4F,P/GUIA 0,014".COYOTE, REF:H74939186301510
E30042015 | InterPerifVas:Catèter baló ATP | CATÈTER BALÓ ATP SEMICOMPLIANT 3,0X80MM,NYBAX,BAIX PERFIL,MARC RX,PRESSIÓ MAX 14ATM;CAT COAXIAL OTW,NYLÓ,LONG 150CM,PUNTA BAIX PERFIL,PERF ENTRADA 0,017"/0,43MM,PART PROX RECOBR HIDROFÍLIC I HIDROFÒBIC,INTROD 4F,P/GUIA 0,014".COYOTE, REF:H74939186300810
E30042015 | InterPerifVas:Catèter baló ATP | CATÈTER BALÓ ATP COAXIAL OTW SEMICOMPLIANT 5,0X80MM,ALLIBERADOR PACLITAXEL,MARCADOR RADIOPAC,PRESSIÓ MAX 14ATM;CATÈTER PUNTA CÒNICA 150CM,2MARCRADIOPACS,RECOBRIMENT HIDROFÍLIC,INTRODUCTOR MÍNIM 4F, P/GUIA 0,014". RANGER, REF:H74939219500810
E30042015 | InterPerifVas:Catèter baló ATP | CATÈTER BALÓ ATP COAXIAL OTW SEMICOMPLIANT 6,0X120MM,ALLIBERADOR PACLITAXEL,MARCADOR RADIOPAC,PRESSIÓ MAX 14ATM;CATÈTER PUNTA CÒNICA 150CM,2MARC RADIOPACS,RECOBRIMENT HIDROFÍLIC,INTRODUCTOR MÍNIM 4F, P/GUIA 0,014". RANGER, REF:H74939319601210
E30042015 | InterPerifVas:Catèter baló ATP | CATÈTER BALÓ ATP,Ø2,0X80M,NILÓ,MMÍNIMAMENT SEMICOMPLIANT,2MARCDORS RX,PN 12ARM,PR 20ATM;CATÈTER COAXIAL/OTW,LONG 150CM,2MARCADORS RX A EIX PROXIMAL,RECOBRIMENT HIDROFÍLIC,PER GUIA 0,014". JADE 14 OTW,REF:582008025
E30042015 | InterPerifVas:Catèter baló ATP | CATÈTER BALÓ ATP,Ø3,5X240M,NILÓ,MMÍNIMAMENT SEMICOMPLIANT,2MARCDORS RX,PN 12ARM,PR 20ATM;CATÈTER COAXIAL/OTW,LONG 150CM,2MARCADORS RX A EIX PROXIMAL,RECOBRIMENT HIDROFÍLIC,PER GUIA 0,014". JADE 14 OTW,REF:583524025
E30042015 | InterPerifVas:Catèter baló ATP | CATÈTER SUPORT MULTIFUNCIÓ ATP,MALLAT,1LLUM,Ø4X93CM,ANTERÒGRAD,PUNTA RECTA AMB MARCADOR DE PLATÍ+IRIDI,45CM DISTALS AMB RECOBRIMENT HIDRÒFOB,PER GUIAØ0,014",INTRODUCTOR RECOMENAT 4F,SENSE LÀTEX.OSCAR,REF:454339
E30042015 | InterPerifVas:Catèter baló ATP | CATÈTER BALÓ ATP,Ø4,0X240M,NILÓ,MMÍNIMAMENT SEMICOMPLIANT,2MARCDORS RX,PN 12ARM,PR 20ATM;CATÈTER COAXIAL/OTW,LONG 150CM,2MARCADORS RX A EIX PROXIMAL,RECOBRIMENT HIDROFÍLIC,PER GUIA 0,018". JADE 14 OTW,REF:594024025
E30042015 | InterPerifVas:Catèter baló ATP | CATÈTER BALÓ ATP,Ø6,0X240M,NILÓ,MMÍNIMAMENT SEMICOMPLIANT,2MARCDORS RX,PN 12ARM,PR 20ATM;CATÈTER COAXIAL/OTW,LONG 150CM,2MARCADORS RX A EIX PROXIMAL,RECOBRIMENT HIDROFÍLIC,PER GUIA 0,018". JADE 18 OTW,REF:596024025
E30042015 | InterPerifVas:Catèter baló ATP | CATÈTER BALÓ ATP,Ø7,0X40M,NILÓ,MMÍNIMAMENT SEMICOMPLIANT,2MARCDORS RX,PN 12ARM,PR 20ATM;CATÈTER COAXIAL/OTW,LONG 150CM,2MARCADORS RX A EIX PROXIMAL,RECOBRIMENT HIDROFÍLIC,PER GUIA 0,018". JADE 18 OTW,REF:597004025
E30042015 | InterPerifVas:Catèter baló ATP | CATÈTER BALÓ ATP,Ø3,0X240M,NILÓ,MMÍNIMAMENT SEMICOMPLIANT,2MARCDORS RX,PN 12ARM,PR 20ATM;CATÈTER COAXIAL/OTW,LONG 150CM,2MARCADORS RX A EIX PROXIMAL,RECOBRIMENT HIDROFÍLIC,PER GUIA 0,018". JADE 14 OTW,REF:583024025
E30042015 | InterPerifVas:Catèter baló ATP | CATÈTER BALÓ ATP Ø2,5X220MM,PEBAX+RECOBRIMENT HIDROFÍLIC,SEMICOMPLIANT,ULTRA BAIX PERFIL,PRESSIÓ 14ATM;CATÈTER INTERCANVI RÀPID/RX,LONG 150CM,PUNTA CÒNICA,BAIX PERFIL,2MARCADORSRX, PER GUIA 0,018 I INTRODUCTOR 4F.STERLING MONORRAIL,REF:H74939031252210
E30042015 | InterPerifVas:Catèter baló ATP | CATÈTER BALÓ ATP SEMICOMPLIANT 2,0X80MM,NYBAX,BAIX PERFIL,MARC RX,PRESSIÓ MAX 14ATM;CAT COAXIAL OTW,NYLÓ,LONG 150CM,PUNTA BAIX PERFIL,PERF ENTRADA 0,017"/0,43MM,PART PROX RECOBR HIDROFÍLIC I HIDROFÒBIC,INTROD 4F,P/GUIA 0,014".COYOTE, REF:H74939185200810
E30047010 | Intervenc vascular:Catèters baló oclusió embolect i trombect | CATÈTER BALÓ EMISOR D'ONES DE XOC Ø8,0MMX60MM,NILÓ,SEMICOMPLIANT,PN4ATM,PR50ATM,P/LITOTRICIA ART PERIFÈR CALCIFICS SEGMENT SOTA GENOLL;CAT COAXIAL/OTW LOG TREBALL 110CM+/-5CM,P/GUIA 0,014"X275MM I INTROD 7F,COMP A/GENER SHOCKWAVE S4 O EQ,REF:M5PIVL8060
E30042015 | InterPerifVas:Catèter baló ATP | CATÈTER BALÓ ATP 4X20MM,ELASTÒMER TERMOP A/RECOBHIDROFÍLIC,ULTRA BAIX PERFIL,SEMIDISTENSIBLE,PRESSIÓ RUPTURA 14ATM;CATÈTER MONORRAIL/RX,LOGITUD 135CM,PUNTA CÒNICA BAIX PERFIL,2MARCADORS PER GUIA 0,018” ,ESTÈRIL,UN SOLÚS.STERLING MR, REF:H74939031402010
E30042015 | InterPerifVas:Catèter baló ATP | CATÈTER BALÓ ATP SEMICOMPLIANT 2,0X200MM,NYBAX,ULTRA BAIX PERFIL,MARC RX,PRESSIÓ MAX 14ATM;CAT MONORRAIL RX,NILÓ,LONG 143CM,PUNTA CÒNICA BAIX PERFIL,PERF ENTRADA 0,017"/0,43MM,RECOBR HIDROFÍLIC,INTROD 4F,P/GUIA 0,014".COYOTE MR, ,REF:H74939135202010
E30042015 | InterPerifVas:Catèter baló ATP | CATÈTER BALÓ DILATACIÓ 5X200MM, COAXIAL, SEMICOMPLIANT, CATÈTER DE 3,8FX130CM, PER A GUIA DE 0,018" I INTRODUCTOR DE 5F. PER A INTERVENCIONISMEVASCULAR PERIFÈRIC DE PETITS VASOS. PASSEO 18, REF: 376301
E30042015 | InterPerifVas:Catèter baló ATP | CATÈTER BALÓ ALLIBERADOR PLACITAXEL+UREA DE 5X40MM, SEMIDISTENSIBLE, COXIAL, CATÈTER DE 130CM, COMPATIBLE AMB GUIA DE 0.018".PER A INTERVENCIONISME VASCULAR PERIFERIC. ESTÈRIL. IN.PACT 018 ; REF:IPB05004013P
E30042015 | InterPerifVas:Catèter baló ATP | CATÈTER BALÓ ALLIBERADOR PLACITAXEL+UREA DE 7X60MM, SEMIDISTENSIBLE, COAXIAL, CATÈTER DE 130CM, COMPATIBLE AMB GUIA DE 0,018".PER A INTERVENCIONISME VASCULAR PERIFERIC. ESTÈRIL.IN.PACT 018 ; REF: IPB07006013P
E30042015 | InterPerifVas:Catèter baló ATP | CATÈTER BALÓ ALLIBERADOR PLACITAXEL+UREA DE 5X120MM, SEMIDISTENSIBLE, COXIAL, CATÈTER DE 3.8F/3.1FX130CM, COMPATIBLE AMB GUIA DE 0.018".PER A INTERVENCIONISME VASCULAR PERIFERIC. ESTÈRIL. IN.PACT 018 ; REF: IPB05012013P
E30042015 | InterPerifVas:Catèter baló ATP | CATÈTER BALÓ ALLIBERADOR PLACITAXEL+UREA DE 4X120MM, SEMIDISTENSIBLE, COXIAL, CATÈTER DE 130CM, COMPATIBLE AMB GUIA DE 0.018".PER A INTERVENCIONISME VASCULAR PERIFERIC. ESTÈRIL. IN.PACT 018 ; REF: IPB04012013P
E30042015 | InterPerifVas:Catèter baló ATP | CATÈTER BALÓ ALLIBERADOR PLACITAXEL+UREA DE 6X120MM, SEMIDISTENSIBLE, COXIAL, CATÈTER DE 130CM, COMPATIBLE AMB GUIA DE 0.018".PER A INTERVENCIONISME VASCULAR PERIFERIC. ESTÈRIL. IN.PACT 018 ; REF:IPB06012013P
E30042015 | InterPerifVas:Catèter baló ATP | CATÈTER BALÓ ALLIBERADOR PLACITAXEL+UREA DE 5X80MM, SEMIDISTENSIBLE, COXIAL, CATÈTER DE 130CM, COMPATIBLE AMB GUIA DE 0.018".PER A INTERVENCIONISME VASCULAR PERIFERIC. ESTÈRIL. IN.PACT 018 ; REF; IPB05008013P
E30042015 | InterPerifVas:Catèter baló ATP | CATÈTER BALÓ ALLIBERADOR PLACITAXEL+UREA DE 6X40MM, SEMIDISTENSIBLE, COAXIAL, CATÈTER DE 130CM, COMPATIBLE AMB GUIA DE 0.018".PER A INTERVENCIONISME VASCULAR PERIFERIC. ESTÈRIL. IN.PACT 018 ; REFIPB06004013P
E30042015 | InterPerifVas:Catèter baló ATP | CATÈTER BALÓ ALLIBERADOR PLACITAXEL+UREA DE 7X40MM, SEMIDISTENSIBLE, COAXIAL, CATÈTER DE 80CM, COMPATIBLE AMB GUIA DE 0.018".PER A INTERVENCIONISME VASCULAR PERIFERIC. ESTÈRIL. IN.PACT 018 ; REF: IPB07004008P
E30042015 | InterPerifVas:Catèter baló ATP | CATÈTER BALÓ ALLIBERADOR PLACITAXEL+UREA DE4X40MM, SEMIDISTENSIBLE, COAXIAL, CATÈTER DE 130CM, COMPATIBLE AMB GUIA DE 0.018".PER A INTERVENCIONISME VASCULAR PERIFERIC. ESTÈRIL. IN.PACT 018 ; REF: IPB04004013P
E30042015 | InterPerifVas:Catèter baló ATP | CATÈTER BALÓ ALLIBERADOR PLACITAXEL+UREA DE 4X80MM, SEMIDISTENSIBLE, COXIAL, CATÈTER DE 130 CM , COMPATIBLE AMB GUIA DE 0.018".PER A INTERVENCIONISME VASCULAR PERIFERIC. ESTÈRIL. IN.PACT 018 ; REF: IPB04008013P
E30042015 | InterPerifVas:Catèter baló ATP | CATÈTER BALÓ ALLIBERADOR PLACITAXEL+UREA DE 5X60MM, SEMIDISTENSIBLE, COAXIAL, CATÈTER DE 130CM, COMPATIBLE AMB GUIA DE 0.018".PER A INTERVENCIONISME VASCULAR PERIFERIC. ESTÈRIL. IN.PACT 018 ; REF:IPB05006013P
E30042015 | InterPerifVas:Catèter baló ATP | CATÈTER BALÓ ATP COAXIAL 5,0X120MM, LLARGÀRIA DEL CATÈTER 150CM, DIÀMETRES: D 3,4F- P 3,6F, PER A GUIA 0,018 I INTRODUCTOR 4,5F,INTERVENCIONISME VASCULAR PERIFIC DE PETITS VASOS PER SOTA DEL GENOLL.ARMADA 18 1014263-120
E30042045 | InterPerifVas:Microcatèter | MICROCATÈTER FLUX ATP I/O NRD COAXIAL COAXIAL, 3CAPES,REC HIDROF+ ESPIRAL TUNGSTÉ+PTFE ULTRALLÍS,ØE 1,9FR/2,8FX150CM,PER GUIA 0,0,41MM,INT. CATÈTER 0,48MM-0,60MM/PUNTA ANGULADA,ESTÈRIL.PROGREAT LAMBDA,REF:MC-PE281
E30042045 | InterPerifVas:Microcatèter | MICROCATÈTER FLUX ATP I/O NRD COAXIAL COAXIAL, 3CAPES,REC HIDROF+ ESPIRAL TUNGSTÉ+PTFE ULTRALLÍS,ØE 1,9FR/2,8FX175CM,PER GUIA 0,0,41MM,INT. CATÈTER 0,48MM-0,60MM/PUNTA RECTA,ESTÈRIL.PROGREAT LAMBDA, REF:CC-M1917SN
E30037010 | Catèters per a trombectomia i aterectomia percutània | SEPARADOR PER CATÈTERS/DISP REPERFUSIÓ TROMBECTECTOMIA VASCULAR PERIFÈRICA, COMPOST PER GUIA FLEXIBLE, ACABAT EN BULB,Ø7F, 0,072" Ø INTERN,190CM DE LONG,RADIOOPAC,ESTÈRIL,SISTEMA DE TROMBECTOMIA VASCULAR PER ASPIRACIÓ INDIGO, SEP7.REF:1300200498
E30042045 | InterPerifVas:Microcatèter | MICROCATÈTER FLUX ATP I/O NRD COAXIAL COAXIAL, 3CAPES,REC HIDROF+ ESPIRAL TUNGSTÉ+PTFE ULTRALLÍS,ØE 1,9FR/2,8FX175CM,PER GUIA 0,0,41MM,INT. CATÈTER 0,48MM-0,60MM/PUNTA ANGULADA,ESTÈRIL.PROGREAT LAMBDA, REF:CC-M1917AN
E30042015 | InterPerifVas:Catèter baló ATP | CATÈTER BALÓ ATP,Ø2,5X240MM,NILÓ,MMÍNIMAMENT SEMICOMPLIANT,4MARCADORS RX,PN 12ATM,PR 20ATM;CATÈTER COAXIAL/OTW,LONG 150CM,2MARCADORS RX A EIX PROXIMAL,RECOBRIMENT HIDROFÍLIC,PER GUIA 0,014"I INTRODUCTOR 4F. JADE 14 OTW,REF:582524025
E30042015 | InterPerifVas:Catèter baló ATP | CATÈTER BALÓ ATP,Ø3,5X80MM,NILÓ,MMÍNIMAMENT SEMICOMPLIANT,4MARCADORS RX,PN 12ATM,PR 20ATM;CATÈTER COAXIAL/OTW,LONG 150CM,2MARCADORS RX A EIX PROXIMAL,RECOBRIMENT HIDROFÍLIC,PER GUIA 0,014"I INTRODUCTOR 4F. JADE 14 OTW,REF:583508025
E30042015 | InterPerifVas:Catèter baló ATP | CATÈTER BALÓ ATP,Ø4,0X120MM,NILÓ,MMÍNIMAMENT SEMICOMPLIANT,4MARCADORS RX,PN 12ATM,PR 20ATM;CATÈTER COAXIAL/OTW,LONG 200CM,2MARCADORS RX A EIX PROXIMAL,RECOBRIMENT HIDROFÍLIC,PER GUIA 0,018" I INTRODUCTOR 5F. JADE 18OTW,REF:594012035
E30042015 | InterPerifVas:Catèter baló ATP | CATÈTER BALÓ ATP,Ø3,5X40MM,NILÓ,MMÍNIMAMENT SEMICOMPLIANT,4MARCADORS RX,PN 12ATM,PR 20ATM;CATÈTER COAXIAL/OTW,LONG 150CM,2MARCADORS RX A EIX PROXIMAL,RECOBRIMENT HIDROFÍLIC,PER GUIA 0,014" I INTRODUCTOR 4F. JADE 14 OTW,REF:583504025
E30042015 | InterPerifVas:Catèter baló ATP | CATÈTER BALÓ ATP,Ø6,0X40MM,NILÓ,MMÍNIMAMENT SEMICOMPLIANT,4MARCADORS RX,PN 12ATM,PR 18ATM;CATÈTER COAXIAL/OTW,LONG 150CM,2MARCADORS RX A EIX PROXIMAL,RECOBRIMENT HIDROFÍLIC,PER GUIA 0,018" I INTRODUCTOR 6F. JADE 18 OTW,REF:596004025
E30042015 | InterPerifVas:Catèter baló ATP | CATÈTER BALÓ ATP,Ø4,0X40MM,NILÓ,MMÍNIMAMENT SEMICOMPLIANT,4MARCADORS RX,PN 12ATM,PR 20ATM;CATÈTER COAXIAL/OTW,LONG 150CM,2MARCADORS RX A EIX PROXIMAL,RECOBRIMENT HIDROFÍLIC,PER GUIA 0,014"I INTRODUCTOR 5F. JADE 14 OTW,REF:584004025
E30042015 | InterPerifVas:Catèter baló ATP | CATÈTER BALÓ ATP,Ø3,5X80MM,NILÓ,MMÍNIMAMENT SEMICOMPLIANT,4MARCADORS RX,PN 12ATM,PR 20ATM;CATÈTER COAXIAL/OTW,LONG 150CM,2MARCADORS RX A EIX PROXIMAL,RECOBRIMENT HIDROFÍLIC,PER GUIA 0,018"I INTRODUCTOR 5F. JADE 18 OTW,REF:593508025
E30042015 | InterPerifVas:Catèter baló ATP | CATÈTER BALÓ ATP,Ø1,5X20MM,NILÓ,MMÍNIMAMENT SEMICOMPLIANT,4MARCADORS RX,PN 12ATM,PR 20ATM;CATÈTER COAXIAL/OTW,LONG 150CM,2MARCADORS RX A EIX PROXIMAL,RECOBRIMENT HIDROFÍLIC,PER GUIA 0,014"I INTRODUCTOR 4F. JADE 14 OTW,REF:581502025
E30042015 | InterPerifVas:Catèter baló ATP | CATÈTER BALÓ ATP,Ø5,0X40MM,NILÓ,MMÍNIMAMENT SEMICOMPLIANT,4MARCADORS RX,PN 12ATM,PR 20ATM;CATÈTER COAXIAL/OTW,LONG 150CM,2MARCADORS RX A EIX PROXIMAL,RECOBRIMENT HIDROFÍLIC,PER GUIA 0,018"I INTRODUCTOR 5F. JADE 18 OTW,REF:595004025
E30037010 | Catèters per a trombectomia i aterectomia percutània | SEPARADOR PER A CATÈTERS /DISPOSITIUS DE REPERFUSIÓ CATD COMPOST PER GUIA FLEXIBLE,ACABAT EN BULB, Ø0,110"X150CM+/-5CM,PER A SISTEMA TROMBECTOMIA VASCULAR PER ASPIRACIÓ INDIGO D O EQUIVALENT
E30042015 | InterPerifVas:Catèter baló ATP | CATÈTER BALÓ ATP,Ø4,0X80MM,NILÓ,MMÍNIMAMENT SEMICOMPLIANT,4MARCADORS RX,PN 12ATM,PR 20ATM;CATÈTER COAXIAL/OTW,LONG 200CM,2MARCADORS RX A EIX PROXIMAL,RECOBRIMENT HIDROFÍLIC,PER GUIA 0,018"I INTRODUCTOR 5F. JADE 18 OTW,REF:594008035
E30042015 | InterPerifVas:Catèter baló ATP | CATÈTER BALÓ ATP,Ø4,0X180MM,NILÓ,MMÍNIMAMENT SEMICOMPLIANT,4MARCADORS RX,PN 12ATM,PR 20ATM;CATÈTER COAXIAL/OTW,LONG 200CM,2MARCADORS RX A EIX PROXIMAL,RECOBRIMENT HIDROFÍLIC,PER GUIA 0,018"I INTRODUCTOR 5F. JADE 18 OTW,REF:594018035
E30042015 | InterPerifVas:Catèter baló ATP | CATÈTER BALÓ OTW/COAXIAL ALTA PRESSIÓ PER A ANGIOPLÀSTIA ATP, FÍSTULA AV, INJECCIÓ PROXIMAL DE CONTRAST.CHAMELEON
E30042015 | InterPerifVas:Catèter baló ATP | CATÈTER BALÓ ATP,Ø4,0X40M,NILÓ,MMÍNIMAMENT SEMICOMPLIANT,2MARCDORS RX,PN 12ARM,PR 20ATM;CATÈTER COAXIAL/OTW,LONG 150CM,2MARCADORS RX A EIX PROXIMAL,RECOBRIMENT HIDROFÍLIC,PER GUIA 0,018". JADE 18 OTW,REF:594004025
E30042015 | InterPerifVas:Catèter baló ATP | CATÈTER BALÓ ATP,Ø6,0X150M,NILÓ,MMÍNIMAMENT SEMICOMPLIANT,2MARCDORS RX,PN 12ARM,PR 20ATM;CATÈTER COAXIAL/OTW,LONG 150CM,2MARCADORS RX A EIX PROXIMAL,RECOBRIMENT HIDROFÍLIC,PER GUIA 0,018". JADE 18 OTW,REF:596015025
E30042015 | InterPerifVas:Catèter baló ATP | CATÈTER BALÓ ATP,Ø3,0X80M,NILÓ,MMÍNIMAMENT SEMICOMPLIANT,2MARCDORS RX,PN 12ARM,PR 20ATM;CATÈTER COAXIAL/OTW,LONG 150CM,2MARCADORS RX A EIX PROXIMAL,RECOBRIMENT HIDROFÍLIC,PER GUIA 0,014". JADE 14 OTW,REF:583008025
E30042015 | InterPerifVas:Catèter baló ATP | CATÈTER BALÓ ATP 6,0X150MM,ELASTÒMER TERMOPLÀSTIC A/RECOBR HIDROFÍLIC,ULTRA BAIX PERFIL,SEMICOMPLIANT,PRESSIÓ RUPTURA 14ATM;CATÈTER COAXIAL/OTW,LONGITUD 135CM,PUNTA CÒNICA BAIX PERFIL,2MARCADORS,P/GUIA 0,018"ESTÈRIL,1ÚS.STERLING TM, REF:H74939032601510
E30042015 | InterPerifVas:Catèter baló ATP | CATÈTER BALÓ ATP POLÍMER SEMICRISTALI (SCP),Ø6MM,LONG AJUSTAB 20-180MM,PUNTA RECOBR HIDROFÒBIC,RETRÒGRAD,3MARC:1EXT DISTAL I C/60MM,PN6ATM PR14ATM;CATÈTER OTW Ø5,1F,LONG TOTAL 142,93CM,PUNTA CÒNICA,RECOBR HIDROFÒB,MARC PROX,P/GUIA 0,018".OSCAR,REF:454348
E30042015 | InterPerifVas:Catèter baló ATP | CATÈTER BALÓ ATP 4,0X80MM,ELASTÒMER TERMOPLÀSTIC A/RECOBR HIDROFÍLIC,ULTRA BAIX PERFIL,SEMICOMPLIANT,PRESSIÓ RUPTURA 14ATM;CATÈTER COAXIAL/OTW,LONGITUD 135CM,PUNTA CÒNICA BAIX PERFIL,2MARCADORS,PER GUIA 0,018"ESTÈRIL,1ÚS.STERLING TM, REF:H74939148408010
E30042015 | InterPerifVas:Catèter baló ATP | CATÈTER BALÓ ATP 2,0X220MM,ELASTÒMER TERMOPLÀSTIC A/RECOBR HIDROFÍLIC,ULTRA BAIX PERFIL,SEMICOMPLIANT,PRESSIÓ RUPTURA 14ATM;CATÈTER COAXIAL/OTW,LONGITUD 135CM,PUNTA CÒNICA BAIX PERFIL,2MARCADORS,PER GUIA 0,018"ESTÈRIL,1ÚS.STERLING TM, REF:H74939032202210
E30042015 | InterPerifVas:Catèter baló ATP | CATÈTER BALÓ ATP 6,0X120MM,ELASTÒMER TERMOPLÀSTIC A/RECOBR HIDROFÍLIC,ULTRA BAIX PERFIL,SEMICOMPLIANT,PRESSIÓ RUPTURA 14ATM;CATÈTER COAXIAL/OTW,LONGITUD 135CM,PUNTA CÒNICA BAIX PERFIL,2MARCADORS,PER GUIA 0,018"ESTÈRIL,1ÚS.STERLING TM, REF:H74939032601210
E30042015 | InterPerifVas:Catèter baló ATP | CAT BALÓØ5X40MMADVANCE18LP PTA41813552
E30042015 | InterPerifVas:Catèter baló ATP | CAT BALÓØ6X60MMADVANCE18LP PTA41813562
E30042015 | InterPerifVas:Catèter baló ATP | CATÈTER BALÓ ATP COAXIAL OTW SEMICOMPLIANT 6,0X200MM,ALLIBERADOR PACLITAXEL,MARCADOR RADIOPAC,PRESSIÓ MAX 14ATM;CATÈTER PUNTA CÒNICA 150CM,2MARC RADIOPACS,RECOBRIMENT HIDROFÍLIC,INTRODUCTOR MÍNIM 4F, P/GUIA 0,014". RANGER, REF:H74939319602010
E30042015 | InterPerifVas:Catèter baló ATP | CATÈTER BALÓ ATP COAXIAL OTW SEMICOMPLIANT 5,0X40MM,ALLIBERADOR PACLITAXEL,MARCADOR RADIOPAC,PRESSIÓ MAX 14ATM;CATÈTER PUNTA CÒNICA 150CM,2MARCRADIOPACS,RECOBRIMENT HIDROFÍLIC,INTRODUCTOR MÍNIM 4F, P/GUIA 0,014". RANGER, REF:H74939319500410
E30042015 | InterPerifVas:Catèter baló ATP | CATÈTER BALÓ ATP COAXIAL OTW SEMICOMPLIANT 3,0X150MM,ALLIBERADOR PACLITAXEL,MARCADOR RADIOPAC,PRESSIÓ MAX 14ATM;CATÈTER PUNTA CÒNICA 150CM,2MARC RADIOPACS,RECOBRIMENT HIDROFÍLIC,INTRODUCTOR MÍNIM 4F, P/GUIA 0,014". RANGER, REF:H
E30042015 | InterPerifVas:Catèter baló ATP | CATÈTER BALÓ ATP,Ø5,0X60M,NILÓ,MMÍNIMAMENT SEMICOMPLIANT,2MARCDORS RX,PN 12ARM,PR 20ATM;CATÈTER COAXIAL/OTW,LONG 150CM,2MARCADORS RX A EIX PROXIMAL,RECOBRIMENT HIDROFÍLIC,PER GUIA 0,018". JADE 18 OTW,REF:595006035
E30037010 | Catèters per a trombectomia i aterectomia percutània | DISPOSITIU EMBOLISME PULMONAR,12F(4MM),LONGITUD ÚTIL 115CM, PER ARTERIES ENTRE 6MM I 10MM,3 DISCS DE NITINOL,RADIOPAC,BEINA INTRODUCTORA,PER ÚSAMB CATÈTERS TRIEVER I GUIA 0,035". FLOWTRIEVER,REF:10-101
E30037010 | Catèters per a trombectomia i aterectomia percutània | DISPOSITIU EMBOLISME PULMONAR,12F(4MM),LONGITUD ÚTIL 115CM,PER ARTERIESENTRE 15MM I 18MM,3 DISCS DE NITINOL,RADIOPAC,BEINA INTRODUCTORA,PER ÚSAMB CATÈTERS TRIEVER I GUIA 0,035". FLOWTRIEVER,REF:10-103
E30037010 | Catèters per a trombectomia i aterectomia percutània | DISPOSITIU EMBOLISME PULMONAR,12F(4MM),LONGITUD ÚTIL 115CM,PER ARTERIESENTRE 19MM I 25MM,3 DISCS DE NITINOL,RADIOPAC,BEINA INTRODUCTORA,PER ÚSAMB CATÈTERS TRIEVER I GUIA 0,035". FLOWTRIEVER,REF:10-104
E30042015 | InterPerifVas:Catèter baló ATP | CATÈTER BALÓ ATP OTW/COAXIAL MOLT ALTA PRESSIÓ,Ø9MMX2CM,8/30 ATM;CATÈTER Ø6FX75CM,COMPATIBLE AMB GUIES 0,035".CONQUEST,REF:CQF7592
E30042015 | InterPerifVas:Catèter baló ATP | CATÈTER BALÓ ATP OTW/COAXIAL MOLT ALTA PRESSIÓ,Ø 10MMX2CM,8/30 ATM;CATÈTER Ø6FX75CM,COMPATIBLE AMB GUIES 0,035".CONQUEST,REF:CQF75102
E30042015 | InterPerifVas:Catèter baló ATP | CATÈTER BALÓ ATP OTW/COAXIAL MOLT ALTA PRESSIÓ,Ø8MMX2CM,8/30 ATM;CATÈTER Ø6FX75CM,COMPATIBLE AMB GUIES 0,035".CONQUEST,REF:CQF7582
E30047010 | Intervenc vascular:Catèters baló oclusió embolect i trombect | CATÈTER BALÓ OCLUSSIÓ PER EMBOLECTOMIA 1 LLUM,PEBAX(AMIDA DE POLIÈTER) Ø2FX40CM+/-2CM,SENSE GUIA,RADIOPAC,MARQ PROF C/10CM;BALÓ CONCÈNT LÀTEX NATURAL Ø4,5MM,INFLAT PROGRESSIU A/VOLUM MÀX REC 0,05ML,CODIF COLOR,ESTÈRIL,1ÚS.TUFTEX,REF:1601-24
E30042015 | InterPerifVas:Catèter baló ATP | CATÈTER BALÓ ATP Ø2,5X180MM,SEMICOMPLIANT,NILÓ/PEBAX,PN 12ATM,PR 20ATM,4MARCADORS RX;CATÈTER COAXIAL/OTW 200CM,PART DISTAL RECOBRIMENT HIDROFÍLIC,2MARCADORS RX,PER GUIA 0,018" I INTRODUCTOR 4F.JADE 18 OTW,REF:582518025
E30042015 | InterPerifVas:Catèter baló ATP | CATÈTER BALÓ ATP Ø3,5X60MM,SEMICOMPLIANT,NILÓ/PEBAX,PN 12ATM,PR 20ATM,4MARCADORS RX;CATÈTER COAXIAL/OTW 200CM,PART DISTAL RECOBRIMENT HIDROFÍLIC,2MARCADORS RX,PER GUIA 0,018" I INTRODUCTOR 4F.JADE 18 OTW,REF:583506025
E30042015 | InterPerifVas:Catèter baló ATP | CATÈTER BALÓ ATP,Ø3,0X100M,NILÓ,MMÍNIMAMENT SEMICOMPLIANT,2MARCDORS RX,PN 12ARM,PR 20ATM;CATÈTER COAXIAL/OTW,LONG 150CM,2MARCADORS RX A EIX PROXIMAL,RECOBRIMENT HIDROFÍLIC,PER GUIA 0,018". JADE 18 OTW,REF:593010035
E30042015 | InterPerifVas:Catèter baló ATP | CATÈTER BALÓ DE TALL, AMB QUATRE MICROGANIVETES, MIDA DEL BALÓ COAXIAL:7,0X20MM, LLARGÀRIA CATÈTER 90CM I 7F=2,33MM PRESSIÓ TRENCAMENT 10 ATM;GUIA RECOMANADA 0,018", SISTEMA SOBRE GUIA (OTW).CUTTING BALLON PERIPHERICAL(PCB) REF:M001BP90720B0
E30037010 | Catèters per a trombectomia i aterectomia percutània | EQ ATERECTOMIA ROTACIONAL ATP COMPOST:UNITAT CONTROL,CONNECTORS,TUBS,BOSSA COLECTORA ASPIR I CAT 2,1MM/3MMX135CM A/CONTROLADOR,ORIFICIS DIST,70.000RPM,P/GUIA 0,014"/0,36MM I INTROD 7F,ESTÈRIL,1ÚS.JETSTREAM XC,COMP CONSOLA JETSTREAM PV O EQ
E30042025 | InterPerifVas:Catèter angio/diag ATP | CATÈTER ANGIOGR/DIAG DE RE-ENTRADA P/PROCED ATP I ACTP,PROFUND AG AJUSTABLE 3MM/5MM/7MM,LONG TREBALL 120CM+/-10CM,A/GUIA I GUIA SEGU 0,014",CAMP VISIÓ MÀXIM 20MM,INTROD MÍNIM 6F,TRANSDUCTOR IVUS RADIOPAC.PIONEER PLUS IVUS DIGITAL VISIONS, REF:PPLUS120
E30042015 | InterPerifVas:Catèter baló ATP | CATÈTER BALÓ ATP 4,0X15MM,ELASTÒMER TERMOP A/RECOBHIDROFÍLIC,ULTRA BAIX PERFIL,SEMIDISTENSIBLE,PRESSIÓ RUPTURA 14ATM;CATÈTER MONORRAIL/RX,LOGITUD 80CM,PUNTA CÒNICA BAIX PERFIL,2MARCADORS PER GUIA 0,018”,ESTÈRIL,UN SOL ÚS.STERLING MR, REF:H74939031401580
E30042015 | InterPerifVas:Catèter baló ATP | CATÈTER BALÓ ALLIBERADOR PLACITAXEL+UREA DE 6X150MM, SEMIDISTENSIBLE, COXIAL, CATÈTER DE 130CM, COMPATIBLE AMB GUIA DE 0.018".PER A INTERVENCIONISME VASCULAR PERIFERIC. ESTÈRIL. IN.PACT 018 ; REF; IPB060150130P
E30039010 | Catèters recuperador cossos estranys vasculars tipus llaç | CATÈTER RECUPERADOR COSSOS ESTRANYS INTRAV CORO I PERIF RECOB PTFE,SIST LLAÇ 3CABLES TRENATS ENTRELLAÇATS PL+NITINOL,STD,Ø6MMX100CM,ØTREBALL 9MM-15MM,LONG LLAÇ 120MM,ØEIX 0,026",Ø LLAÇ COLAPSAT 0,055",MARC RX PL+IR,ESTÈRIL,1ÚS.E
E30039010 | Catèters recuperador cossos estranys vasculars tipus llaç | CATÈTER RECUPERADOR COSSOS ESTRANYS INTRAV CORO I PERIF RECOB PTFE,SIST LLAÇ 3CABLES TRENATS ENTRELLAÇATS PL+NITINOL,STD,Ø6MMX100CM,ØTREBALL 6MM-10MM,LONG LLAÇ 120MM,ØEIX 0,026",Ø LLAÇ COLAPSAT 0,045",MARC RX PL+IR,ESTÈRIL,1ÚS.E
E30042015 | InterPerifVas:Catèter baló ATP | CATÈTER BALÓ ATP,Ø2,5X100M,NILÓ,MMÍNIMAMENT SEMICOMPLIANT,2MARCDORS RX,PN 12ARM,PR 20ATM;CATÈTER COAXIAL/OTW,LONG 100CM,2MARCADORS RX A EIX PROXIMAL,RECOBRIMENT HIDROFÍLIC,PER GUIA 0,018". JADE 14 OTW,REF:592510035
E30042015 | InterPerifVas:Catèter baló ATP | CATÈTER BALÓ DILATACIÓ D'ALLIBERACIÓ DE PACLITAXEL DE 6X40MM,COAXIAL,SEMIDISTENSIBLE,DOBLE LUMEN (OTW).PER A GUIA 0,035",LONGITUD DEL CATÈTER 80CM,INTRODUCTOR 5F,AMB RECOBRIMENT HIDROFÍLIC,LLIURE DE LÀTEX,LUMINOR 35. REF:BP DPC35 080 600 040
E30042025 | InterPerifVas:Catèter angio/diag ATP | CATÈTER RF ABLACIÓ TÈRMIC VENA SAFENA INT./EXT,MÀNEC ERGONÒMIC,MARCA ALS 6,5CM(2,5CM/COIL/3CM),DISTAL 7CM PUNTA A 11CM,7F/3CM.POT.MÀX 40W. CATÈTER 7CM I 18W.CATÈTER 7CM,LONG 60CM,ELEMT CALOR 7F,AMB INTROD 7F. CLOSURE FAST,REF:CF
E30042015 | InterPerifVas:Catèter baló ATP | CATÈTER SUPORT MULTIFUNCIÓ ATP,MALLAT,1LLUM,Ø4X142CM,RETRÒGRAD,PUNTA RECTA AMB MARCADOR DE PLATÍ+IRIDI,45CM DISTALS AMB RECOBRIMENT HIDRÒFOB,PER GUIAØ0,014",INTRODUCTOR RECOMENAT 4F,SENSE LÀTEX.OSCAR,REF:454336
E30047010 | Intervenc vascular:Catèters baló oclusió embolect i trombect | CATÈTER BALÓ OCLUSSIÓ PER EMBOLECTOMIA 1 LLUM,PEBAX(AMIDA DE POLIÈTER) Ø5,0FX80CM+/-2CM,AMB GUIA,RADIOPAC,MARQUES PROFUNDIT C/10CM;BALÓ CONCÈNTRIC SILICONA Ø11,0MM,INFLAT PROGRESSIU A/VOLUM MÀX REC 1,00ML,CODIFICACIÓ COLOR,ESTÈRIL,1ÚS.SYNTEL,REF:1801-58
E30047010 | Intervenc vascular:Catèters baló oclusió embolect i trombect | CATÈTER BALÓ OCLUSSIÓ PER EMBOLECTOMIA 1 LLUM,PEBAX(AMIDA DE POLIÈTER) Ø6,0FX80CM+/-2CM,AMB GUIA,RADIOPAC,MARQUES PROFUNDIT C/10CM;BALÓ CONCÈNTRIC SILICONA Ø13,0MM,INFLAT PROGRESSIU A/VOLUM MÀX REC 1,60ML,CODIFICACIÓ COLOR,ESTÈRIL,1ÚS.SYNTEL,REF:1801-68
E30047010 | Intervenc vascular:Catèters baló oclusió embolect i trombect | CATÈTER BALÓ OCLUSSIÓ PER EMBOLECTOMIA 1 LLUM,PEBAX(AMIDA DE POLIÈTER) Ø7,0FX80CM+/-2CM,AMB GUIA,RADIOPAC,MARQUES PROFUNDIT C/10CM;BALÓ CONCÈNTRIC SILICONA Ø14,0MM,INFLAT PROGRESSIU A/VOLUM MÀX REC 1,75ML,CODIFICACIÓ COLOR,ESTÈRIL,1ÚS.SYNTEL,REF:1801-78
E30042015 | InterPerifVas:Catèter baló ATP | CATETER DE DILAT AMB BALÓ SEMIDISTENS ATP D'ARTERIA FEMORAL POPLÍTEA I INFRAPOPLÍT,Ø2,5MMX80MM,NILÓ+PEBAX RECOBR.FARMACOACTIU,2MARCADORS RADIOPACS PLATÍ-IRIDI,PRESSIÓ NOMINAL 7ATM,PRESSIÓ MÀX.RECOMENDA(RBP)16ATM;CATÈTER,LONG.150CM.REF:BPDPC14M150250080
E30042015 | InterPerifVas:Catèter baló ATP | CATETER DE DILAT.AMB BALÓ SEMIDIST.D'ARTERIA FEMORAL POPLÍTEA I INFRAPOPL,Ø4MMX80MM,NILÓ+PEBAX RECOBR.FARMACOAC,PRESSIÓNOM.7ATM,PRES. MÀX.RECOMEN16ATM,PRES.ROTURA20ATM;CAT.COAX.HIDROFÍL,LONG.100CM,COMPAT.GUIA0,018" I 0,014".ESTÈRIL,1SOL ÚS.BPDPC181004000
E30042015 | InterPerifVas:Catèter baló ATP | CATETER DE DILAT.AMB BALÓ SEMIDIST. D'ARTERIA FEMORAL POPLÍTEA I INFRAPOPL,Ø6MMX40MM,NILÓ+PEBAX RECOBR.FARMACOAC,PRESSIÓ NOM.7ATM,PRES. MÀX.RECOMEN 16ATM,PRES.ROTURA20ATM;CAT.COAX.HIDROFÍL,LONG.100CM,COMPAT.GUIA0,018",ESTÈRIL,1 SOL ÚS. BPDPC18100600040
E30042015 | InterPerifVas:Catèter baló ATP | CATÈTER BALÓ ATP Ø5,0X200MM,SEMICOMPLIAN,POLÍMER PA12,FARMACOACTIU A/ALLIBERAMENT PACLITAXEL 3G/MM2+EXCIPIENT MAGNESI,2MARC RADIOP,PN6ATM PR14ATM;CAT OTW/COAXIAL Ø4FX130CM+/-5CM,2LLUMS,P/GUIA 0,018",INTR 4F-8F,ESTÈRIL.TULIP,REF:TUL50200BG
E30042015 | InterPerifVas:Catèter baló ATP | CATÈTER BALÓ ATP Ø5,0X250MM,SEMICOMPLIAN,POLÍMER PA12,FARMACOACTIU A/ALLIBERAMENT PACLITAXEL 3G/MM2+EXCIPIENT MAGNESI,2MARC RADIOP,PN6ATM PR14ATM;CAT OTW/COAXIAL Ø4FX130CM+/-5CM,2LLUMS,P/GUIA 0,018",INTR 4F-8F,ESTÈRIL.TULIP,REF:TUL50250BG
E30042015 | InterPerifVas:Catèter baló ATP | CATÈTER BALÓ ATP Ø5,0X300MM,SEMICOMPLIAN,POLÍMER PA12,FARMACOACTIU A/ALLIBERAMENT PACLITAXEL 3G/MM2+EXCIPIENT MAGNESI,2MARC RADIOP,PN6ATM PR14ATM;CAT OTW/COAXIAL Ø4FX130CM+/-5CM,2LLUMS,P/GUIA 0,018",INTR 4F-8F,ESTÈRIL.TULIP,REF:TUL50300BG
E30042015 | InterPerifVas:Catèter baló ATP | CATÈTER BALÓ ATP Ø6,0X200MM,SEMICOMPLIAN,POLÍMER PA12,FARMACOACTIU A/ALLIBERAMENT PACLITAXEL 3G/MM2+EXCIPIENT MAGNESI,2MARC RADIOP,PN7ATM PR12ATM;CAT OTW/COAXIAL Ø4FX130CM+/-5CM,2LLUMS,P/GUIA 0,018",INTR 4F-8F,ESTÈRIL.TULIP,REF:TUL60200BG
E30042015 | InterPerifVas:Catèter baló ATP | CATÈTER BALÓ ATP Ø6,0X250MM,SEMICOMPLIAN,POLÍMER PA12,FARMACOACTIU A/ALLIBERAMENT PACLITAXEL 3G/MM2+EXCIPIENT MAGNESI,2MARC RADIOP,PN7ATM PR12ATM;CAT OTW/COAXIAL Ø4FX130CM+/-5CM,2LLUMS,P/GUIA 0,018",INTR 4F-8F,ESTÈRIL.TULIP,REF:TUL60250BG
E30042015 | InterPerifVas:Catèter baló ATP | CATÈTER BALÓ ATP Ø6,0X300MM,SEMICOMPLIAN,POLÍMER PA12,FARMACOACTIU A/ALLIBERAMENT PACLITAXEL 3G/MM2+EXCIPIENT MAGNESI,2MARC RADIOP,PN7ATM PR12ATM;CAT OTW/COAXIAL Ø4FX130CM+/-5CM,2LLUMS,P/GUIA 0,018",INTR 4F-8F,ESTÈRIL.TULIP,REF:TUL60300BG
E30042015 | InterPerifVas:Catèter baló ATP | CAT BALÓØ5X40MMADVANCE18LP PTA4188052
E30042025 | InterPerifVas:Catèter angio/diag ATP | CATÈTER ANGIOGRÀFIC D'ALT FLUX VASCULATURA PERIFÈRICA,PEDIÀTRIC, TIPUS PIGTAIL Ø3,3FX60CM,PER GUIA 0,030", 11ML/SEG,ADMINISTRACIÓ MITJANS DE CONTRAST,ESTÈRIL. MONGOOSE,REF:A-3PIG-60/1002
E30038010 | Intervenc vascular:Sist tancament percutani intrav i extrav | DISPOSITIU DE TANCAMENT/TAPONAMENT PERCUTANI EXTRAVASCULAR BIOABSORBIBLE,HIDROGEL SINTÈ POLIETILENGLICOL (PEG),Ø5F,ARTERIA FEMOR,REABSORCIÓ 30 DIES,TIPUS MYNXCONTROL A/ SIST APLICACIÓ TIPUS MYNXGRIP O EQ,INCLOU XERINGA A/BLOQUEIG 10ML,N/LÀTEX,ESTÈRIL,1ÚS
E30038010 | Intervenc vascular:Sist tancament percutani intrav i extrav | DISPOSITIU DE TANCAMENT/TAPONAMENT PERCUTANI EXTRAVASCULAR BIOABSORBIBLE,HIDROGEL SINTÈTIC POLIETILENGLICOL (PEG),Ø6F/7F,ARTERIA FEMOR,REABSORCIÓ 30D,TIPUS MYNXCONTROL A/SIST APLICACIÓ TIPUS MYNXGRIP O EQ,INCLOU XERING A/BLOQUEIG 10ML,N/LÀTEX,ESTÈRIL,1ÚS
E30042015 | InterPerifVas:Catèter baló ATP | CATÈTER BALÓ ATP Ø2X120MM, DOBLE LLUM OTW, NILÓ+ELASTÒMER TERMOPLÀSTIC,2MARCADORS PLATÍ/IRIDI,100CM; SEMIDISTENSIBLE,PUNTA ARRODONIDA, I CÒNICA,RECOBR HIDR+ PACLITAXEL,GUIA 0,018",INTRODUCTOR 4F.ESTÈRIL.LLIURE LÀTEX.LUMINOR18;REF:BP DPC18 100 200 120
E30042015 | InterPerifVas:Catèter baló ATP | CATÈTER BALÓ ATP Ø2X150MM, DOBLE LLUM OTW, NILÓ+ELASTÒMER TERMOPLÀSTIC,2MARCADORS PLATÍ/IRIDI,100CM; SEMIDISTENSIBLE,PUNTA ARRODONIDA, I CÒNICA,RECOBR HIDR+ PACLITAXEL,GUIA 0,018",INTRODUCTOR 4F.ESTÈRIL.LLIURE LÀTEX.LUMINOR18;REF:BP DPC18 100 200 150
E30047010 | Intervenc vascular:Catèters baló oclusió embolect i trombect | CATÈTER BALÓ OCLUSSIÓ PER EMBOLECTOMIA 1 LLUM,PEBAX(AMIDA DE POLIÈTER) Ø5,0FX80CM+/-2CM,SENSE GUIA,RADIOPAC,MARQ PROF C/10CM;BALÓ CONCÈNT LÀTEX NATURAL Ø13,0MM,INFLAT PROGRESSIU A/VOLUM MÀX REC 1,50ML,CODIF COLOR,ESTÈRIL,1ÚS.TUFTEX,REF:1601-58
E30042015 | InterPerifVas:Catèter baló ATP | CATÈTER BALÓ ATP Ø2,5X120MM, DOBLE LLUM OTW, NILÓ+ELASTÒMER TERMOPLÀSTIC,2MARCADORS PLATÍ/IRIDI,100CM; SEMIDISTENSIBLE,PUNTA ARRODONIDA, I CÒNICA,RECOBR HIDR+ PACLITAXEL,GUIA 0,018",INTRODUCTOR 4F.ESTÈRIL.LLIURE LÀTEX.LUMINOR18;REF:BP DPC18 100 250 120
E30042015 | InterPerifVas:Catèter baló ATP | CATÈTER BALÓ ATP Ø3X60MM, DOBLE LLUM OTW, NILÓ+ELASTÒMER TERMOPLÀSTIC,2MARCADORS PLATÍ/IRIDI,100CM; SEMIDISTENSIBLE,PUNTA ARRODONIDA, I CÒNICA,RECOBR HIDR+ PACLITAXEL,GUIA 0,018",INTRODUCTOR 4F.ESTÈRIL.LLIURE LÀTEX.LUMINOR18;REF:BPDPC18100300060
E30042015 | InterPerifVas:Catèter baló ATP | CATÈTER BALÓ ATP Ø3X80MM, DOBLE LLUM OTW, NILÓ+ELASTÒMER TERMOPLÀSTIC,2MARCADORS PLATÍ/IRIDI,100CM; SEMIDISTENSIBLE,PUNTA ARRODONIDA, I CÒNICA,RECOBR HIDR+ PACLITAXEL,GUIA 0,018",INTRODUCTOR 4F.ESTÈRIL.LLIURE LÀTEX.LUMINOR18;REF:BP DPC18 100 300 080
E30042015 | InterPerifVas:Catèter baló ATP | CATÈTER BALÓ ATP Ø3X120MM, DOBLE LLUM OTW, NILÓ+ELASTÒMER TERMOPLÀSTIC,2MARCADORS PLATÍ/IRIDI,100CM; SEMIDISTENSIBLE,PUNTA ARRODONIDA, I CÒNICA,RECOBR HIDR+ PACLITAXEL,GUIA 0,018",INTRODUCTOR 4F.ESTÈRIL.LLIURE LÀTEX.LUMINOR18;REF:BP DPC18 100 300 120
E30042015 | InterPerifVas:Catèter baló ATP | CATÈTER BALÓ ATP Ø4X60MM, DOBLE LLUM OTW, NILÓ+ELASTÒMER TERMOPLÀSTIC,2MARCADORS PLATÍ/IRIDI,100CM; SEMIDISTENSIBLE,PUNTA ARRODONIDA, I CÒNICA,RECOBR HIDR+ PACLITAXEL,GUIA 0,018",INTRODUCTOR 4F.ESTÈRIL.LLIURE LÀTEX.LUMINOR18;REF:BP DPC18 100 400 060
E30042015 | InterPerifVas:Catèter baló ATP | CATÈTER BALÓ ATP Ø6X60MM, DOBLE LLUM OTW, NILÓ+ELASTÒMER TERMOPLÀSTIC,2MARCADORS PLATÍ/IRIDI,100CM; SEMIDISTENSIBLE,PUNTA ARRODONIDA, I CÒNICA,RECOBR HIDR+ PACLITAXEL,GUIA 0,018",INTRODUCTOR 5F.ESTÈRIL.LLIURE LÀTEX.LUMINOR18;REF:BP DPC18 100 600 060
E30042015 | InterPerifVas:Catèter baló ATP | CATÈTER BALÓ ATP Ø6X80MM, DOBLE LLUM OTW, NILÓ+ELASTÒMER TERMOPLÀSTIC,2MARCADORS PLATÍ/IRIDI,100CM; SEMIDISTENSIBLE,PUNTA ARRODONIDA, I CÒNICA,RECOBR HIDR+ PACLITAXEL,GUIA 0,018",INTRODUCTOR 5F.ESTÈRIL.LLIURE LÀTEX.LUMINOR18;REF:BP DPC18 100 600 080
E30037010 | Catèters per a trombectomia i aterectomia percutània | CATÈTER D'INFUSIÓ DE FIBRINOLISIS ASSISTIT PER ULTRASÓ 135X50CM. EKOS.REF:H74939590135500
E30042015 | InterPerifVas:Catèter baló ATP | CATÈTER BALÓ ATP Ø5,0X20MM,ELASTÒMER TERMOPL A/RECOBR HIDROF,ULTRA BAIXPERFIL,SEMIDIST,PR14ATM;CAT MONORRAIL/RX,LOGITUD 135CM,PUNTA CÒNICA BAIX PERFIL,2MARC PER GUIA 0,018” RADIOP PROX/DIST,,ESTÈRIL,1ÚS.STERLING MR,REF:H74939031502010
E30047010 | Intervenc vascular:Catèters baló oclusió embolect i trombect | CATÈTER BALÓ EMISOR D'ONESXOC Ø4,5X60MM,NILÓ,SEMICOMPLIANT,PN4ATM,PR50ATM,P/LITOTRICIA ART PERIFÈR CALCIFICS SEGMENT SOTA GENOLL;CAT COAXIAL/OTW LOG TREBALL 110CM+/-5CM,P/GUIA 0,014"X275MM I INTROD 7F,COMP A/GENER SHOCKWAVE S4 O
E30047010 | Intervenc vascular:Catèters baló oclusió embolect i trombect | CATÈTER BALÓ EMISOR D'ONESXOC Ø5,5X60MM,NILÓ,SEMICOMPLIANT,PN4ATM,PR50ATM,P/LITOTRICIA ART PERIFÈR CALCIFICS SEGMENT SOTA GENOLL;CAT COAXIAL/OTW LOG TREBALL 110CM+/-5CM,P/GUIA 0,014"X275MM I INTROD 7F,COMP A/GENER SHOCKWAVE S4 O
E30042015 | InterPerifVas:Catèter baló ATP | CATÈTER BALÓ ATP 4,0X20MM,ELASTÒMER TERMOP A/RECOBHIDROFÍLIC,ULTRA BAIX PERFIL,SEMIDISTENSIBLE,PRESSIÓ RUPTURA 14ATM;CATÈTER MONORRAIL/RX,LOGITUD 80CM,PUNTA CÒNICA BAIX PERFIL,2MARCADORS PER GUIA 0,018” ,ESTÈRIL,UN SOL ÚS.STERLING MR,REF:H74939031402080
E30042015 | InterPerifVas:Catèter baló ATP | CATÈTER BALÓ (ATP) OTW/COAXIAL,PEBAX,Ø12X20MM,BAIX PERFIL,DOS MARCADORS1DISTAL DOBLE,PRESSIÓ RUPTURA 12ATM;CATÈTER 4,7/3,9F, LONGITUD ÚTIL 135CM SABER035 ,HIDROFÍLIC,PUNTA CÒNICA BAIX PERFIL,P/GUIA 0,035",INTRODUCTOR 7F.SABER, REF:48012002R
E30042015 | InterPerifVas:Catèter baló ATP | CATÈTER BALÓ (ATP) OTW/COAXIAL,PEBAX,Ø12X40MM,BAIX PERFIL,DOS MARCADORS1DISTAL DOBLE,PRESSIÓ RUPTURA 12ATM;CATÈTER 4,7/3,9F, LONGITUD ÚTIL 135CM SABER035 ,HIDROFÍLIC,PUNTA CÒNICA BAIX PERFIL,P/GUIA 0,035",INTRODUCTOR 7F.SABER, REF:48012004R
E30042015 | InterPerifVas:Catèter baló ATP | CATÈTER BALÓ (ATP) OTW/COAXIAL,PEBAX,Ø12X60MM,BAIX PERFIL,DOS MARCADORS1DISTAL DOBLE,PRESSIÓ RUPTURA 12ATM;CATÈTER 4,7/3,9F, LONGITUD ÚTIL 135CM SABER035 ,HIDROFÍLIC,PUNTA CÒNICA BAIX PERFIL,P/GUIA 0,035",INTRODUCTOR 7F.SABER, REF:48010006R
E30042015 | InterPerifVas:Catèter baló ATP | CATÈTER BALÓ (ATP) OTW/COAXIAL,PEBAX,Ø9X60MM,BAIX PERFIL,DOS MARCADORS 1DISTAL DOBLE,PRESSIÓ RUPTURA 12ATM;CATÈTER 4,7/3,9F, LONGITUD ÚTIL 135CM SABER035 ,HIDROFÍLIC,PUNTA CÒNICA BAIX PERFIL,P/GUIA 0,035",INTRODUCTOR 7F.SABER, R
E30042015 | InterPerifVas:Catèter baló ATP | CATÈTER BALÓ (ATP) OTW/COAXIAL,PEBAX,Ø9X100MM,BAIX PERFIL,DOS MARCADORS1DISTAL DOBLE,PRESSIÓ RUPTURA 12ATM;CATÈTER 4,7/3,9F, LONGITUD ÚTIL 135CM SABER035 ,HIDROFÍLIC,PUNTA CÒNICA BAIX PERFIL,P/GUIA 0,035",INTRODUCTOR 7F.SABER, R
E30047010 | Intervenc vascular:Catèters baló oclusió embolect i trombect | CATÈTER BALÓ OCLUSSIÓ PER EMBOLECTOMIA 1 LLUM,PEBAX(AMIDA DE POLIÈTER) Ø2,0FX60CM+/-2CM,AMB GUIA,RADIOPAC,MARQ PROFUND C/10CM;BALÓ CONCÈNTRIC SILICONA Ø4,0MM,INFLAT PROGRESSIU A/VOLUM MÀX REC 0,05ML,CODIFICACIÓ COLOR,ESTÈRIL,1ÚS.SYNTEL,REF:1801-26
E30042015 | InterPerifVas:Catèter baló ATP | CATÈTER BALÓ (ATP) OTW/COAXIAL,PEBAX,Ø8X60MM,BAIX PERFIL,DOS MARCADORS 1DISTAL DOBLE,PRESSIÓ RUPTURA 12ATM;CATÈTER 4,7/3,9F, LONGITUD ÚTIL 135CM SABER035 ,HIDROFÍLIC,PUNTA CÒNICA BAIX PERFIL,P/GUIA 0,035",INTRODUCTOR 7F.SABER, REF:48008006R
E30042015 | InterPerifVas:Catèter baló ATP | CATÈTER BALÓ (ATP) OTW/COAXIAL,PEBAX,Ø8X100MM,BAIX PERFIL,DOS MARCADORS1DISTAL DOBLE,PRESSIÓ RUPTURA 12ATM;CATÈTER 4,7/3,9F, LONGITUD ÚTIL 135CM SABER035 ,HIDROFÍLIC,PUNTA CÒNICA BAIX PERFIL,P/GUIA 0,035",INTRODUCTOR 7F.SABER, REF:48008010R
E30042015 | InterPerifVas:Catèter baló ATP | CATÈTER BALÓ (ATP) OTW/COAXIAL,PEBAX,Ø7X60MM,BAIX PERFIL,DOS MARCADORS 1DISTAL DOBLE,PRESSIÓ RUPTURA 12ATM;CATÈTER 4,7/3,9F, LONGITUD ÚTIL 135CM SABER035 ,HIDROFÍLIC,PUNTA CÒNICA BAIX PERFIL,P/GUIA 0,035",INTRODUCTOR 7F.SABER, R
E30042015 | InterPerifVas:Catèter baló ATP | CATÈTER BALÓ (ATP) OTW/COAXIAL,PEBAX,Ø7X100MM,BAIX PERFIL,DOS MARCADORS1DISTAL DOBLE,PRESSIÓ RUPTURA 12ATM;CATÈTER 4,7/3,9F, LONGITUD ÚTIL 135CM SABER035 ,HIDROFÍLIC,PUNTA CÒNICA BAIX PERFIL,P/GUIA 0,035",INTRODUCTOR 7F.SABER, R
E30042015 | InterPerifVas:Catèter baló ATP | CATÈTER BALÓ (ATP) OTW/COAXIAL,PEBAX,Ø6X20MM,BAIX PERFIL,DOS MARCADORS 1DISTAL DOBLE,PRESSIÓ RUPTURA 12ATM;CATÈTER 4,7/3,9F, LONGITUD ÚTIL 135CM SABER035 ,HIDROFÍLIC,PUNTA CÒNICA BAIX PERFIL,P/GUIA 0,035",INTRODUCTOR 7F.SABER, REF:48006002R
E30042015 | InterPerifVas:Catèter baló ATP | CATÈTER BALÓ (ATP) OTW/COAXIAL,PEBAX,Ø6X120MM,BAIX PERFIL,DOS MARCADORS1DISTAL DOBLE,PRESSIÓ RUPTURA 12ATM;CATÈTER 4,7/3,9F, LONGITUD ÚTIL 135CM SABER035 ,HIDROFÍLIC,PUNTA CÒNICA BAIX PERFIL,P/GUIA 0,035",INTRODUCTOR 7F.SABER, REF:48006012R
E30042015 | InterPerifVas:Catèter baló ATP | CATÈTER BALÓ (ATP) OTW/COAXIAL,PEBAX,Ø6X250MM,BAIX PERFIL,DOS MARCADORS1DISTAL DOBLE,PRESSIÓ RUPTURA 12ATM;CATÈTER 4,7/3,9F, LONGITUD ÚTIL 135CM SABER035 ,HIDROFÍLIC,PUNTA CÒNICA BAIX PERFIL,P/GUIA 0,035",INTRODUCTOR 7F.SABER, REF:48006025R
E30042015 | InterPerifVas:Catèter baló ATP | CATÈTER BALÓ (ATP) OTW/COAXIAL,PEBAX,Ø30X300MM,BAIX PERFIL,DOS MARCADORS 1DISTAL DOBLE,PRESSIÓ RUPTURA 12ATM;CATÈTER 4,7/3,9F, LONGITUD ÚTIL 135CM SABER035 ,HIDROFÍLIC,PUNTA CÒNICA BAIX PERFIL,P/GUIA 0,035",INTRODUCTOR 7F.SABER,
E30042015 | InterPerifVas:Catèter baló ATP | CATÈTER BALÓ (ATP) OTW/COAXIAL,PEBAX,Ø5X120MM,BAIX PERFIL,DOS MARCADORS1DISTAL DOBLE,PRESSIÓ RUPTURA 12ATM;CATÈTER 4,7/3,9F, LONGITUD ÚTIL 135CM SABER035 ,HIDROFÍLIC,PUNTA CÒNICA BAIX PERFIL,P/GUIA 0,035",INTRODUCTOR 7F.SABER, R
E30042015 | InterPerifVas:Catèter baló ATP | CATÈTER BALÓ (ATP) OTW/COAXIAL,PEBAX,Ø5X250MM,BAIX PERFIL,DOS MARCADORS1DISTAL DOBLE,PRESSIÓ RUPTURA 12ATM;CATÈTER 4,7/3,9F, LONGITUD ÚTIL 135CM SABER035 ,HIDROFÍLIC,PUNTA CÒNICA BAIX PERFIL,P/GUIA 0,035",INTRODUCTOR 7F.SABER, R
E30042015 | InterPerifVas:Catèter baló ATP | CATÈTER BALÓ (ATP) OTW/COAXIAL,PEBAX,Ø5X300MM,BAIX PERFIL,DOS MARCADORS1DISTAL DOBLE,PRESSIÓ RUPTURA 12ATM;CATÈTER 4,7/3,9F, LONGITUD ÚTIL 135CM SABER035 ,HIDROFÍLIC,PUNTA CÒNICA BAIX PERFIL,P/GUIA 0,035",INTRODUCTOR 7F.SABER, R
E30042015 | InterPerifVas:Catèter baló ATP | CATÈTER BALÓ DILATACIÓ 4X60MM, COAXIAL, SEMICOMPLIANT, CATÈTER DE 3,8FX130CM, PER A GUIA DE 0,018" I INTRODUCTOR DE 4F. PER A INTERVENCIONISME VASCULAR PERIFÈRIC DE PETITS VASOS. PASSEO 18, REF: 357498
E30042015 | InterPerifVas:Catèter baló ATP | CATÈTER BALÓ ATP Ø3,5X100MM,SEMICOMPLIANT,NILÓ/PEBAX,PN 12ATM,PR 20ATM,2MARCADORS RX;CATÈTER COAXIAL/OTW 150CM,PART DISTAL RECOBRIMENT HIDROFÍLIC,2MARCADORS RX,PER GUIA 0,018" I INTRODUCTOR 5F.JADE 18 OTW,REF:593510035
E30042015 | InterPerifVas:Catèter baló ATP | CATÈTER BALÓ ATP Ø2,5X120MM,SEMICOMPLIANT,NILÓ/PEBAX,PN 12ATM,PR 20ATM,4MARCADORS RX;CATÈTER COAXIAL/OTW 200CM,PART DISTAL RECOBRIMENT HIDROFÍLIC,2MARCADORS RX,PER GUIA 0,018" I INTRODUCTOR 4F.JADE 18 OTW,REF:592512025
E30042015 | InterPerifVas:Catèter baló ATP | CATÈTER BALÓ ATP,Ø4,0X100MM,NILÓ,MMÍNIMAMENT SEMICOMPLIANT,4MARCADORS RX,PN 12ATM,PR 20ATM;CATÈTER COAXIAL/OTW,LONG 200CM,2MARCADORS RX A EIX PROXIMAL,RECOBRIMENT HIDROFÍLIC,PER GUIA 0,018" I INTRODUCTOR 5F. JADE 18OTW,REF:594010035
E30042015 | InterPerifVas:Catèter baló ATP | CATÈTER BALÓ ATP,SEMICOMPLIANT,7,0MMX30MM,2PLECS,PN8ATM,PR14ATM;CATÈTEROTW/COAXIAL,PEBAX,Ø5FX150CM,RECOB HIDROF,MARQ PLATÍ,PERFIL ENTRADA 0,17",PERFIL CREUA 0,45MM,P/ILÍACA,FEM,ÍLIO FEM,POPLÍTEA,RENAL I FÍSTULES ARTERIOVENOSES.PVQ,REF:PVQ070030BP05F
E30042015 | InterPerifVas:Catèter baló ATP | CATÈTER BALÓ ATP,SEMICOMPLIANT,7,0MMX40MM,2PLECS,PN8ATM,PR14ATM;CATÈTEROTW/COAXIAL,PEBAX,Ø5FX150CM,RECOB HIDROF,MARQ PLATÍ,PERFIL ENTRADA 0,17",PERFIL CREUA 0,45MM,P/ILÍACA,FEM,ÍLIO FEM,POPLÍTEA,RENAL I FÍSTULES ARTERIOVENOSES.PVQ,REF:PVQ070040BP05F
E30042015 | InterPerifVas:Catèter baló ATP | CATÈTER BALÓ ATP,SEMICOMPLIANT,8,0MMX30MM,2PLECS,PN8ATM,PR14ATM;CATÈTEROTW/COAXIAL,PEBAX,Ø5FX150CM,RECOB HIDROF,MARQ PLATÍ,PERFIL ENTRADA 0,17",PERFIL CREUA 0,45MM,P/ILÍACA,FEM,ÍLIO FEM,POPLÍTEA,RENAL I FÍSTULES ARTERIOVENOSES.PVQ,REF:PVQ080030BP05F
E30042015 | InterPerifVas:Catèter baló ATP | CATÈTER BALÓ ATP,SEMICOMPLIANT,8,0MMX40MM,2PLECS,PN8ATM,PR14ATM;CATÈTEROTW/COAXIAL,PEBAX,Ø5FX150CM,RECOB HIDROF,MARQ PLATÍ,PERFIL ENTRADA 0,17",PERFIL CREUA 0,45MM,P/ILÍACA,FEM,ÍLIO FEM,POPLÍTEA,RENAL I FÍSTULES ARTERIOVENOSES.PVQ,REF:PVQ080040BP05F
E30042015 | InterPerifVas:Catèter baló ATP | CATÈTER BALÓ ATP Ø2,5X100MM,SEMICOMPLIAN,POLÍMER PA12,FARMACOACTIU A/ALLIBERAMENT PACLITAXEL 3¿G/MM2+EXCIPIENT MAGNESI,2MARC RADIOP,PN6ATM PR18ATM;CAT OTW/COAXIAL Ø6FX150CM+/-5CM,2LLUMS,P/GUIA 0,014"/0,35MM,INTR 4F,ESTÈRIL.ACOART LITOS,REF:LTS25100DG
E30042015 | InterPerifVas:Catèter baló ATP | CATÈTER BALÓ ATP Ø2,5X200MM,SEMICOMPLIAN,POLÍMER PA12,FARMACOACTIU A/ALLIBERAMENT PACLITAXEL 3¿G/MM2+EXCIPIENT MAGNESI,2MARC RADIOP,PN6ATM PR18ATM;CAT OTW/COAXIAL Ø6FX150CM+/-5CM,2LLUMS,P/GUIA 0,014"/0,35MM,INTR 4F,ESTÈRIL.ACOAR
E30042015 | InterPerifVas:Catèter baló ATP | CATÈTER BALÓ ATP Ø2,5X250MM,SEMICOMPLIAN,POLÍMER PA12,FARMACOACTIU A/ALLIBERAMENT PACLITAXEL 3¿G/MM2+EXCIPIENT MAGNESI,2MARC RADIOP,PN6ATM PR18ATM;CAT OTW/COAXIAL Ø6FX150CM+/-5CM,2LLUMS,P/GUIA 0,014"/0,35MM,INTR 4F,ESTÈRIL.ACOAR
E30042015 | InterPerifVas:Catèter baló ATP | CATÈTER BALÓ ATP Ø2,5X300MM,SEMICOMPLIAN,POLÍMER PA12,FARMACOACTIU A/ALLIBERAMENT PACLITAXEL 3¿G/MM2+EXCIPIENT MAGNESI,2MARC RADIOP,PN6ATM PR18ATM;CAT OTW/COAXIAL Ø6FX150CM+/-5CM,2LLUMS,P/GUIA 0,014"/0,35MM,INTR 4F,ESTÈRIL.ACOAR
E30042015 | InterPerifVas:Catèter baló ATP | CATÈTER BALÓ ATP Ø3,0X100MM,SEMICOMPLIAN,POLÍMER PA12,FARMACOACTIU A/ALLIBERAMENT PACLITAXEL 3¿G/MM2+EXCIPIENT MAGNESI,2MARC RADIOP,PN6ATM PR18ATM;CAT OTW/COAXIAL Ø6FX150CM+/-5CM,2LLUMS,P/GUIA 0,014"/0,35MM,INTR 4F,ESTÈRIL.ACOART LITOS,REF:LTS30100DG
E30042015 | InterPerifVas:Catèter baló ATP | CATÈTER BALÓ ATP Ø3,0X200MM,SEMICOMPLIAN,POLÍMER PA12,FARMACOACTIU A/ALLIBERAMENT PACLITAXEL 3¿G/MM2+EXCIPIENT MAGNESI,2MARC RADIOP,PN6ATM PR18ATM;CAT OTW/COAXIAL Ø6FX150CM+/-5CM,2LLUMS,P/GUIA 0,014"/0,35MM,INTR 4F,ESTÈRIL.ACOART LITOS,REF:LTS30200DG
E30042015 | InterPerifVas:Catèter baló ATP | CATÈTER BALÓ ATP Ø3,0X250MM,SEMICOMPLIAN,POLÍMER PA12,FARMACOACTIU A/ALLIBERAMENT PACLITAXEL 3¿G/MM2+EXCIPIENT MAGNESI,2MARC RADIOP,PN6ATM PR18ATM;CAT OTW/COAXIAL Ø6FX150CM+/-5CM,2LLUMS,P/GUIA 0,014"/0,35MM,INTR 4F,ESTÈRIL.ACOART LITOS,REF:LTS30250DG
E30042015 | InterPerifVas:Catèter baló ATP | CATÈTER BALÓ ATP Ø3,0X300MM,SEMICOMPLIAN,POLÍMER PA12,FARMACOACTIU A/ALLIBERAMENT PACLITAXEL 3¿G/MM2+EXCIPIENT MAGNESI,2MARC RADIOP,PN6ATM PR18ATM;CAT OTW/COAXIAL Ø6FX150CM+/-5CM,2LLUMS,P/GUIA 0,014"/0,35MM,INTR 4F,ESTÈRIL.ACOART LITOS,REF:LTS30300DG
E30042015 | InterPerifVas:Catèter baló ATP | CATÈTER BALÓ ATP Ø3,5X100MM,SEMICOMPLIAN,POLÍMER PA12,FARMACOACTIU A/ALLIBERAMENT PACLITAXEL 3¿G/MM2+EXCIPIENT MAGNESI,2MARC RADIOP,PN6ATM PR18ATM;CAT OTW/COAXIAL Ø6FX150CM+/-5CM,2LLUMS,P/GUIA 0,014"/0,35MM,INTR 4F,ESTÈRIL.ACOART LITOS,REF:LTS35100DG
E30042015 | InterPerifVas:Catèter baló ATP | CATÈTER BALÓ ATP Ø3,5X200MM,SEMICOMPLIAN,POLÍMER PA12,FARMACOACTIU A/ALLIBERAMENT PACLITAXEL 3¿G/MM2+EXCIPIENT MAGNESI,2MARC RADIOP,PN6ATM PR18ATM;CAT OTW/COAXIAL Ø6FX150CM+/-5CM,2LLUMS,P/GUIA 0,014"/0,35MM,INTR 4F,ESTÈRIL.ACOART LITOS,REF:LTS35200DG
E30042015 | InterPerifVas:Catèter baló ATP | CATÈTER BALÓ ATP Ø3,5X250MM,SEMICOMPLIAN,POLÍMER PA12,FARMACOACTIU A/ALLIBERAMENT PACLITAXEL 3¿G/MM2+EXCIPIENT MAGNESI,2MARC RADIOP,PN6ATM PR18ATM;CAT OTW/COAXIAL Ø6FX150CM+/-5CM,2LLUMS,P/GUIA 0,014"/0,35MM,INTR 4F,ESTÈRIL.ACOART LITOS,REF:LTS35250DG
E30042015 | InterPerifVas:Catèter baló ATP | CATÈTER BALÓ ATP Ø3,5X300MM,SEMICOMPLIAN,POLÍMER PA12,FARMACOACTIU A/ALLIBERAMENT PACLITAXEL 3¿G/MM2+EXCIPIENT MAGNESI,2MARC RADIOP,PN6ATM PR18ATM;CAT OTW/COAXIAL Ø6FX150CM+/-5CM,2LLUMS,P/GUIA 0,014"/0,35MM,INTR 4F,ESTÈRIL.ACOART LITOS,REF:LTS35300DG
E30042015 | InterPerifVas:Catèter baló ATP | CATÈTER BALÓ ATP Ø2,5X40MM,SEMICOMPLIAN,POLÍMER PA12,FARMACOACTIU A/ALLIBERAMENT PACLITAXEL 3¿G/MM2+EXCIPIENT MAGNESI,2MARC RADIOP,PN6ATM PR18ATM;CAT OTW/COAXIAL Ø6FX150CM+/-5CM,2LLUMS,P/GUIA 0,014"/0,35MM,INTR 4F,ESTÈRIL.ACOART
E30042015 | InterPerifVas:Catèter baló ATP | CATÈTER BALÓ ATP Ø2,5X80MM,SEMICOMPLIAN,POLÍMER PA12,FARMACOACTIU A/ALLIBERAMENT PACLITAXEL 3¿G/MM2+EXCIPIENT MAGNESI,2MARC RADIOP,PN6ATM PR18ATM;CAT OTW/COAXIAL Ø6FX150CM+/-5CM,2LLUMS,P/GUIA 0,014"/0,35MM,INTR 4F,ESTÈRIL.ACOART
E30042015 | InterPerifVas:Catèter baló ATP | CATÈTER BALÓ ATP 2,0X20MM,ELASTÒMER TERMOPLÀSTIC A/RECOBRIMENT HIDROFÍLIC,ULTRA BAIX PERFIL,SEMIDISTENSIBLE,PRESSIÓ RUPTURA 14ATM;CATÈTER MONORRAIL/RX,LONGITUD 150CM,PUNTA CÒNICA BAIX PERFIL,2MARCADORS,P/GUIA 0,018"ESTÈRIL.STERLING MR,REF:H74939031202010
E30042015 | InterPerifVas:Catèter baló ATP | CATÈTER BALÓ ATP 8,0X20MM,ELASTÒMER TERMOP A/RECOBHIDROFÍLIC,ULTRA BAIX PERFIL,SEMIDISTENSIBLE,PRESSIÓ RUPTURA 14ATM;CATÈTER MONORRAIL/RX,LONGITUD 135CM,PUNTA CÒNICA BAIX PERFIL,2MARCADORS PER GUIA 0,018”,ESTÈRIL,UN SOL ÚS.STERLING MR,REF:H74939031802010
E30042015 | InterPerifVas:Catèter baló ATP | CATÈTER BALÓ ATP 9,0X20MM,ELASTÒMER TERMOPLÀSTIC A/RECOBRIMENT HIDROFÍLIC,ULTRA BAIX PERFIL,SEMIDISTENSIBLE,PRESSIÓ RUPTURA 14ATM;CATÈTER COAXIAL/OTW,LONGITUD 135CM,PUNTA CÒNICA BAIX PERFIL,2MARCADORS ,ESTÈRIL,UN SOL ÚS.STERLING MR, REF:H74939032902010
E30042015 | InterPerifVas:Catèter baló ATP | CATÈTER BALÓ ATP 10X20MM,ELASTÒMER TERMOPLÀSTIC A/RECOBRIMENT HIDROFÍLIC,ULTRA BAIX PERFIL,SEMIDISTENSIBLE,PRESSIÓ RUPTURA 14ATM;CATÈTER COAXIAL/OTW,LONGITUD 135CM,PUNTA CÒNICA BAIX PERFIL,2MARCADORS ,ESTÈRIL,UN SOLÚS.STERLING MR, REF:H74939032102010
E30037010 | Catèters per a trombectomia i aterectomia percutània | CATÈTER GUIA ASPIR DIRECTA EMBOLISME PULMONAR I TROMBOSIS VENOSA PROFUNDA,20F(6,5MM)/0,27",LONG TREBALL 90CM,MARCADOR RX A EXTREM DISTAL I PUNTA DILATADOR,XERINGA I CLAU EN Y,P/GUIA 0,035"/0,98MM.COMPATIBLE A/DISPOSITIUS FLOWTRIEVER.TRIEVER20,REF:21-101
E30037010 | Catèters per a trombectomia i aterectomia percutània | CATÈTER GUIA ASPIR DIRECTA EMBOLISME PULMONAR I TROMBOSIS VENOSA PROFUNDA,20F(6,5MM)/0,27",LONG TREBALL 90CM,ANGULABLE 260º,MARC RX A EXTREM DISTAL I PUNTA DILATADOR,XER I CLAU EN Y,P/GUIA 0,035"/0,98MM.COMP A/DISPOSITIUS FLOWTR
E30042015 | InterPerifVas:Catèter baló ATP | CATÈTER BALÓ ATP Ø3,0X40MM,SEMICOMPLIAN,POLÍMER PA12,FARMACOACTIU A/ALLIBERAMENT PACLITAXEL 3¿G/MM2+EXCIPIENT MAGNESI,2MARC RADIOP,PN6ATM PR18ATM;CAT OTW/COAXIAL Ø6FX150CM+/-5CM,2LLUMS,P/GUIA 0,014"/0,35MM,INTR 4F,ESTÈRIL.ACOART
E30042015 | InterPerifVas:Catèter baló ATP | CATÈTER BALÓ ATP Ø3,0X80MM,SEMICOMPLIAN,POLÍMER PA12,FARMACOACTIU A/ALLIBERAMENT PACLITAXEL 3¿G/MM2+EXCIPIENT MAGNESI,2MARC RADIOP,PN6ATM PR18ATM;CAT OTW/COAXIAL Ø6FX150CM+/-5CM,2LLUMS,P/GUIA 0,014"/0,35MM,INTR 4F,ESTÈRIL.ACOART
E30042015 | InterPerifVas:Catèter baló ATP | CATÈTER BALÓ ATP Ø3,5X40MM,SEMICOMPLIAN,POLÍMER PA12,FARMACOACTIU A/ALLIBERAMENT PACLITAXEL 3¿G/MM2+EXCIPIENT MAGNESI,2MARC RADIOP,PN6ATM PR18ATM;CAT OTW/COAXIAL Ø6FX150CM+/-5CM,2LLUMS,P/GUIA 0,014"/0,35MM,INTR 4F,ESTÈRIL.ACOART
E30042015 | InterPerifVas:Catèter baló ATP | CATÈTER BALÓ ATP Ø3,5X80MM,SEMICOMPLIAN,POLÍMER PA12,FARMACOACTIU A/ALLIBERAMENT PACLITAXEL 3¿G/MM2+EXCIPIENT MAGNESI,2MARC RADIOP,PN6ATM PR18ATM;CAT OTW/COAXIAL Ø6FX150CM+/-5CM,2LLUMS,P/GUIA 0,014"/0,35MM,INTR 4F,ESTÈRIL.ACOART
E30042015 | InterPerifVas:Catèter baló ATP | CATÈTER BALÓ DILATACIÓ D'ALLIBERACIÓ DE PACLITAXEL DE7X40MM,COAXIAL,SEMIDISTENSIBLE,DOBLE LUMEN (OTW).PER A GUIA 0,035",LONGITUD DEL CATÈTER 140CM,INTRODUCTOR 5F,AMB RECOBRIMENT HIDROFÍLIC,LLIURE DE LÀTEX,LUMINOR 35. REF:BP DPC35 140 700 040
E30042015 | InterPerifVas:Catèter baló ATP | CATÈTER BALÓ ATP Ø6,0X200MM,ELASTÒMER TERMOPL A/RECOBR HIDROF,ULTRA BAIXPERFIL,SEMIDIST,PR14ATM;CAT COAXIAL/OTW,LOGITUD 150CM,PUNTA CÒNICA BAIXPERFIL,2MARC RADIOP PROX/DIST,P/GUIA 0,018/0,046MM,ESTÈRIL,1ÚS.STERLING,REF:H74939032602110
E30042015 | InterPerifVas:Catèter baló ATP | CATÈTER BALÓ ATP Ø5,0X100MM,ELASTÒMER TERMOPL A/RECOBR HIDROF,ULTRA BAIXPERFIL,SEMIDIST,PR14ATM;CAT COAXIAL/OTW,LOGITUD 150CM,PUNTA CÒNICA BAIXPERFIL,2MARC RADIOP PROX/DIST,P/GUIA 0,018/0,046MM,ESTÈRIL,1ÚS.STERLING,REF:H74939032501010
E30042015 | InterPerifVas:Catèter baló ATP | CATÈTER BALÓ ATP Ø6,0X60MM,ELASTÒMER TERMOPL A/RECOBR HIDROF,ULTRA BAIXPERFIL,SEMIDIST,PR14ATM;CAT COAXIAL/OTW,LOGITUD 150CM,PUNTA CÒNICA BAIXPERFIL,2MARC RADIOP PROX/DIST,P/GUIA 0,018/0,046MM,ESTÈRIL,1ÚS.STERLING,REF:H74939032606010
E30042015 | InterPerifVas:Catèter baló ATP | CATÈTER BALÓ ATP Ø5,0X120MM,ELASTÒMER TERMOPL A/RECOBR HIDROF,ULTRA BAIXPERFIL,SEMIDIST,PR14ATM;CAT COAXIAL/OTW,LOGITUD 150CM,PUNTA CÒNICA BAIXPERFIL,2MARC RADIOP PROX/DIST,P/GUIA 0,018/0,046MM,ESTÈRIL,1ÚS.STERLING,REF:H74939032501210
E30042015 | InterPerifVas:Catèter baló ATP | CATÈTER BALÓ ATP 4,0X180MM,POLIAMIDA,RECOB HIDROFÒBIC,SEMI COMPLIANT,PN8ATM/PR14ATM2MARCADORS TUNGSTÈ;CATÈTER OTW/COAXIAL,4FX150CM+/-2CM,HIDROFOB,P/GUIA 0,018" I INTRODUCTOR 4,5F,ARTÈR FEM+TIB,PERON,POLÍTE,RENAL I FÍSTULES AV. ARMADA 18,REF:1014262-180
E30042015 | InterPerifVas:Catèter baló ATP | CATÈTER BALÓ ATP Ø3,5X220MM,ELASTÒMER TERMOPL A/RECOBR HIDROF,ULTRA BAIXPERFIL,SEMIDIST,PR14ATM;CAT COAXIAL/OTW,LOGITUD 150CM,PUNTA CÒNICA BAIXPERFIL,2MARC RADIOP PROX/DIST,P/GUIA 0,018/0,046MM,ESTÈRIL,1ÚS.STERLING,REF:H74939032352210
E30042015 | InterPerifVas:Catèter baló ATP | CATÈTER BALÓ ATP Ø3,0X80MM,ELASTÒMER TERMOPL A/RECOBR HIDROF,ULTRA BAIXPERFIL,SEMIDIST,PR14ATM;CAT COAXIAL/OTW,LOGITUD 150CM,PUNTA CÒNICA BAIXPERFIL,2MARC RADIOP PROX/DIST,P/GUIA 0,018/0,046MM,ESTÈRIL,1ÚS.STERLING,REF:H74939148308010
E30042015 | InterPerifVas:Catèter baló ATP | CATÈTER BALÓ ATP Ø3,0X120MM,ELASTÒMER TERMOPL A/RECOBR HIDROF,ULTRA BAIXPERFIL,SEMIDIST,PR14ATM;CAT COAXIAL/OTW,LOGITUD 150CM,PUNTA CÒNICA BAIXPERFIL,2MARC RADIOP PROX/DIST,P/GUIA 0,018/0,046MM,ESTÈRIL,1ÚS.STERLING,REF:H74939186
E30042015 | InterPerifVas:Catèter baló ATP | CATÈTER BALÓ ATP Ø4,0X60MM,ELASTÒMER TERMOPL A/RECOBR HIDROF,ULTRA BAIXPERFIL,SEMIDIST,PR14ATM;CAT COAXIAL/OTW,LOGITUD 150CM,PUNTA CÒNICA BAIXPERFIL,2MARC RADIOP PROX/DIST,P/GUIA 0,018/0,046MM,ESTÈRIL,1ÚS.STERLING,REF:H74939032406010
E30042015 | InterPerifVas:Catèter baló ATP | CATÈTER BALÓ ATP Ø5,0X150MM,ELASTÒMER TERMOPL A/RECOBR HIDROF,ULTRA BAIXPERFIL,SEMIDIST,PR14ATM;CAT COAXIAL/OTW,LOGITUD 150CM,PUNTA CÒNICA BAIXPERFIL,2MARC RADIOP PROX/DIST,P/GUIA 0,018/0,046MM,ESTÈRIL,1ÚS.STERLING,REF:H74939032501510
E30042015 | InterPerifVas:Catèter baló ATP | CATÈTER BALÓ ATP Ø5,0X60MM,ELASTÒMER TERMOPL A/RECOBR HIDROF,ULTRA BAIXPERFIL,SEMIDIST,PR14ATM;CAT COAXIAL/OTW,LOGITUD 150CM,PUNTA CÒNICA BAIXPERFIL,2MARC RADIOP PROX/DIST,P/GUIA 0,018/0,046MM,ESTÈRIL,1ÚS.STERLING,REF:H74939032506010
E30042015 | InterPerifVas:Catèter baló ATP | CATETER BALÓ ATP Ø8MM60MM,RECOBRIMENT PACLITAXEL,2MARCADORS RADIOPACS(PLATÍ-IRIDI),PN8 ATM,PR 11ATM;CATÈTER OTW/COAXIAL HIDROFÍLIC,LONGITUD 130CM,COMPATIBLE AMB GUIA 0,035"/0,89MM,P/INTRODUCTOR 7F,ESTÈRIL,UN SOL ÚS.IN.PACT ADMIR
E30042015 | InterPerifVas:Catèter baló ATP | CATETER BALÓ ATP Ø9MMX80M,RECOBRIMENT PACLITAXEL,2MARCADORS RADIOPACS(PLATÍ-IRIDI),PN 9ATM,PR 11ATM;CATÈTER OTW/COAXIAL HIDROFÍLIC,LONGITUD 130CM,COMPATIBLE AMB GUIA 0,035"/0,89MM,P/INTRODUCTOR 7F,ESTÈRIL,UN SOL ÚS.IN.PACT ADMIR
E30042015 | InterPerifVas:Catèter baló ATP | CATÈTER BALÓ ATP COAXIAL OTW SEMICOMPLIANT 5,0X200MM,ALLIBERADOR PACLITAXEL,MARCADOR RADIOPAC,PRESSIÓ MAX 14ATM;CATÈTER PUNTA CÒNICA 150CM,2MARC RADIOPACS,RECOBRIMENT HIDROFÍLIC,INTRODUCTOR MÍNIM 5F, P/GUIA 0,014". RANGER, REF:H74939319502010
E30042015 | InterPerifVas:Catèter baló ATP | CATÈTER BALÓ ATP COAXIAL OTW SEMICOMPLIANT 5,0X120MM,ALLIBERADOR PACLITAXEL,MARCADOR RADIOPAC,PRESSIÓ MAX 14ATM;CATÈTER PUNTA CÒNICA 150CM,2MARC RADIOPACS,RECOBRIMENT HIDROFÍLIC,INTRODUCTOR MÍNIM 4F, P/GUIA 0,014". RANGER, REF:H74939319501210
E30042015 | InterPerifVas:Catèter baló ATP | CATÈTER BALÓ ATP COAXIAL OTW SEMICOMPLIANT 4,0X80MM,ALLIBERADOR PACLITAXEL,MARCADOR RADIOPAC,PRESSIÓ MAX 14ATM;CATÈTER PUNTA CÒNICA 150CM,2MARCRADIOPACS,RECOBRIMENT HIDROFÍLIC,INTRODUCTOR MÍNIM 4F, P/GUIA 0,014". RANGER, REF:H74939220400810
E30042015 | InterPerifVas:Catèter baló ATP | CATÈTER BALÓ ATP COAXIAL OTW SEMICOMPLIANT 5,0X150MM,ALLIBERADOR PACLITAXEL,MARCADOR RADIOPAC,PRESSIÓ MAX 14ATM;CATÈTER PUNTA CÒNICA 150CM,2MARC RADIOPACS,RECOBRIMENT HIDROFÍLIC,INTRODUCTOR MÍNIM 5F, P/GUIA 0,014". RANGER, REF:H74939319501510
E30042015 | InterPerifVas:Catèter baló ATP | CATÈTER BALÓ ATP COAXIAL OTW SEMICOMPLIANT 6,0X100MM,ALLIBERADOR PACLITAXEL,MARCADOR RADIOPAC,PRESSIÓ MAX 14ATM;CATÈTER PUNTA CÒNICA 135CM,2MARC RADIOPACS,RECOBRIMENT HIDROFÍLIC,INTRODUCTOR MÍNIM 5F, P/GUIA 0,014". RANGER, REF:H74939219601010
E30042015 | InterPerifVas:Catèter baló ATP | CATÈTER BALÓ ATP COAXIAL OTW SEMICOMPLIANT 4,0X40MM,ALLIBERADOR PACLITAXEL,MARCADOR RADIOPAC,PRESSIÓ MAX 14ATM;CATÈTER PUNTA CÒNICA 135CM,2MARCRADIOPACS,RECOBRIMENT HIDROFÍLIC,INTRODUCTOR MÍNIM 5F, P/GUIA 0,014". RANGER, REF:H74939219400410
E30042025 | InterPerifVas:Catèter angio/diag ATP | CATÈTER DIAGNÒSTIC/ANGIOGRÀFIC SELECTIU, RECTE PUNTA CÒNICA, ALTAMENT HIDROFÍLIC,ESTÈRIL,UN SOL ÚS
E30037010 | Catèters per a trombectomia i aterectomia percutània | CATÈTER D'INFUSIÓ DE FIBRINOLISIS ASSISTIT PER ULTRASÓ. EKOS
E30037010 | Catèters per a trombectomia i aterectomia percutània | CATÈTER TROMBECTOMIA MECÀNICA PER ASPIRACIÓ EN TRACTAMENT DE TROMBOSI VENOSA PROFUNDA, FORMA CISTELLA 16MM, PER GUIA 0,035", LLIBERACIÓ A TRAVÉS DE L'INTRODUCTOR CLOTTRIEVER 16F. CLOTTRIEVER, REF:40-102
E30037010 | Catèters per a trombectomia i aterectomia percutània | INTRODUCTOR MALLAT Ø13FX15CM,AMB FORMA D'EMBUT A ZONA DISTAL I PORT D'ASPIRACIÓ, XERIGA DE GRAN CALIBRE I DILATADOR, PER TRACTAMENT DE TROMBOSI VENOSA PROFUNDA. CLOTTRIEVER SHEATH 13, REF:50-101
E30042025 | InterPerifVas:Catèter angio/diag ATP | CATÈTER DE RADIOFREQÜÈNCIA PEL TRACTAMENT D'ABLACIÓ DE VENES VARICOSES,Ø0,7MMX275MM,LONG PUNTA 10MM,LONG CABLE EXTENSIÓN 1M,VENA DE 2-5MM,INTRODUCTOR 20G . VEINEO, REF:CR3OI
E30042015 | InterPerifVas:Catèter baló ATP | CATÈTER BALÓ ATP,Ø3,0X150M,NILÓ,MMÍNIMAMENT SEMICOMPLIANT,2MARCDORS RX,PN 12ARM,PR 20ATM;CATÈTER COAXIAL/OTW,LONG 150CM,2MARCADORS RX A EIX PROXIMAL,RECOBRIMENT HIDROFÍLIC,PER GUIA 0,018". JADE 18 OTW,REF:593015025
E30042015 | InterPerifVas:Catèter baló ATP | CATÈTER BALÓ ATP,Ø7,0X150M,NILÓ,MMÍNIMAMENT SEMICOMPLIANT,2MARCDORS RX,PN 12ARM,PR 20ATM;CATÈTER COAXIAL/OTW,LONG 150CM,2MARCADORS RX A EIX PROXIMAL,RECOBRIMENT HIDROFÍLIC,PER GUIA 0,018". JADE 18 OTW,REF:597015025
E30042015 | InterPerifVas:Catèter baló ATP | CATÈTER BALÓ ATP,Ø5,0X150M,NILÓ,MMÍNIMAMENT SEMICOMPLIANT,2MARCDORS RX,PN 12ARM,PR 20ATM;CATÈTER COAXIAL/OTW,LONG 150CM,2MARCADORS RX A EIX PROXIMAL,RECOBRIMENT HIDROFÍLIC,PER GUIA 0,018". JADE 18 OTW,REF:595015025
E30042015 | InterPerifVas:Catèter baló ATP | CATÈTER BALÓ ATP,Ø6,0X180M,NILÓ,MMÍNIMAMENT SEMICOMPLIANT,2MARCDORS RX,PN 12ARM,PR 20ATM;CATÈTER COAXIAL/OTW,LONG 150CM,2MARCADORS RX A EIX PROXIMAL,RECOBRIMENT HIDROFÍLIC,PER GUIA 0,018". JADE 18 OTW,REF:596018035
E30047010 | Intervenc vascular:Catèters baló oclusió embolect i trombect | CATÈTER BALÓ OCLUSSIÓ PER EMBOLECTOMIA 1 LLUM,PEBAX (AMIDA DE POLIÈTER) Ø3,0FX80CM+/-2CM,SENSE GUIA,RADIOPAC,MARQ PROF C/10CM;BALÓ CONCÈNTRIC LÀTEX Ø8,0MM,INFLAT PROGRESSIU A/VOLUM MÀX REC 0,20ML,CODIFICACIÓ COLOR,ESTÈRIL,UN SOL ÚS.TUFTEX,REF:1601-38
E30047010 | Intervenc vascular:Catèters baló oclusió embolect i trombect | CATÈTER BALÓ OCLUSSIÓ PER EMBOLECTOMIA 1 LLUM,PEBAX(AMIDA DE POLIÈTER) Ø4,0FX80CM+/-2CM,SENSE GUIA,RADIOPAC,MARQ PROF C/10CM;BALÓ CONCÈNTRIC LÀTEX Ø10,5MM,INFLAT PROGRESSIU A/VOLUM MÀX REC 0,75ML,CODIFICACIÓ COLOR,ESTÈRIL,1ÚS.TUFTEX,REF:1601-48
E30047010 | Intervenc vascular:Catèters baló oclusió embolect i trombect | CATÈTER BALÓ OCLUSSIÓ PER EMBOLECTOMIA 1 LLUM,PEBAX(AMIDA DE POLIÈTER) Ø3,0FX80CM+/-2CM,AMB GUIA,RADIOPAC,MARQ PROFUND C/10CM;BALÓ CONCÈNTRIC SILICONA Ø6,0MM,INFLAT PROGRESSIU A/VOLUM MÀX REC 0,20ML,CODIFICACIÓ COLOR,ESTÈRIL,1ÚS.SYNTEL,REF:1801-38
E30047010 | Intervenc vascular:Catèters baló oclusió embolect i trombect | CATÈTER BALÓ OCLUSSIÓ PER EMBOLECTOMIA 1 LLUM,PEBAX(AMIDA DE POLIÈTER) Ø4,0FX80CM+/-2CM,AMB GUIA,RADIOPAC,MARQUES PROFUNDITAT C/10CM;BALÓ CONCÈNTRIC SILICONA Ø9,0MM,INFLAT PROGRESSIU A/VOLUM MÀX REC 0,60ML,CODIFICACIÓ COLOR,ESTÈRIL,1ÚS.SYNTEL,REF:1801-48
E30042035 | InterPerifVas:Catèter guia | CATÈTER GUIA MULTIPROPÒSIT/MULTIÚS CORBA 17MM, PER A INTERVENCIONISME VASCULAR,CATÈTER GUIA I INTRODUCTOR,ORIENTABLE, GUIA FINS 0.038",INTRODUCTOR 7F, 55CM LONGITUD DE TREBALL DE L'INTRODUCTOR,ESTÈRIL,UN SOL ÚS. REF: DST0705517
E30042025 | InterPerifVas:Catèter angio/diag ATP | CATÈTER ANGIOGRÀFIC SELECTIU SIMMONS1,5, 5X100CM DE LOGITUD, TRENAT, SENSE RECOBRIMENT HIDROFÍLIC, COMPATIBLE EN GUIA DE 0,035". PERFORMA.REF:5576-E3
E30042025 | InterPerifVas:Catèter angio/diag ATP | CATÈTER ANGIOGRÀFIC 5X80CM DE LONGITUD, RECTE, CÒNIC, RECOBRIMENT HIDROFÍLIC, COMPATIBLE DE GUIA 0,038", 5F 1000PSI, FORATS LATERALS. GLIDECATH.REF:RF*XI75108M
E30042025 | InterPerifVas:Catèter angio/diag ATP | CATÈTER ANGIOGRÀFIC 5X65CM DE LONGITUD, RECTE, CÒNIC, RECOBRIMENT HIDROFÍLIC, COMPATIBLE DE GUIA 0,038", 5F 1000PSI, FORATS LATERALS. GLIDECATH.REF:RF*XI7510GM
E30042025 | InterPerifVas:Catèter angio/diag ATP | CATÈTER ANGIOGRÀFIC 5X65CM DE LONGITUD, NO CÒNIC,ANGULAT, RECOBRIMENT HIDROFÍLIC, COMPATIBLE DE GUIA 0,038", 5F 1000PSI, FORATS LATERALS, T90. GLIDECATH.REF:RF-XVZ510GM
E30042025 | InterPerifVas:Catèter angio/diag ATP | CATÈTER ANGIOGRÀFIC 5X110CM DE LONGITUD, NO CÒNIC,ANGULAT, RECOBRIMENT HIDROFÍLIC, COMPATIBLE DE GUIA 0,038", 5F 1000PSI, FORATS LATERALS. GLIDECATH.REF:RF*XV95111M
E30042025 | InterPerifVas:Catèter angio/diag ATP | CATÈTER ANGIOG`RAFIC D'ALT FLUX RECTE,5X65CM DE LONGITUD, NO TRENAT, UHF STRAIG, PERFORMA.REF:7673-11M65SH
E30042025 | InterPerifVas:Catèter angio/diag ATP | CATÈTER ANGIOGRAFIC D'ALT FLUX RECTE,5X100CM DE LONGITUD, NO TRENAT, UHF STRAIG, PERFORMA.REF:7673-2M
E30042025 | InterPerifVas:Catèter angio/diag ATP | CATÈTER ANGIOGRAFIC D'ALT FLUX RECTE,5X65CM DE LONGITUD, NO TRENAT, UHF STRAIG, PERFORMA.REF:7673-2M65
E30042025 | InterPerifVas:Catèter angio/diag ATP | CATÈTER ANGIOGRAFIC D'ALT FLUX RECTE,4X110CM DE LONGITUD, TRENAT, STRAIGHT SELECTIVE, COMPATIBLE 0,038" PERFORMA.REF:7748-10
E30042025 | InterPerifVas:Catèter angio/diag ATP | CATÈTER ANGIOGRAFIC D'ALT FLUX RECTE,4X110CM DE LONGITUD, TRENAT, STRAIGHT SELECTIVE, COMPATIBLE 0,035" PERFORMA.REF:7748-A0
E30042025 | InterPerifVas:Catèter angio/diag ATP | CATÈTR ANGIOGRÀFIC D'ALT FLUX, RECTE,5X80CM DE LONGITUD,COMPATIBLES AMB GUIA DE 0,038", 1000 PSI-RADIOFOCUS.REF:RF-FK15008M
E30042025 | InterPerifVas:Catèter angio/diag ATP | CATÈTR ANGIOGRÀFIC D'ALT FLUX,RECTE, 5X65CM DE LONGITUD,COMPATIBLES AMB GUIA DE 0,038", 1000 PSI-RADIOFOCUS.REF:RF-FK1500GM
E30042025 | InterPerifVas:Catèter angio/diag ATP | CATÈTER ANGIOGRÀFIC D'ALT FLUX, 5X65CM DE LONGITUD, NO TRENAT, COMPATIBLE AMB GUIA DE 0,035". PIGTAIL.REF:602-41
E30042025 | InterPerifVas:Catèter angio/diag ATP | CATÈTER ANGIOGRÀFIC D'ALT FLUX, 5X90CM DE LONGITUD, NO TRENAT, COMPATIBLE AMB GUIA DE 0,035". PIGTAIL.REF:7602-51
E30042025 | InterPerifVas:Catèter angio/diag ATP | CATÈTER ANGIOGRÀFIC D'ALT FLUX, 5X100CM DE LONGITUD, NO TRENAT, COMPATIBLE AMB GUIA DE 0,035". PIGTAIL CENTRIMETRAT.REF:7673-11M100SH
E30042025 | InterPerifVas:Catèter angio/diag ATP | CATÈTER ANGIOGRÀFIC D'ALT FLUX, 5X100CM DE LONGITUD, NO TRENAT, COMPATIBLE AMB GUIA DE 0,035". PIGTAIL CENTRIMETRAT.REF:7673-20M100SH
E30042035 | InterPerifVas:Catèter guia | CATÈTER GUIA RENAL, 4X65CM DE LONGITUD, DOBLE CURVA, TRENAT, COMPATIBLE EN GUIA DE 0,035". IMPRESS PERFORMA.REF:465352RC
E30042035 | InterPerifVas:Catèter guia | CATÈTER GUIA RENAL, 4X65CM DE LONGITUD, BIFURCACIÓ ILIACA, TRENAT, COMPATIBLE EN GUIA DE 0,035". IMPRESS PERFORMA.REF:465354RBI
E30037010 | Catèters per a trombectomia i aterectomia percutània | CATÈTER REPERFUSIÓ TROMBECT VASC PERIFÈRICA,NITINOL,ØEXT PROX12F/ØEXT DIST12F,LONG 115CM+/-5CM,2SENSORS P/DETECCIÓ PRESSIONS (SANGUÍ/TROMB)+VÀLVULA CONTROL AUTOMÀ,P/SIST COMPUTERITZAT P/TROMBECT MECÀNICA P/ASPIRA DIRECTA INDIGO LIGHTNING O EQU
E30037010 | Catèters per a trombectomia i aterectomia percutània | CATÈTER REPERFUSIÓ TROMBECT VASC PERIFÈRICA,NITINOL,ØEXT PROX7F/ØEXT DIST7F,LONG 130CM+/-5CM,2SENSORS P/DETEC PRESSIONS (SANGUÍ/TROMB)+ VÀL CONTROL AUTO,PUNTA ANG P/ASP CIRCUNF EN Ø28,3MM,P/SIST COMPUT P/TROMBECT MEC P/ASP DIRECTA INDIGO LIGHTNING O EQU
E30042035 | InterPerifVas:Catèter guia | CATÈTER GUIA RENAL, 5X100CM DE LONGITUD, BIFURCACIÓ ILIACA, TRENAT, COMPATIBLE EN GUIA DE 0,035". IMPRESS PERFORMA.REF:5100354RBI
E30042035 | InterPerifVas:Catèter guia | CATÈTER GUIA RENAL, 4X100CM DE LONGITUD, DOBLE CURVA, TRENAT, COMPATIBLE EN GUIA DE 0,038". IMPRESS PERFORMA.REF:7713-10
E30042035 | InterPerifVas:Catèter guia | CATÈTER ANGIOGRÀFIC, 4X100CM DE LONGITUD, TRENAT, COMPATIBLE AMB GUIA DE 0,038". HOCKEY STICK.REF:410038HS
E30042035 | InterPerifVas:Catèter guia | CATÈTER ANGIOGRÀFIC DIGANÒSTIC, 6X100CM DE LONGITUD, TRENAT, COMPATIBLE AMB GUIA DE 0,038". HOCKEY STICK.REF:7541-13
E30042045 | InterPerifVas:Microcatèter | MICROCATÈTER D'ALT FLUX, 2.8F.2.4F.110CM DE LONGITUD, 43", CORBAT, SENSE GUIA. MAESTRO.REF:28MC2411045
E30042045 | InterPerifVas:Microcatèter | MICROCATÈTER D'ALT FLUX, 2.8F.2.4F.130 CM DE LONGITUD, 51", CORBAT, SENSE GUIA. MAESTRO.REF:28MC2411045
E30042045 | InterPerifVas:Microcatèter | MICROCATÈTER D'ALT FLUX, 2.8F.2.4F.150 CM DE LONGITUD, 59", CORBAT, SENSE GUIA. MAESTRO.REF:28MC2415045
E30042045 | InterPerifVas:Microcatèter | MICROCATÈTER D'ALT FLUX, 2.8F.2.8F.110 CM DE LONGITUD, 43", CORBAT, SENSE GUIA. MAESTRO.REF:28MC2811045
E30042045 | InterPerifVas:Microcatèter | MICROCATÈTER D'ALT FLUX, 2.8F.2.8F.130 CM DE LONGITUD, 51", CORBAT, SENSE GUIA. MAESTRO.REF:28MC2813045
E30042025 | InterPerifVas:Catèter angio/diag ATP | CATÈTER ANGIOGRÀFIC D'ALT FLUX (ATP) INTERVENCIONISME PERIFÈRIC VASCULAR TIPUS PIGTAIL CALIBRE 5FX90CM, AMB 10 FORATS, PER A GUIA 0,035". ESTÈRIL, SOFT VU.REF: 10708505
E30042025 | InterPerifVas:Catèter angio/diag ATP | CATÈTER ANGIOGRÀFIC DIAGNÒSTIC DE FLUX (ATP),Ø5F,LLARGÀRIA 80CM,PUNTA DISTAL FLEXIBLE I ROMA,CORBA DISTAL J PETITA,RADIOPAC,SUPERFÍCIE NO TROMBOGÈNICA,RESISTÈNCIA A LA PRESSIÓ FINS A 1000PSI,P/GUIA 0,038"/0,97MM,ESTÈRIL. RADIOFOCUS.REF:RF-FG15008M
E30042045 | InterPerifVas:Microcatèter | MICROCATÈTER D'ALT FLUX, 2.8F.2.8F.150 CM DE LONGITUD, 59", CORBAT, SENSE GUIA. MAESTRO.REF:28MC2815045
E30042045 | InterPerifVas:Microcatèter | MICROCATÈTER D'ALT FLUX, 2.8F.2.4F.110 CM DE LONGITUD, 43", RECTE, SENSE GUIA. MAESTRO.REF:28MC24110ST
E30042045 | InterPerifVas:Microcatèter | MICROCATÈTER D'ALT FLUX, 2.8F.2.4F.130 CM DE LONGITUD, 51", RECTE, SENSE GUIA. MAESTRO.REF:28MC24130ST
E30042045 | InterPerifVas:Microcatèter | MICROCATÈTER COAXIAL,SENSE GUIA, DOBLE MARCA RO, 2,8/3F, GUIA COMPATIBLE DE 0,021", 750 PSI. PROGREAT.REF: MC-PV2815Y
E30042045 | InterPerifVas:Microcatèter | MICROCATÈTER COAXIAL,SENSE GUIA, 2,8/3F, GUIA COMPATIBLE DE 0,021", 750 PSI. PROGREAT.REF: MC-PC2813
E30042035 | InterPerifVas:Catèter guia | CATÈTER GUIA RENAL, 5X100CM DE LONGITUD, BIFURCACIÓ ILIACA, TRENAT, COMPATIBLE EN GUIA DE 0,035". IMPRESS PERFORMA.REF:5100354RBI
E30042035 | InterPerifVas:Catèter guia | CATÈTER ANGIOGRÀFIC, RENAL, 7FX55CM, 0,088", RDC I CURVA ADULT.VISTA BRITE.REF:588845P
E30042035 | InterPerifVas:Catèter guia | CATÈTER GUIA RENAL, 4X100CM DE LONGITUD, DOBLE CURVA, TRENAT, COMPATIBLE EN GUIA DE 0,038". IMPRESS PERFORMA.REF:7713-10
E30042035 | InterPerifVas:Catèter guia | CATÈTER ANGIOGRÀFIC, 4X100CM DE LONGITUD, TRENAT, COMPATIBLE AMB GUIA DE 0,038". HOCKEY STICK.REF:410038HS
E30042035 | InterPerifVas:Catèter guia | CATÈTER ANGIOGRÀFIC DIGANÒSTIC, 6X100CM DE LONGITUD, TRENAT, COMPATIBLE AMB GUIA DE 0,038". HOCKEY STICK.REF:7541-13
E30042045 | InterPerifVas:Microcatèter | MICROCATÈTER D'ALT FLUX, 2.8F.2.4F.110CM DE LONGITUD, 43", CORBAT, SENSE GUIA. MAESTRO.REF:28MC2411045
E30042045 | InterPerifVas:Microcatèter | MICROCATÈTER D'ALT FLUX, 2.8F.2.4F.130 CM DE LONGITUD, 51", CORBAT, SENSE GUIA. MAESTRO.REF:28MC2411045
E30042045 | InterPerifVas:Microcatèter | MICROCATÈTER D'ALT FLUX, 2.8F.2.4F.150 CM DE LONGITUD, 59", CORBAT, SENSE GUIA. MAESTRO.REF:28MC2415045
E30042045 | InterPerifVas:Microcatèter | MICROCATÈTER D'ALT FLUX, 2.8F.2.8F.110 CM DE LONGITUD, 43", CORBAT, SENSE GUIA. MAESTRO.REF:28MC2811045
E30042045 | InterPerifVas:Microcatèter | MICROCATÈTER D'ALT FLUX, 2.8F.2.8F.130 CM DE LONGITUD, 51", CORBAT, SENSE GUIA. MAESTRO.REF:28MC2813045
E30042045 | InterPerifVas:Microcatèter | MICROCATÈTER D'ALT FLUX, 2.8F.2.8F.150 CM DE LONGITUD, 59", CORBAT, SENSE GUIA. MAESTRO.REF:28MC2815045
E30042045 | InterPerifVas:Microcatèter | MICROCATÈTER DE 130CM, PUNTA BERN, ALT FLUX, AMB MARCADORS RADIOOPACS. GUIA RECOMENADA 0,021". NITINOL I RECOBRIMENT HIDROFILIC.PER A INFUSIÓ I EMBOLITZACIÓ DE MEDICAMENTS I ALTRES PROCEDIMENTS.PRESSIÓ MAX.1200PSI. DIREXION HI-FLO REF:M001195610
E30042045 | InterPerifVas:Microcatèter | MICROCATÈTER DE 155CM, PUNTA BERN, ALT FLUX, AMB MARCADORS RADIOOPACS. GUIA RECOMENADA 0,021". NITINOL I RECOBRIMENT HIDROFILIC.PER A INFUSIÓ I EMBOLITZACIÓ DE MEDICAMENTS I ALTRES PROCEDIMENTS.PRESSIÓ MAX.1200PSI. DIREXION HI-FLO REF:M001195620
E30042045 | InterPerifVas:Microcatèter | MICROCATÈTER D'ALT FLUX, 2.8F.2.4F.110 CM DE LONGITUD, 43", RECTE, SENSE GUIA. MAESTRO.REF:28MC24110ST
E30042045 | InterPerifVas:Microcatèter | MICROCATÈTER D'ALT FLUX, 2.8F.2.4F.130 CM DE LONGITUD, 51", RECTE, SENSE GUIA. MAESTRO.REF:28MC24130ST
E30042045 | InterPerifVas:Microcatèter | MICROCATÈTER COAXIAL,SENSE GUIA, DOBLE MARCA RO, 2,8/3F, GUIA COMPATIBLE DE 0,021", 750 PSI. PROGREAT.REF: MC-PV2815Y
E30042045 | InterPerifVas:Microcatèter | MICROCATÈTER COAXIAL,SENSE GUIA, 2,8/3F, GUIA COMPATIBLE DE 0,021", 750 PSI. PROGREAT.REF: MC-PC2813
E30038010 | Intervenc vascular:Sist tancament percutani intrav i extrav | DISPOSITIU DE TANCAMENT/TAPONAMENT PERCUTANI INTRAVASCULAR I EXTRAVASCULAR BIOABSORBIBLE,Ø6F,ANCLATGE A INTERIOR DE PARED DE VAS DE COPOLÍMER,COLÀGEN A PARED SUPERIOR D'ARTERIOTOMIA,DISOLUCIÓ ENTRE 60 I 90DIES,ESTÈRIL,1ÚS.OBTURA TM.REF:528076
E30038010 | Intervenc vascular:Sist tancament percutani intrav i extrav | DISPOSITIU DE TANCAMENT/TAPONAMENT PERCUTANI INTRAVASCULAR I EXTRAVASCULAR BIOABSORBIBLE,Ø8F,ANCLATGE A INTERIOR DE PARED DE VAS DE COPOLÍMER,COLÀGEN A PARED SUPERIOR D'ARTERIOTOMIA,DISOLUCIÓ ENTRE 60 I 90DIES,ESTÈRIL,1ÚS.OBTURA TM.REF:528077
E30039010 | Catèters recuperador cossos estranys vasculars tipus llaç | CATÈTET INTRACORONARI I VASCULAR PERIFÈRIC RECUPERADOR DE COSSOS EXTRANYS, TIPUS LLAÇ, MIDES LLAÇ:4FX5MM, 125CM DE LONGITUD +/- 5CM.EXETER.REF:ANDES-05
E30039010 | Catèters recuperador cossos estranys vasculars tipus llaç | CATÈTET INTRACORONARI I VASCULAR PERIFÈRIC RECUPERADOR DE COSSOS EXTRANYS, TIPUS LLAÇ, MIDES LLAÇ:4FX10MM, 125CM DE LONGITUD +/- 5CM.EXETER.REF:ANDES-10
E30037010 | Catèters per a trombectomia i aterectomia percutània | INTRODUCTOR MALLAT Ø16FX15CM,AMB FORMA D'EMBUT A ZONA DISTAL I PORT D'ASPIRACIÓ, XERIGA DE GRAN CALIBRE I DILATADOR, PER TRACTAMENT DE TROMBOSI VENOSA PROFUNDA. CLOTTRIEVER SHEATH 16, REF: 51-101
E30042025 | InterPerifVas:Catèter angio/diag ATP | CATÈTER ANGIOGRÀFIC,135CM DE LONGITUD, 30MHZ, COMPATIBLE AMB GUIA DE 0,018". OPTICROSS 18.REF:H749305900180
E30037010 | Catèters per a trombectomia i aterectomia percutània | CATÈTER TROMBECT PERCUT MECÀNICA ROTACIONAL P/ASPIR,OTW,PEBAX,Ø6FX90CM+/-5CM LONG TREBALL,VAS MÍNIM Ø3MM,2MARC RX,P/GUIA 0,035"CAT GUIA8F I INTROD6F,PORT INJ MITJANS CONTRAST I AGENTS TROMB,INTERV PERIF,ESTÈRIL. SOLENT PROXI ANGIOJET.REF:109676-004
E30042015 | InterPerifVas:Catèter baló ATP | CATÈTER BALÓ ATP NO COMPLIANT Ø3MMX20MM;HIDROFÍLIC, CATÈTER OTW/COAXIAL 90CM LONG, COMPATIBLE AMB GUIES 0,035", COMPATIBLE INTRODUCTOR 5 A 7 F. HERMES. REF:820-030020-090
E30042015 | InterPerifVas:Catèter baló ATP | CATÈTER BALÓ ATP NO COMPLIANT Ø3MMX30MM;HIDROFÍLIC, CATÈTER OTW/COAXIAL 90CM LONG, COMPATIBLE AMB GUIES 0,035", COMPATIBLE INTRODUCTOR 5 A 7 F. HERMES. REF:820-030030-090
E30042015 | InterPerifVas:Catèter baló ATP | CATÈTER BALÓ ATP NO COMPLIANT Ø3MMX30MM;HIDROFÍLIC, CATÈTER OTW/COAXIAL 150CM LONG, COMPATIBLE AMB GUIES 0,035", COMPATIBLE INTRODUCTOR 5 A 7 F. HERMES. REF:820-030030-150
E30042015 | InterPerifVas:Catèter baló ATP | CATÈTER BALÓ ATP NO COMPLIANT Ø3MMX40MM;HIDROFÍLIC, CATÈTER OTW/COAXIAL 90CM LONG, COMPATIBLE AMB GUIES 0,035", COMPATIBLE INTRODUCTOR 5 A 7 F. HERMES. REF:820-030040-090
E30042015 | InterPerifVas:Catèter baló ATP | CATÈTER BALÓ ATP NO COMPLIANT Ø2MMX10MM;HIDROFÍLIC, CATÈTER OTW/COAXIAL 70CM LONG, COMPATIBLE AMB GUIES 0,018", COMPATIBLE AMB INTRODUCTOR 4 A 6 F.ACHILLES.REF:804-020010-070
E30042015 | InterPerifVas:Catèter baló ATP | CATÈTER BALÓ ATP NO COMPLIANT Ø2MMX10MM;HIDROFÍLIC, CATÈTER OTW/COAXIAL 90CM LONG, COMPATIBLE AMB GUIES 0,018", COMPATIBLE AMB INTRODUCTOR 4 A 6 F.ACHILLES.REF:804-020010-090
E30042015 | InterPerifVas:Catèter baló ATP | CATÈTER BALÓ ATP NO COMPLIANT Ø2MMX10MM;HIDROFÍLIC, CATÈTER OTW/COAXIAL 150CM LONG, COMPATIBLE AMB GUIES 0,018", COMPATIBLE AMB INTRODUCTOR 4 A 6 F.ACHILLES.REF:804-020010-150
E30042015 | InterPerifVas:Catèter baló ATP | CATÈTER BALÓ ATP NO COMPLIANT Ø2MMX15MM;HIDROFÍLIC, CATÈTER OTW/COAXIAL 70CM LONG, COMPATIBLE AMB GUIES 0,018", COMPATIBLE AMB INTRODUCTOR 4 A 6 F.ACHILLES.REF:804-020015-070
E30042015 | InterPerifVas:Catèter baló ATP | CATÈTER BALÓ OTW/COAXIAL SEMI-COMPLIANT PER A ANGIOPLÀSTIA ATPØ2X100MM,COMPATIBLE AMB GUIES 0,014", HIDROFÍLIC, CONTÉ DOS MARCADORS RARDIOPACS DE PLATÍ-IRIDI,PRESSIÓ NOMINAL 6TM I DE RUPTURA 16ATM.ADVANCE SERENITY 14.REF:SER14-120-20-100
E30042015 | InterPerifVas:Catèter baló ATP | CATÈTER BALÓ OTW/COAXIAL SEMI-COMPLIANT PER A ANGIOPLÀSTIA ATPØ2X150MM,COMPATIBLE AMB GUIES 0,014", HIDROFÍLIC, CONTÉ DOS MARCADORS RARDIOPACS DE PLATÍ-IRIDI,PRESSIÓ NOMINAL 6TM I DE RUPTURA 16ATM.ADVANCE SERENITY 14.REF:SER14-120-20-150
E30042015 | InterPerifVas:Catèter baló ATP | CATÈTER BALÓ OTW/COAXIAL SEMI-COMPLIANT PER A ANGIOPLÀSTIA ATPØ2X20MM,COMPATIBLE AMB GUIES 0,014", HIDROFÍLIC, CONTÉ DOS MARCADORS RARDIOPACS DE PLATÍ-IRIDI,PRESSIÓ NOMINAL 6TM I DE RUPTURA 16ATM.ADVANCE SERENITY 14.REF:SER14-120-20-20
E30042015 | InterPerifVas:Catèter baló ATP | CATÈTER BALÓ OTW/COAXIAL SEMI-COMPLIANT PER A ANGIOPLÀSTIA ATPØ2X220MM,COMPATIBLE AMB GUIES 0,014", HIDROFÍLIC, CONTÉ DOS MARCADORS RARDIOPACS DE PLATÍ-IRIDI,PRESSIÓ NOMINAL 6TM I DE RUPTURA 16ATM.ADVANCE SERENITY 14.REF:SER14-120-20-220
E30042015 | InterPerifVas:Catèter baló ATP | CATÈTER BALÓ ATP OTW /COAXIAL ↑PRESSIÓ Ø3X20MM 12ATM,DE 70CMDE LONGITUD,COMPATIBLE AMB GUIES 0,035". COMPATIBLE AMB INTRODUCTORS DE 5 A 7 F. HERMES.REF:820-030020-070
E30042015 | InterPerifVas:Catèter baló ATP | CATÈTER BALÓ ATP OTW /COAXIAL ↑PRESSIÓ Ø3X30MM 12ATM,DE 70CMDE LONGITUD,COMPATIBLE AMB GUIES 0,035". COMPATIBLE AMB INTRODUCTORS DE 5 A 7 F. HERMES.REF:820-030030-070
E30042015 | InterPerifVas:Catèter baló ATP | CATÈTER BALÓ NO COMPLIANT/NO DISTENSIBLE,NILÓ+PEBAX,Ø4X40MM,BAIX PERFIL,RECOBRIMENT HIDROFÍLIC,PR 24ATM,CATÈTER OTW/COAXIAL Ø5,3FX75CM,PUNTA CONIFICADA,PERFIL D'ENTRADA 0,040",PER GUIA 0,035" I INTRODUCTOR 5F.MUSTANG,REF:H74939171040470
E30042015 | InterPerifVas:Catèter baló ATP | CATÈTER BALÓ ATP OTW /COAXIAL ↑PRESSIÓ Ø3X40MM 12ATM,DE 70CMDE LONGITUD,COMPATIBLE AMB GUIES 0,035". COMPATIBLE AMB INTRODUCTORS DE 5 A 7 F. HERMES.REF:820-030040-070
E30042015 | InterPerifVas:Catèter baló ATP | CATÈTER BALÓ ATP 3X20MM AVF LLIBERADOR DE SIROLIMUS EN FORMAT DE NANOCRISTALLS, COMPATIBLE EN GUIA DE 0,035", CATÈTER PORTADOR DE 45 A 90CM.SIROLIMUS.REF:CMFW35001
E30042015 | InterPerifVas:Catèter baló ATP | CATÈTER BALÓ ATP 3X40MM AVF LLIBERADOR DE SIROLIMUS EN FORMAT DE NANOCRISTALLS, COMPATIBLE EN GUIA DE 0,035", CATÈTER PORTADOR DE 45 A 90CM.SIROLIMUS.REF:CMFW35002
E30042037 | InterPerifVas:Catèter Suport | CATÈTER SUPORT ATP, HIDROFÍLIC, CÒNIC RECTA, 4F X 135 CM DE LONGITUD, COMPATIBLE DE GUIA DE 0,035".CXI™.REF:CXI-4.0-35-135-P-NS-0
E30042037 | InterPerifVas:Catèter Suport | CATÈTER SUPORT ATP, HIDROFÍLIC, CÒNIC RECTA, 4F X 150 CM DE LONGITUD, COMPATIBLE DE GUIA DE 0,035".CXI™.REF:CXI-4.0-35-150-P-NS-0
E30042037 | InterPerifVas:Catèter Suport | CATÈTER SUPORT ATP, HIDROFÍLIC, CÒNIC RECTA, 4F X 90 CM DE LONGITUD, COMPATIBLE DE GUIA DE 0,035".CXI™.REF:CXI-4.0-35-90-P-NS-0
E30042037 | InterPerifVas:Catèter Suport | CATÈTER SUPORT ATP, HIDROFÍLIC, CURVA INCLINACIÓ DISTAL ANG, 2,3F X 135 CM DE LONGITUD, COMPATIBLE DE GUIA DE 0,014".CXI™.REF:CXI-2.3-14-135-ANG
E30042037 | InterPerifVas:Catèter Suport | CATÈTER SUPORT ATP, HIDROFÍLIC, CURVA INCLINACIÓ DISTAL ANG2, 2,3F X 135 CM DE LONGITUD, COMPATIBLE DE GUIA DE 0,014".CXI™.REF:CXI-2.3-14-135-ANG2
E30042037 | InterPerifVas:Catèter Suport | CATÈTER SUPORT ATP, HIDROFÍLIC, CURVA INCLINACIÓ DISTAL DAV, 4F X 135 CM DE LONGITUD, COMPATIBLE DE GUIA DE 0,035".CXI™.REF:CXI-4.0-35-135-P-NS-DAV
E30042035 | InterPerifVas:Catèter guia | CATÈTER GUIA MULTIPROPÒSIT/MULTIÚS CORBA 9MM, PER A INTERVENCIONISME VASCULAR,CATÈTER GUIA I INTRODUCTOR,ORIENTABLE, GUIA FINS 0.038",INTRODUCTOR 6.5F, 65CM LONGITUD DE TREBALL DE L'INTRODUCTOR,ESTÈRIL,UN SOL ÚS. REF:DST0656509
E30042015 | InterPerifVas:Catèter baló ATP | CATÈTER BALÓ NO COMPLIANT/NO DISTENSIBLE,NILÓ+PEBAX,Ø10X40MM,BAIX PERFIL,RECOBRIMENT HIDROFÍLIC,PR 14ATM,CATÈTER OTW/COAXIAL Ø5,8FX75CM,PUNTA CONIFICADA,PERFIL D'ENTRADA 0,040",PER GUIA 0,035" I INTRODUCTOR 6F.MUSTANG,REF:H74939171100470
E30042015 | InterPerifVas:Catèter baló ATP | CATÈTER BALÓ ATP NO COMPLIANT Ø3MMX20MM;HIDROFÍLIC, CATÈTER OTW/COAXIAL 90CM LONG, COMPATIBLE AMB GUIES 0,035", COMPATIBLE INTRODUCTOR 5 A 7 F. HERMES. REF:820-030020-090
E30042015 | InterPerifVas:Catèter baló ATP | CATÈTER BALÓ ATP NO COMPLIANT Ø3MMX30MM;HIDROFÍLIC, CATÈTER OTW/COAXIAL 90CM LONG, COMPATIBLE AMB GUIES 0,035", COMPATIBLE INTRODUCTOR 5 A 7 F. HERMES. REF:820-030030-090
E30042015 | InterPerifVas:Catèter baló ATP | CATÈTER BALÓ ATP NO COMPLIANT Ø3MMX30MM;HIDROFÍLIC, CATÈTER OTW/COAXIAL 150CM LONG, COMPATIBLE AMB GUIES 0,035", COMPATIBLE INTRODUCTOR 5 A 7 F. HERMES. REF:820-030030-150
E30042015 | InterPerifVas:Catèter baló ATP | CATÈTER BALÓ ATP NO COMPLIANT Ø3MMX40MM;HIDROFÍLIC, CATÈTER OTW/COAXIAL 90CM LONG, COMPATIBLE AMB GUIES 0,035", COMPATIBLE INTRODUCTOR 5 A 7 F. HERMES. REF:820-030040-090
E30042015 | InterPerifVas:Catèter baló ATP | CATÈTER BALÓ ATP NO COMPLIANT Ø2MMX10MM;HIDROFÍLIC, CATÈTER OTW/COAXIAL 70CM LONG, COMPATIBLE AMB GUIES 0,018", COMPATIBLE AMB INTRODUCTOR 4 A 6 F.ACHILLES.REF:804-020010-070
E30042015 | InterPerifVas:Catèter baló ATP | CATÈTER BALÓ ATP NO COMPLIANT Ø2MMX10MM;HIDROFÍLIC, CATÈTER OTW/COAXIAL 90CM LONG, COMPATIBLE AMB GUIES 0,018", COMPATIBLE AMB INTRODUCTOR 4 A 6 F.ACHILLES.REF:804-020010-090
E30042015 | InterPerifVas:Catèter baló ATP | CATÈTER BALÓ ATP NO COMPLIANT Ø2MMX10MM;HIDROFÍLIC, CATÈTER OTW/COAXIAL 150CM LONG, COMPATIBLE AMB GUIES 0,018", COMPATIBLE AMB INTRODUCTOR 4 A 6 F.ACHILLES.REF:804-020010-150
E30042015 | InterPerifVas:Catèter baló ATP | CATÈTER BALÓ ATP NO COMPLIANT Ø2MMX15MM;HIDROFÍLIC, CATÈTER OTW/COAXIAL 70CM LONG, COMPATIBLE AMB GUIES 0,018", COMPATIBLE AMB INTRODUCTOR 4 A 6 F.ACHILLES.REF:804-020015-070
E30042015 | InterPerifVas:Catèter baló ATP | CATÈTER BALÓ OTW/COAXIAL SEMI-COMPLIANT PER A ANGIOPLÀSTIA ATPØ2X100MM,COMPATIBLE AMB GUIES 0,014", HIDROFÍLIC, CONTÉ DOS MARCADORS RARDIOPACS DE PLATÍ-IRIDI,PRESSIÓ NOMINAL 6TM I DE RUPTURA 16ATM.ADVANCE SERENITY 14.REF:SER14-120-20-100
E30042015 | InterPerifVas:Catèter baló ATP | CATÈTER BALÓ OTW/COAXIAL SEMI-COMPLIANT PER A ANGIOPLÀSTIA ATPØ2X150MM,COMPATIBLE AMB GUIES 0,014", HIDROFÍLIC, CONTÉ DOS MARCADORS RARDIOPACS DE PLATÍ-IRIDI,PRESSIÓ NOMINAL 6TM I DE RUPTURA 16ATM.ADVANCE SERENITY 14.REF:SER14-120-20-150
E30042015 | InterPerifVas:Catèter baló ATP | CATÈTER BALÓ OTW/COAXIAL SEMI-COMPLIANT PER A ANGIOPLÀSTIA ATPØ2X20MM,COMPATIBLE AMB GUIES 0,014", HIDROFÍLIC, CONTÉ DOS MARCADORS RARDIOPACS DE PLATÍ-IRIDI,PRESSIÓ NOMINAL 6TM I DE RUPTURA 16ATM.ADVANCE SERENITY 14.REF:SER14-120-20-20
E30042015 | InterPerifVas:Catèter baló ATP | CATÈTER BALÓ OTW/COAXIAL SEMI-COMPLIANT PER A ANGIOPLÀSTIA ATPØ2X220MM,COMPATIBLE AMB GUIES 0,014", HIDROFÍLIC, CONTÉ DOS MARCADORS RARDIOPACS DE PLATÍ-IRIDI,PRESSIÓ NOMINAL 6TM I DE RUPTURA 16ATM.ADVANCE SERENITY 14.REF:SER14-120-20-220
E30042015 | InterPerifVas:Catèter baló ATP | CATÈTER BALÓ ATP OTW /COAXIAL ↑PRESSIÓ Ø3X20MM 12ATM,DE 70CMDE LONGITUD,COMPATIBLE AMB GUIES 0,035". COMPATIBLE AMB INTRODUCTORS DE 5 A 7 F. HERMES.REF:820-030020-070
E30042015 | InterPerifVas:Catèter baló ATP | CATÈTER BALÓ ATP OTW /COAXIAL ↑PRESSIÓ Ø3X30MM 12ATM,DE 70CMDE LONGITUD,COMPATIBLE AMB GUIES 0,035". COMPATIBLE AMB INTRODUCTORS DE 5 A 7 F. HERMES.REF:820-030030-070
E30042015 | InterPerifVas:Catèter baló ATP | CATÈTER BALÓ ATP OTW /COAXIAL ↑PRESSIÓ Ø3X40MM 12ATM,DE 70CMDE LONGITUD,COMPATIBLE AMB GUIES 0,035". COMPATIBLE AMB INTRODUCTORS DE 5 A 7 F. HERMES.REF:820-030040-070
E30042015 | InterPerifVas:Catèter baló ATP | CATETER BALÓ ATP Ø4MMX60CM,RECOBRIMENT PACLITAXEL,2MARCADORS RADIOPACS(PLATÍ-IRIDI),PN 8 ATM,PR 14ATM;CATÈTER OTW/COAXIAL HIDROFÍLIC,LONGITUD 130CM,COMPATIBLE AMB GUIA 0,035"/0,89MM,INTRODUCTOR 5F,ESTÈRIL,UN SOL ÚS.IN.PACT ADMIRAL, REF:SBI04006013P
E30042015 | InterPerifVas:Catèter baló ATP | CATÈTER BALÓ ATP 3X20MM AVF LLIBERADOR DE SIROLIMUS EN FORMAT DE NANOCRISTALLS, COMPATIBLE EN GUIA DE 0,035", CATÈTER PORTADOR DE 45 A 90CM.SIROLIMUS.REF:CMFW35001
E30042015 | InterPerifVas:Catèter baló ATP | CATÈTER BALÓ ATP 3X40MM AVF LLIBERADOR DE SIROLIMUS EN FORMAT DE NANOCRISTALLS, COMPATIBLE EN GUIA DE 0,035", CATÈTER PORTADOR DE 45 A 90CM.SIROLIMUS.REF:CMFW35002
E30042037 | InterPerifVas:Catèter Suport | CATÈTER SUPORT ATP, HIDROFÍLIC, CÒNIC RECTA, 4F X 135 CM DE LONGITUD, COMPATIBLE DE GUIA DE 0,035".CXI™.REF:CXI-4.0-35-135-P-NS-0
E30042037 | InterPerifVas:Catèter Suport | CATÈTER SUPORT ATP, HIDROFÍLIC, CÒNIC RECTA, 4F X 150 CM DE LONGITUD, COMPATIBLE DE GUIA DE 0,035".CXI™.REF:CXI-4.0-35-150-P-NS-0
E30042037 | InterPerifVas:Catèter Suport | CATÈTER SUPORT ATP, HIDROFÍLIC, CÒNIC RECTA, 4F X 90 CM DE LONGITUD, COMPATIBLE DE GUIA DE 0,035".CXI™.REF:CXI-4.0-35-90-P-NS-0
E30042037 | InterPerifVas:Catèter Suport | CATÈTER SUPORT ATP, HIDROFÍLIC, CURVA INCLINACIÓ DISTAL ANG, 2,3F X 135 CM DE LONGITUD, COMPATIBLE DE GUIA DE 0,014".CXI™.REF:CXI-2.3-14-135-ANG
E30042037 | InterPerifVas:Catèter Suport | CATÈTER SUPORT ATP, HIDROFÍLIC, CURVA INCLINACIÓ DISTAL ANG2, 2,3F X 135 CM DE LONGITUD, COMPATIBLE DE GUIA DE 0,014".CXI™.REF:CXI-2.3-14-135-ANG2
E30042037 | InterPerifVas:Catèter Suport | CATÈTER SUPORT ATP, HIDROFÍLIC, CURVA INCLINACIÓ DISTAL DAV, 4F X 135 CM DE LONGITUD, COMPATIBLE DE GUIA DE 0,035".CXI™.REF:CXI-4.0-35-135-P-NS-DAV
E30042037 | InterPerifVas:Catèter Suport | CATÈTER SUPORT ATP, HIDROFÍLIC, CURVA INCLINACIÓ DISTAL DAV, 4F X 150 CM DE LONGITUD, COMPATIBLE DE GUIA DE 0,035".CXI™.REF:CXI-4.0-35-150-P-NS-DAV
E30042025 | InterPerifVas:Catèter angio/diag ATP | CATÈTER ANGIOGRÀFIC ATP RECTE, 5X65CM DE LONGITUD, AMB ORIFICIS LATERALS, SENSE RECOBRIMENT HIDRIFÍLIC, NO TRENAT, COMPATIBLE DE GUIA 0,035". PERFORMA.REF:7673-11
E30042025 | InterPerifVas:Catèter angio/diag ATP | CATÈTER ANGIOGRÀFIC ATP RECTE, 5X90CM DE LONGITUD,AMB ORIFICIS LATERALS, SENSE RECOBRIMENT HIDRIFÍLIC, NO TRENAT, COMPATIBLE DE GUIA 0,035". PERFORMA.REF:7673-21
E30042025 | InterPerifVas:Catèter angio/diag ATP | CATÈTER ANGIOGRÀFIC ATP RECTE, 5X65M DE LONGITUD,AMB ORIFICIS LATERALS, SENSE RECOBRIMENT HIDRIFÍLIC, NO TRENAT, COMPATIBLE DE GUIA 0,038". PERFORMA.REF:7673-41
E30042025 | InterPerifVas:Catèter angio/diag ATP | CATÈTER ANGIOGRÀFIC ATP RECTE, 5X90CM DE LONGITUD,AMB ORIFICIS LATERALS, SENSE RECOBRIMENT HIDRIFÍLIC, NO TRENAT, COMPATIBLE DE GUIA 0,038". PERFORMA.REF:7673-51
E30042025 | InterPerifVas:Catèter angio/diag ATP | CATÈTER ANGIOGRÀFIC D'ALT FLUX, 5X100CM COMPATIBLE AMB GUIA DE 0,035", PUNTA MPA, SENSE ORIFICIS LATERALS.TORCON NB.REF:HNBR5.0-35-100-P-NS-MPA
E30042025 | InterPerifVas:Catèter angio/diag ATP | CATÈTER ANGIOGRÀFIC D'ALT FLUX, 5X100CM COMPATIBLE AMB GUIA DE 0,038", PUNTA MPA, SENSE ORIFICIS LATERALS.TORCON NB.REF:HNBR5.0-38-100-P-NS-MPA
E30042025 | InterPerifVas:Catèter angio/diag ATP | CATÈTER ANGIOGRÀFIC D'ALT FLUX, 5X125CM COMPATIBLE AMB GUIA DE 0,038", PUNTA MPA, SENSE ORIFICIS LATERALS.TORCON NB.REF:HNBR5.0-38-125-P-NS-MPA
E30042025 | InterPerifVas:Catèter angio/diag ATP | CATÈTER ANGIOGRÀFIC D'ALT FLUX, 5X65CM COMPATIBLE AMB GUIA DE 0,038", PUNTA MPA, SENSE ORIFICIS LATERALS.TORCON NB.REF:HNBR5.0-38-65-P-NS-MPA
E30042025 | InterPerifVas:Catèter angio/diag ATP | CATÈTER ANGIOGRÀFIC DE 4FX100CM, CURVA NORMAL, COMPATIBLE AMB GUIA DE 0,035", MULTIPROPÒSIT.TEMPO AQUAS.REF:452407H0
E30042015 | InterPerifVas:Catèter baló ATP | CATÈTER BALÓ ATP SEMICOMPLIANT 4,0X30MM,NYBAX,ULTRA BAIX PERFIL,MARC RX,PRESSIÓ MAX 14ATM;CAT INTERCANVI RÀPID RX,NILÓ,LONG 145CM,PUNTA CÒNICA BAIX PERFIL,PERF ENTRADA 0,017"/0,43MM,RECOBR HIDROFÍLIC,INTROD 4F,P/GUIA 0,014".COYOTE MR,REF:H74939135403010
E30042015 | InterPerifVas:Catèter baló ATP | CATÈTER BALÓ ATP SEMICOMPLIANT 2,0X30MM,NYBAX,ULTRA BAIX PERFIL,MARC RX,PRESSIÓ MAX 14ATM;CAT MONORRAIL RX,NILÓ,LONG 144CM,PUNTA CÒNICA BAIX PERFIL,PERF ENTRADA 0,017"/0,43MM,RECOBR HIDROFÍLIC,INTROD 4F,P/GUIA 0,014".COYOTE MR, ,REF:H74939135203010
E30042015 | InterPerifVas:Catèter baló ATP | CATÈTER BALÓ ATP SEMICOMPLIANT 2,5X20MM,NYBAX,ULTRA BAIX PERFIL,MARC RX,PRESSIÓ MAX 14ATM;CAT MONORRAIL RX,NILÓ,LONG 144CM,PUNTA CÒNICA BAIX PERFIL,PERF ENTRADA 0,017"/0,43MM,RECOBR HIDROFÍLIC,INTROD 4F,P/GUIA 0,014".COYOTE MR, ,REF:H74939135252010
E30042015 | InterPerifVas:Catèter baló ATP | CATÈTER BALÓ ATP SEMICOMPLIANT 2,5X30MM,NYBAX,ULTRA BAIX PERFIL,MARC RX,PRESSIÓ MAX 14ATM;CAT MONORRAIL RX,NILÓ,LONG 145CM,PUNTA CÒNICA BAIX PERFIL,PERF ENTRADA 0,017"/0,43MM,RECOBR HIDROFÍLIC,INTROD 4F,P/GUIA 0,014".COYOTE MR, ,REF:H74939135253010
E30042015 | InterPerifVas:Catèter baló ATP | CATÈTER BALÓ ATP SEMICOMPLIANT 3,0X30MM,NYBAX,ULTRA BAIX PERFIL,MARC RX,PRESSIÓ MAX 14ATM;CAT INTERCANVI RÀPID RX,NILÓ,LONG 145CM,PUNTA CÒNICA BAIX PERFIL,PERF ENTRADA 0,017"/0,43MM,RECOBR HIDROFÍLIC,INTROD 4F,P/GUIA 0,014".COYOTE MR,REF:H74939135303010
E30042015 | InterPerifVas:Catèter baló ATP | CATÈTER BALÓ ATP SEMICOMPLIANT 3,5X20MM,NYBAX,ULTRA BAIX PERFIL,MARC RX,PRESSIÓ MAX 14ATM;CAT INTERCANVI RÀPID RX,NILÓ,LONG 144CM,PUNTA CÒNICA BAIX PERFIL,PERF ENTRADA 0,017"/0,43MM,RECOBR HIDROFÍLIC,INTROD 4F,P/GUIA 0,014".COYOTE MR,REF:H74939135352010
E30042025 | InterPerifVas:Catèter angio/diag ATP | CATÈTER ANGIOGRÀFIC DE 5FX100CM, CURVA NORMAL, COMPATIBLE AMB GUIA DE 0,035", MULTIPROPÒSIT.TEMPO AQUAS.REF:452507H0
E30042025 | InterPerifVas:Catèter angio/diag ATP | CATÈTER ANGIOGRÀFIC DE 5X100CM, PERIFÈRIC SELECTIU VISCERAL, TIPUS COBRA AMB PUNTA RADIOPACA C1, SENSE ORIFICIS LATERALS, COMPATIBLE PER A GUIA 0,035".TORCON NB.REF:HNBR5.0-35-100-P-NS-C1
E30042025 | InterPerifVas:Catèter angio/diag ATP | CATÈTER ANGIOGRÀFIC DE 5X100CM, PERIFÈRIC SELECTIU VISCERAL, TIPUS COBRA AMB PUNTA RADIOPACA C2, SENSE ORIFICIS LATERALS, COMPATIBLE PER A GUIA 0,035".TORCON NB.REF:HNBR5.0-35-100-P-NS-C2
E30042025 | InterPerifVas:Catèter angio/diag ATP | CATÈTER ANGIOGRÀFIC DE 5X65CM, PERIFÈRIC SELECTIU VISCERAL, TIPUS COBRA AMB PUNTA RADIOPACA C1, SENSE ORIFICIS LATERALS, COMPATIBLE PER A GUIA 0,035".TORCON NB.REF:HNBR5.0-35-65-P-NS-C1
E30042025 | InterPerifVas:Catèter angio/diag ATP | CATÈTER ANGIOGRÀFIC DE 5X65CM, PERIFÈRIC SELECTIU VISCERAL, TIPUS COBRA AMB PUNTA RADIOPACA SHK0.8, SENSE ORIFICIS LATERALS, COMPATIBLE PER A GUIA 0,035".TORCON NB.REF:HNBR5.0-35-65-P-NS-SHK0.8
E30042025 | InterPerifVas:Catèter angio/diag ATP | CATÈTER ANGIOGRÀFIC DE 5X65CM, PERIFÈRIC SELECTIU VISCERAL, TIPUS COBRA AMB PUNTA RADIOPACA SHK1.0, SENSE ORIFICIS LATERALS, COMPATIBLE PER A GUIA 0,038".TORCON NB.REF:HNBR5.0-38-65-P-NS-SHK1.0
E30042025 | InterPerifVas:Catèter angio/diag ATP | CATÈTER ANGIOGRÀFIC DE 5X80CM, PERIFÈRIC SELECTIU VISCERAL, TIPUS COBRA AMB PUNTA RADIOPACA RLG, SENSE ORIFICIS LATERALS, COMPATIBLE PER A GUIA 0,038".TORCON NB.REF:HNBR5.0-38-80-P-NS-RLG
E30042025 | InterPerifVas:Catèter angio/diag ATP | CATÈTER ANGIOGRÀFIC DE 5X100CM, PERIFÈRIC SELECTIU VISCERAL, TIPUS COBRA AMB PUNTA RADIOPACA RIM, SENSE ORIFICIS LATERALS, COMPATIBLE PER A GUIA 0,038".TORCON NB.REF:HNBR5.0-38-100-P-NS-RIM
E30042025 | InterPerifVas:Catèter angio/diag ATP | CATÈTR ANGIOGRÀFIC D'ALT FLUX,RECTE, 5X65CM DE LONGITUD,COMPATIBLES AMB GUIA DE 0,038", 1000 PSI-RADIOFOCUS.REF:RF-FK1500GM
E30042015 | InterPerifVas:Catèter baló ATP | CATÈTER BALÓ ATP 5,5X20MM,ELASTÒMER TERMOP A/RECOBHIDROFÍLIC,ULTRA BAIX PERFIL,SEMIDISTENSIBLE,PRESSIÓ RUPTURA 14ATM;CATÈTER MONORRAIL/RX,LOGITUD 135CM,PUNTA CÒNICA BAIX PERFIL,2MARCADORS PER GUIA 0,018”,ESTÈRIL,UN SOL ÚS.STERLING MR, REF:H74939031552010
E30042015 | InterPerifVas:Catèter baló ATP | CATÈTER BALÓ ATP 6X20MM,ELASTÒMER TERMOP A/RECOBHIDROFÍLIC,ULTRA BAIX PERFIL,SEMIDISTENSIBLE,PRESSIÓ RUPTURA 14ATM;CATÈTER MONORRAIL/RX,LOGITUD 135CM,PUNTA CÒNICA BAIX PERFIL,2MARCADORS PER GUIA 0,018” ,ESTÈRIL,UN SOLÚS.STERLING MR, REF:H74939031602010
E30042015 | InterPerifVas:Catèter baló ATP | CATÈTER BALÓ ATP SEMICOMPLIANT 4,0X20MM,NYBAX,ULTRA BAIX PERFIL,MARC RX,PRESSIÓ MAX 14ATM;CAT INTERCANVI RÀPID RX,NILÓ,LONG 144CM,PUNTA CÒNICA BAIX PERFIL,PERF ENTRADA 0,017"/0,43MM,RECOBR HIDROFÍLIC,INTROD 4F,P/GUIA 0,014".COYOTE MR,REF:H74939135402010
E30042015 | InterPerifVas:Catèter baló ATP | CATÈTER BALÓ ATP SEMICOMPLIANT 3,0X20MM,NYBAX,ULTRA BAIX PERFIL,MARC RX,PRESSIÓ MAX 14ATM;CAT INTERCANVI RÀPID RX,NILÓ,LONG 144CM,PUNTA CÒNICA BAIX PERFIL,PERF ENTRADA 0,017"/0,43MM,RECOBR HIDROFÍLIC,INTROD 4F,P/GUIA 0,014".COYOTE MR,REF:H74939135302010
E30042015 | InterPerifVas:Catèter baló ATP | CATÈTER BALÓ ATP SEMICOMPLIANT 3,5X30MM,NYBAX,ULTRA BAIX PERFIL,MARC RX,PRESSIÓ MAX 14ATM;CAT INTERCANVI RÀPID RX,NILÓ,LONG 145CM,PUNTA CÒNICA BAIX PERFIL,PERF ENTRADA 0,017"/0,43MM,RECOBR HIDROFÍLIC,INTROD 4F,P/GUIA 0,014".COYOTE MR,REF:H74939135353010
E30042015 | InterPerifVas:Catèter baló ATP | CATÈTER BALÓ ATP 4,5X20MM,ELASTÒMER TERMOP A/RECOBHIDROFÍLIC,ULTRA BAIX PERFIL,SEMIDISTENSIBLE,PRESSIÓ RUPTURA 14ATM;CATÈTER MONORRAIL/RX,LOGITUD 135CM,PUNTA CÒNICA BAIX PERFIL,2MARCADORS PER GUIA 0,018”,ESTÈRIL,UN SOL ÚS.STERLING MR, REF:H74939031452010
E30042015 | InterPerifVas:Catèter baló ATP | CATÈTER BALÓ ATP 6,5X20MM,ELASTÒMER TERMOP A/RECOBHIDROFÍLIC,ULTRA BAIX PERFIL,SEMIDISTENSIBLE,PRESSIÓ RUPTURA 14ATM;CATÈTER MONORRAIL/RX,LOGITUD 135CM,PUNTA CÒNICA BAIX PERFIL,2MARCADORS PER GUIA 0,018”,ESTÈRIL,UN SOL ÚS.STERLING MR, REF:H74939031652010
E30042025 | InterPerifVas:Catèter angio/diag ATP | CATÈTER ANGIOGRÀFIC D'ALT FLUX, 5X65CM DE LONGITUD, NO TRENAT, COMPATIBLE AMB GUIA DE 0,035". PIGTAIL.REF:602-41
E30042025 | InterPerifVas:Catèter angio/diag ATP | CATÈTER ANGIOGRÀFIC D'ALT FLUX, 5X90CM DE LONGITUD, NO TRENAT, COMPATIBLE AMB GUIA DE 0,035". PIGTAIL.REF:7602-51
E30042025 | InterPerifVas:Catèter angio/diag ATP | CATÈTER ANGIOGRÀFIC D'ALT FLUX, 5X100CM DE LONGITUD, NO TRENAT, COMPATIBLE AMB GUIA DE 0,035". PIGTAIL CENTRIMETRAT.REF:7673-11M100SH
E30042025 | InterPerifVas:Catèter angio/diag ATP | CATÈTER ANGIOGRÀFIC D'ALT FLUX, 5X100CM DE LONGITUD, NO TRENAT, COMPATIBLE AMB GUIA DE 0,035". PIGTAIL CENTRIMETRAT.REF:7673-20M100SH
E30042035 | InterPerifVas:Catèter guia | CATÈTER ANGIOGRÀFIC, 9FX95CM DE LONGITUD, COMPATIBLE AMB GUIA 0,035".MP.REF:4039953M
E30042035 | InterPerifVas:Catèter guia | CATÈTER ANGIOGRÀFIC, 9FX90CM DE LONGITUD, COMPATIBLE AMB GUIA 0,035" (0,098").MP.REF:598942P
E30042035 | InterPerifVas:Catèter guia | CATÈTER ANGIOGRÀFIC, RENAL, 7FX55CM, 0,078", RDC II CURVA ADULT.VISTA BRITE.REF:4037553A
E30042035 | InterPerifVas:Catèter guia | CATÈTER GUIA RENAL, 4X65CM DE LONGITUD, DOBLE CURVA, TRENAT, COMPATIBLE EN GUIA DE 0,035". IMPRESS PERFORMA.REF:465352RC
E30042035 | InterPerifVas:Catèter guia | CATÈTER GUIA RENAL, 4X65CM DE LONGITUD, BIFURCACIÓ ILIACA, TRENAT, COMPATIBLE EN GUIA DE 0,035". IMPRESS PERFORMA.REF:465354RBI
E30042015 | InterPerifVas:Catèter baló ATP | CATÈTER BALÓ ATP Ø3,5X150MM,ALLIBERADOR DE PACLITAXEL,SEMICOMPLIANT;CATÈTER COAXIAL/OTW,DOBLE LUMEN,LONGITUD 150CM,AMB RECOBRIMENT HIDROFÍLIC,PER GUIA 0,014", LUMINOR14M,REF:BPDPC14M100250150
E30037010 | Catèters per a trombectomia i aterectomia percutània | CATÈTER D'INFUSIÓ DE FIBRINOLISIS ASSISTIT PER ULTRASÓ 106X12CM. EKOS.REF:H74939590106120
E30037010 | Catèters per a trombectomia i aterectomia percutània | CATÈTER D'INFUSIÓ DE FIBRINOLISIS ASSISTIT PER ULTRASÓ 135X12CM. EKOS.REF:H74939590135120
E30039010 | Catèters recuperador cossos estranys vasculars tipus llaç | EQUIP MICROLLAÇ ENDOVASCULAR PER A RECUPERACIÓ COSSOS ESTRANYS; CATÈTERØ2,3F-3FX150CM+/-5CM;LLAÇ Ø4MMX175CM,PER A INTERVENCIONISME VASCULAR PERIFERIC,ESTÈRIL,UN SOL ÚS. ONE SNARE.REF:ONE400
E30042025 | InterPerifVas:Catèter angio/diag ATP | EQUIP DE RADIOFREQÜÈNCIA PER VARIUS, CONSTA DE; AGULLA 18GX7CM, INTROD 7F X 12CM, MINIGUIA PUNTA J 300X45CM 0,035", TUB DE 4M, AGULLA 21G X8CM,FUNDA ESTÈRIL, GEL TRANSDUCTOR I BATEA DE PLÀSTIC. UN SOL ÚS.
E30039010 | Catèters recuperador cossos estranys vasculars tipus llaç | CATÈTER D'INFUSIÓ DE FIBRINOLISIS ASSISTIT PER ULTRASÓ 106X18CM. EKOS.REF:H74939590106180
E30047010 | Intervenc vascular:Catèters baló oclusió embolect i trombect | CATÈTER BALÓ EMISOR D'ONESXOC Ø3,5X60MM,NILÓ,SEMICOMPLIANT,PN4ATM,PR50ATM,P/LITOTRICIA ART PERIFÈR CALCIFICS SEGMENT SOTA GENOLL;CAT COAXIAL/OTW LOG TREBALL 110CM+/-5CM,P/GUIA 0,014"X275MM I INTROD 7F,COMP A/GENER SHOCKWAVE S4 O
E30047010 | Intervenc vascular:Catèters baló oclusió embolect i trombect | CATÈTER BALÓ EMISOR D'ONES DE XOC Ø6,5X60MM,NILÓ,SEMICOMPLIANT,PN4ATM,PR50ATM,P/LITOTRICIA ART PERIFÈR CALCIFICS SEGMENT SOTA GENOLL;CAT COAXIAL/OTW LOG TREBALL 110CM+/-5CM,P/GUIA 0,014"X275MM I INTROD 7F,COMP A/GENER SHOCKWAVE S4 O EQUIV,REF:M5IVL6560
E30039010 | Catèters recuperador cossos estranys vasculars tipus llaç | CATÈTER INTRACORONARI I VASCULAR PERIFÈRIC RECUPERADOR DE COSSOS ESTRANYS, FILTRE VENA CAVA RECUPERABLE, TIPUS LLAÇ Ø10FX80CM+/-5CM;PER A GUIA 0,035"/0,89MM;COBERTURA DE LA VENA CAVA DE HASTA 30 MM. OPTEASE. REF; 466-C210F
E30042025 | InterPerifVas:Catèter angio/diag ATP | CATÈTER ANGIOGRÀFIC D'ALT FLUX VASCULATURA PERIFÈRICA,PEDIÀTRIC, TIPUS JR1 Ø3,3FX60CM,PER GUIA 0,030", 11ML/SEG,ADMINISTRACIÓ MITJANS DE CONTRAST,ESTÈRIL. MONGOOSE,REF: A-3JR1-60/1014
E30042025 | InterPerifVas:Catèter angio/diag ATP | CATÈTER ANGIOGRÀFIC D'ALT FLUX VASCULATURA PERIFÈRICA,PEDIÀTRIC, TIPUS COBRA Ø3,3FX60CM,PER GUIA 0,030", 11ML/SEG,ADMINISTRACIÓ MITJANS DE CONTRAST,ESTÈRIL. MONGOOSE,REF: A-3COB-60/1038
E30042025 | InterPerifVas:Catèter angio/diag ATP | CATÈTER ANGIOGRÀFIC D'ALT FLUX VASCULATURA PERIFÈRICA,PEDIÀTRIC, TIPUS MP Ø3,3FX60CM,PER GUIA 0,030", 11ML/SEG,ADMINISTRACIÓ MITJANS DE CONTRAST,ESTÈRIL. MONGOOSE, REF: A-3MP-60/1032
E30042015 | InterPerifVas:Catèter baló ATP | CATÈTER SUPORT MULTIFUNCIÓ ATP,MALLAT,1LLUM,Ø4X141CM,ANTERÒGRAD,PUNTA RECTA AMB MARCADOR DE PLATÍ+IRIDI,45CM DISTALS AMB RECOBRIMENT HIDRÒFOB,PER GUIAØ0,014",INTRODUCTOR RECOMENAT 4F,SENSE LÀTEX.OSCAR,REF:454332
E30042015 | InterPerifVas:Catèter baló ATP | CATÈTER BALÓ ATP Ø3,0X150MM,ELASTÒMER TERMOPL A/RECOBR HIDROF,ULTRA BAIXPERFIL,SEMIDIST,PR14ATM;CAT COAXIAL/OTW,LOGITUD 150CM,PUNTA CÒNICA BAIXPERFIL,2MARC RADIOP PROX/DIST,P/GUIA 0,018/0,046MM,ESTÈRIL,1ÚS.STERLINGSL,REF:H74939148301510
E30042015 | InterPerifVas:Catèter baló ATP | CATÈTER BALÓ ATP Ø5,0X200MM,ELASTÒMER TERMOPL A/RECOBR HIDROF,ULTRA BAIXPERFIL,SEMIDIST,PR14ATM;CAT COAXIAL/OTW,LOGITUD 150CM,PUNTA CÒNICA BAIXPERFIL,2MARC RADIOP PROX/DIST,P/GUIA 0,018/0,046MM,ESTÈRIL,1ÚS.STERLINGSL,REF:H74939032502110
E30042015 | InterPerifVas:Catèter baló ATP | CATÈTER BALÓ ATP Ø4,0X150MM,ELASTÒMER TERMOPL A/RECOBR HIDROF,ULTRA BAIXPERFIL,SEMIDIST,PR14ATM;CAT COAXIAL/OTW,LOGITUD 150CM,PUNTA CÒNICA BAIXPERFIL,2MARC RADIOP PROX/DIST,P/GUIA 0,018/0,046MM,ESTÈRIL,1ÚS.STERLINGSL,REF:H74939148401510
E30042015 | InterPerifVas:Catèter baló ATP | CATÈTER BALÓ ATP Ø5,0X80MM,ELASTÒMER TERMOPL A/RECOBR HIDROF,ULTRA BAIXPERFIL,SEMIDIST,PR14ATM;CAT COAXIAL/OTW,LOGITUD 135CM,PUNTA CÒNICA BAIX PERFIL,2MARC RADIOP PROX/DIST,P/GUIA 0,018/0,046MM,ESTÈRIL,1ÚS.STERLING SL,REF:H74939032508010
E30042015 | InterPerifVas:Catèter baló ATP | CATÈTER BALÓ ATP Ø3,0X60MM,ELASTÒMER TERMOPL A/RECOBR HIDROF,ULTRA BAIXPERFIL,SEMIDIST,PR14ATM;CAT COAXIAL/OTW,LOGITUD 150CM,PUNTA CÒNICA BAIX PERFIL,2MARC RADIOP PROX/DIST,P/GUIA 0,018/0,046MM,ESTÈRIL,1ÚS.STERLING SL,REF:H74939032300610
E30042015 | InterPerifVas:Catèter baló ATP | CATÈTER BALÓ ATP Ø3,0X220MM,ELASTÒMER TERMOPL A/RECOBR HIDROF,ULTRA BAIXPERFIL,SEMIDIST,PR14ATM;CAT COAXIAL/OTW,LOGITUD 150CM,PUNTA CÒNICA BAIXPERFIL,2MARC RADIOP PROX/DIST,P/GUIA 0,018/0,046MM,ESTÈRIL,1ÚS.STERLINGSL,REF:H74939032302210
E30042015 | InterPerifVas:Catèter baló ATP | CATÈTER BALÓ ATP SEMICOMPLIANT 2,5X150MM,NYBAX,BAIX PERFIL,MARC RX,PRESSIÓ MAX 14ATM;CAT COAXIAL OTW,NYLÓ,LONG 150CM,PUNTA BAIX PERFIL,PERF ENTRADA 0,017"/0,43MM,PART PROX RECOBR HIDROFÍLIC I HIDROFÒBIC,INTROD 4F,P/GUIA 0,014".COYOTE, REF:H74939185251510
E30042015 | InterPerifVas:Catèter baló ATP | CATÈTER BALÓ ATP SEMICOMPLIANT 3,0X220MM,NYBAX,BAIX PERFIL,MARC RX,PRESSIÓ MAX 14ATM;CAT COAXIAL OTW,NYLÓ,LONG 150CM,PUNTA BAIX PERFIL,PERF ENTRADA 0,017"/0,43MM,PART PROX RECOBR HIDROFÍLIC I HIDROFÒBIC,INTROD 4F,P/GUIA 0,014".COYOTE, REF:H74939186302210
E30042015 | InterPerifVas:Catèter baló ATP | CATÈTER BALÓ ATP SEMICOMPLIANT 2,5X220MM,NYBAX,BAIX PERFIL,MARC RX,PRESSIÓ MAX 14ATM;CAT COAXIAL OTW,NYLÓ,LONG 150CM,PUNTA BAIX PERFIL,PERF ENTRADA 0,017"/0,43MM,PART PROX RECOBR HIDROFÍLIC I HIDROFÒBIC,INTROD 4F,P/GUIA 0,014".COYOTE, REF:H74939185252210
E30042015 | InterPerifVas:Catèter baló ATP | CATÈTER BALÓ ATP,Ø2,0X80M,NILÓ,MMÍNIMAMENT SEMICOMPLIANT,2MARCDORS RX,PN 12ARM,PR 20ATM;CATÈTER COAXIAL/OTW,LONG 150CM,2MARCADORS RX A EIX PROXIMAL,RECOBRIMENT HIDROFÍLIC,PER GUIA 0,018". JADE 18 OTW,REF:592008025
E30042015 | InterPerifVas:Catèter baló ATP | CATÈTER BALÓ ATP,Ø4,0X150M,NILÓ,MMÍNIMAMENT SEMICOMPLIANT,2MARCDORS RX,PN 12ARM,PR 20ATM;CATÈTER COAXIAL/OTW,LONG 150CM,2MARCADORS RX A EIX PROXIMAL,RECOBRIMENT HIDROFÍLIC,PER GUIA 0,018". JADE 18 OTW,REF:594015025
E30042015 | InterPerifVas:Catèter baló ATP | CATÈTER BALÓ ATP,Ø6,0X80M,NILÓ,MMÍNIMAMENT SEMICOMPLIANT,2MARCDORS RX,PN 12ARM,PR 20ATM;CATÈTER COAXIAL/OTW,LONG 150CM,2MARCADORS RX A EIX PROXIMAL,RECOBRIMENT HIDROFÍLIC,PER GUIA 0,018". JADE 18 OTW,REF:596008025
E30042015 | InterPerifVas:Catèter baló ATP | CATÈTER BALÓ ATP,Ø7,0X60M,NILÓ,MMÍNIMAMENT SEMICOMPLIANT,2MARCDORS RX,PN 12ARM,PR 20ATM;CATÈTER COAXIAL/OTW,LONG 150CM,2MARCADORS RX A EIX PROXIMAL,RECOBRIMENT HIDROFÍLIC,PER GUIA 0,018". JADE 18 OTW,REF:597006025
E30042025 | InterPerifVas:Catèter angio/diag ATP | CATÈTER ANGIOGRÀFIC/DIAGNOSTIC PER A PROCEDIMENTS INTERVENCIONISTES PERIFÈRICS I CORONARIS AMB GUIA 0,035",CAMP DE VISÓ 20MM, VAINA 5F, 150 CM DE LONGITUD, COAXIAL. CHROMAFLO IVUS DIGITAL VISIONS PV, REF:018OTW
E30042015 | InterPerifVas:Catèter baló ATP | CATÈTER BALÓ ATP,Ø2,5X100M,NILÓ,MMÍNIMAMENT SEMICOMPLIANT,2MARCDORS RX,PN 12ARM,PR 20ATM;CATÈTER COAXIAL/OTW,LONG 100CM,2MARCADORS RX A EIX PROXIMAL,RECOBRIMENT HIDROFÍLIC,PER GUIA 0,018". JADE 18 OTW,REF:592910035
E30042015 | InterPerifVas:Catèter baló ATP | CATÈTER BALÓ ATP,POLÍMER SEMICRIATALÍØ4MMX200MM,COMPLIANT BAIX PERFIL ,5PLEGS,2MARCADORS RADIOPACS,RECOBRIMENT HIDRÒFIL+HIDRÒFOBO,PN7ATM,PR20ATM ;CATÈTER OTW/COAXIAL Ø5FX130 LONG,PUNTA CURTA,SUAU,CÒNICA,PER A GUIA 0,035".PASSEO 35 XEO,REF:428916
E30042015 | InterPerifVas:Catèter baló ATP | CATÈTER BALÓ ATP,POLÍMER SEMICRIATALÍØ5MMX200MM,COMPLIANT BAIX PERFIL ,5PLEGS,2MARCADORS RADIOPACS,RECOBRIMENT HIDRÒFIL+HIDRÒFOBO,PN7ATM,PR20ATM ;CATÈTER OTW/COAXIAL 56FX130 LONG,PUNTA CURTA,SUAU,CÒNICA,PER A GUIA 0,035".PASSEO 35 XEO,REF:428917
E30042015 | InterPerifVas:Catèter baló ATP | CATÈTER BALÓ ATP,POLÍMER SEMICRIATALÍØ6MMX150MM,COMPLIANT BAIX PERFIL ,5PLEGS,2MARCADORS RADIOPACS,RECOBRIMENT HIDRÒFIL+HIDRÒFOBO,PN7ATM,PR20ATM ;CATÈTER OTW/COAXIAL Ø5FX130 LONG,PUNTA CURTA,SUAU,CÒNICA,PER A GUIA 0,035".PASSEO 35 XEO,REF:428908
E30042015 | InterPerifVas:Catèter baló ATP | CATÈTER BALÓ ATP,POLÍMER SEMICRIATALÍØ6MMX200MM,COMPLIANT BAIX PERFIL ,5PLEGS,2MARCADORS RADIOPACS,RECOBRIMENT HIDRÒFIL+HIDRÒFOBO,PN7ATM,PR20ATM ;CATÈTER OTW/COAXIAL Ø5FX130 LONG,PUNTA CURTA,SUAU,CÒNICA,PER A GUIA 0,035".PASSEO 35 XEO,REF:428918
E30042015 | InterPerifVas:Catèter baló ATP | CATÈTER BALÓ ATP,Ø2,0X150M,NILÓ,MMÍNIMAMENT SEMICOMPLIANT,2MARCDORS RX,PN 12ARM,PR 20ATM;CATÈTER COAXIAL/OTW,LONG 150CM,2MARCADORS RX A EIX PROXIMAL,RECOBRIMENT HIDROFÍLIC,PER GUIA 0,014". JADE 14 OTW,REF:582015025
E30042015 | InterPerifVas:Catèter baló ATP | CATÈTER BALÓ ATP,Ø2,5X120M,NILÓ,MMÍNIMAMENT SEMICOMPLIANT,2MARCDORS RX,PN 12ARM,PR 20ATM;CATÈTER COAXIAL/OTW,LONG 150CM,2MARCADORS RX A EIX PROXIMAL,RECOBRIMENT HIDROFÍLIC,PER GUIA 0,014". JADE 14 OTW,REF:582512025
E30042015 | InterPerifVas:Catèter baló ATP | CATÈTER BALÓ ATP,Ø3,0X150M,NILÓ,MMÍNIMAMENT SEMICOMPLIANT,2MARCDORS RX,PN 12ARM,PR 20ATM;CATÈTER COAXIAL/OTW,LONG 150CM,2MARCADORS RX A EIX PROXIMAL,RECOBRIMENT HIDROFÍLIC,PER GUIA 0,014". JADE 14 OTW,REF:583015025
E30042015 | InterPerifVas:Catèter baló ATP | CATÈTER BALÓ ATP,Ø3,5X150M,NILÓ,MMÍNIMAMENT SEMICOMPLIANT,2MARCDORS RX,PN 12ARM,PR 20ATM;CATÈTER COAXIAL/OTW,LONG 150CM,2MARCADORS RX A EIX PROXIMAL,RECOBRIMENT HIDROFÍLIC,PER GUIA 0,014". JADE 14 OTW,REF:583515025
E30042015 | InterPerifVas:Catèter baló ATP | CATÈTER BALÓ ATP,Ø3,0X120M,NILÓ,MMÍNIMAMENT SEMICOMPLIANT,2MARCDORS RX,PN 12ARM,PR 20ATM;CATÈTER COAXIAL/OTW,LONG 150CM,2MARCADORS RX A EIX PROXIMAL,RECOBRIMENT HIDROFÍLIC,PER GUIA 0,014". JADE 14 OTW,REF:583012035
E30042015 | InterPerifVas:Catèter baló ATP | CATÈTER BALÓ ATP,Ø5,0X60M,NILÓ,MMÍNIMAMENT SEMICOMPLIANT,2MARCDORS RX,PN 12ARM,PR 18ATM;CATÈTER COAXIAL/OTW,LONG 150CM,2MARCADORS RX A EIX PROXIMAL,RECOBRIMENT HIDROFÍLIC,PER GUIA 0,014". JADE 14 OTW,REF:605006025
E30042015 | InterPerifVas:Catèter baló ATP | CATÈTER BALÓ ATP,Ø5,0X100M,NILÓ,MMÍNIMAMENT SEMICOMPLIANT,2MARCDORS RX,PN 12ARM,PR 18ATM;CATÈTER COAXIAL/OTW,LONG 150CM,2MARCADORS RX A EIX PROXIMAL,RECOBRIMENT HIDROFÍLIC,PER GUIA 0,014". JADE 14 OTW,REF:605010025
E30042025 | InterPerifVas:Catèter angio/diag ATP | CATÈTER ANGIOGRÀFIC DE 5X80CM, PERIFÈRIC SELECTIU VISCERAL, TIPUS COBRA AMB PUNTA RADIOPACA RLG, SENSE ORIFICIS LATERALS, COMPATIBLE PER A GUIA 0,038".TORCON NB.REF:HNBR5.0-38-80-P-NS-RLG
E30042025 | InterPerifVas:Catèter angio/diag ATP | CATÈTER ANGIOGRÀFIC DE 5X100CM, PERIFÈRIC SELECTIU VISCERAL, TIPUS COBRA AMB PUNTA RADIOPACA RIM, SENSE ORIFICIS LATERALS, COMPATIBLE PER A GUIA 0,038".TORCON NB.REF:HNBR5.0-38-100-P-NS-RIM
E30042025 | InterPerifVas:Catèter angio/diag ATP | CATÈTER ANGIOGRÀFIC DE 5X125CM, PERIFÈRIC SELECTIU VISCERAL, TIPUS COBRA AMB PUNTA RADIOPACA VANSCHIE1, SENSE ORIFICIS LATERALS, COMPATIBLE PER A GUIA 0,035".TORCON NB.REF:HNBR5.0-35-125-P-NS-VANSCHIE1
E30042025 | InterPerifVas:Catèter angio/diag ATP | CATÈTER ANGIOGRÀFIC DE 5X125CM, PERIFÈRIC SELECTIU VISCERAL, TIPUS COBRA AMB PUNTA RADIOPACA VANSCHIE2, SENSE ORIFICIS LATERALS, COMPATIBLE PER A GUIA 0,035".TORCON NB.REF:HNBR5.0-35-125-P-NS-VANSCHIE2
E30042025 | InterPerifVas:Catèter angio/diag ATP | CATÈTER ANGIOGRÀFIC DE 5X65CM, PERIFÈRIC SELECTIU VISCERAL, TIPUS COBRA AMB PUNTA RADIOPACA RDC, SENSE ORIFICIS LATERALS, COMPATIBLE PER A GUIA 0,035".TORCON NB.REF:HNBR5.0-35-65-P-NS-RDC
E30042025 | InterPerifVas:Catèter angio/diag ATP | CATÈTER ANGIOGRÀFIC DE 5X100CM, PERIFÈRIC SELECTIU VISCERAL, TIPUS COBRA AMB PUNTA RADIOPACA RDC, SENSE ORIFICIS LATERALS, COMPATIBLE PER A GUIA 0,038".TORCON NB.REF:HNBR5.0-38-100-P-NS-RDC
E30042025 | InterPerifVas:Catèter angio/diag ATP | CATÈTER ANGIOGRÀFIC DE 5X65CM, PERIFÈRIC SELECTIU VISCERAL, TIPUS COBRA AMB PUNTA RADIOPACA RDC, SENSE ORIFICIS LATERALS, COMPATIBLE PER A GUIA 0,038".TORCON NB.REF:HNBR5.0-38-65-P-NS-RDC
E30042025 | InterPerifVas:Catèter angio/diag ATP | CATÈTER ANGIOGRÀFIC SELECTIU SIMMONS1, 5X100CM DE LOGITUD, TRENAT, SENSE RECOBRIMENT HIDROFÍLIC, COMPATIBLE EN GUIA DE 0,035". PERFORMA.REF:5576-A3
E30042015 | InterPerifVas:Catèter baló ATP | CATÈTER BALÓ ATP,Ø6,0X150M,NILÓ,MMÍNIMAMENT SEMICOMPLIANT,2MARCDORS RX,PN 12ARM,PR 18ATM;CATÈTER COAXIAL/OTW,LONG 150CM,2MARCADORS RX A EIX PROXIMAL,RECOBRIMENT HIDROFÍLIC,PER GUIA 0,014". JADE 14 OTW,REF:606015025
E30042015 | InterPerifVas:Catèter baló ATP | CATÈTER BALÓ ATP,Ø5,0X240M,NILÓ,MMÍNIMAMENT SEMICOMPLIANT,2MARCDORS RX,PN 12ARM,PR 20ATM;CATÈTER COAXIAL/OTW,LONG 150CM,2MARCADORS RX A EIX PROXIMAL,RECOBRIMENT HIDROFÍLIC,PER GUIA 0,018". JADE 18 OTW,REF:595024025
E30042015 | InterPerifVas:Catèter baló ATP | CATÈTER BALÓ ATP,Ø2,5X80M,NILÓ,MMÍNIMAMENT SEMICOMPLIANT,2MARCDORS RX,PN 12ARM,PR 20ATM;CATÈTER COAXIAL/OTW,LONG 150CM,2MARCADORS RX A EIX PROXIMAL,RECOBRIMENT HIDROFÍLIC,PER GUIA 0,014". JADE 14 OTW,REF:582508025
E30042015 | InterPerifVas:Catèter baló ATP | CATÈTER BALÓ ATP,Ø2,5X150M,NILÓ,MMÍNIMAMENT SEMICOMPLIANT,2MARCDORS RX,PN 12ARM,PR 20ATM;CATÈTER COAXIAL/OTW,LONG 150CM,2MARCADORS RX A EIX PROXIMAL,RECOBRIMENT HIDROFÍLIC,PER GUIA 0,014". JADE 14 OTW,REF:582515025
E30042015 | InterPerifVas:Catèter baló ATP | CATÈTER BALÓ ATP,Ø3,0X240M,NILÓ,MMÍNIMAMENT SEMICOMPLIANT,2MARCDORS RX,PN 12ARM,PR 20ATM;CATÈTER COAXIAL/OTW,LONG 150CM,2MARCADORS RX A EIX PROXIMAL,RECOBRIMENT HIDROFÍLIC,PER GUIA 0,018". JADE 18 OTW,REF:593024025
E30042015 | InterPerifVas:Catèter baló ATP | CATÈTER BALÓ ATP,Ø3,5X240M,NILÓ,MMÍNIMAMENT SEMICOMPLIANT,2MARCDORS RX,PN 12ARM,PR 20ATM;CATÈTER COAXIAL/OTW,LONG 150CM,2MARCADORS RX A EIX PROXIMAL,RECOBRIMENT HIDROFÍLIC,PER GUIA 0,018". JADE 18 OTW,REF:593524025
E30042015 | InterPerifVas:Catèter baló ATP | CATÈTER BALÓ ATP,Ø4,0X60M,NILÓ,MMÍNIMAMENT SEMICOMPLIANT,2MARCDORS RX,PN 12ARM,PR 20ATM;CATÈTER COAXIAL/OTW,LONG 150CM,2MARCADORS RX A EIX PROXIMAL,RECOBRIMENT HIDROFÍLIC,PER GUIA 0,014". JADE 14 OTW,REF:84006025
E30047010 | Intervenc vascular:Catèters baló oclusió embolect i trombect | CATÈTER BALÓ EMISORD'ONES DE XOC Ø3.5,5X60MM,NILÓ,SEMICOMPLIANT,PN4ATM,PR50ATM,P/LITOTRICIA ART PERIFÈR CALCIFICS SEGMENT SOTA GENOLL;CAT COAXIAL/OTW LOG TREBALL 135CM+/-5CM,P/GUIA 0,014"X275MM I INTROD 6.REF: M5PIVL3560
E30037010 | Catèters per a trombectomia i aterectomia percutània | TUB D'ASPIRACIÓ MECÀNICA PER A SISTEMA DE TROMBECTOMIA VASCULAR PERIFÈRICA AMB CLAU OBERTURA/TANCAMENT DE CONTROL,COMPATIBLE AMB BOMBA PMX220 SISTEMA INDIGO O EQUIVALENT
E30042015 | InterPerifVas:Catèter baló ATP | CATÈTER BALÓ ATP OTW/COAXIAL SEMI-COMPLIANT Ø8,0MMX80MM,8ATM,2CAPA,2MARC RADIOP (PT+IR) 6FX135CM,COMPATIBLE AMB GUIES 0,035".ARMADA 35B2080-080
E30042015 | InterPerifVas:Catèter baló ATP | CATÈTER BALÓ (ATP) OTW/COAXIAL,3,5X80MM,BAIX PERFIL,DOS MARCADORS 1PROX/1DIST,CATÈTER 4,7/3,9F, LONGITUD ÚTIL 150CM,HIDROFÍLIC,EXTREM DISTAL OBERT SENSE ORIFICIS LATERALS,P/GUIA 0,018",INTRODUCTOR 4F,PRESSIÓ NOMINAL 18ATM.SABER, REF:48003508X
E30042015 | InterPerifVas:Catèter baló ATP | CATÈTER BALÓ (ATP) OTW/COAXIAL,4,0X200MM,BAIX PERFIL,DOS MARCADORS 1PROX/1DIST DOBLE,CATÈTER 4,7/3,9F, LONGITUD ÚTIL 150CM,HIDROFÍLIC,EXTREM DISTAL OBERT SENSE ORIFICIS LATERALS,P/GUIA 0,018",INTRODUCTOR 4F,PRESSIÓ NOMINAL 14ATM.SABER, REF:48004020X
E30042015 | InterPerifVas:Catèter baló ATP | CATÈTER BALÓ (ATP) OTW/COAXIAL,4,0X250MM,BAIX PERFIL,DOS MARCADORS 1PROX/1DIST DOBLE,CATÈTER 4,7/3,9F, LONGITUD ÚTIL 150CM,HIDROFÍLIC,EXTREM DISTAL OBERT SENSE ORIFICIS LATERALS,P/GUIA 0,018",INTRODUCTOR 4F,PRESSIÓ NOMINAL 14ATM.SABER, REF:48004025X
E30042015 | InterPerifVas:Catèter baló ATP | CATÈTER BALÓ (ATP) OTW/COAXIAL,4,0X300MM,BAIX PERFIL,DOS MARCADORS 1PROX/1DIST DOBLE,CATÈTER 4,7/3,9F, LONGITUD ÚTIL 150CM,HIDROFÍLIC,EXTREM DISTAL OBERT SENSE ORIFICIS LATERALS,P/GUIA 0,018",INTRODUCTOR 4F,PRESSIÓ NOMINAL 14ATM.SABER, REF:48004030X
E30042015 | InterPerifVas:Catèter baló ATP | CATÈTER BALÓ (ATP) OTW/COAXIAL,5,0X200MM,BAIX PERFIL,DOS MARCADORS 1PROX/1DIST DOBLE,CATÈTER 4,7/3,9F, LONGITUD ÚTIL 150CM,HIDROFÍLIC,EXTREM DISTAL OBERT SENSE ORIFICIS LATERALS,P/GUIA 0,018",INTRODUCTOR 5F,PRESSIÓ NOMINAL 14ATM.SABER, REF:48005020X
E30042015 | InterPerifVas:Catèter baló ATP | CATÈTER BALÓ (ATP) OTW/COAXIAL,5,0X250MM,BAIX PERFIL,DOS MARCADORS 1PROX/1DIST DOBLE,CATÈTER 4,7/3,9F, LONGITUD ÚTIL 150CM,HIDROFÍLIC,EXTREM DISTAL OBERT SENSE ORIFICIS LATERALS,P/GUIA 0,018",INTRODUCTOR 5F,PRESSIÓ NOMINAL 14ATM.SABER, REF:48005025X
E30042015 | InterPerifVas:Catèter baló ATP | CATÈTER BALÓ (ATP) OTW/COAXIAL,5,0X300MM,BAIX PERFIL,DOS MARCADORS 1PROX/1DIST DOBLE,CATÈTER 4,7/3,9F, LONGITUD ÚTIL 150CM,HIDROFÍLIC,EXTREM DISTAL OBERT SENSE ORIFICIS LATERALS,P/GUIA 0,018",INTRODUCTOR 5F,PRESSIÓ NOMINAL 14ATM.SABER, REF:48005030X
E30042015 | InterPerifVas:Catèter baló ATP | CATÈTER BALÓ ATP Ø22MMX2CM,BAIX PERFIL,2MARCADORS RADIOPACS;CATÈTER OTW/COAXIAL 6,6F-120CM PUNTA CÒNICA,COMPATIBLE AMB GUIA 0,035"/0,89MM,LLIURELÀTEX,ESTÈRIL,UN SOL ÚS.ATLAS GOLD;REF:ATG 120222
E30042015 | InterPerifVas:Catèter baló ATP | CATÈTER BALÓ (ATP) OTW/COAXIAL,6,0X200MM,BAIX PERFIL,DOS MARCADORS 1PROX/1DIST DOBLE,CATÈTER 4,7/3,9F, LONGITUD ÚTIL 150CM,HIDROFÍLIC,EXTREM DISTAL OBERT SENSE ORIFICIS LATERALS,P/GUIA 0,018",INTRODUCTOR 5F,PRESSIÓ NOMINAL 14ATM.SABER, REF:48006020X
E30042015 | InterPerifVas:Catèter baló ATP | CATÈTER BALÓ (ATP) OTW/COAXIAL,2,0X200MM,BAIX PERFIL,DOS MARCADORS 1PROX/1DIST DOBLE;CATÈTER 4,7/3,9F, LONGITUD ÚTIL 150CM,HIDROFÍLIC,EXTREM DISTAL OBERT SENSE ORIFICIS LATERALS,P/GUIA 0,018",INTRODUCTOR 4F,PRESSIÓ NOMINAL 18ATM.SABER, REF:48002020X
E30042015 | InterPerifVas:Catèter baló ATP | CATÈTER BALÓ (ATP) OTW/COAXIAL,2,5X40MM,BAIX PERFIL,DOS MARCADORS 1PROX/1DIST DOBLE;CATÈTER 4,7/3,9F, LONGITUD ÚTIL 150CM,HIDROFÍLIC,EXTREM DISTAL OBERT SENSE ORIFICIS LATERALS,P/GUIA 0,018",INTRODUCTOR 4F,PRESSIÓ NOMINAL 18ATM.SABER, REF:48002504X
E30042015 | InterPerifVas:Catèter baló ATP | CATÈTER BALÓ (ATP) OTW/COAXIAL,2,5X150MM,BAIX PERFIL,DOS MARCADORS 1PROX/1DIST DOBLE;CATÈTER 4,7/3,9F, LONGITUD ÚTIL 150CM,HIDROFÍLIC,EXTREM DISTAL OBERT SENSE ORIFICIS LATERALS,P/GUIA 0,018",INTRODUCTOR 4F,PRESSIÓ NOMINAL 18ATM.SABER, REF:48002515X
E30042015 | InterPerifVas:Catèter baló ATP | CATÈTER BALÓ (ATP) OTW/COAXIAL,2,5X250MM,BAIX PERFIL,DOS MARCADORS 1PROX/1DIST DOBLE;CATÈTER 4,7/3,9F, LONGITUD ÚTIL 150CM,HIDROFÍLIC,EXTREM DISTAL OBERT SENSE ORIFICIS LATERALS,P/GUIA 0,018",INTRODUCTOR 4F,PRESSIÓ NOMINAL 18ATM.SABER, REF:48002525X
E30042015 | InterPerifVas:Catèter baló ATP | CATÈTER BALÓ (ATP) OTW/COAXIAL,3,0X80MM,BAIX PERFIL,DOS MARCADORS 1PROX/1DIST DOBLE;CATÈTER 4,7/3,9F, LONGITUD ÚTIL 150CM,HIDROFÍLIC,EXTREM DISTAL OBERT SENSE ORIFICIS LATERALS,P/GUIA 0,018",INTRODUCTOR 4F,PRESSIÓ NOMINAL 18ATM.SABER, REF:48003008X
E30042015 | InterPerifVas:Catèter baló ATP | CATÈTER BALÓ (ATP) OTW/COAXIAL,3,5X40MM,BAIX PERFIL,DOS MARCADORS 1PROX/1DIST DOBLE;CATÈTER 4,7/3,9F, LONGITUD ÚTIL 150CM,HIDROFÍLIC,EXTREM DISTAL OBERT SENSE ORIFICIS LATERALS,P/GUIA 0,018",INTRODUCTOR 4F,PRESSIÓ NOMINAL 18ATM.SABER, REF:48003504X
E30042015 | InterPerifVas:Catèter baló ATP | CATÈTER BALÓ (ATP) OTW/COAXIAL,4,0X150MM,BAIX PERFIL,DOS MARCADORS 1PROX/1DIST DOBLE;CATÈTER 4,7/3,9F, LONGITUD ÚTIL 150CM,HIDROFÍLIC,EXTREM DISTAL OBERT SENSE ORIFICIS LATERALS,P/GUIA 0,018",INTRODUCTOR 4F,PRESSIÓ NOMINAL 18ATM.SABER, REF:48004015X
E30042015 | InterPerifVas:Catèter baló ATP | CATÈTER BALÓ (ATP) OTW/COAXIAL,6,0X40MM,BAIX PERFIL,DOS MARCADORS 1PROX/1DIST DOBLE;CATÈTER 4,7/3,9F, LONGITUD ÚTIL 150CM,HIDROFÍLIC,EXTREM DISTAL OBERT SENSE ORIFICIS LATERALS,P/GUIA 0,018",INTRODUCTOR 4F,PRESSIÓ NOMINAL 18ATM.SABER, REF:48006004X
E30042015 | InterPerifVas:Catèter baló ATP | CATÈTER BALÓ (ATP) OTW/COAXIAL,6,0X8MM,BAIX PERFIL,DOS MARCADORS 1PROX/1DIST DOBLE;CATÈTER 4,7/3,9F, LONGITUD ÚTIL 150CM,HIDROFÍLIC,EXTREM DISTAL OBERT SENSE ORIFICIS LATERALS,P/GUIA 0,018",INTRODUCTOR 5F,PRESSIÓ NOMINAL 18ATM.SABER, REF:48006008X
E30042015 | InterPerifVas:Catèter baló ATP | CATÈTER BALÓ (ATP) OTW/COAXIAL,6,0X15MM,BAIX PERFIL,DOS MARCADORS 1PROX/1DIST DOBLE;CATÈTER 4,7/3,9F, LONGITUD ÚTIL 150CM,HIDROFÍLIC,EXTREM DISTAL OBERT SENSE ORIFICIS LATERALS,P/GUIA 0,018",INTRODUCTOR 5F,PRESSIÓ NOMINAL 18ATM.SABER, REF:48006015X
E30042015 | InterPerifVas:Catèter baló ATP | CATÈTER BALÓ (ATP) OTW/COAXIAL,7,0X40MM,BAIX PERFIL,DOS MARCADORS 1PROX/1DIST DOBLE;CATÈTER 4,7/3,9F, LONGITUD ÚTIL 150CM,HIDROFÍLIC,EXTREM DISTAL OBERT SENSE ORIFICIS LATERALS,P/GUIA 0,018",INTRODUCTOR 4F,PRESSIÓ NOMINAL 18ATM.SABER, REF:48007004X
E30042015 | InterPerifVas:Catèter baló ATP | CATÈTER BALÓ (ATP) OTW/COAXIAL,7,0X100MM,BAIX PERFIL,DOS MARCADORS 1PROX/1DIST DOBLE;CATÈTER 4,7/3,9F, LONGITUD ÚTIL 150CM,HIDROFÍLIC,EXTREM DISTAL OBERT SENSE ORIFICIS LATERALS,P/GUIA 0,018",INTRODUCTOR 5F,PRESSIÓ NOMINAL 18ATM.SABER, REF:48007010X
E30042015 | InterPerifVas:Catèter baló ATP | CATÈTER BALÓ (ATP) OTW/COAXIAL,8,0X40MM,BAIX PERFIL,DOS MARCADORS 1PROX/1DIST DOBLE;CATÈTER 4,7/3,9F, LONGITUD ÚTIL 150CM,HIDROFÍLIC,EXTREM DISTAL OBERT SENSE ORIFICIS LATERALS,P/GUIA 0,018",INTRODUCTOR 5F,PRESSIÓ NOMINAL 18ATM.SABER, REF:48008004X
E30042015 | InterPerifVas:Catèter baló ATP | CATÈTER BALÓ (ATP) OTW/COAXIAL,8,0X100MM,BAIX PERFIL,DOS MARCADORS 1PROX/1DIST DOBLE;CATÈTER 4,7/3,9F, LONGITUD ÚTIL 150CM,HIDROFÍLIC,EXTREM DISTAL OBERT SENSE ORIFICIS LATERALS,P/GUIA 0,018",INTRODUCTOR 5F,PRESSIÓ NOMINAL 18ATM.SABER, REF:48008010X
E30042015 | InterPerifVas:Catèter baló ATP | CATÈTER BALÓ FARMAC ACTIU AMB ALLIBERAMENT PACLITAXEL "3,0 ¿G/MM2", DE 2,5X80MM, COAXIAL, DISTENSIBLE. CATÈTER DE 130CM 2LLUMS, PER A GUIA DE 0,018" I INTRODUCTOR DE 4F, PER A INTERVENCIONISME VASCULAR PERIFÈRIC DE PETITS VASOS. PASSEO18 LUX; REF: 379870
E30042015 | InterPerifVas:Catèter baló ATP | CATÈTER BALÓ FARMAC ACTIU AMB ALLIBERAMENT PACLITAXEL "3,0 ¿G/MM2", DE 2,5X120MM, COAXIAL, DISTENSIBLE. CATÈTER DE 130CM 2LLUMS, PER A GUIA DE 0,018" I INTRODUCTOR DE 4F, PER A INTERVENCIONISME VASCULAR PERIFÈRIC DEPETITS VASOS.PASSEO18 LUX; REF: 379871
E30042015 | InterPerifVas:Catèter baló ATP | CATÈTER BALÓ FARMAC ACTIU AMB ALLIBERAMENT PACLITAXEL "3,0 ¿G/MM2", DE 2X40MM, COAXIAL, DISTENSIBLE. CATÈTER DE 150CM 2LLUMS, PER A GUIA DE 0,018" I INTRODUCTOR DE 4F, PER A INTERVENCIONISME VASCULAR PERIFÈRIC DE PETITS VASOS.PASSEO18 LUX; REF: 379863
E30042015 | InterPerifVas:Catèter baló ATP | CATÈTER BALÓ FARMAC ACTIU AMB ALLIBERAMENT PACLITAXEL "3,0 ¿G/MM2", DE 2X120MM, COAXIAL, DISTENSIBLE. CATÈTER DE 150CM 2LLUMS, PER A GUIA DE 0,018" I INTRODUCTOR DE 4F, PER A INTERVENCIONISME VASCULAR PERIFÈRIC DE PETITS VASOS.PASSEO18 LUX; REF: 379865
E30042015 | InterPerifVas:Catèter baló ATP | CATÈTER BALÓ ANGIOPLÀSTIA VASCULAR PERIFÈRICA DE 8X20MM, COAXIAL, NO DISTENSIBLE, AMB 3LLUMS, CATÈTER DE 6FX135CM, COMPATIBLE AMB GUIA DE 0.035". ESTÈRIL. DORADO, REF:DR13582
E30037010 | Catèters per a trombectomia i aterectomia percutània | CATÈTER REPERFUSIÓ DE TROMBECTOMIA VASCULAR PERIFÈRICA PER ASPIRACIÓ MECÀNICA,NITINOL,ØPROX 6,0F/ ØDIST 6,0F,LONGITUD 135CM+/-2CM,INDIGO O EQUIVALENT
E30037010 | Catèters per a trombectomia i aterectomia percutània | CATÈTER REPERFUSIÓ DE TROMBECTOMIA VASCULAR PERIFÈRICA PER ASPIRACIÓ MECÀNICA,NITINOL,ØPROX 8,0F/ ØDIST 8,0F,LONGITUD 115CM+/-2CM,INDIGO O EQUIVALENT
E30037010 | Catèters per a trombectomia i aterectomia percutània | GUIA FLEXIBLE/SEPARADOR ACABADA EN BULB PER A CATÈTERS REPERFUSIÓ DE TROMBECTOMIA VASCULAR PERIFÈRICA PER ASPIRACIÓ MECÀNICA,Ø0,045",LONGITUD 175CM+/-5CM,INDIGO O EQUIVALENT
E30042015 | InterPerifVas:Catèter baló ATP | CATÈTER BALÓ COAXIAL 2,5X150MM, LLARGÀRIA DEL CATÈTER 150CM, DIÀMETRES: D 3,4F- P 3,6F, PER A GUIA 0,018" I INTRODUCTOR 4F,INTERVENCIONISME VASCULAR PERIFÈRIC DE PETITS VASOS PER SOTA DEL GENOLL.ARMADA 18 1014260-150
E30042015 | InterPerifVas:Catèter baló ATP | CATÈTER BALÓ DILATACIÓ PERIFÈRICA, COAXIAL, 2X30MM, DE BAIX PERFIL, CATÈTER DE 3,0/3.5F-150CM, PER A GUIA 0,018"-260CM, INTRODUCTOR 4F, PER A INTERVENCIONISME VASCULAR PETITS VASOS. SABER, PNO. 48002003X
E30042015 | InterPerifVas:Catèter baló ATP | CATÈTER BALÓ DILATACIÓ PERIFÈRICA, COAXIAL, 2X100MM, DE BAIX PERFIL, CATÈTER DE 3,0/3.5F-150CM, PER A GUIA 0,018"-260CM, INTRODUCTOR 4F, PER A INTERVENCIONISME VASCULAR PETITS VASOS. SABER, PNO.48002010X
E30042015 | InterPerifVas:Catèter baló ATP | CATÈTER BALÓ DILATACIÓ PERIFÈRICA, COAXIAL, 2,5X80MM, DE BAIX PERFIL, CATÈTER DE 3,0/3.5F-150CM, PER A GUIA 0,018"-260CM, INTRODUCTOR 4F, PER A INTERVENCIONISME VASCULAR PETITS VASOS. SABER, PNO.48002508X
E30042015 | InterPerifVas:Catèter baló ATP | CATÈTER BALÓ DILATACIÓ PERIFÈRICA, COAXIAL, 3X40MM, DE BAIX PERFIL, CATÈTER DE 3,0/3.5F-150CM, PER A GUIA 0,018"-260CM, INTRODUCTOR 4F, PER A INTERVENCIONISME VASCULAR PETITS VASOS. SABER, PNO.48003004X
E30042015 | InterPerifVas:Catèter baló ATP | CATÈTER BALÓ DILATACIÓ PERIFÈRICA, COAXIAL, 4X40MM, DE BAIX PERFIL, CATÈTER DE 3,0/3.5F-150CM, PER A GUIA 0,018"-260CM, INTRODUCTOR 4F, PER A INTERVENCIONISME VASCULAR PETITS VASOS. SABER, PNO.48004004X
E30042015 | InterPerifVas:Catèter baló ATP | CATÈTER BALÓ DILATACIÓ PERIFÈRICA, COAXIAL, 4X80MM, DE BAIX PERFIL, CATÈTER DE 3,0/3.5F-150CM, PER A GUIA 0,018"-260CM, INTRODUCTOR 4F, PER A INTERVENCIONISME VASCULAR PETITS VASOS. SABER, PNO.48004008X
E30042025 | InterPerifVas:Catèter angio/diag ATP | CATÈTER ANGIOGRÀFIC/DIAGNÒSTIC ATP CORBA PIGTAIL (PIG),Ø5FX00CM,RECOBRIMENT HIDROFÍLIC,TRENAT,10 ORIFICIS,PRESSIÓ MÀXIMA RECOMANADA 1200PSI,PER A GUIA 0,035"/0,89MM,ESTÈRIL,1ÚS.ROYAL FLUSH PLUS;REF:HN-5.0-35-100-P-10S-PIG
E30042025 | InterPerifVas:Catèter angio/diag ATP | CATÈTER ANGIOGRÀFIC DIAGNÒSTIC DE FLUX (ATP),MALLAT,Ø5F,LLARGÀRIA 65CM,PUNTA DISTAL FLEXIBLE I ROMA,CORBA DISTAL J PETITA,RADIOPAC,SUPERFÍCIE NO TROMBOGÈNICA,RESISTÈNCIA A LA PRESSIÓ FINS A 1000PSI,P/GUIA 0,038"/0,97MM,ESTÈRIL. RADIOFOCUS,REF:RF-DD4500GM
E30042025 | InterPerifVas:Catèter angio/diag ATP | CATÈTER ANGIOGRÀFIC DIAGNÒSTIC DE FLUX (ATP),MALLAT,Ø5F,LLARGÀRIA 80CM,PUNTA DISTAL FLEXIBLE I ROMA,CORBA DISTAL RECTA I CÒNICA 8CM,RADIOPAC,RESISTÈNCIA A LA PRESSIÓ FINS A 1000PSI,PER A GUIA 0,038"/0,97MM,ESTÈRIL.RADIOFOCUS,REF:RF-DI15008M
E30042015 | InterPerifVas:Catèter baló ATP | CATÈTER BALÓ ATP Ø7X40MM A/RECOBR PLACLITAXEL,SEMI COMPLIANT 2 MARCAD RADIOP;CATÈTER OTW/COAXIAL Ø6FX75CM+/-2CM PUNTA CÒNICA+MARCAT CM,P/GUIA 0,035"/0,89MM,INTROD 5F,EXT DISTAL 1CON L-L P/INFLAT+CON L-L FEM P/GUIA.ESTÈRIL.LUTONIX 035,REF:9020475700040
E30042015 | InterPerifVas:Catèter baló ATP | CATÈTER BALÓ ATP Ø9X40MM A/RECOBR PLACLITAXEL,SEMI COMPLIANT 2 MARCAD RADIOP;CATÈTER OTW/COAXIAL Ø6FX75+/-2CM PUNTA CÒNICA+MARCAT CM,P/GUIA 0,035"/0,89MM,INTROD 5F,EXT DISTAL 1CON L-L P/INFLAT+CON L-L FEM P/GUIA.ESTÈRIL.LUTONIX 035,REF:99020475900040
E30042015 | InterPerifVas:Catèter baló ATP | CATÈTER BALÓ ATP Ø12X40MM A/RECOBR PLACLITAXEL,SEMI COMPLIANT 2 MARCAD RADIOP;CATÈTER OTW/COAXIAL Ø6FX75CM+/-2CM PUNTA CÒNICA+MARCAT CM,P/GUIA 0,035"/0,89MM,INTROD 5F,EXT DISTAL 1CON L-L P/INFLAT+CON L-L FEM P/GUIA.ESTÈRIL.LUTONIX 035,REF:9020475120040
E30042025 | InterPerifVas:Catèter angio/diag ATP | CATÈTER ANGIOGRÀFIC/DIAGNÒSTIC SELECTIU CEREBRAL CORBA TIPUS SIMMONSI (SIM1) 5FX100CM,SENSE ORIFICIS,COS POLIAMIDA MALLAT D'ACER INOX,RECOBRIMENT HIDROFÍLIC PART DISTAL BEINA, PUNTA RADIOPACA TRES CAPAS,PRESSIÓ MÀX1200PSI.ESTÈRIL.TEMPO AQUA;REF:452-530H0
E30042015 | InterPerifVas:Catèter baló ATP | CATÈTER BALÓ (ATP) OTW/COAXIAL,2,0X80MM,BAIX PERFIL,DOS MARCADORS 1PROX/1DIST,CATÈTER 4,7/3,9F, LONGITUD ÚTIL 150CM,HIDROFÍLIC,EXTREM DISTAL OBERT SENSE ORIFICIS LATERALS,P/GUIA 0,018",INTRODUCTOR 4F,PRESSIÓ NOMINAL 18ATM.SABER, REF:48002008X
E30042015 | InterPerifVas:Catèter baló ATP | CATÈTER BALÓ (ATP) OTW/COAXIAL,2,0X150MM,BAIX PERFIL,DOS MARCADORS 1PROX/1DIST DOBLE,CATÈTER 4,7/3,9F, LONGITUD ÚTIL 150CM,HIDROFÍLIC,EXTREM DISTAL OBERT SENSE ORIFICIS LATERALS,P/GUIA 0,018",INTRODUCTOR 4F,PRESSIÓ NOMINAL 18ATM.SABER, REF:48002015X
E30042015 | InterPerifVas:Catèter baló ATP | CATÈTER BALÓ (ATP) OTW/COAXIAL,2,0X250MM,BAIX PERFIL,DOS MARCADORS 1PROX/1DIST DOBLE,CATÈTER 4,7/3,9F, LONGITUD ÚTIL 150CM,HIDROFÍLIC,EXTREM DISTAL OBERT SENSE ORIFICIS LATERALS,P/GUIA 0,018",INTRODUCTOR 4F,PRESSIÓ NOMINAL 18ATM.SABER, REF:48002025X
E30037010 | Catèters per a trombectomia i aterectomia percutània | GUIA FLEXIBLE/SEPARADOR ACABADA EN BULB PER A CATÈTERS REPERFUSIÓ DE TROMBECTOMIA VASCULAR PERIFÈRICA PER ASPIRACIÓ MECÀNICA,Ø0,055",LONGITUD 175CM+/-5CM,INDIGO O EQUIVALENT
E30037010 | Catèters per a trombectomia i aterectomia percutània | GUIA FLEXIBLE/SEPARADOR ACABADA EN BULB PER A CATÈTERS REPERFUSIÓ DE TROMBECTOMIA VASCULAR PERIFÈRICA PER ASPIRACIÓ MECÀNICA,Ø0,068",LONGITUD 150CM+/-5CM,INDIGO O EQUIVALENT
E30042015 | InterPerifVas:Catèter baló ATP | CATÈTER BALÓ (ATP) OTW/COAXIAL,2,5X200MM,BAIX PERFIL,DOS MARCADORS 1PROX/1DIST DOBLE,CATÈTER 4,7/3,9F, LONGITUD ÚTIL 150CM,HIDROFÍLIC,EXTREM DISTAL OBERT SENSE ORIFICIS LATERALS,P/GUIA 0,018",INTRODUCTOR 4F,PRESSIÓ NOMINAL 18ATM.SABER, REF:48002520X
E30042015 | InterPerifVas:Catèter baló ATP | CATÈTER BALÓ (ATP) OTW/COAXIAL,2,5X300MM,BAIX PERFIL,DOS MARCADORS 1PROX/1DIST DOBLE,CATÈTER 4,7/3,9F, LONGITUD ÚTIL 150CM,HIDROFÍLIC,EXTREM DISTAL OBERT SENSE ORIFICIS LATERALS,P/GUIA 0,018",INTRODUCTOR 4F,PRESSIÓ NOMINAL 18ATM.SABER, REF:48002530X
E30042015 | InterPerifVas:Catèter baló ATP | CATÈTER BALÓ (ATP) OTW/COAXIAL,3,0X200MM,BAIX PERFIL,DOS MARCADORS 1PROX/1DIST DOBLE,CATÈTER 4,7/3,9F, LONGITUD ÚTIL 150CM,HIDROFÍLIC,EXTREM DISTAL OBERT SENSE ORIFICIS LATERALS,P/GUIA 0,018",INTRODUCTOR 4F,PRESSIÓ NOMINAL 14ATM.SABER, REF:48003020X
E30042015 | InterPerifVas:Catèter baló ATP | CATÈTER BALÓ (ATP) OTW/COAXIAL,3,0X250MM,BAIX PERFIL,DOS MARCADORS 1PROX/1DIST DOBLE,CATÈTER 4,7/3,9F, LONGITUD ÚTIL 150CM,HIDROFÍLIC,EXTREM DISTAL OBERT SENSE ORIFICIS LATERALS,P/GUIA 0,018",INTRODUCTOR 4F,PRESSIÓ NOMINAL 14ATM.SABER, REF:48003025X
E30042015 | InterPerifVas:Catèter baló ATP | CATÈTER BALÓ (ATP) OTW/COAXIAL,3,0X300MM,BAIX PERFIL,DOS MARCADORS 1PROX/1DIST DOBLE,CATÈTER 4,7/3,9F, LONGITUD ÚTIL 150CM,HIDROFÍLIC,EXTREM DISTAL OBERT SENSE ORIFICIS LATERALS,P/GUIA 0,018",INTRODUCTOR 4F,PRESSIÓ NOMINAL 14ATM.SABER, REF:48003030X
E30042015 | InterPerifVas:Catèter baló ATP | CATÈTER BALÓ OTW/COAXIAL SEMI-COMPLIANT PER A ANGIOPLÀSTIA ATPØ3,5X200MM LONGITUD DE L'EIX 100CM,COMPATIBLE AMB GUIES 0,014",REF:BD-T35200P4E.TERCROSS
E30042015 | InterPerifVas:Catèter baló ATP | CATÈTER BALÓ OTW/COAXIAL SEMI-COMPLIANT PER A ANGIOPLÀSTIA ATPØ3,5X200MM LONGITUD DE L'EIX 148CM,COMPATIBLE AMB GUIES 0,014",REF:BD-T35200Q4E.TERCROSS
E30042015 | InterPerifVas:Catèter baló ATP | CATÈTER BALÓ OTW/COAXIAL SEMI-COMPLIANT PER A ANGIOPLÀSTIA ATPØ3,5X40MM LONGITUD DE L'EIX 100CM,COMPATIBLE AMB GUIES 0,014",REF:BD-T3540P4E.TERCROSS
E30042015 | InterPerifVas:Catèter baló ATP | CATÈTER BALÓ OTW/COAXIAL SEMI-COMPLIANT PER A ANGIOPLÀSTIA ATPØ3,5X80MM LONGITUD DE L'EIX 100CM,COMPATIBLE AMB GUIES 0,014",REF:BD-T3580P4E.TERCROSS
E30042015 | InterPerifVas:Catèter baló ATP | CATÈTER BALÓ OTW/COAXIAL SEMI-COMPLIANT PER A ANGIOPLÀSTIA ATPØ4X120MM LONGITUD DE L'EIX 100CM,COMPATIBLE AMB GUIES 0,014",REF:BD-T40120P4E.TERCROSS
E30042015 | InterPerifVas:Catèter baló ATP | CATÈTER BALÓ OTW/COAXIAL SEMI-COMPLIANT PER A ANGIOPLÀSTIA ATPØ4X120MM LONGITUD DE L'EIX 148CM,COMPATIBLE AMB GUIES 0,014",REF:BD-T40120Q4E.TERCROSS
E30042015 | InterPerifVas:Catèter baló ATP | CATÈTER BALÓ OTW/COAXIAL SEMI-COMPLIANT PER A ANGIOPLÀSTIA ATPØ4X150MM LONGITUD DE L'EIX 100CM,COMPATIBLE AMB GUIES 0,014",REF:BD-T40150P4E.TERCROSS
E30042015 | InterPerifVas:Catèter baló ATP | CATÈTER BALÓ OTW/COAXIAL SEMI-COMPLIANT PER A ANGIOPLÀSTIA ATPØ4X150MM LONGITUD DE L'EIX 148CM,COMPATIBLE AMB GUIES 0,014",REF:BD-T40150Q4E.TERCROSS
E30042015 | InterPerifVas:Catèter baló ATP | CATÈTER BALÓ OTW/COAXIAL SEMI-COMPLIANT PER A ANGIOPLÀSTIA ATPØ4X200MM LONGITUD DE L'EIX 100CM,COMPATIBLE AMB GUIES 0,014",REF:BD-T40200P4E.TERCROSS
E30042015 | InterPerifVas:Catèter baló ATP | CATÈTER BALÓ OTW/COAXIAL SEMI-COMPLIANT PER A ANGIOPLÀSTIA ATPØ4X200MM LONGITUD DE L'EIX 148CM,COMPATIBLE AMB GUIES 0,014",REF:BD-T40200Q4E.TERCROSS
E30042015 | InterPerifVas:Catèter baló ATP | CATÈTER BALÓ OTW/COAXIAL SEMI-COMPLIANT PER A ANGIOPLÀSTIA ATPØ4X40MM LONGITUD DE L'EIX 100CM,COMPATIBLE AMB GUIES 0,014",REF:BD-T4040P4E.TERCROSS
E30042015 | InterPerifVas:Catèter baló ATP | CATÈTER BALÓ OTW/COAXIAL SEMI-COMPLIANT PER A ANGIOPLÀSTIA ATPØ4X40MM LONGITUD DE L'EIX 148CM,COMPATIBLE AMB GUIES 0,014",REF:BD-T4040Q4E.TERCROSS
E30042015 | InterPerifVas:Catèter baló ATP | CATÈTER BALÓ OTW/COAXIAL SEMI-COMPLIANT PER A ANGIOPLÀSTIA ATPØ4X80MM LONGITUD DE L'EIX 100CM,COMPATIBLE AMB GUIES 0,014",REF:BD-T4080P4E.TERCROSS
E30042015 | InterPerifVas:Catèter baló ATP | CATÈTER BALÓ OTW/COAXIAL SEMI-COMPLIANT PER A ANGIOPLÀSTIA ATPØ4X80MM LONGITUD DE L'EIX 148CM,COMPATIBLE AMB GUIES 0,014",REF:BD-T4080Q4E.TERCROSS
E30042015 | InterPerifVas:Catèter baló ATP | CATÈTER BALÓ ATP SEMI- COMPLIANT Ø1,20MMX12MM;CATÈTER OTW/COAXIAL ULTRA BAIX PERFIL 145CM LONG,PER A INTRODUCTOR 3F,COMPATIBLE AMB GUIES 0,014"ARMADA 14XT,REF:F2012-012
E30042015 | InterPerifVas:Catèter baló ATP | CATÈTER BALÓ ATP SEMI- COMPLIANT Ø1,20MMX20MM;CATÈTER OTW/COAXIAL ULTRA BAIX PERFIL 145CM LONG,PER A INTRODUCTOR 3F,COMPATIBLE AMB GUIES 0,014"ARMADA 14XT,REF:F2012-020
E30042015 | InterPerifVas:Catèter baló ATP | CATÈTER BALÓ ATP SEMI- COMPLIANT Ø2,0MM X12MM;CATÈTER OTW/COAXIAL ULTRA BAIX PERFIL 145CM LONG,PER A INTRODUCTOR 3F,COMPATIBLE AMB GUIES 0,014"ARMADA 14XT,REF:F2020-012
E30042015 | InterPerifVas:Catèter baló ATP | CATÈTER BALÓ ATP BAIX PERFIL Ø9MMX3CM,SEMI COMPLIANT,MARC RADIOP PLATÍ+IRIDI,PN 8ATM,PR 11ATM;CATÈTER 2LLUMS,Ø5FX135CM+/-5CM,POLIAMIDA,P/GUIA 0,035"/0,89MM,BEINA RECOM 6F,ARTER PERIF+FÍSTULES AV DIÀLISI,N/LÀTEX,ESTÈRIL.ADVANCE 35LP,REF:PTA5-35-135-9-3.0
E30039010 | Catèters recuperador cossos estranys vasculars tipus llaç | EQ RECUPERACIÓLLAÇ VIA PERCUTÀNIA FILTRES VENA CAVA:LLAÇ ALIATGE NÍQUEL+TIT A/NANSA RADIOPØ20MM;CATLLAÇ 2LLUM6F A/MARC RADIOP;BEINA RECUPERACØ9FX63CM+/-2CM A/MARC RADIOP I VÀVULA HEMOSTÀS;DILATADØ8,6F;BEINA INTROD11FX58CM,N/LÀTE
E30042015 | InterPerifVas:Catèter baló ATP | CATÈTER BALÓ ATP NO COMPLIANT MOLT ALTA PRESSIÓ,Ø10MMX2CM,8/30 ATM;CATÈTER OTW/COAXIAL Ø6FX75CM,COMPATIBLE AMB GUIES 0,035".CONQUEST,REF:CQ75102
E30042015 | InterPerifVas:Catèter baló ATP | CATÈTER BALÓ ATP OTW/COAXIAL MOLT ALTA PRESSIÓ,Ø8MMX2CM,8/30 ATM;CATÈTER Ø6FX120CM,COMPATIBLE AMB GUIES 0,035".CONQUEST,REF:CQ12082
E30042015 | InterPerifVas:Catèter baló ATP | CATÈTER BALÓ ATP Ø26MMX4CM,BAIX PERFIL,2MARCADORS RADIOPACS;CATÈTER OTW/COAXIAL 6,6F-80CM PUNTA CÒNICA,COMPATIBLE AMB GUIA 0,035"/0,89MM,LLIURE LÀTEX,ESTÈRIL,UN SOL ÚS.ATLAS GOLD;REF:ATG 80264
E30042015 | InterPerifVas:Catèter baló ATP | CATÈTER BALÓ ATP OTW/COAXIAL MOLT ALTA PRESSIÓ,Ø6MMX2CM,8/30 ATM;CATÈTER Ø6FX120CM,COMPATIBLE AMB GUIES 0,035".CONQUEST,REF:CQ12062
E30042015 | InterPerifVas:Catèter baló ATP | CATÈTER BALÓ ATP OTW/COAXIAL MOLT ALTA PRESSIÓ,Ø12MMX4CM,8/30 ATM;CATÈTER Ø6FX75CM,COMPATIBLE AMB GUIES 0,035".CONQUEST,REF:CQ75124
E30042015 | InterPerifVas:Catèter baló ATP | CATÈTER BALÓ ATP OTW/COAXIAL MOLT ALTA PRESSIÓ,Ø12MMX2CM,8/30 ATM;CATÈTER Ø6FX75CM,COMPATIBLE AMB GUIES 0,035".CONQUEST,REF:CQ75122
E30042045 | InterPerifVas:Microcatèter | MICROCATÈTER FLUX ATP I/O NRD COAXIAL,REC HIDROF+ ESPIRAL TUNGSTÉ+PTFE,ØE 2,0F/0,67MM,ØI 0,019"/0,49MMX150CM,S/MARQ RX,PRES MÀX REC 750PSI,ESPAI MORT 0,46ML,COMP A/GUIES 0,016"/0,41MM+MANDRIL+XERING2,5ML,S/DISP FIXADOR GUIA,ESTÈRIL.PROGREAT,REF:MC-PC2015
E30047010 | Intervenc vascular:Catèters baló oclusió embolect i trombect | CATÈTER BALÓ OCLUSSIÓ PER EMBOLECTOMIA 2 LLUMOTW,PEBAX (AMIDA DE POLIÈTER) Ø6,0FX40CM+/-2CM,AMB GUIA0,035",RADIOPAC,MARQ PROFUND C/10CM;BALÓ CONCÈNTRIC LÀTEX NATURAL Ø13MM,INFLAT PROGRESSIU A/VOLUM MÀX REC 1,60ML,CODI COLOR,ESTÈRIL,1ÚS.TUFTEX,REF:1651-64
E30047010 | Intervenc vascular:Catèters baló oclusió embolect i trombect | CATÈTER BALÓ D'OCLUSSIÓ/IRRIGACIÓ PER A TROMBECTOMIA DOBLE LLUM,PUR (POLIURETÀ) Ø9,0FX23CM+/-2CM,RADIOPAC,MARQUES PROFUNDITAT C/5CM;BALÓ LÀTEX Ø18,0MM,VOLUM MÀXIM RECOMENAT 4,0ML,XERINGA LUER-LOCK,CODIFICACIÓ COLOR,ESTÈRIL,UN SOL ÚS.
E30042015 | InterPerifVas:Catèter baló ATP | CATÈTER BALÓ ATP SEMI- COMPLIANT Ø2,5MMXX20MMX;CATÈTER OTW/COAXIAL 150 CM LONG COMPATIBLE AMB GUIES 0,014" ARMADA 14,REF:A2025-020
E30042015 | InterPerifVas:Catèter baló ATP | CATÈTER BALÓ ATP Ø6,0X30MM,ELASTÒMER TERMOPL A/RECOBR HIDROF,ULTRA BAIXPERFIL,SEMIDIST,PR14ATM;CAT MONORRAIL/RX,LOGITUD 135CM,PUNTA CÒNICA BAIX PERFIL,2MARC PER GUIA 0,018” RADIOP PROX/DIST,,ESTÈRIL,1ÚS.STERLING MR,REF:H74939031603010
E30042015 | InterPerifVas:Catèter baló ATP | CATÈTER BALÓ ATP SEMI- COMPLIANT Ø2,5MMXX60MMX;CATÈTER OTW/COAXIAL 150 CM LONG COMPATIBLE AMB GUIES 0,014" ARMADA 14,REF:A2025-060
E30042015 | InterPerifVas:Catèter baló ATP | CATÈTER BALÓ ATP SEMI- COMPLIANT Ø2,5MMXX80MMX;CATÈTER OTW/COAXIAL 150 CM LONG COMPATIBLE AMB GUIES 0,014" ARMADA 14,REF:A2025-080
E30042015 | InterPerifVas:Catèter baló ATP | CATÈTER BALÓ ATP SEMI- COMPLIANT Ø3,0MMXX20MMX;CATÈTER OTW/COAXIAL 150 CM LONG COMPATIBLE AMB GUIES 0,014" ARMADA 14,REF:A2030-020
E30042015 | InterPerifVas:Catèter baló ATP | CATÈTER BALÓ ATP SEMI- COMPLIANT Ø3,0MMXX60MMX;CATÈTER OTW/COAXIAL 150 CM LONG COMPATIBLE AMB GUIES 0,014" ARMADA 14,REF:A2030-060
E30042015 | InterPerifVas:Catèter baló ATP | CATÈTER BALÓ ATP SEMI- COMPLIANT Ø3,0MMXX200MMX;CATÈTER OTW/COAXIAL 150 CM LONG COMPATIBLE AMB GUIES 0,014" ARMADA 14,REF:A2030-200
E30042015 | InterPerifVas:Catèter baló ATP | CATÈTER BALÓ ATP Ø4,0X30MM,ELASTÒMER TERMOPL A/RECOBR HIDROF,ULTRA BAIXPERFIL,SEMIDIST,PR14ATM;CAT MONORRAIL/RX,LOGITUD 135CM,PUNTA CÒNICA BAIX PERFIL,2MARC PER GUIA 0,018” RADIOP PROX/DIST,ESTÈRIL,1ÚS.STERLING MR,REF:H74939031403010
E30042015 | InterPerifVas:Catèter baló ATP | CATÈTER BALÓ ATP Ø5,0X30MM,ELASTÒMER TERMOPL A/RECOBR HIDROF,ULTRA BAIXPERFIL,SEMIDIST,PR14ATM;CAT MONORRAIL/RX,LOGITUD 135CM,PUNTA CÒNICA BAIX PERFIL,2MARC PER GUIA 0,018” RADIOP PROX/DIST,ESTÈRIL,1ÚS.STERLING MR,REF:H74939031503010
E30042015 | InterPerifVas:Catèter baló ATP | CATÈTER BALÓ ATP SEMI- COMPLIANT Ø4,0MMXX20MMX;CATÈTER OTW/COAXIAL 150 CM LONG COMPATIBLE AMB GUIES 0,014" ARMADA 14,REF:A2040-020
E30042015 | InterPerifVas:Catèter baló ATP | CATÈTER BALÓ ATP SEMI- COMPLIANT Ø4,0MMXX40MMX;CATÈTER OTW/COAXIAL 150 CM LONG COMPATIBLE AMB GUIES 0,014" ARMADA 14,REF:A2040-040
E30042015 | InterPerifVas:Catèter baló ATP | CATÈTER BALÓ ATP SEMI- COMPLIANT Ø4,0MMXX60MMX;CATÈTER OTW/COAXIAL 150 CM LONG COMPATIBLE AMB GUIES 0,014" ARMADA 14,REF:A2040-060
E30042015 | InterPerifVas:Catèter baló ATP | CATÈTER BALÓ ATP SEMI- COMPLIANT Ø4,0MMXX80MMX;CATÈTER OTW/COAXIAL 150 CM LONG COMPATIBLE AMB GUIES 0,014" ARMADA 14,REF:A2040-080
E30042015 | InterPerifVas:Catèter baló ATP | CATÈTER BALÓ ATP SEMI- COMPLIANT Ø4,0MMXX120MMX;CATÈTER OTW/COAXIAL 150 CM LONG COMPATIBLE AMB GUIES 0,014" ARMADA 14,REF:A2040-120
E30042015 | InterPerifVas:Catèter baló ATP | CATÈTER BALÓ ATP SEMI- COMPLIANT Ø4,0MMXX200MMX;CATÈTER OTW/COAXIAL 150 CM LONG COMPATIBLE AMB GUIES 0,014" ARMADA 14,REF:A2040-200
E30042015 | InterPerifVas:Catèter baló ATP | CATÈTER BALÓ OTW/COAXIAL SEMI-COMPLIANT PER A ANGIOPLÀSTIA ATPØ1,25X20MM LONGITUD DE L'EIX 100CM,COMPATIBLE AMB GUIES 0,014",REF:BD-T1220P4E.TERCROSS
E30042015 | InterPerifVas:Catèter baló ATP | CATÈTER BALÓ OTW/COAXIAL SEMI-COMPLIANT PER A ANGIOPLÀSTIA ATPØ1,25X20MM LONGITUD DE L'EIX148CM,COMPATIBLE AMB GUIES 0,014",REF:BD-T1220Q4E.TERCROSS
E30042015 | InterPerifVas:Catèter baló ATP | CATÈTER BALÓ OTW/COAXIAL SEMI-COMPLIANT PER A ANGIOPLÀSTIA ATPØ1,50X20MM LONGITUD DE L'EIX 100CM,COMPATIBLE AMB GUIES 0,014",REF:BD-T1520P4E.TERCROSS
E30042015 | InterPerifVas:Catèter baló ATP | CATÈTER BALÓ OTW/COAXIAL SEMI-COMPLIANT PER A ANGIOPLÀSTIA ATPØ1,50X20MM LONGITUD DE L'EIX 148CM,COMPATIBLE AMB GUIES 0,014",REF:BD-T1520Q4E.TERCROSS
E30042015 | InterPerifVas:Catèter baló ATP | CATÈTER BALÓ OTW/COAXIAL SEMI-COMPLIANT PER A ANGIOPLÀSTIA ATPØ2X120MM LONGITUD DE L'EIX 100CM,COMPATIBLE AMB GUIES 0,014",REF:BD-T20120P4E.TERCROSS
E30042015 | InterPerifVas:Catèter baló ATP | CATÈTER BALÓ OTW/COAXIAL SEMI-COMPLIANT PER A ANGIOPLÀSTIA ATPØ2X150MM LONGITUD DE L'EIX 100CM,COMPATIBLE AMB GUIES 0,014",REF:BD-T20150P4E.TERCROSS
E30042015 | InterPerifVas:Catèter baló ATP | CATÈTER BALÓ OTW/COAXIAL SEMI-COMPLIANT PER A ANGIOPLÀSTIA ATPØ2X200MM LONGITUD DE L'EIX 100CM,COMPATIBLE AMB GUIES 0,014",REF:BD-T20200P4E.TERCROSS
E30042015 | InterPerifVas:Catèter baló ATP | CATÈTER BALÓ OTW/COAXIAL SEMI-COMPLIANT PER A ANGIOPLÀSTIA ATPØ2X40MM LONGITUD DE L'EIX 100CM,COMPATIBLE AMB GUIES 0,014",REF:BD-T2040P4E.TERCROSS
E30042015 | InterPerifVas:Catèter baló ATP | CATÈTER BALÓ OTW/COAXIAL SEMI-COMPLIANT PER A ANGIOPLÀSTIA ATPØ2X80MM LONGITUD DE L'EIX 100CM,COMPATIBLE AMB GUIES 0,014",REF:BD-T2080P4E.TERCROSS
E30042015 | InterPerifVas:Catèter baló ATP | CATÈTER BALÓ OTW/COAXIAL SEMI-COMPLIANT PER A ANGIOPLÀSTIA ATPØ2,5X120MM LONGITUD DE L'EIX 100CM,COMPATIBLE AMB GUIES 0,014",REF:BD-T25120P4E.TERCROSS
E30042015 | InterPerifVas:Catèter baló ATP | CATÈTER BALÓ OTW/COAXIAL SEMI-COMPLIANT PER A ANGIOPLÀSTIA ATPØ2,5X120MM LONGITUD DE L'EIX 148CM,COMPATIBLE AMB GUIES 0,014",REF:BD-T25120Q4E.TERCROSS
E30042015 | InterPerifVas:Catèter baló ATP | CATÈTER BALÓ OTW/COAXIAL SEMI-COMPLIANT PER A ANGIOPLÀSTIA ATPØ2,5X150MM LONGITUD DE L'EIX 100CM,COMPATIBLE AMB GUIES 0,014",REF:BD-T25150P4E.TERCROSS
E30042015 | InterPerifVas:Catèter baló ATP | CATÈTER BALÓ OTW/COAXIAL SEMI-COMPLIANT PER A ANGIOPLÀSTIA ATPØ2,5X200MM LONGITUD DE L'EIX 100CM,COMPATIBLE AMB GUIES 0,014",REF:BD-T25200P4E.TERCROSS
E30042015 | InterPerifVas:Catèter baló ATP | CATÈTER BALÓ OTW/COAXIAL SEMI-COMPLIANT PER A ANGIOPLÀSTIA ATPØ2,5X40MM LONGITUD DE L'EIX 100CM,COMPATIBLE AMB GUIES 0,014",REF:BD-T2540P4E.TERCROSS
E30042015 | InterPerifVas:Catèter baló ATP | CATÈTER BALÓ OTW/COAXIAL SEMI-COMPLIANT PER A ANGIOPLÀSTIA ATPØ2,5X80MM LONGITUD DE L'EIX 100CM,COMPATIBLE AMB GUIES 0,014",REF:BD-T2580P4E.TERCROSS
E30042015 | InterPerifVas:Catèter baló ATP | CATÈTER BALÓ OTW/COAXIAL SEMI-COMPLIANT PER A ANGIOPLÀSTIA ATPØ3X120MM LONGITUD DE L'EIX 100CM,COMPATIBLE AMB GUIES 0,014",REF:BD-T30120P4E.TERCROSS
E30042015 | InterPerifVas:Catèter baló ATP | CATÈTER BALÓ OTW/COAXIAL SEMI-COMPLIANT PER A ANGIOPLÀSTIA ATPØ3X120MM LONGITUD DE L'EIX 148CM,COMPATIBLE AMB GUIES 0,014",REF:BD-T30120Q4E.TERCROSS
E30042015 | InterPerifVas:Catèter baló ATP | CATÈTER BALÓ OTW/COAXIAL SEMI-COMPLIANT PER A ANGIOPLÀSTIA ATPØ3X150MM LONGITUD DE L'EIX 100CM,COMPATIBLE AMB GUIES 0,014",REF:BD-T30150P4E.TERCROSS
E30042015 | InterPerifVas:Catèter baló ATP | CATÈTER BALÓ OTW/COAXIAL SEMI-COMPLIANT PER A ANGIOPLÀSTIA ATPØ3X200MM LONGITUD DE L'EIX 100CM,COMPATIBLE AMB GUIES 0,014",REF:BD-T30200P4E.TERCROSS
E30042015 | InterPerifVas:Catèter baló ATP | CATÈTER BALÓ OTW/COAXIAL SEMI-COMPLIANT PER A ANGIOPLÀSTIA ATPØ3X40MM LONGITUD DE L'EIX 100CM,COMPATIBLE AMB GUIES 0,014",REF:BD-T3040P4E.TERCROSS
E30042015 | InterPerifVas:Catèter baló ATP | CATÈTER BALÓ OTW/COAXIAL SEMI-COMPLIANT PER A ANGIOPLÀSTIA ATPØ3X80MM LONGITUD DE L'EIX 100CM,COMPATIBLE AMB GUIES 0,014",REF:BD-T3080P4E.TERCROSS
E30042015 | InterPerifVas:Catèter baló ATP | CATÈTER BALÓ OTW/COAXIAL SEMI-COMPLIANT PER A ANGIOPLÀSTIA ATPØ3,5X120MM LONGITUD DE L'EIX 100CM,COMPATIBLE AMB GUIES 0,014",REF:BD-T35120P4E.TERCROSS
E30042015 | InterPerifVas:Catèter baló ATP | CATÈTER BALÓ OTW/COAXIAL SEMI-COMPLIANT PER A ANGIOPLÀSTIA ATPØ3,5X120MM LONGITUD DE L'EIX 148CM,COMPATIBLE AMB GUIES 0,014",REF:BD-T35120Q4E.TERCROSS
E30042015 | InterPerifVas:Catèter baló ATP | CATÈTER BALÓ OTW/COAXIAL SEMI-COMPLIANT PER A ANGIOPLÀSTIA ATPØ3,5X150MM LONGITUD DE L'EIX 100CM,COMPATIBLE AMB GUIES 0,014",REF:BD-T35150P4E.TERCROSS
E30042015 | InterPerifVas:Catèter baló ATP | CATÈTER BALÓ OTW/COAXIAL SEMI-COMPLIANT PER A ANGIOPLÀSTIA ATPØ3,5X150MM LONGITUD DE L'EIX 148CM,COMPATIBLE AMB GUIES 0,014",REF:BD-T35150Q4E.TERCROSS
E30042015 | InterPerifVas:Catèter baló ATP | CATÈTER BALÓ ATP COAXIAL OTW SEMICOMPLIANT 2,5X40MM,MARCADOR RADIOPAC,PRESSIÓ MAX 14ATM;CAT DE SUPORT EN OCLUSIÓ ARTERIAL EEII ØEXTREM DIST 2,5F/EXTREM PROX 3,2F X148CM,RECOBRIMENT HIDROFÍLIC,INTRODUCTOR MÍNIM 4F, P/GUIA 0,014". TERCROSS, REF:BD-T2540Q4E
E30042015 | InterPerifVas:Catèter baló ATP | CATÈTER BALÓ ATP COAXIAL OTW SEMICOMPLIANT 2,5X80MM,MARCADOR RADIOPAC,PRESSIÓ MAX 14ATM;CAT DE SUPORT EN OCLUSIÓ ARTERIAL EEII ØEXTREM DIST 2,5F/EXTREM PROX 3,2F X148CM,RECOBRIMENT HIDROFÍLIC,INTRODUCTOR MÍNIM 4F, P/GUIA 0,014". TERCROSS, REF:BD-T2580Q4E
E30042015 | InterPerifVas:Catèter baló ATP | CATÈTER BALÓ ATP COAXIAL OTW SEMICOMPLIANT 2,5X150MM,MARCADOR RADIOPAC,PRESSIÓ MAX 14ATM;CAT DE SUPORT EN OCLUSIÓ ARTERIAL EEII ØEXTREM DIST 2,5F/EXTREM PROX 3,2F X148CM,RECOBRIMENT HIDROFÍLIC,INTRODUCTOR MÍNIM 4F, P/GUIA 0,014".TERCROSS,REF:BD-T25150Q4E
E30042015 | InterPerifVas:Catèter baló ATP | CATÈTER BALÓ ATP COAXIAL OTW SEMICOMPLIANT 2,5X200MM,MARCADOR RADIOPAC,PRESSIÓ MAX 14ATM;CAT DE SUPORT EN OCLUSIÓ ARTERIAL EEII ØEXTREM DIST 2,5F/EXTREM PROX 3,2F X148CM,RECOBRIMENT HIDROFÍLIC,INTRODUCTOR MÍNIM 4F, P/GUIA 0,014".TERCROSS,REF:BD-T25200Q4E
E30042015 | InterPerifVas:Catèter baló ATP | CATÈTER BALÓ ATP COAXIAL OTW SEMICOMPLIANT 3,0X40MM,MARCADOR RADIOPAC,PRESSIÓ MAX 14ATM;CAT DE SUPORT EN OCLUSIÓ ARTERIAL EEII ØEXTREM DIST 2,5F/EXTREM PROX 3,2F X148CM,RECOBRIMENT HIDROFÍLIC,INTRODUCTOR MÍNIM 4F, P/GUIA 0,014".TERCROSS,REF:BD-T3040Q4E
E30042015 | InterPerifVas:Catèter baló ATP | CATETER BALÓ ATPFORÇA FOCALITZADA,2LLUMS; BALÓ Ø6MMX4CM A/MARCADORSRADIOPACS PLATÍ-IRIDI,P.NOMINAL 10ATM,PMÀXIMA 16ATM;CATÈTER LONG.80CM;INTRODU RECOMENAT Ø6,0F,COMPATIBLE A/GUIA 0,035/0,89MM,LLIURE LÀTEX. ADVANCE ENFORCER 35, R
E30042015 | InterPerifVas:Catèter baló ATP | CATÈTER BALÓ ATP OTW/COAXIAL SEMI-COMPLIANT↓PERFIL Ø4MMX8,0CM,15ATM;CATÈTER Ø5FX80CM,COMPATIBLE AMB GUIES 0,035",ADVANCE35LP,REF:PTA5-35-80-4-8,0
E30042015 | InterPerifVas:Catèter baló ATP | CATÈTER BALÓ ATP OTW/COAXIAL SEMI-COMPLIANT↓PERFIL Ø5MMX10,0CM,15ATM;CATÈTER Ø5FX80CM,COMPATIBLE AMB GUIES 0,035",ADVANCE35LP,REF:PTA5-35-80-5-10,0
E30042015 | InterPerifVas:Catèter baló ATP | CATÈTER BALÓ ATP OTW/COAXIAL SEMI-COMPLIANT↓PERFIL Ø5MMX12,0CM,,COMPATIBLE AMB GUIES 0,035";CATÈTER Ø5FX80CM,ADVANCE35LP,REF:PTA5-35-80-5-12,0
E30042015 | InterPerifVas:Catèter baló ATP | CATÈTER BALÓ ATP OTW/COAXIAL SEMI-COMPLIANT↓PERFIL Ø5MMX14,0CM,15ATM;CATÈTER Ø5FX80CM,COMPATIBLE AMB GUIES 0,035",ADVANCE35LP,REF:PTA5-35-80-5-14,0
E30042015 | InterPerifVas:Catèter baló ATP | CATÈTER BALÓ ATP OTW/COAXIAL SEMI-COMPLIANT↓PERFIL Ø5MMX17,0CM,,COMPATIBLE AMB GUIES 0,035";CATÈTER Ø5FX80CM,ADVANCE35LP,REF:PTA5-35-80-5-17,0
E30042015 | InterPerifVas:Catèter baló ATP | CATÈTER BALÓ ATP OTW/COAXIAL SEMI-COMPLIANT↓PERFIL Ø5MMX2,0CM,15ATM;CATÈTER Ø5FX80CM,COMPATIBLE AMB GUIES 0,035",ADVANCE35LP,REF:PTA5-35-80-5-2,0
E30042015 | InterPerifVas:Catèter baló ATP | CATÈTER BALÓ ATP OTW/COAXIAL SEMI-COMPLIANT↓PERFIL Ø5MMX20,0CM,15ATM;CATÈTER Ø5FX80CM,COMPATIBLE AMB GUIES 0,035",ADVANCE35LP,REF:PTA5-35-80-5-20,0
E30042015 | InterPerifVas:Catèter baló ATP | CATÈTER BALÓ ATP OTW/COAXIAL SEMI-COMPLIANT↓PERFIL Ø5MMX4,0CM,15ATM;CATÈTER Ø5FX80CM,COMPATIBLE AMB GUIES 0,035",ADVANCE35LP,REF:PTA5-35-80-5-4,0
E30042015 | InterPerifVas:Catèter baló ATP | CATÈTER BALÓ ATP OTW/COAXIAL SEMI-COMPLIANT↓PERFIL Ø5MMX6,0CM,15ATM;CATÈTER Ø5FX80CM,COMPATIBLE AMB GUIES 0,035",ADVANCE35LP,REF:PTA5-35-80-5-6,0
E30042015 | InterPerifVas:Catèter baló ATP | CATÈTER BALÓ ATP OTW/COAXIAL SEMI-COMPLIANT↓PERFIL Ø5MMX8,0CM,15ATM;CATÈTER Ø5FX80CM,COMPATIBLE AMB GUIES 0,035",ADVANCE35LP,REF:PTA5-35-80-5-8,0
E30042015 | InterPerifVas:Catèter baló ATP | CATÈTER BALÓ ATPFORÇA FOCALITZADA,2LLUMS; BALÓ Ø10MMX4CM A/MARCADORS RADIOPACS PLATÍ-IRIDI,PN 8ATM,PMAX 11ATM;CATÈTER 80CM;INTRODUCTOR RECOMENAT Ø7,0F,COMPATIBLE A/GUIA 0,035/0,89MM,LLIURELÀTEX. ADVANCE ENFORCER 35, REF: ASB5-35
E30042015 | InterPerifVas:Catèter baló ATP | CATÈTER BALÓ ATP DE FORÇA FOCALITZADA,2LLUMS; BALÓ Ø12MMX4CM A/MARCADORS RADIOPACS PLATÍ-IRIDI,PN 6ATM,PMAX 10ATM;CATÈTER 80CM;INTRODUCTOR RECOMENAT Ø8,0F,COMPATIBLE A/GUIA 0,035/0,89MM,LLIURE DE LÀTEX. ADVANCE ENFORCER 35, REF: ASB5-35-80-12-4
E30042015 | InterPerifVas:Catèter baló ATP | CATÈTER BALÓ ATPFORÇA FOCALITZADA,2LLUMS; BALÓ Ø10MMX4CM A/MARCADORS RADIOPACS PLATÍ-IRIDI,PN 8ATM,PMAX 11ATM;CATÈTER 135CM;INTRODUCTOR RECOMENAT Ø7,0F,COMPATIBLE A/GUIA 0,035/0,89MM,LLIURELÀTEX. ADVANCE ENFORCER 35, REF: ASB5-3
E30042015 | InterPerifVas:Catèter baló ATP | CATÈTER BALÓ ATPFORÇA FOCALITZADA,2LLUMS; BALÓ Ø12MMX4CM A/MARCADORS RADIOPACS PLATÍ-IRIDI,PN 6ATM,PMAX 10ATM;CATÈTER 135CM;INTRODUCTOR RECOMENAT Ø8,0F,COMPATIBLE A/GUIA 0,035/0,89MM,LLIURELÀTEX. ADVANCE ENFORCER 35, REF: ASB5-3
E30042015 | InterPerifVas:Catèter baló ATP | CATÈTER BALÓ ATP OTW/COAXIAL SEMI-COMPLIANT↓PERFIL Ø6MMX10,0CM,15ATM;CATÈTER Ø5FX80CM,COMPATIBLE AMB GUIES 0,035",ADVANCE35LP,REF:PTA5-35-80-6-10,0
E30042015 | InterPerifVas:Catèter baló ATP | CATÈTER BALÓ ATP OTW/COAXIAL SEMI-COMPLIANT↓PERFIL Ø10MMX12,0CM,,COMPATIBLE AMB GUIES 0,035", 80CM,LONG,ADVANCE35LP,REF:PTA5-35-80-10-12,0
E30042015 | InterPerifVas:Catèter baló ATP | CATÈTER BALÓ ATP OTW/COAXIAL SEMI-COMPLIANT↓PERFIL Ø10MMX14,0CM,11ATM;CATÈTER Ø7FX80CM,COMPATIBLE AMB GUIES 0,035",ADVANCE35LP,REF:PTA5-35-80-10-14,0
E30042015 | InterPerifVas:Catèter baló ATP | CATÈTER BALÓ ATP OTW/COAXIAL SEMI-COMPLIANT↓PERFIL Ø10MMX3,0CM,11ATM;CATÈTER Ø6FX80CM,COMPATIBLE AMB GUIES 0,035",ADVANCE35LP,REF:PTA5-35-80-10-3,0
E30042015 | InterPerifVas:Catèter baló ATP | CATÈTER BALÓ ATP OTW/COAXIAL SEMI-COMPLIANT↓PERFIL Ø10MMX4,0CM,11ATM;CATÈTER Ø6FX80CM,COMPATIBLE AMB GUIES 0,035",ADVANCE35LP,REF:PTA5-35-80-10-4,0
E30042015 | InterPerifVas:Catèter baló ATP | CATÈTER BALÓ ATP OTW/COAXIAL SEMI-COMPLIANT↓PERFIL Ø10MMX8,0CM,11ATM;CATÈTER Ø6FX80CM,COMPATIBLE AMB GUIES 0,035",ADVANCE35LP,REF:PTA5-35-80-10-8,0
E30042015 | InterPerifVas:Catèter baló ATP | CATÈTER BALÓ ATP OTW/COAXIAL SEMI-COMPLIANT↓PERFIL Ø12MMX10,0CM,8ATM;CATÈTER Ø7FX80CM,COMPATIBLE AMB GUIES 0,035"ADVANCE35LP,REF:PTA5-35-80-12-10,0
E30042015 | InterPerifVas:Catèter baló ATP | CATÈTER BALÓ ATP OTW/COAXIAL SEMI-COMPLIANT↓PERFIL Ø12MMX12,0CM,,COMPATIBLE AMB GUIES 0,035", 80CM,LONG,ADVANCE35LP,REF:PTA5-35-80-12-12,0
E30042015 | InterPerifVas:Catèter baló ATP | CATÈTER BALÓ ATP OTW/COAXIAL SEMI-COMPLIANT↓PERFIL Ø12MMX14,0CM,8ATM;CATÈTER Ø7FX80CM,COMPATIBLE AMB GUIES 0,035"ADVANCE35LP,REF:PTA5-35-80-12-14,0
E30042015 | InterPerifVas:Catèter baló ATP | CATÈTER BALÓ ATP OTW/COAXIAL SEMI-COMPLIANT↓PERFIL Ø12MMX4,0CM,8ATM;CATÈTER Ø7FX80CM,COMPATIBLE AMB GUIES 0,035"ADVANCE35LP,REF:PTA5-35-80-12-4,0
E30042015 | InterPerifVas:Catèter baló ATP | CATÈTER BALÓ ATP OTW/COAXIAL SEMI-COMPLIANT↓PERFIL Ø12MMX8,0CM,8ATM;CATÈTER Ø7FX80CM,COMPATIBLE AMB GUIES 0,035"ADVANCE35LP,REF:PTA5-35-80-12-8,0
E30042015 | InterPerifVas:Catèter baló ATP | CATÈTER BALÓ ATP OTW/COAXIAL SEMI-COMPLIANT↓PERFIL Ø3MMX10,0CM,15ATM;CATÈTER Ø5FX80CM,COMPATIBLE AMB GUIES 0,035",ADVANCE35LP,REF:PTA5-35-80-3-10,0
E30042015 | InterPerifVas:Catèter baló ATP | CATÈTER BALÓ ATP OTW/COAXIAL SEMI-COMPLIANT↓PERFIL Ø3MMX14,0CM,15ATM;CATÈTER Ø5FX80CM,COMPATIBLE AMB GUIES 0,035",ADVANCE35LP,REF:PTA5-35-80-3-14,0
E30042015 | InterPerifVas:Catèter baló ATP | CATÈTER BALÓ ATP OTW/COAXIAL SEMI-COMPLIANT↓PERFIL Ø3MMX2,0CM,15ATM;CATÈTER Ø5FX80CM,COMPATIBLE AMB GUIES 0,035",ADVANCE35LP,REF:PTA5-35-80-3-2,0
E30042015 | InterPerifVas:Catèter baló ATP | CATÈTER BALÓ ATP OTW/COAXIAL SEMI-COMPLIANT↓PERFIL Ø3MMX20,0CM,15ATM;CATÈTER Ø5FX80CM,COMPATIBLE AMB GUIES 0,035",ADVANCE35LP,REF:PTA5-35-80-3-20,0
E30042015 | InterPerifVas:Catèter baló ATP | CATÈTER BALÓ ATP OTW/COAXIAL SEMI-COMPLIANT↓PERFIL Ø3MMX4,0CM,15ATM;CATÈTER Ø5FX80CM,COMPATIBLE AMB GUIES 0,035",ADVANCE35LP,REF:PTA5-35-80-3-4,0
E30042015 | InterPerifVas:Catèter baló ATP | CATÈTER BALÓ ATP OTW/COAXIAL SEMI-COMPLIANT↓PERFIL Ø3MMX6,0CM,15ATM;CATÈTER Ø5FX80CM,COMPATIBLE AMB GUIES 0,035",ADVANCE35LP,REF:PTA5-35-80-3-6,0
E30042015 | InterPerifVas:Catèter baló ATP | CATÈTER BALÓ ATP Ø2.5MMX10CM;CATÈTER OTW/COAXIAL ULTRA BAIXPERFIL 150CM LONG,PER A INTRODUCTOR 3F,COMPATIBLE AMB GUIES 0,014".ADVANCE MICRO 14,REF:PTA3-14-150-2.5-10
E30042015 | InterPerifVas:Catèter baló ATP | CATÈTER BALÓ ATP Ø2.5MMX12CM;CATÈTER OTW/COAXIAL ULTRA BAIXPERFIL 150CM LONG,PER A INTRODUCTOR 3F,COMPATIBLE AMB GUIES 0,014".ADVANCE MICRO 14,REF:PTA3-14-150-2.5-12
E30042015 | InterPerifVas:Catèter baló ATP | CATÈTER BALÓ ATP Ø2.5MMX2CM;CATÈTER OTW/COAXIAL ULTRA BAIXPERFIL 150CM LONG,PER A INTRODUCTOR 3F,COMPATIBLE AMB GUIES 0,014".ADVANCE MICRO 14,REF:PTA3-14-150-2.5-2
E30042015 | InterPerifVas:Catèter baló ATP | CATÈTER BALÓ ATP Ø2.5MMX3CM;CATÈTER OTW/COAXIAL ULTRA BAIXPERFIL 150CM LONG,PER A INTRODUCTOR 3F,COMPATIBLE AMB GUIES 0,014".ADVANCE MICRO 14,REF:PTA3-14-150-2.5-3
E30038010 | Intervenc vascular:Sist tancament percutani intrav i extrav | DISPOSITIUTANCAMENT/TAPONAMENT PERCUTANI INTRAVASCULAR I EXTRAVASCULAR BIOABSORBIBLE,Ø6F,GUIA 0,035"ANCLATGE A INTERIORPAREDVASCOPOLÍMER,COLÀGEN A PARED SUPERIOR D'ARTERIOTOMIA,DISOLUCIÓ ENTRE 60 I 90DIES,ESTÈRIL,1ÚS,TIPUS ANGIO
E30042015 | InterPerifVas:Catèter baló ATP | CATÈTER BALÓ ATP Ø2.5MMX6CM;CATÈTER OTW/COAXIAL ULTRA BAIXPERFIL 150CM LONG,PER A INTRODUCTOR 3F,COMPATIBLE AMB GUIES 0,014".ADVANCE MICRO 14,REF:PTA3-14-150-2.5-6
E30038010 | Intervenc vascular:Sist tancament percutani intrav i extrav | DISPOSITIU DE TANCAMENT/TAPONAMENT PERCUTANI INTRAVASCULAR I EXTRAVASCULAR BIOABSORBIBLE,Ø7F,GUIA 0,038"ANCLATGE D'ARTERIOTOMIA AMB 2DISCS DE COPOLÍMER (INTERN EXTERN) UNITS PER SUTURA,TEMPS MIG D'HEMOSTÀSIA (TTH) 1 MINUT,ESTÈRIL,1ÚS,TIPUS FEMO-SEAL O EQ
E30042015 | InterPerifVas:Catèter baló ATP | CATÈTER BALÓ ATP OTW/COAXIAL SEMI-COMPLIANT↓PERFIL Ø3MMX8,0CM,15ATM;CATÈTER Ø5FX80CM,COMPATIBLE AMB GUIES 0,035",ADVANCE35LP,REF:PTA5-35-80-3-8,0
E30042015 | InterPerifVas:Catèter baló ATP | CATÈTER BALÓ ATP OTW/COAXIAL SEMI-COMPLIANT↓PERFIL Ø4MMX10,0CM,15ATM;CATÈTER Ø5FX80CM,COMPATIBLE AMB GUIES 0,035",ADVANCE35LP,REF:PTA5-35-80-4-10,0
E30042015 | InterPerifVas:Catèter baló ATP | CATÈTER BALÓ ATP OTW/COAXIAL SEMI-COMPLIANT↓PERFIL Ø4MMX12,0CM;CATÈTER Ø5FX80CM,COMPATIBLE AMB GUIES 0,035",ADVANCE35LP,REF:PTA5-35-80-4-12,0
E30042015 | InterPerifVas:Catèter baló ATP | CATÈTER BALÓ ATP OTW/COAXIAL SEMI-COMPLIANT↓PERFIL Ø4MMX14,0CM,15ATM;CATÈTER Ø5FX80CM,COMPATIBLE AMB GUIES 0,035",ADVANCE35LP,REF:PTA5-35-80-4-14,0
E30042015 | InterPerifVas:Catèter baló ATP | CATÈTER BALÓ ATP OTW/COAXIAL SEMI-COMPLIANT↓PERFIL Ø4MMX2,0CM,15ATM;CATÈTER Ø5FX80CM,COMPATIBLE AMB GUIES 0,035",ADVANCE35LP,REF:PTA5-35-80-4-2,0
E30042015 | InterPerifVas:Catèter baló ATP | CATÈTER BALÓ ATP OTW/COAXIAL SEMI-COMPLIANT↓PERFIL Ø4MMX20,0CM,15ATM;CATÈTER Ø5FX80CM,COMPATIBLE AMB GUIES 0,035",ADVANCE35LP,REF:PTA5-35-80-4-20,0
E30042015 | InterPerifVas:Catèter baló ATP | CATÈTER BALÓ ATP OTW/COAXIAL SEMI-COMPLIANT↓PERFIL Ø4MMX4,0CM,15ATM;CATÈTER Ø5FX80CM,COMPATIBLE AMB GUIES 0,035",ADVANCE35LP,REF:PTA5-35-80-4-4,0
E30042015 | InterPerifVas:Catèter baló ATP | CATÈTER BALÓ 2X80MM, COAXIAL, SEMIDISTENSIBLE, AMB RECOBRIMENT HIDROFILIC. CATÈTER DE 4FX150CM. PER A GUIA DE 0,014" I INTRODUCTOR 4F. PER A ANGIOPLASTIA/DILATACIÓ VASCULAR ARTERIES PERIFÈRIQUES. ESTÈRIL. ARMADA 14; REF:A2020-080
E30042015 | InterPerifVas:Catèter baló ATP | CATÈTER BALÓ 3X120MM, COAXIAL, SEMIDISTENSIBLE, AMB RECOBRIMENT HIDROFILIC. CATÈTER DE 4FX150CM. PER A GUIA DE 0,014" I INTRODUCTOR 4F. PER A ANGIOPLASTIA/DILATACIÓ VASCULAR ARTERIES PERIFÈRIQUES. ESTÈRIL. ARMADA 14; REF:A2030-120
E30042015 | InterPerifVas:Catèter baló ATP | CAT BALÓ DILATACIÓ DE 50MM X 150MM ALLIBERADOR DE FÀRMAC PACLITAXEL, COAXIAL, SEMIDISTENSIBLE,GUIA DE 0,035",CAT5F X 135CM PER A DILATACIÓ I RECANALIT D'ARTERIES PERIFERI 2MARCADORS RADIOPACS(PLATÍ-IRIDI),PRESSIÓ NOM 6 BAR; ESTÈRIL.CAR-L5.00-150OTW
E30042015 | InterPerifVas:Catèter baló ATP | CATÈTER BALÓ 2,5X200MM, COAXIAL, SEMIDISTENSIBLE, AMB RECOBRIMENT HIDROFILIC. CATÈTER DE 4FX150CM. PER A GUIA DE 0,014" I INTRODUCTOR 4F. PER A ANGIOPLASTIA/DILATACIÓ VASCULAR ARTERIES PERIFÈRIQUES. ESTÈRIL. ARMADA 14; REF:A2025-200
E30042015 | InterPerifVas:Catèter baló ATP | CATÈTER BALÓ 5,5X200MM,COAXIAL,SEMIDISTENSIBLE,A/RECOBRIMENT HIDROFILIC.CATÈTER 3,4F-3,6FX150CM.PER A GUIA DE 0,018" I INTRODUCTOR 4,5F.MARCADORS DE TUNGSTÈ FLEXIBLE.PER A ANGIOPLASTIA/DILATACIÓ VASCULAR ARTERIES PERIFÈR.ESTÈRIL.ARMADA 18;REF:1014264-200
E30042015 | InterPerifVas:Catèter baló ATP | CATÈTER BALÓ 5,5X60MM,COAXIAL,SEMIDISTENSIBLE,A/RECOBRIMENT HIDROFILIC.CATÈTER 3,4F-3,6FX150CM.PER A GUIA DE 0,018" I INTRODUCTOR 4,5F.MARCADORS DE TUNGSTÈ FLEXIBLE.PER A ANGIOPLASTIA/DILATACIÓ VASCULAR ARTERIES PERIFÈR.ESTÈRIL.ARMADA 18;REF:1014264-060
E30042015 | InterPerifVas:Catèter baló ATP | SPECTRANETICS ANGIOSCULPT PTA 8.0MM 40MM 90CM
E30042015 | InterPerifVas:Catèter baló ATP | SPECTRANETICS ANGIOSCULPT PTA 7.0MM 40MM 137CM
E30042015 | InterPerifVas:Catèter baló ATP | CATÈTER BALÓ ATP COAXIAL OTW SEMICOMPLIANT 3,0X80MM,MARCADOR RADIOPAC,PRESSIÓ MAX 14ATM;CAT DE SUPORT EN OCLUSIÓ ARTERIAL EEII ØEXTREM DIST 2,5F/EXTREM PROX 3,2F X148CM,RECOBRIMENT HIDROFÍLIC,INTRODUCTOR MÍNIM 4F, P/GUIA 0,014". TERCROSS, REF:BD-T3080Q4E
E30042015 | InterPerifVas:Catèter baló ATP | CATÈTER BALÓ ATP COAXIAL OTW SEMICOMPLIANT 3,0X120MM,MARCADOR RADIOPAC,PRESSIÓ MAX 14ATM;CAT DE SUPORT EN OCLUSIÓ ARTERIAL EEII ØEXTREM DIST 2,5F/EXTREM PROX 3,2F X148CM,RECOBR HIDROFÍLIC,INTRODUCTOR MÍNIM 4F, P/GUIA 0,014". TERCROSS, REF:BD-T30150Q4E
E30042015 | InterPerifVas:Catèter baló ATP | CATÈTER BALÓ ATP COAXIAL OTW SEMICOMPLIANT 3,0X200MM,MARCADOR RADIOPAC,PRESSIÓ MAX 14ATM;CAT DE SUPORT EN OCLUSIÓ ARTERIAL EEII ØEXTREM DIST 2,5F/EXTREM PROX 3,2F X148CM,RECOBR HIDROFÍLIC,INTRODUCTOR MÍNIM 4F, P/GUIA 0,014". TERCROSS, REF:BD-T30200Q4E
E30042015 | InterPerifVas:Catèter baló ATP | CATÈTER BALÓ ATP COAXIAL OTW SEMICOMPLIANT 3,5X40MM,MARCADOR RADIOPAC,PRESSIÓ MAX 14ATM;CAT DE SUPORT EN OCLUSIÓ ARTERIAL EEII ØEXTREM DIST 2,5F/EXTREM PROX 3,2F X148CM,RECOBR HIDROFÍLIC,INTRODUCTOR MÍNIM 4F, P/GUIA 0,014". TERCROSS, REF:BD-T3540Q4E
E30042015 | InterPerifVas:Catèter baló ATP | CATÈTER BALÓ ATP COAXIAL OTW SEMICOMPLIANT 3,5X80MM,MARCADOR RADIOPAC,PRESSIÓ MAX 14ATM;CAT DE SUPORT EN OCLUSIÓ ARTERIAL EEII ØEXTREM DIST 2,5F/EXTREM PROX 3,2F X148CM,RECOBRIMENT HIDROFÍLIC,INTRODUCTOR MÍNIM 4F, P/GUIA 0,014". TERCROSS, REF:BD-T3580Q4E
E30042015 | InterPerifVas:Catèter baló ATP | CATÈTER BALÓ ATP COAXIAL OTW SEMICOMPLIANT 2,0X40MM,MARCADOR RADIOPAC,PRESSIÓ MAX 14ATM;CAT DE SUPORT EN OCLUSIÓ ARTERIAL EEII ØEXTREM DIST 2,5F/EXTREM PROX 3,2F X148CM,RECOBRIMENT HIDROFÍLIC,INTRODUCTOR MÍNIM 4F, P/GUIA 0,014". TERCROSS, REF:BD-T2040Q4E
E30042015 | InterPerifVas:Catèter baló ATP | CATÈTER BALÓ ATP COAXIAL OTW SEMICOMPLIANT 2,0X80MM,MARCADOR RADIOPAC,PRESSIÓ MAX 14ATM;CAT DE SUPORT EN OCLUSIÓ ARTERIAL EEII ØEXTREM DIST 2,5F/EXTREM PROX 3,2F X148CM,RECOBRIMENT HIDROFÍLIC,INTRODUCTOR MÍNIM 4F, P/GUIA 0,014". TERCROSS, REF:BD-T2080Q4E
E30042015 | InterPerifVas:Catèter baló ATP | CATÈTER BALÓ ATP COAXIAL OTW SEMICOMPLIANT 2,0X120MM,MARCADOR RADIOPAC,PRESSIÓ MAX 14ATM;CAT DE SUPORT EN OCLUSIÓ ARTERIAL EEII ØEXTREM DIST 2,5F/EXTREM PROX 3,2F X148CM,RECOBRIMENT HIDROFÍLIC,INTRODUCTOR MÍNIM 4F, P/GUIA 0,014".TERCROSS,REF:BD-T20120Q4E
E30042015 | InterPerifVas:Catèter baló ATP | CATÈTER BALÓ ATP COAXIAL OTW SEMICOMPLIANT 2,0X150MM,MARCADOR RADIOPAC,PRESSIÓ MAX 14ATM;CAT DE SUPORT EN OCLUSIÓ ARTERIAL EEII ØEXTREM DIST 2,5F/EXTREM PROX 3,2F X148CM,RECOBRIMENT HIDROFÍLIC,INTRODUCTOR MÍNIM 4F, P/GUIA 0,014".TERCROSS,REF:BD-T20150Q4E
E30042015 | InterPerifVas:Catèter baló ATP | CATÈTER BALÓ ATP COAXIAL OTW SEMICOMPLIANT 2,0X200MM,MARCADOR RADIOPAC,PRESSIÓ MAX 14ATM;CAT DE SUPORT EN OCLUSIÓ ARTERIAL EEII ØEXTREM DIST 2,5F/EXTREM PROX 3,2F X148CM,RECOBRIMENT HIDROFÍLIC,INTRODUCTOR MÍNIM 4F, P/GUIA 0,014".TERCROSS,REF:BD-T20200Q4E
E30042015 | InterPerifVas:Catèter baló ATP | CAT BALÓ ATP Ø6,0MMX20MM,POLIAM+ELATÒMER TERMAOPLÀST,NO COMPLIANT,HIDROF,2MARCAD RADIOP;CAT OTW/COAXIAL,LONG 75CM+/-2CM,PER GUIA 0,035" ILÍAQUES,FEM,POPLÍTEAS,TIBIALS PERONEAS,SUBCLÀV I ARTÈRIES RENALS,LESIONS OBSTRUC FÍSTULESAV. CHARGER,H74939206060270
E30042015 | InterPerifVas:Catèter baló ATP | CAT BALÓ ATP Ø6,0MMX40MM,POLIAM+ELATÒMER TERMAOPLÀST,NO COMPLIANT,HIDROF,2MARCAD RADIOP;CAT OTW/COAXIAL,LONG 75CM+/-2CM,PER GUIA 0,035" ILÍAQUES,FEM,POPLÍTEAS,TIBIALS PERONEAS,SUBCLÀV I ARTÈRIES RENALS,LESIONS OBSTRUC FÍSTULESAV. CHARGER,H74939206060470
E30042015 | InterPerifVas:Catèter baló ATP | CAT BALÓ ATP Ø7,0MMX20MM,POLIAM+ELATÒMER TERMAOPLÀST,NO COMPLIANT,HIDROF,2MARCAD RADIOP;CAT OTW/COAXIAL,LONG 75CM+/-2CM,PER GUIA 0,035" ILÍAQUES,FEM,POPLÍTEAS,TIBIALS PERONEAS,SUBCLÀV I ARTÈRIES RENALS,LESIONS OBSTRUC FÍSTULESAV. CHARGER,H74939206070270
E30042015 | InterPerifVas:Catèter baló ATP | CAT BALÓ ATP Ø7,0MMX40MM,POLIAM+ELATÒMER TERMAOPLÀST,NO COMPLIANT,HIDROF,2MARCAD RADIOP;CAT OTW/COAXIAL,LONG 75CM+/-2CM,PER GUIA 0,035" ILÍAQUES,FEM,POPLÍTEAS,TIBIALS PERONEAS,SUBCLÀV I ARTÈRIES RENALS,LESIONS OBSTRUC FÍSTULESAV. CHARGER,H74939206070470
E30042015 | InterPerifVas:Catèter baló ATP | CAT BALÓ ATP Ø8,0MMX20MM,POLIAM+ELATÒMER TERMAOPLÀST,NO COMPLIANT,HIDROF,2MARCAD RADIOP;CAT OTW/COAXIAL,LONG 75CM+/-2CM,PER GUIA 0,035" ILÍAQUES,FEM,POPLÍTEAS,TIBIALS PERONEAS,SUBCLÀV I ARTÈRIES RENALS,LESIONS OBSTRUC FÍSTULESAV
E30042015 | InterPerifVas:Catèter baló ATP | CAT BALÓ ATP Ø8,0MMX40MM,POLIAM+ELATÒMER TERMAOPLÀST,NO COMPLIANT,HIDROF,2MARCAD RADIOP;CAT OTW/COAXIAL,LONG 75CM+/-2CM,PER GUIA 0,035" ILÍAQUES,FEM,POPLÍTEAS,TIBIALS PERONEAS,SUBCLÀV I ARTÈRIES RENALS,LESIONS OBSTRUC FÍSTULESAV. CHARGER,H74939206080470
E30042015 | InterPerifVas:Catèter baló ATP | CAT BALÓ ATP Ø9,0MMX20MM,POLIAM+ELATÒMER TERMAOPLÀST,NO COMPLIANT,HIDROF,2MARCAD RADIOP;CAT OTW/COAXIAL,LONG 75CM+/-2CM,PER GUIA 0,035" ILÍAQUES,FEM,POPLÍTEAS,TIBIALS PERONEAS,SUBCLÀV I ARTÈRIES RENALS,LESIONS OBSTRUC FÍSTULESAV
E30042015 | InterPerifVas:Catèter baló ATP | CAT BALÓ ATP Ø9,0MMX40MM,POLIAM+ELATÒMER TERMAOPLÀST,NO COMPLIANT,HIDROF,2MARCAD RADIOP;CAT OTW/COAXIAL,LONG 75CM+/-2CM,PER GUIA 0,035" ILÍAQUES,FEM,POPLÍTEAS,TIBIALS PERONEAS,SUBCLÀV I ARTÈRIES RENALS,LESIONS OBSTRUC FÍSTULESAV. CHARGER,H74939206090470
E30038010 | Intervenc vascular:Sist tancament percutani intrav i extrav | SISTEMA DE TANCAMENT VASCULAR ARTERIAL PERCUTANI AMB CLIP DE NITINOL Ø4MM I GRUIX 0,2MM. INTRODUCTOR 6 FR DE 11CM PELABLE, GUIA TEFLONADA PUNTA EN J DE 0,97MM X 50CM+/-2CM LONGITUD I ALLIBERADOR DE CLIP. ESTÈRIL.
E30038010 | Intervenc vascular:Sist tancament percutani intrav i extrav | SISTEMA DE TANCAMENT ARTERIAL PERCUTANI AMB DISPOSITIU MONORRAIL,2 SUTURES DE POLIÈSTER TRENAT 3.0,BEINA HIDROFÍLICA 10F,EMPENYADOR DE NUS,PER A TANCAMENT D'ARTÈRIES DE 10 A 24F,ESTÈRIL
E30038010 | Intervenc vascular:Sist tancament percutani intrav i extrav | DISPOSITIU DE TANCAMENT EXTRAVASCULAR ARTERIAL PERCUTANI AMB TAP D'ÀCID POLIGLICÒLIC ABSORBIBLE,COMPATIBLE AMB INTRODUCTOR 6FX10CM+/-2CM,SISTEMA DE BLOQUEIG I 2INDICADORS VISUALS DE POSICIÓ,ESTÈRIL. EXOSEAL O EQUIVALENT
E30042015 | InterPerifVas:Catèter baló ATP | CATÈTER BALÓ ATP Ø2MMX10CM;CATÈTER OTW/COAXIAL ULTRA BAIXPERFIL 150CM LONG,PER A INTRODUCTOR 3F,COMPATIBLE AMB GUIES 0,014".ADVANCE MICRO 14,REF:PTA3-14-150-2-10
E30042015 | InterPerifVas:Catèter baló ATP | CATÈTER BALÓ ATP Ø2MMX12CM;CATÈTER OTW/COAXIAL ULTRA BAIXPERFIL 150CM LONG,PER A INTRODUCTOR 3F,COMPATIBLE AMB GUIES 0,014".ADVANCE MICRO 14,REF:PTA3-14-150-2-12
E30042015 | InterPerifVas:Catèter baló ATP | CATÈTER BALÓ ATP Ø2MMX2CM;CATÈTER OTW/COAXIAL ULTRA BAIXPERFIL 150CM LONG,PER A INTRODUCTOR 3F,COMPATIBLE AMB GUIES 0,014".ADVANCE MICRO 14,REF:PTA3-14-150-2-2
E30042015 | InterPerifVas:Catèter baló ATP | CATÈTER BALÓ ATP Ø2MMX3CM;CATÈTER OTW/COAXIAL ULTRA BAIXPERFIL 150CM LONG,PER A INTRODUCTOR 3F,COMPATIBLE AMB GUIES 0,014".ADVANCE MICRO 14,REF:PTA3-14-150-2-3
E30042015 | InterPerifVas:Catèter baló ATP | CATÈTER BALÓ ATP Ø2MMX6CM;CATÈTER OTW/COAXIAL ULTRA BAIXPERFIL 150CM LONG,PER A INTRODUCTOR 3F,COMPATIBLE AMB GUIES 0,014".ADVANCE MICRO 14,REF:PTA3-14-150-2-6
E30042015 | InterPerifVas:Catèter baló ATP | CATÈTER BALÓ ATP Ø3MMX10CM;CATÈTER OTW/COAXIAL ULTRA BAIXPERFIL 150CM LONG,PER A INTRODUCTOR 3F,COMPATIBLE AMB GUIES 0,014".ADVANCE MICRO 14,REF:PTA3-14-150-3-10
E30042015 | InterPerifVas:Catèter baló ATP | CATÈTER BALÓ ATP Ø3MMX2CM;CATÈTER OTW/COAXIAL ULTRA BAIXPERFIL 150CM LONG,PER A INTRODUCTOR 3F,COMPATIBLE AMB GUIES 0,014".ADVANCE MICRO 14,REF:PTA3-14-150-3-2
E30042015 | InterPerifVas:Catèter baló ATP | CATÈTER BALÓ ATP Ø3MMX8CM;CATÈTER OTW/COAXIAL ULTRA BAIXPERFIL 150CM LONG,PER A INTRODUCTOR 3F,COMPATIBLE AMB GUIES 0,014".ADVANCE MICRO 14,REF:PTA3-14-150-3-8
E30042015 | InterPerifVas:Catèter baló ATP | CATÈTER BALÓ ATP Ø1.5MMX2CM;CATÈTER OTW/COAXIAL ULTRA BAIXPERFIL 50CM LONG,PER A INTRODUCTOR 3F,COMPATIBLE AMB GUIES 0,014".ADVANCE MICRO 14,REF:PTA3-14-50-1.5-2
E30042015 | InterPerifVas:Catèter baló ATP | CATÈTER BALÓ ATP Ø1.5MMX4CM;CATÈTER OTW/COAXIAL ULTRA BAIXPERFIL 50CM LONG,PER A INTRODUCTOR 3F,COMPATIBLE AMB GUIES 0,014".ADVANCE MICRO 14,REF:PTA3-14-50-1.5-4
E30042015 | InterPerifVas:Catèter baló ATP | CATÈTER BALÓ ATP Ø2.5MMX10CM;CATÈTER OTW/COAXIAL ULTRA BAIXPERFIL 50CM LONG,PER A INTRODUCTOR 3F,COMPATIBLE AMB GUIES 0,014".ADVANCE MICRO 14,REF:PTA3-14-50-2.5-10
E30042015 | InterPerifVas:Catèter baló ATP | CATÈTER BALÓ ATP Ø2.5MMX12CM;CATÈTER OTW/COAXIAL ULTRA BAIXPERFIL 50CM LONG,PER A INTRODUCTOR 3F,COMPATIBLE AMB GUIES 0,014".ADVANCE MICRO 14,REF:PTA3-14-50-2.5-12
E30042015 | InterPerifVas:Catèter baló ATP | CATÈTER BALÓ ATP Ø2.5MMX2CM;CATÈTER OTW/COAXIAL ULTRA BAIXPERFIL 50CM LONG,PER A INTRODUCTOR 3F,COMPATIBLE AMB GUIES 0,014".ADVANCE MICRO 14,REF:PTA3-14-50-2.5-2
E30042015 | InterPerifVas:Catèter baló ATP | CATÈTER BALÓ ATP Ø2.5MMX3CM;CATÈTER OTW/COAXIAL ULTRA BAIXPERFIL 50CM LONG,PER A INTRODUCTOR 3F,COMPATIBLE AMB GUIES 0,014".ADVANCE MICRO 14,REF:PTA3-14-50-2.5-3
E30042015 | InterPerifVas:Catèter baló ATP | CATÈTER BALÓ ATP Ø2.5MMX4CM;CATÈTER OTW/COAXIAL ULTRA BAIXPERFIL 50CM LONG,PER A INTRODUCTOR 3F,COMPATIBLE AMB GUIES 0,014".ADVANCE MICRO 14,REF:PTA3-14-50-2.5-4
E30042015 | InterPerifVas:Catèter baló ATP | CATÈTER BALÓ ATP Ø2.5MMX6CM;CATÈTER OTW/COAXIAL ULTRA BAIXPERFIL 50CM LONG,PER A INTRODUCTOR 3F,COMPATIBLE AMB GUIES 0,014".ADVANCE MICRO 14,REF:PTA3-14-50-2.5-6
E30042015 | InterPerifVas:Catèter baló ATP | CATETER BALÓ ATP,PA ALTA PRESSIÓ,SEMI COMPLIANT,Ø5X40MM,2MARC PL+IR,4PLECS,PN12BAR,RBP20BAR;CATÈT OTW/COAXIAL PEBAX A/ALLIB PACLITAXEL 3 ΜG/MM² LONG ÚTIL 40CM+/-2CM,CAT GUIA 6F,GUIA 0,035"/0,89MM,P/TRACT FÍSTULA AV,ESTÈ,1ÚS.APERTO,REF:CAR-APS5.00-40 OTW
E30042015 | InterPerifVas:Catèter baló ATP | CATÈTER BALÓ ATP Ø2.5MMX8CM;CATÈTER OTW/COAXIAL ULTRA BAIXPERFIL 50CM LONG,PER A INTRODUCTOR 3F,COMPATIBLE AMB GUIES 0,014".ADVANCE MICRO 14,REF:PTA3-14-50-2.5-8
E30042015 | InterPerifVas:Catèter baló ATP | CATÈTER BALÓ ATP Ø2MMX10CM;CATÈTER OTW/COAXIAL ULTRA BAIXPERFIL 50CM LONG,PER A INTRODUCTOR 3F,COMPATIBLE AMB GUIES 0,014".ADVANCE MICRO 14,REF:PTA3-14-50-2-10
E30042015 | InterPerifVas:Catèter baló ATP | CATÈTER BALÓ ATP Ø2MMX12CM;CATÈTER OTW/COAXIAL ULTRA BAIXPERFIL 50CM LONG,PER A INTRODUCTOR 3F,COMPATIBLE AMB GUIES 0,014".ADVANCE MICRO 14,REF:PTA3-14-50-2-12
E30042015 | InterPerifVas:Catèter baló ATP | CATÈTER BALÓ ATP Ø2MMX2CM;CATÈTER OTW/COAXIAL ULTRA BAIXPERFIL 50CM LONG,PER A INTRODUCTOR 3F,COMPATIBLE AMB GUIES 0,014".ADVANCE MICRO 14,REF:PTA3-14-50-2-2
E30042015 | InterPerifVas:Catèter baló ATP | CATÈTER BALÓ ATP Ø2MMX3CM;CATÈTER OTW/COAXIAL ULTRA BAIXPERFIL 50CM LONG,PER A INTRODUCTOR 3F,COMPATIBLE AMB GUIES 0,014".ADVANCE MICRO 14,REF:PTA3-14-50-2-3
E30042015 | InterPerifVas:Catèter baló ATP | CATÈTER BALÓ ATP Ø2MMX4CM;CATÈTER OTW/COAXIAL ULTRA BAIXPERFIL 50CM LONG,PER A INTRODUCTOR 3F,COMPATIBLE AMB GUIES 0,014".ADVANCE MICRO 14,REF:PTA3-14-50-2-4
E30042015 | InterPerifVas:Catèter baló ATP | CATÈTER BALÓ ATP Ø2MMX6CM;CATÈTER OTW/COAXIAL ULTRA BAIXPERFIL 50CM LONG,PER A INTRODUCTOR 3F,COMPATIBLE AMB GUIES 0,014".ADVANCE MICRO 14,REF:PTA3-14-50-2-6
E30042015 | InterPerifVas:Catèter baló ATP | CATÈTER BALÓ ATP Ø3MMX10CM;CATÈTER OTW/COAXIAL ULTRA BAIXPERFIL 50CM LONG,PER A INTRODUCTOR 3F,COMPATIBLE AMB GUIES 0,014".ADVANCE MICRO 14,REF:PTA3-14-50-3-10
E30042015 | InterPerifVas:Catèter baló ATP | CATÈTER BALÓ ATP Ø3MMX12CM;CATÈTER OTW/COAXIAL ULTRA BAIXPERFIL 50CM LONG,PER A INTRODUCTOR 3F,COMPATIBLE AMB GUIES 0,014".ADVANCE MICRO 14,REF:PTA3-14-50-3-12
E30042015 | InterPerifVas:Catèter baló ATP | CATÈTER BALÓ DILATACIÓ D'ALLIBERACIÓ DE PACLITAXEL DE7X120MM,COAXIAL,SEMIDISTENSIBLE,DOBLE LUMEN (OTW).PER A GUIA 0,035",LONGITUD DEL CATÈTER 140CM,INTRODUCTOR 5F,AMB RECOBRIMENT HIDROFÍLIC,LLIURE DE LÀTEX,LUMINOR 35. REF:BP DPC35 140 700 120
E30042015 | InterPerifVas:Catèter baló ATP | CATÈTER BALÓ DILATACIÓ D'ALLIBERACIÓ DE PACLITAXEL DE7X80MM,COAXIAL,SEMIDISTENSIBLE,DOBLE LUMEN (OTW).PER A GUIA 0,035",LONGITUD DEL CATÈTER 140CM,INTRODUCTOR 5F,AMB RECOBRIMENT HIDROFÍLIC,LLIURE DE LÀTEX,LUMINOR 35. REF:BP DPC35 140 700 080
E30042015 | InterPerifVas:Catèter baló ATP | CATÈTER BALÓ DILATACIÓ D'ALLIBERACIÓ DE PACLITAXEL DE 6X120MM,COAXIAL,SEMIDISTENSIBLE,DOBLE LUMEN (OTW).PER A GUIA 0,035",LONGITUD DEL CATÈTER 140CM,INTRODUCTOR 5F,AMB RECOBRIMENT HIDROFÍLIC,LLIURE DE LÀTEX,LUMINOR 35. REF:BP DPC35 140 600 120
E30042015 | InterPerifVas:Catèter baló ATP | CATÈTER BALÓ DILATACIÓ D'ALLIBERACIÓ DE PACLITAXEL DE 5X120MM,COAXIAL,SEMIDISTENSIBLE,DOBLE LUMEN (OTW).PER A GUIA 0,035",LONGITUD DEL CATÈTER 140CM,INTRODUCTOR 5F,AMB RECOBRIMENT HIDROFÍLIC,LLIURE DE LÀTEX,LUMINOR 35. REF:BP DPC35 140 500 120
E30042015 | InterPerifVas:Catèter baló ATP | CATÈTER BALÓ ATP Ø3MMX2CM;CATÈTER OTW/COAXIAL ULTRA BAIXPERFIL 50CM LONG,PER A INTRODUCTOR 3F,COMPATIBLE AMB GUIES 0,014".ADVANCE MICRO 14,REF:PTA3-14-50-3-2
E30042015 | InterPerifVas:Catèter baló ATP | CATÈTER BALÓ ATP Ø3MMX4CM;CATÈTER OTW/COAXIAL ULTRA BAIXPERFIL 50CM LONG,PER A INTRODUCTOR 3F,COMPATIBLE AMB GUIES 0,014".ADVANCE MICRO 14,REF:PTA3-14-50-3-4
E30042015 | InterPerifVas:Catèter baló ATP | CATÈTER BALÓ ATP Ø3MMX6CM;CATÈTER OTW/COAXIAL ULTRA BAIXPERFIL 50CM LONG,PER A INTRODUCTOR 3F,COMPATIBLE AMB GUIES 0,014".ADVANCE MICRO 14,REF:PTA3-14-50-3-6
E30042015 | InterPerifVas:Catèter baló ATP | CATÈTER BALÓ ATP Ø3MMX8CM;CATÈTER OTW/COAXIAL ULTRA BAIXPERFIL 50CM LONG,PER A INTRODUCTOR 3F,COMPATIBLE AMB GUIES 0,014".ADVANCE MICRO 14,REF:PTA3-14-50-3-8
E30042015 | InterPerifVas:Catèter baló ATP | CATÈTER BALÓ ATP NO COMPLIANT Ø4MMX6CM;CATÈTER OTW/COAXIAL 80CM LONG, COMPATIBLE AMB GUIES 0,035" POWERFLEX PRO,REF:4400406S
E30042015 | InterPerifVas:Catèter baló ATP | CATÈTER BALÓ ATP NO COMPLIANT Ø4MMX6CM;CATÈTER OTW/COAXIAL 135CM LONG, COMPATIBLE AMB GUIES 0,035" POWERFLEX PRO,REF:4400406X
E30042015 | InterPerifVas:Catèter baló ATP | CATÈTER BALÓ ATP NO COMPLIANT Ø4MMX8CM;CATÈTER OTW/COAXIAL 80CM LONG, COMPATIBLE AMB GUIES 0,035" POWERFLEX PRO,REF:4400408S
E30042015 | InterPerifVas:Catèter baló ATP | CATÈTER BALÓ ATP NO COMPLIANT Ø4MMX10CM;CATÈTER OTW/COAXIAL 80CM LONG, COMPATIBLE AMB GUIES 0,035" POWERFLEX PRO,REF:4400410S
E30042015 | InterPerifVas:Catèter baló ATP | CATÈTER BALÓ ATP NO COMPLIANT Ø4MMX10CM;CATÈTER OTW/COAXIAL 135CM LONG, COMPATIBLE AMB GUIES 0,035" POWERFLEX PRO,REF:4400410X
E30042015 | InterPerifVas:Catèter baló ATP | CATÈTER BALÓ ATP NO COMPLIANT Ø4MMX12CM;CATÈTER OTW/COAXIAL 80CM LONG COMPATIBLE AMB GUIES 0,035" POWERFLEX PRO,REF:4400412S
E30042015 | InterPerifVas:Catèter baló ATP | CATÈTER BALÓ ATP NO COMPLIANT Ø4MMX12CM;CATÈTER OTW/COAXIAL 135CM LONG, COMPATIBLE AMB GUIES 0,035" POWERFLEX PRO,REF:4400412X
E30042015 | InterPerifVas:Catèter baló ATP | CATÈTER BALÓ ATP NO COMPLIANT Ø4MMX15CM;CATÈTER OTW/COAXIAL 80CM LONG, COMPATIBLE AMB GUIES 0,035" POWERFLEX PRO,REF:4400415S
E30047010 | Intervenc vascular:Catèters baló oclusió embolect i trombect | CATÈTER BALÓ OCLUSIÓ TEMPORAL DE LÀTEX PER EMBOLECTOMIA VASCULAR SENSE GUIA,Ø2FX80CM
E30047010 | Intervenc vascular:Catèters baló oclusió embolect i trombect | CATÈTER BALÓ OCLUSIÓ TEMPORAL DE LÀTEX PER EMBOLECTOMIA VASCULAR SENSE GUIA,Ø3FX40CM
E30047010 | Intervenc vascular:Catèters baló oclusió embolect i trombect | CATÈTER BALÓ OCLUSIÓ TEMPORAL DE LÀTEX PER EMBOLECTOMIA VASCULAR SENSE GUIA,Ø3FX80CM
E30047010 | Intervenc vascular:Catèters baló oclusió embolect i trombect | CATÈTER BALÓ OCLUSIÓ TEMPORAL DE LÀTEX PER EMBOLECTOMIA VASCULAR SENSE GUIA,Ø4FX40CM
E30047010 | Intervenc vascular:Catèters baló oclusió embolect i trombect | CATÈTER BALÓ OCLUSIÓ TEMPORAL DE LÀTEX PER EMBOLECTOMIA VASCULAR SENSE GUIA,Ø4FX80CM
E30047010 | Intervenc vascular:Catèters baló oclusió embolect i trombect | CATÈTER BALÓ OCLUSIÓ TEMPORAL DE LÀTEX PER EMBOLECTOMIA VASCULAR SENSE GUIA,Ø5FX40CM
E30047010 | Intervenc vascular:Catèters baló oclusió embolect i trombect | CATÈTER BALÓ OCLUSIÓ TEMPORAL DE LÀTEX PER EMBOLECTOMIA VASCULAR SENSE GUIA,Ø5FX80CM
E30047010 | Intervenc vascular:Catèters baló oclusió embolect i trombect | CATÈTER BALÓ OCLUSIÓ TEMPORAL DE LÀTEX PER EMBOLECTOMIA VASCULAR SENSE GUIA,Ø6FX40CM
E30047010 | Intervenc vascular:Catèters baló oclusió embolect i trombect | CATÈTER BALÓ OCLUSIÓ TEMPORAL DE LÀTEX PER EMBOLECTOMIA VASCULAR SENSE GUIA,Ø6FX80CM
E30047010 | Intervenc vascular:Catèters baló oclusió embolect i trombect | CATÈTER BALÓ OCLUSIÓ TEMPORAL DE LÀTEX PER EMBOLECTOMIA VASCULAR SENSE GUIA,Ø7FX40CM
E30047010 | Intervenc vascular:Catèters baló oclusió embolect i trombect | CATÈTER BALÓ OCLUSIÓ TEMPORAL DE LÀTEX PER EMBOLECTOMIA VASCULAR SENSE GUIA,Ø7FX80CM
E30047010 | Intervenc vascular:Catèters baló oclusió embolect i trombect | CATÈTER BALÓ OCLUSIÓ TEMPORAL DE LÀTEX PER EMBOLECTOMIA VASCULAR SENSE GUIA,Ø8FX40CM
E30047010 | Intervenc vascular:Catèters baló oclusió embolect i trombect | CATÈTER BALÓ OCLUSIÓ TEMPORAL DE LÀTEX PER EMBOLECTOMIA VASCULAR SENSE GUIA,Ø8FX80CM
E30047010 | Intervenc vascular:Catèters baló oclusió embolect i trombect | CATÈTER BALÓ OCLUSIÓ TEMPORAL DE LÀTEX PER EMBOLECTOMIA VASCULAR SENSE GUIA,Ø9FX40CM
E30047010 | Intervenc vascular:Catèters baló oclusió embolect i trombect | CATÈTER BALÓ OCLUSIÓ TEMPORAL DE LÀTEX PER EMBOLECTOMIA VASCULAR SENSE GUIA,Ø9FX80CM
E30038010 | Intervenc vascular:Sist tancament percutani intrav i extrav | DISPOSITIU DE TANCAMENT/TAPONAMENT PERCUTANI INTRAVASCULAR I EXTRAVASCULAR BIOABSORBIBLE,Ø6F,GUIA 0,035"ANCLATGE A INTERIOR DE PARED DE VAS DE COPOLÍMER,COLÀGEN A PARED SUPERIOR D'ARTERIOTOMIA,DISOLUCIÓ ENTRE 60 I 90DIES,ESTÈRIL,1ÚS.ANGIO-SEAL,REF:610132
E30042015 | InterPerifVas:Catèter baló ATP | CAT BALÓ ATP Ø3,0MMX40MM,POLIAM+ELATÒMER TERMAOPLÀST,NO COMPLIANT,HIDROF,2MARCAD RADIOP;CAT OTW/COAXIAL,LONG 75CM+/-2CM,PER GUIA 0,035" ILÍAQUES,FEM,POPLÍTEAS,TIBIALS PERONEAS,SUBCLÀV I ARTÈRIES RENALS,LESIONS OBSTRUC FÍSTULESAV. CHARGER,H74939206030470
E30042015 | InterPerifVas:Catèter baló ATP | CAT BALÓ ATP Ø4,0MMX20MM,POLIAM+ELATÒMER TERMAOPLÀST,NO COMPLIANT,HIDROF,2MARCAD RADIOP;CAT OTW/COAXIAL,LONG 75CM+/-2CM,PER GUIA 0,035" ILÍAQUES,FEM,POPLÍTEAS,TIBIALS PERONEAS,SUBCLÀV I ARTÈRIES RENALS,LESIONS OBSTRUC FÍSTULESAV. CHARGER,H74939206040270
E30042015 | InterPerifVas:Catèter baló ATP | CAT BALÓ ATP Ø4,0MMX40MM,POLIAM+ELATÒMER TERMAOPLÀST,NO COMPLIANT,HIDROF,2MARCAD RADIOP;CAT OTW/COAXIAL,LONG 75CM+/-2CM,PER GUIA 0,035" ILÍAQUES,FEM,POPLÍTEAS,TIBIALS PERONEAS,SUBCLÀV I ARTÈRIES RENALS,LESIONS OBSTRUC FÍSTULESAV. CHARGER,H74939206040470
E30042015 | InterPerifVas:Catèter baló ATP | CAT BALÓ ATP Ø5,0MMX20MM,POLIAM+ELATÒMER TERMAOPLÀST,NO COMPLIANT,HIDROF,2MARCAD RADIOP;CAT OTW/COAXIAL,LONG 75CM+/-2CM,PER GUIA 0,035" ILÍAQUES,FEM,POPLÍTEAS,TIBIALS PERONEAS,SUBCLÀV I ARTÈRIES RENALS,LESIONS OBSTRUC FÍSTULESAV. CHARGER,H74939206050270
E30042015 | InterPerifVas:Catèter baló ATP | CAT BALÓ ATP Ø5,0MMX40MM,POLIAM+ELATÒMER TERMAOPLÀST,NO COMPLIANT,HIDROF,2MARCAD RADIOP;CAT OTW/COAXIAL,LONG 75CM+/-2CM,PER GUIA 0,035" ILÍAQUES,FEM,POPLÍTEAS,TIBIALS PERONEAS,SUBCLÀV I ARTÈRIES RENALS,LESIONS OBSTRUC FÍSTULESAV. CHARGER,H74939206050470
E30042025 | InterPerifVas:Catèter angio/diag ATP | CATÈTER SOFT-VU SHEPHERD HOOK(1) 5F 65CM 0.038".MALLAT,REF:10709203
E30042025 | InterPerifVas:Catèter angio/diag ATP | ANGIODYNAMICS SOFT-VU SHEPHERD HOOK(1) 4F 65CM 0.035".
E30042025 | InterPerifVas:Catèter angio/diag ATP | CATÈTER SOFT-VU SHEPHERD HOOK(1) 5F 65CM 0.035", REF:10719801
E30042025 | InterPerifVas:Catèter angio/diag ATP | CATÈTER BALÓ SOFT-VU SHEPHERD HOOK(1) 5F 65CM 0.038", REF:10719803
E30042015 | InterPerifVas:Catèter baló ATP | CATÈTER BALÓ ATP DILATACIÓ,COAXIAL,NO DISTENSIBLE (22ATM) GUIA RECOMENADA DE 0,035",CATÈTER 135CM LLARGÀRIA;BALÓ 8X80MM,BAIX PERFIL,PERFIL DE CREUAMENT 0,035",PRESSIÓ RUPTURA 20ATM,BALÓ NILÓ+PEBAX,INTRODUCTOR RECOMANAT 6F,MUSTANG, REF:H74939171080810
E30042025 | InterPerifVas:Catèter angio/diag ATP | 5FX65CM, AMB CORBA TIPUS CHGB. PER A GUIA DE 0,038", SENSE ORIFICIS
E30042015 | InterPerifVas:Catèter baló ATP | CATÈTER BALÓ ATP 10X30MM,POLIAMIDA,BAIX PERFIL,SEMI COMPLIANT,PN10ATM/PR15ATM,MARCADORS PLATÍ I IRIDI;CATÈTER OTW/COAXIAL,LONGITUD 135CM+/-2CM,PER A GUIA 0,035" I INTRODUCTOR 5F,ARTÈR FEM+TIB,ILIACA,RENAL I FÍSTULESAV. ADVANCE 35LP,REF:PTA5-35-135-10-3.0
E30042015 | InterPerifVas:Catèter baló ATP | CATÈTER BALÓ ATP 12X20MM,POLIAMIDA,BAIX PERFIL,SEMI COMPLIANT,PN10ATM/PR15ATM,MARCADORS PLATÍ I IRIDI;CATÈTER OTW/COAXIAL,LONGITUD 135CM+/-2CM,PER A GUIA 0,035" I INTRODUCTOR 5F,ARTÈR FEM+TIB,ILIACA,RENAL I FÍSTULESAV. ADVANCE 35LP,REF:PTA5-35-135-12-2.0
E30042015 | InterPerifVas:Catèter baló ATP | CATÈTER BALÓ ATP 1,5X20MM,POLIAMIDA,DOBLE CAPA HIDROFÍLICA,SEMI COMPLIANT,PN8ATM/PR14ATM,3MARCADORS TUNGSTÈ;CATÈTER OTW/COAXIAL,4F,LONGITUD 145CM+/-2CM,HIDROF,P/GUIA 0,014" I INTRODUCTOR 4F,ARTÈR FEM,POLÍTE,RENAL I FÍSTULES AV. ARMADA 14XT,REF:F2015-020
E30042015 | InterPerifVas:Catèter baló ATP | CATÈTER BALÓ ATP 1,5X40MM,POLIAMIDA,RECOB HIDROFÒBIC,SEMI COMPLIANT,PN8ATM/PR14ATM2MARCADORS TUNGSTÈ;CATÈTER OTW/COAXIAL,4FX150CM+/-2CM,HIDROFOB,P/GUIA 0,014" I INTRODUCTOR 4,5F,ARTÈR FEM+TIB,PERON,POLÍTE,RENAL I FÍSTULES AV. ARMADA 14,REF:A2015-040
E30042015 | InterPerifVas:Catèter baló ATP | CATÈTER BALÓ ATP 1,5X80MM,POLIAMIDA,RECOB HIDROFÒBIC,SEMI COMPLIANT,PN8ATM/PR14ATM2MARCADORS TUNGSTÈ;CATÈTER OTW/COAXIAL,4FX150CM+/-2CM,HIDROFOB,P/GUIA 0,014" I INTRODUCTOR 4,5F,ARTÈR FEM+TIB,PERON,POLÍTE,RENAL I FÍSTULES AV. ARMADA 14,REF:A2015-080
E30042015 | InterPerifVas:Catèter baló ATP | CATÈTER BALÓ ATP 2,0X200MM,POLIAMIDA,RECOB HIDROFÒBIC,SEMI COMPLIANT,PN8ATM/PR14ATM2MARCADORS TUNGSTÈ;CATÈTER OTW/COAXIAL,4FX150CM+/-2CM,HIDROFOB,P/GUIA 0,014" I INTRODUCTOR 4,5F,ARTÈR FEM+TIB,PERON,POLÍTE,RENAL I FÍSTULES AV. ARMADA 14,REF:A2020-200
E30042015 | InterPerifVas:Catèter baló ATP | CATÈTER BALÓ ATP 2,5X40MM,POLIAMIDA,RECOB HIDROFÒBIC,SEMI COMPLIANT,PN8ATM/PR14ATM2MARCADORS TUNGSTÈ;CATÈTER OTW/COAXIAL,4FX150CM+/-2CM,HIDROFOB,P/GUIA 0,014" I INTRODUCTOR 4,5F,ARTÈR FEM+TIB,PERON,POLÍTE,RENAL I FÍSTULES AV. ARMADA 14,REF:A2025-040
E30042015 | InterPerifVas:Catèter baló ATP | CATÈTER BALÓ ATP 3,0X40MM,POLIAMIDA,RECOB HIDROFÒBIC,SEMI COMPLIANT,PN8ATM/PR14ATM2MARCADORS TUNGSTÈ;CATÈTER OTW/COAXIAL,4FX150CM+/-2CM,HIDROFOB,P/GUIA 0,014" I INTRODUCTOR 4,5F,ARTÈR FEM+TIB,PERON,POLÍTE,RENAL I FÍSTULES AV. ARMADA 14,REF:A2030-040
E30042015 | InterPerifVas:Catèter baló ATP | CATÈTER BALÓ ATP 3,0X80MM,POLIAMIDA,RECOB HIDROFÒBIC,SEMI COMPLIANT,PN8ATM/PR14ATM2MARCADORS TUNGSTÈ;CATÈTER OTW/COAXIAL,4FX150CM+/-2CM,HIDROFOB,P/GUIA 0,014" I INTRODUCTOR 4,5F,ARTÈR FEM+TIB,PERON,POLÍTE,RENAL I FÍSTULES AV. ARMADA 14,REF:A2030-080
E30042015 | InterPerifVas:Catèter baló ATP | CATÈTER BALÓ ATP 3,0X200MM,POLIAMIDA,RECOB HIDROFÒBIC,SEMI COMPLIANT,PN8ATM/PR14ATM2MARCADORS TUNGSTÈ;CATÈTER OTW/COAXIAL,4FX150CM+/-2CM,HIDROFOB,P/GUIA 0,018" I INTRODUCTOR 4,5F,ARTÈR FEM+TIB,PERON,POLÍTE,RENAL I FÍSTULES AV. ARMADA 18,REF:1014261-200
E30042015 | InterPerifVas:Catèter baló ATP | CATÈTER BALÓ ATP 4,0X40MM,POLIAMIDA,RECOB HIDROFÒBIC,SEMI COMPLIANT,PN8ATM/PR14ATM2MARCADORS TUNGSTÈ;CATÈTER OTW/COAXIAL,4FX150CM+/-2CM,HIDROFOB,P/GUIA 0,018" I INTRODUCTOR 4,5F,ARTÈR FEM+TIB,PERON,POLÍTE,RENAL I FÍSTULES AV. ARMADA 18,REF:1014262-040
E30042015 | InterPerifVas:Catèter baló ATP | CATÈTER BALÓ ATP 4,0X200MM,POLIAMIDA,,RECOB HIDROFÒBIC,SEMI COMPLIANT,PN8ATM/PR14ATM,3MARCADORS TUNGSTÈ;CATÈTER OTW/COAXIAL,4FX150CM+/-2CM,HIDROFÒB,P/GUIA 0,018" I INTROD 4,5F,ARTÈR FEM+TIB,PERON,POLÍTE,RENAL I FÍSTULES AV. ARMADA 18,REF:1014262-200
E30042015 | InterPerifVas:Catèter baló ATP | CATÈTER BALÓ ATP OTW/COAXIAL SEMI-COMPLIANT Ø4,0MMX15MM,4ATM,2CAPA,2MARC RADIOP (PT+IR) 5FX135CM,COMPATIBLE AMB GUIES 0,035".ARMADA 35LL,REF:B2040-150
E30042015 | InterPerifVas:Catèter baló ATP | CATÈTER BALÓ ATP OTW/COAXIAL SEMI-COMPLIANT Ø4,0MMX20MM,4ATM,2CAPA,2MARC RADIOP (PT+IR) 5FX135CM,COMPATIBLE AMB GUIES 0,035".ARMADA 35LL,REF:B2040-200
E30042015 | InterPerifVas:Catèter baló ATP | CATÈTER BALÓ ATP OTW/COAXIAL SEMI-COMPLIANT Ø4,0MMX25MM,4ATM,2CAPA,2MARC RADIOP (PT+IR) 5FX135CM,COMPATIBLE AMB GUIES 0,035".ARMADA 35LL,REF:B2040-250
E30042015 | InterPerifVas:Catèter baló ATP | CATÈTER BALÓ ATP OTW/COAXIAL SEMI-COMPLIANT Ø5,0MMX20MM,5ATM,2CAPA,2MARC RADIOP (PT+IR) 5FX135CM,COMPATIBLE AMB GUIES 0,035".ARMADA 35LL,REF:B2050-200
E30042015 | InterPerifVas:Catèter baló ATP | CATÈTER BALÓ ATP OTW/COAXIAL SEMI-COMPLIANT Ø5,0MMX25MM,5ATM,2CAPA,2MARC RADIOP (PT+IR) 5FX135CM,COMPATIBLE AMB GUIES 0,035".ARMADA 35LL,REF:B2050-250
E30042015 | InterPerifVas:Catèter baló ATP | CATÈTER BALÓ ATP OTW/COAXIAL SEMI-COMPLIANT Ø6,0MMX20MM,6ATM,2CAPA,2MARC RADIOP (PT+IR) 5FX135CM,COMPATIBLE AMB GUIES 0,035".ARMADA 35,REF:B2060-020
E30042015 | InterPerifVas:Catèter baló ATP | CATÈTER BALÓ ATP OTW/COAXIAL SEMI-COMPLIANT Ø6,0MMX120MM,6ATM,2CAPA,2MARC RADIOP (PT+IR) 5FX135CM,COMPATIBLE AMB GUIES 0,035".ARMADA 35,REF:B2060-120
E30042015 | InterPerifVas:Catèter baló ATP | CATÈTER BALÓ ATP OTW/COAXIAL SEMI-COMPLIANT Ø6,0MMX25MM,6ATM,2CAPA,2MARC RADIOP (PT+IR) 5FX135CM,COMPATIBLE AMB GUIES 0,035".ARMADA 35LL,REF:B2060-250
E30037010 | Catèters per a trombectomia i aterectomia percutània | CATÈTER PER A ATEROTROMBECTOMIA PERCUTÀNIA ARTERIAL ROTACIONAL MECÀNICA PER ASPIRACIÓ,FRAGMENTACIÓ,Ø6FX135CM +/-5CM,AMB GUIA,CAPUTXÓ ESTÈRIL I BOSSA COL·LECTORA,UN ÚS,PER A SISTEMA ROTAREX O EQUIVALENT
E30037010 | Catèters per a trombectomia i aterectomia percutània | CATÈTER PER A ATEROTROMBECTOMIA PERCUTÀNIA ARTERIAL ROTACIONAL MECÀNICA PER ASPIRACIÓ,FRAGMENTACIÓ,Ø8FX85CM +/-5CM,AMB GUIA,CAPUTXÓ ESTÈRIL I BOSSA COL·LECTORA,UN ÚS,PER A SISTEMA ROTAREX O EQUIVALENT
E30042015 | InterPerifVas:Catèter baló ATP | CATÈTER BALÓ ATP OTW/COAXIAL SEMI-COMPLIANT Ø7,0MMX120MM,7ATM,2CAPA,2MARC RADIOP (PT+IR) 6FX135CM,COMPATIBLE AMB GUIES 0,035".ARMADA 35,REF:B2070-120
E30042015 | InterPerifVas:Catèter baló ATP | CATÈTER BALÓ ATP OTW/COAXIAL SEMI-COMPLIANT Ø7,0MMX20MM,7ATM,2CAPA,2MARC RADIOP (PT+IR) 6FX135CM,COMPATIBLE AMB GUIES 0,035".ARMADA 35LL,REF:B2070-200
E30042015 | InterPerifVas:Catèter baló ATP | CATETER BALÓ ATP Ø3MMX6CM,NILÓ+ELAST TERMOP,RECOBR FARMACOACTIU,2MARCADORS RADIOPACS(PLATÍ-IRIDI),PRESSIÓ NOMINAL7ATM;CATÈTER OTW/COAXIAL HIDROFÍLIC,LONGITUD 150CM,COMPA A/GUIA 0,014"/0,35MM I INTROD 4F,ESTÈRIL,1ÚS.LUMINOR 14M,REF:BP DPC14M 150 300 060
E30037010 | Catèters per a trombectomia i aterectomia percutània | CATÈTER PER A ATEROTROMBECTOMIA PERCUTÀNIA ARTERIAL ROTACIONAL MECÀNICA PER ASPIRACIÓ,FRAGMENTACIÓ,Ø8FX110CM +/-5CM,AMB GUIA,CAPUTXÓ ESTÈRIL I BOSSA COL·LECTORA,UN ÚS,PER A SISTEMA ROTAREX O EQUIVALENT
E30042015 | InterPerifVas:Catèter baló ATP | CATÈTER BALÓ ATP OTW/COAXIAL SEMI-COMPLIANT Ø9,0MMX20MM,9ATM,2CAPA,2MARC RADIOP (PT+IR) 6FX135CM,COMPATIBLE AMB GUIES 0,035".ARMADA 35,REF:B2090-020
E30042015 | InterPerifVas:Catèter baló ATP | CATÈTER BALÓ ATP OTW/COAXIAL SEMI-COMPLIANT Ø 9,0MMX80MM,9ATM,2CAPA,2MARC RADIOP (PT+IR) 6FX135CM,COMPATIBLE AMB GUIES 0,035".ARMADA 35,REF:B2090-080
E30042015 | InterPerifVas:Catèter baló ATP | CATÈTER BALÓ ATP OTW/COAXIAL SEMI-COMPLIANTØ10,0MMX20MM,10ATM,2CAPA,2MARC RADIOP (PT+IR) 6FX135CM,COMPATIBLE AMB GUIES 0,035".ARMADA 35,REF:B2100-020
E30042015 | InterPerifVas:Catèter baló ATP | CATÈTER BALÓ ATP OTW/COAXIAL SEMI-COMPLIANTØ10,0MMX80MM,10ATM,2CAPA,2MARC RADIOP (PT+IR) 6FX135CM,COMPATIBLE AMB GUIES 0,035".ARMADA 35,REF:B2100-080
E30042015 | InterPerifVas:Catèter baló ATP | CATÈTER BALÓ ATP OTW/COAXIAL SEMI-COMPLIANTØ12,0MMX20MM,12ATM,2CAPA,2MARC RADIOP (PT+IR) 6FX135CM,COMPATIBLE AMB GUIES 0,035".ARMADA 35,REF:B2120-020
E30042015 | InterPerifVas:Catèter baló ATP | CATÈTER BALÓ ATP OTW/COAXIAL SEMI-COMPLIANT Ø12,0MMX60MM,12ATM,2CAPA,2MARC RADIOP (PT+IR) 6FX135CM,COMPATIBLE AMB GUIES 0,035".ARMADA 35,REF:B2120-060
E30037010 | Catèters per a trombectomia i aterectomia percutània | EQUIP TROMBECTOMIA PERCUTÀNIA MECÀNICA ROTACIONAL,PER A ASPIRACIÓ,AMB HÈLIX D'ACER ROTATORI, COMPOST PER CATÈTER TROMBECTOMIA Ø6FX110CM+/-5CM,GUIA 0,018",FUNDES I BOSSA RECOL·LECTORA,P/INTERVENC PERIFÈRIC,LLIURE LÀTEX,DEHP,ESTÈRIL.ASPIREX S O EQUIVALENT
E30037010 | Catèters per a trombectomia i aterectomia percutània | EQUIP TROMBECTOMIA PERCUTÀNIA MECÀNICA ROTACIONAL,PER A ASPIRACIÓ,AMB HÈLIX D'ACER ROTATORI, COMPOST PER CATÈTER TROMBECTOMIA Ø8FX85CM+/-5CM,GUIA 0,018",FUNDES I BOSSA RECOL·LECTORA,P/INTERVENC PERIFÈRIC,LLIURE LÀTEX,DEHP,ESTÈRIL.ASPIREX S O EQUIVALENT
E30042015 | InterPerifVas:Catèter baló ATP | CATÈTER BALÓ ATP Ø2MMX8CM;CATÈTER OTW/COAXIAL ULTRA BAIXPERFIL 90CM LONG,PER A INTRODUCTOR 3F,COMPATIBLE AMB GUIES 0,014".ADVANCE MICRO 14,REF:PTA3-14-90-2-8
E30042015 | InterPerifVas:Catèter baló ATP | CATÈTER BALÓ ATP Ø3MMX2CM;CATÈTER OTW/COAXIAL ULTRA BAIXPERFIL 90CM LONG,PER A INTRODUCTOR 3F,COMPATIBLE AMB GUIES 0,014".ADVANCE MICRO 14,REF:PTA3-14-90-3-2
E30042015 | InterPerifVas:Catèter baló ATP | CATÈTER BALÓ ATP Ø3MMX3CM;CATÈTER OTW/COAXIAL ULTRA BAIXPERFIL 90CM LONG,PER A INTRODUCTOR 3F,COMPATIBLE AMB GUIES 0,014".ADVANCE MICRO 14,REF:PTA3-14-90-3-3
E30042015 | InterPerifVas:Catèter baló ATP | CATÈTER BALÓ ATP Ø3MMX8CM;CATÈTER OTW/COAXIAL ULTRA BAIXPERFIL 90CM LONG,PER A INTRODUCTOR 3F,COMPATIBLE AMB GUIES 0,014".ADVANCE MICRO 14,REF:PTA3-14-90-3-8
E30039010 | Catèters recuperador cossos estranys vasculars tipus llaç | CATÈTER RECUPERADOR DE COSSOS ESTRANYS,TIPUS LLAÇ DE 4-8MM,AMB ANGULACIÓ DISTAL 15º,SUPORT DE GUIA NITINOL AMB TORQUE 1:1,LONGITUD 150CM+/-2CM,CATÈTER Ø4,0FX150CM+/-5CM RADIOPAC,ESTÈRIL. ARGON MINI ATRIEVE O EQUIV
E30039010 | Catèters recuperador cossos estranys vasculars tipus llaç | CATÈTER RECUPERADOR COSSOS ESTRANYS INTRAVASCULARS AMB MÚLTIPLES LLAÇOS,SUPORT DE GUIA NITINOL AMB TORQUE 1:1,LONGITUD 150CM+/-2CM,CATÈTER Ø4,2FX100CM+/-5CM RADIOPAC,ESTÈRIL. ARGON STANDARD ATRIEVE O EQUIV
E30039010 | Catèters recuperador cossos estranys vasculars tipus llaç | CATÈTER RECUPERADOR COSSOS ESTRANYS INTRAVASCULARS AMB MÚLTIPLES LLAÇOS,SUPORT DE GUIA NITINOL AMB TORQUE 1:1,LONGITUD 150CM+/-2CM,CATÈTER Ø4,2FX150CM+/-5CM RADIOPAC,ESTÈRIL. ARGON STANDARD ATRIEVE O EQUIV
E30039010 | Catèters recuperador cossos estranys vasculars tipus llaç | CATÈTER RECUPERADOR COSSOS ESTRANYS INTRAVASCULARS AMB MÚLTIPLES LLAÇOS,SUPORT DE GUIA NITINOL AMB TORQUE 1:1,LONGITUD 150CM+/-2CM,CATÈTER Ø4,2FX120CM+/-5CM RADIOPAC,ESTÈRIL. ARGON STANDARD ATRIEVE O EQUIV
E30039010 | Catèters recuperador cossos estranys vasculars tipus llaç | CATÈTER RECUPERADOR COSSOS ESTRANYS INTRAVASCULARS AMB MÚLTIPLES LLAÇOS,SUPORT DE GUIA NITINOL AMB TORQUE 1:1,LONGITUD 150CM+/-2CM,CATÈTER Ø4,2FX130CM+/-5CM RADIOPAC,ESTÈRIL. ARGON STANDARD ATRIEVE O EQUIV
E30042015 | InterPerifVas:Catèter baló ATP | CATÈTER BALÓ ATP OTW/COAXIAL SEMI-COMPLIANT Ø7,0MMX80MM,7ATM,2CAPA,2MARC RADIOP (PT+IR);CATÈTER 5FX80CM,COMPATIBLE AMB GUIES 0,035".ARMADA 35,REF:B1070-080
E30042015 | InterPerifVas:Catèter baló ATP | CATÈTER BALÓ ATP OTW/COAXIAL SEMI-COMPLIANT Ø7,0MMX100MM,7ATM,2CAPA,2MARC RADIOP (PT+IR) 6FX80CM,COMPATIBLE AMB GUIES 0,035". ARMADA 35,REF:B1070-100
E30042015 | InterPerifVas:Catèter baló ATP | CATÈTER BALÓ ATP OTW/COAXIAL SEMI-COMPLIANT Ø7,0MMX120MM,7ATM,2CAPA,2MARC RADIOP (PT+IR) 6FX80CM,COMPATIBLE AMB GUIES 0,035". ARMADA 35,REF:B1070-120
E30042015 | InterPerifVas:Catèter baló ATP | CATÈTER BALÓ ATP OTW/COAXIAL SEMI-COMPLIANT Ø12,0MMX80MM,12ATM,2CAPA,2MARC RADIOP (PT+IR) 6FX135CM,COMPATIBLE AMB GUIES 0,035".ARMADA 35,REF:B2120-080
E30042015 | InterPerifVas:Catèter baló ATP | CATÈTER BALÓ ATP OTW/COAXIAL SEMI-COMPLIANT Ø14,0MMX20MM,14ATM,2CAPA,2MARC RADIOP (PT+IR) 7FX135CM,COMPATIBLE AMB GUIES 0,035".ARMADA 35,REF:B2140-020
E30042015 | InterPerifVas:Catèter baló ATP | CATÈTER BALÓ ATP OTW/COAXIAL SEMI-COMPLIANT Ø14,0MMX40MM,14ATM,2CAPA,2MARC RADIOP (PT+IR) 7FX135CM,COMPATIBLE AMB GUIES 0,035".ARMADA 35,REF:B2140-040
E30042015 | InterPerifVas:Catèter baló ATP | CATÈTER BALÓ ATP OTW/COAXIAL SEMI-COMPLIANT Ø14,0MMX60MM,14ATM,2CAPA,2MARC RADIOP (PT+IR) 7FX135CM,COMPATIBLE AMB GUIES 0,035".ARMADA 35,REF:B2140-060
E30042015 | InterPerifVas:Catèter baló ATP | CATÈTER BALÓ ATP OTW/COAXIAL SEMI-COMPLIANT Ø14,0MMX80MM,14ATM,2CAPA,2MARC RADIOP (PT+IR) COMPATIBLE AMB GUIES 0,035"135 CM,LONG ARMADA 35,REF:B2140-080
E30042015 | InterPerifVas:Catèter baló ATP | CATÈTER BALÓ ATP OTW/COAXIAL SEMI-COMPLIANT↓PERFIL Ø10MMX10,0CM,11ATM;CATÈTER Ø7FX135CM,COMPATIBLE AMB GUIES 0,035".ADVANCE35LP,REF:PTA5-35-135-10-10,0
E30042015 | InterPerifVas:Catèter baló ATP | CATÈTER BALÓ ATP OTW/COAXIAL SEMI-COMPLIANT↓PERFIL Ø10MMX12,0CM11ATM;CATÈTER Ø7FX135CM,COMPATIBLE AMB GUIES 0,035",ADVANCE35LP,REF:PTA5-35-135-10-12,0
E30042015 | InterPerifVas:Catèter baló ATP | CATÈTER BALÓ ATP OTW/COAXIAL SEMI-COMPLIANT↓PERFIL Ø10MMX14,0CM,11ATM;CATÈTER Ø7FX135CM,COMPATIBLE AMB GUIES 0,035".ADVANCE35LP,REF:PTA5-35-135-10-14,0
E30042015 | InterPerifVas:Catèter baló ATP | CATÈTER BALÓ ATP OTW/COAXIAL SEMI-COMPLIANT↓PERFIL Ø10MMX2,0CM,11ATM;CATÈTER Ø6FX135CM,COMPATIBLE AMB GUIES 0,035".ADVANCE35LP,REF:PTA5-35-135-10-2,0
E30042015 | InterPerifVas:Catèter baló ATP | CATÈTER BALÓ ATP OTW/COAXIAL SEMI-COMPLIANT↓PERFIL Ø10MMX4,0CM,11ATM;CATÈTER Ø6FX135CM,COMPATIBLE AMB GUIES 0,035".ADVANCE35LP,REF:PTA5-35-135-10-4,0
E30042015 | InterPerifVas:Catèter baló ATP | CATÈTER BALÓ ATP OTW/COAXIAL SEMI-COMPLIANT↓PERFIL Ø10MMX6,0CM,11ATM;CATÈTER Ø6FX135CM,COMPATIBLE AMB GUIES 0,035".ADVANCE35LP,REF:PTA5-35-135-10-6,0
E30042015 | InterPerifVas:Catèter baló ATP | CATÈTER BALÓ ATP OTW/COAXIAL SEMI-COMPLIANT↓PERFIL Ø10MMX8,0CM,11ATM;CATÈTER Ø6FX135CM,COMPATIBLE AMB GUIES 0,035".ADVANCE35LP,REF:PTA5-35-135-10-8,0
E30042015 | InterPerifVas:Catèter baló ATP | CATÈTER BALÓ ATP OTW/COAXIAL SEMI-COMPLIANT↓PERFIL Ø12MMX10,0CM,8ATM;CATÈTER Ø7FX135CM,COMPATIBLE AMB GUIES 0,035",ADVANCE35LP,REF:PTA5-35-135-12-10,0
E30042015 | InterPerifVas:Catèter baló ATP | CATÈTER BALÓ ATP OTW/COAXIAL SEMI-COMPLIANT↓PERFIL Ø12MMX14,0CM,8ATM;CATÈTER Ø7FX135CM,COMPATIBLE AMB GUIES 0,035",ADVANCE35LP,REF:PTA5-35-135-12-14,0
E30042015 | InterPerifVas:Catèter baló ATP | CATÈTER BALÓ ATP OTW/COAXIAL SEMI-COMPLIANT↓PERFIL Ø12MMX4,0CM,8ATM;CATÈTER Ø7FX135CM,COMPATIBLE AMB GUIES 0,035",ADVANCE35LP,REF:PTA5-35-135-12-4,0
E30042015 | InterPerifVas:Catèter baló ATP | CATÈTER BALÓ ATP OTW/COAXIAL SEMI-COMPLIANT↓PERFIL Ø12MMX8,0CM,8ATM;CATÈTER Ø7FX135CM,COMPATIBLE AMB GUIES 0,035",ADVANCE35LP,REF:PTA5-35-135-12-8,0
E30042015 | InterPerifVas:Catèter baló ATP | CATÈTER BALÓ ATP OTW/COAXIAL SEMI-COMPLIANT↓PERFIL Ø3MMX10,0CM,15ATM;CATÈTER Ø5FX135CM,COMPATIBLE AMB GUIES 0,035",ADVANCE35LP,REF:PTA5-35-135-3-10,0
E30042015 | InterPerifVas:Catèter baló ATP | CATÈTER BALÓ ATP OTW/COAXIAL SEMI-COMPLIANT↓PERFIL Ø3MMX14,0CM,15ATM;CATÈTER Ø5FX135CM,COMPATIBLE AMB GUIES 0,035",ADVANCE35LP,REF:PTA5-35-135-3-14,0
E30042015 | InterPerifVas:Catèter baló ATP | CATÈTER BALÓ ATP OTW/COAXIAL SEMI-COMPLIANT↓PERFIL Ø3MMX2,0CM,15ATM;CATÈTER Ø5FX135CM,COMPATIBLE AMB GUIES 0,035",ADVANCE35LP,REF:PTA5-35-135-3-2,0
E30042015 | InterPerifVas:Catèter baló ATP | CATÈTER BALÓ ATP OTW/COAXIAL SEMI-COMPLIANT↓PERFIL Ø3MMX20,0CM,15ATM;CATÈTER Ø5FX135CM,COMPATIBLE AMB GUIES 0,035",ADVANCE35LP,REF:PTA5-35-135-3-20,0
E30042015 | InterPerifVas:Catèter baló ATP | CATÈTER BALÓ ATP OTW/COAXIAL SEMI-COMPLIANT↓PERFIL Ø3MMX4,0CM,15ATM;CATÈTER Ø5FX135CM,COMPATIBLE AMB GUIES 0,035",ADVANCE35LP,REF:PTA5-35-135-3-4,0
E30042015 | InterPerifVas:Catèter baló ATP | CATÈTER BALÓ ATP NILÓ/POLIAMIDA SEMI-COMPLIANT↓PERFIL Ø3MMX8,0CM,PN10ATM,PR15ATM,2MARCRX IR+PL;CATÈT OTW/COAXIAL Ø5FX135CM,P/GUIA 0,035"/0,89MM,INTR 5F,ILIACA,RENAL,POPLÍT,PERONEA,TIBIAL I FEM,FISTAV,N/LÀTEX,ESTÈRIL,1ÚSADVANCE35LP,REF:PTA5-35-135-3-8,0
E30042025 | InterPerifVas:Catèter angio/diag ATP | ANGIODYNAMICS SOFT-VU OSBORNE 2 5FX100CM .035".
E30042025 | InterPerifVas:Catèter angio/diag ATP | IMPRESSA.BRAIDED.4F.65 CM.KA 2..0 SIDE PORTS.0.038". (0.97 MM)
E30042025 | InterPerifVas:Catèter angio/diag ATP | CATÉTERES ANGIOGRÁFICOS DE ALTO FLUJO TORCON NB A HNB5.0-38-100-P-6S-MPA
E30042025 | InterPerifVas:Catèter angio/diag ATP | CATÉTERES ANGIOGRÁFICOS DE ALTO FLUJO TORCON NB A HNB5.0-38-100-P-NS-MPA
E30042025 | InterPerifVas:Catèter angio/diag ATP | CATÉTERES ANGIOGRÁFICOS DE ALTO FLUJO TORCON NB A HNB5.0-38-65-P-NS-MPA
E30042025 | InterPerifVas:Catèter angio/diag ATP | CATÉTERES ANGIOGRÁFICOS DE ALTO FLUJO TORCON NB A HNB5.0-NT-100-P-NS-MPA
E30042025 | InterPerifVas:Catèter angio/diag ATP | CATÉTERES ANGIOGRÁFICOS DE ALTO FLUJO TORCON NB A HNB5.0-NT-65-P-NS-MPA
E30042025 | InterPerifVas:Catèter angio/diag ATP | CATÉTERES ANGIOGRÁFICOS DE ALTO FLUJO TORCON NB A HNB5.0-NT-80-P-NS-MPA
E30042025 | InterPerifVas:Catèter angio/diag ATP | CAT. ANGIO 6F 100CM MPA
E30042025 | InterPerifVas:Catèter angio/diag ATP | IMPRESSA.BRAIDED.4F.100 CM.MULTIPURPOSE A1..0 SIDE PORTS.0.038". (0.97 MM)
E30042015 | InterPerifVas:Catèter baló ATP | CATÈTER BALÓ ATP 4X15MM INTERCANVI RÀPID/RX,PRESSIÓ 14ATM 150CM LONG,PER A INTRODUCTOR 4F,GUIA 0,018 ULTRASOFTSV,REF:M0013895040150
E30042015 | InterPerifVas:Catèter baló ATP | CATETER BALÓ ATP Ø2MMX15CM,NILÓ+ELAST TERMOP,RECOBR FARMACOACTIU,2MARCADORS RADIOPACS(PLATÍ-IRIDI),PRESSIÓ NOMINAL7ATM;CATÈTER OTW/COAXIAL HIDROFÍLIC,LONGITUD 100CM,COMPA A/GUIA 0,014"/0,35MM I INTROD 4F,ESTÈRIL,1ÚS.LUMINOR 14M,REF:BP DPC14M 100 200 150
E30042015 | InterPerifVas:Catèter baló ATP | CATÈTER BALÓ COAXIAL 4,0X100MM, LLARGÀRIA DEL CATÈTER 150CM, DIÀMETRES: D 3,4F- P 3,6F, PER A GUIA 0,018" I INTRODUCTOR 4F,INTERVENCIONISME VASCULAR PERIFÈRIC DE PETITS VASOS PER SOTA DEL GENOLL. ESTÈRIL. ARMADA 18, REF:1014262-100
E30042015 | InterPerifVas:Catèter baló ATP | CATÈTER BALÓ COAXIAL 4,0X150MM, LLARGÀRIA DEL CATÈTER 150CM, DIÀMETRES: D 3,4F- P 3,6F, PER A GUIA 0,018" I INTRODUCTOR 4F,INTERVENCIONISME VASCULAR PERIFÈRIC DE PETITS VASOS PER SOTA DEL GENOLL. ESTÈRIL. ARMADA 18, REF:1014262-150
E30042015 | InterPerifVas:Catèter baló ATP | CATÈTER BALÓ ATP 5X15MM INTERCANVI RÀPID/RX,PRESSIÓ 14ATM 150CM LONG,PER A INTRODUCTOR 4F,GUIA 0,018 ULTRASOFTSV,REF:M0013895050150
E30042015 | InterPerifVas:Catèter baló ATP | CATÈTER BALÓ ATP 5,5X15MM INTERCANVI RÀPID/RX,PRESSIÓ 14ATM 150CM LONG, PER A INTRODUCTOR 5F,GUIA 0,018 ULTRASOFTSV,REF:M0013895055150
E30042015 | InterPerifVas:Catèter baló ATP | CATÉTER BALÓ ATP Ø5MMX4CM,NO COMPLIANT,BAIX PERFIL,ALTA PRESSIÓ,2MARCADORS RADIOPACS;CATÈTER OTW/COAXIAL,LONGITUD 120CM+/-5CM,PUNTA ATRAUMÀTICA,EXTREM PROXIMAL CONNECTORS LL,PER A ARTÈRIES FEMORAL,ILÍACA,RENAL,FÍSTULES AV.CONQUEST,REF:CQ12054
E30042015 | InterPerifVas:Catèter baló ATP | CATÈTER BALÓ ATP,PERFIL BAIX,INTERCANVI RÀPID/RX,Ø2,5X16MM PRESSIÓ 16ATM,INTRODUCTOR 4F,COMPATIBLE AMB GUIES 0,014".ADVANCE14LP,REF:PTAX4-14-110-2.5-16
E30042015 | InterPerifVas:Catèter baló ATP | CATÈTER BALÓ ATP,PERFIL BAIX,INTERCANVI RÀPID/RX,Ø2,5X2MM PRESSIÓ 16ATM,INTRODUCTOR 4F,COMPATIBLE AMB GUIES 0,014".ADVANCE14LP,REF:PTAX4-14-110-2.5-2
E30042015 | InterPerifVas:Catèter baló ATP | CATÈTER BALÓ ATP,PERFIL BAIX,INTERCANVI RÀPID/RX,Ø2,5X4MM PRESSIÓ 16ATM,INTRODUCTOR 4F,COMPATIBLE AMB GUIES 0,014".ADVANCE14LP,REF:PTAX4-14-110-2.5-4
E30042015 | InterPerifVas:Catèter baló ATP | CATÈTER BALÓ ATP,PERFIL BAIX,INTERCANVI RÀPID/RX,Ø2,5X6MM PRESSIÓ 16ATM,INTRODUCTOR 4F,COMPATIBLE AMB GUIES 0,014".ADVANCE14LP,REF:PTAX4-14-110-2.5-6
E30042015 | InterPerifVas:Catèter baló ATP | CATÈTER BALÓ ATP,PERFIL BAIX,INTERCANVI RÀPID/RX,Ø2,5X8MM PRESSIÓ 16ATM,INTRODUCTOR 4F,COMPATIBLE AMB GUIES 0,014".ADVANCE14LP,REF:PTAX4-14-110-2.5-8
E30042015 | InterPerifVas:Catèter baló ATP | CATÈTER BALÓ ATP,PERFIL BAIX,INTERCANVI RÀPID/RX,Ø2X2MM PRESSIÓ 16ATM,INTRODUCTOR 4F,COMPATIBLE AMB GUIES 0,014".ADVANCE14LP,REF:PTAX4-14-110-2-2
E30042015 | InterPerifVas:Catèter baló ATP | CATÈTER BALÓ ATP,PERFIL BAIX,INTERCANVI RÀPID/RX,Ø2X20MM PRESSIÓ 16ATM,INTRODUCTOR 4F,COMPATIBLE AMB GUIES 0,014".ADVANCE14LP,REF:PTAX4-14-110-2-20
E30042015 | InterPerifVas:Catèter baló ATP | CATÈTER BALÓ ATP,PERFIL BAIX,INTERCANVI RÀPID/RX,Ø2X4MM PRESSIÓ 16ATM,INTRODUCTOR 4F,COMPATIBLE AMB GUIES 0,014".ADVANCE14LP,REF:PTAX4-14-110-2-4
E30042015 | InterPerifVas:Catèter baló ATP | CATETER BALÓ ATP Ø3MMX20CM,NILÓ+ELAST TERMOP,RECOBR FARMACOACTIU,2MARCADORS RADIOPACS(PLATÍ-IRIDI),PRESSIÓ NOMINAL7ATM;CATÈTER OTW/COAXIAL HIDROFÍLIC,LONGITUD 150CM,COMPA A/GUIA 0,014"/0,35MM I INTROD 4F,ESTÈRIL,1ÚS.LUMINOR 14M,REF:BP DPC14M 150 300 200
E30042015 | InterPerifVas:Catèter baló ATP | CATÈTER BALÓ ATP Ø3X150MM, COAXIAL, SEMIDISTENSIBLE, PRESSIÓ DE TRENCAMENT 14ATM, PRESSIÓ NOMINAL 8ATM, ALTA PRESSIÓ, BAIX PERFIL, CATÈTER 4FX150CM, PER A GUIA 0,018", INTRODUCTOR 4F. ESTÈRIL. ADVANCE18LP, REF: PTA4-18-150-3-15
E30042015 | InterPerifVas:Catèter baló ATP | CATÈTER BALÓ ATP 1,5X12MM POLIAMIDA,DOBLE CAPA HIDROFÍLICA,SEMI COMPLIANT,ULTRA BAIX PERFIL,PN 8ATM/PR14ATM,3MARCADORS TUNGSTÈ;CATÈTER OTW/COAXIAL 145CM+/-2CM,PER A GUIA 0,014" I INTRODUC 4FA,RTÈR FEM,POLÍTE,RENAL IFÍSTULES AV. ARMADA14XT,REF:F2015-012
E30042015 | InterPerifVas:Catèter baló ATP | CATÈTER BALÓ ATP 2,0X20MM,POLIAMIDA,DOBLE CAPA HIDROFÍLICA,SEMI COMPLIANT,ULTRA BAIX PERFIL,PN 8ATM/PR14ATM,3MARCADORS TUNGSTÈ;CATÈTER OTW/COAXIAL 145CM+/-2CM,PER A GUIA 0,014" I INTRODUC 4FAR,TÈR FEM,POLÍTE,RENAL IFÍSTULES AV. ARMADA14XT,REF:F2020-020
E30042015 | InterPerifVas:Catèter baló ATP | CATÈTER BALÓ ATP OTW/COAXIAL MOLT ALTA PRESSIÓ,Ø7MMX2CM,8/30 ATM;CATÈTER Ø6FX120CM,COMPATIBLE AMB GUIES 0,035".CONQUEST,REF:CQ12072
E30042015 | InterPerifVas:Catèter baló ATP | CATÈTER BALÓ ATP,PERFIL BAIX,INTERCANVI RÀPID/RX,Ø2X6MM PRESSIÓ 16ATM,INTRODUCTOR 4F,COMPATIBLE AMB GUIES 0,014".ADVANCE14LP,REF:PTAX4-14-110-2-6
E30042015 | InterPerifVas:Catèter baló ATP | CATÈTER BALÓ ATP,PERFIL BAIX,INTERCANVI RÀPID/RX,Ø2X8MM PRESSIÓ 16ATM,INTRODUCTOR 4F,COMPATIBLE AMB GUIES 0,014".ADVANCE14LP,REF:PTAX4-14-110-2-8
E30042015 | InterPerifVas:Catèter baló ATP | CATÈTER BALÓ ATP,PERFIL BAIX,INTERCANVI RÀPID/RX,Ø3X2MM PRESSIÓ 16ATM,INTRODUCTOR 4F,COMPATIBLE AMB GUIES 0,014".ADVANCE14LP,REF:PTAX4-14-110-3-2
E30042015 | InterPerifVas:Catèter baló ATP | CATÈTER BALÓ ATP,PERFIL BAIX,INTERCANVI RÀPID/RX,Ø3X4MM PRESSIÓ 16ATM,INTRODUCTOR 4F,COMPATIBLE AMB GUIES 0,014".ADVANCE14LP,REF:PTAX4-14-110-3-4
E30042015 | InterPerifVas:Catèter baló ATP | CATÈTER BALÓ ATP,PERFIL BAIX,INTERCANVI RÀPID/RX,Ø3X6MM PRESSIÓ 16ATM,INTRODUCTOR 4F,COMPATIBLE AMB GUIES 0,014".ADVANCE14LP,REF:PTAX4-14-110-3-6
E30042015 | InterPerifVas:Catèter baló ATP | CATÈTER BALÓ ATP OTW/COAXIAL MOLT ALTA PRESSIÓ,Ø7MMX4CM,8/30 ATM;CATÈTER Ø6FX120CM,COMPATIBLE AMB GUIES 0,035".CONQUEST,REF:CQ12074
E30042015 | InterPerifVas:Catèter baló ATP | CATÈTER BALÓ ATP 5,0X20MM,POLIAMIDA,BAIX PERFIL,SEMI COMPLIANT,PN10ATM/PR15ATM,MARCADORS PLATÍ I IRIDI;CATÈTER OTW/COAXIAL,LONGITUD 135CM+/-2CM,PER A GUIA 0,035" I INTRODUCTOR 5F,ARTÈR FEM+TIB,ILIACA,RENAL I FÍSTULESAV. ADVANCE 35LP,REF:PTA5-35-135-5-2.0
E30042015 | InterPerifVas:Catèter baló ATP | CATÈTER BALÓ ATP 6,0X20MM,POLIAMIDA,BAIX PERFIL,SEMI COMPLIANT,PN10ATM/PR15ATM,MARCADORS PLATÍ I IRIDI;CATÈTER OTW/COAXIAL,LONGITUD 135CM+/-2CM,PER A GUIA 0,035" I INTRODUCTOR 5F,ARTÈR FEM+TIB,ILIACA,RENAL I FÍSTULESAV. ADVANCE 35LP,REF:PTA5-35-135-6-2.0
E30042015 | InterPerifVas:Catèter baló ATP | CATÈTER BALÓ ATP 7,0X20MM,POLIAMIDA,BAIX PERFIL,SEMI COMPLIANT,PN10ATM/PR15ATM,MARCADORS PLATÍ I IRIDI;CATÈTER OTW/COAXIAL,LONGITUD 135CM+/-2CM,PER A GUIA 0,035" I INTRODUCTOR 5F,ARTÈR FEM+TIB,ILIACA,RENAL I FÍSTULESAV. ADVANCE 35LP,REF:PTA5-35-135-7-2-0
E30042015 | InterPerifVas:Catèter baló ATP | CATÈTER BALÓ ATP 8,0X20MM,POLIAMIDA,BAIX PERFIL,SEMI COMPLIANT,PN10ATM/PR15ATM,MARCADORS PLATÍ I IRIDI;CATÈTER OTW/COAXIAL,LONGITUD 135CM+/-2CM,PER A GUIA 0,035" I INTRODUCTOR 5F,ARTÈR FEM+TIB,ILIACA,RENAL I FÍSTULESAV. ADVANCE 35LP,REF:PTA5-35-135-8-2-0
E30042015 | InterPerifVas:Catèter baló ATP | CATÈTER BALÓ 2X60MM, COAXIAL, SEMIDISTENSIBLE, AMB RECOBRIMENT HIDROFILIC. CATÈTER DE 4FX150CM. PER A GUIA DE 0,014" I INTRODUCTOR 4F. PER A ANGIOPLASTIA/DILATACIÓ VASCULAR ARTERIES PERIFÈRIQUES. ESTÈRIL. ARMADA 14;REF:A2020-060
E30042015 | InterPerifVas:Catèter baló ATP | CAT BALÓ DILA ATP 2 LLUM ANGIOPLÀSTIA D'ARTERI PERIF,BALÓ FLEXITEL Ø4MMX80MM,RECOB HIDROFILIC,2MARCA RADIO PLATÍ-IRIDI,PRESSIÓ 18 BARS;CATOTW/COAXIAL BAIX PERFIL,LONG 130CM, GUIA 0,035"/0,89MM, INTRO 5 FR.ESTÈRIL. ADMIRAL XTREM, REF:SBI 040080130
E30042015 | InterPerifVas:Catèter baló ATP | CAT BALÓ DILA ATP 2 LLUM ANGIOPLÀSTIA D'ARTERI PERIF,BALÓ FLEXITEL Ø5MMX150MM,RECOB HIDROFILIC,2MARCA RADIO PLATÍ-IRIDI,PRESSIÓ 14 BARS;CATOTW/COAXIAL BAIX PERFIL,LONG 130CM, GUIA 0,035"/0,89MM, INTRO 5 FR.ESTÈRIL. ADMIRAL XTREM, REF:SBI050150130
E30042015 | InterPerifVas:Catèter baló ATP | CAT BALÓ DILA ATP 2 LLUM ANGIOPLÀSTIA D'ARTERI PERIF,BALÓ FLEXITEL Ø4MMX150MM,RECOB HIDROFILIC,2MARCA RADIO PLATÍ-IRIDI,PRESSIÓ 14 BARS;CATOTW/COAXIAL BAIX PERFIL,LONG 130CM, GUIA 0,035"/0,89MM, INTRO 5 FR.ESTÈRIL. ADMIRAL XTREM, REF:SBI040150130
E30042015 | InterPerifVas:Catèter baló ATP | CATÈTER BALÓ ATP OTW/COAXIAL MOLT ALTA PRESSIÓ,Ø8MMX4CM,8/30 ATM;CATÈTER Ø6FX120CM,COMPATIBLE AMB GUIES 0,035".CONQUEST,REF:CQ12084
E30042015 | InterPerifVas:Catèter baló ATP | CATÈTER BALÓ ATP OTW/COAXIAL MOLT ALTA PRESSIÓ,Ø9MMX4CM,8/30 ATM;CATÈTER Ø6FX120CM,COMPATIBLE AMB GUIES 0,035".CONQUEST,REF:CQ12094
E30042015 | InterPerifVas:Catèter baló ATP | CAT BALÓ ATP Ø10,0MMX20MM,POLIAM+ELATÒMER TERMAOPLÀST,NO COMPLIANT,HIDROF,2MARCAD RADIOP;CAT OTW/COAXIAL,LONG 75CM+/-2CM,PER GUIA 0,035" ILÍAQUES,FEM,POPLÍTEAS,TIBIALS PERONEAS,SUBCLÀV I ARTÈRIES RENALS,LESIONS OBSTRUC FÍSTULESA
E30042015 | InterPerifVas:Catèter baló ATP | CAT BALÓ ATP Ø10,0MMX40MM,POLIAM+ELATÒMER TERMAOPLÀST,NO COMPLIANT,HIDROF,2MARCAD RADIOP;CAT OTW/COAXIAL,LONG 75CM+/-2CM,PER GUIA 0,035" ILÍAQUES,FEM,POPLÍTEAS,TIBIALS PERONEAS,SUBCLÀV I ARTÈRIES RENALS,LESIONS OBSTRUC FÍSTULESAV. CHARGER,H74939206100470
E30042015 | InterPerifVas:Catèter baló ATP | CAT BALÓ ATP Ø12,0MMX40MM,POLIAM+ELATÒMER TERMAOPLÀST,NO COMPLIANT,HIDROF,2MARCAD RADIOP;CAT OTW/COAXIAL,LONG 75CM+/-2CM,PER GUIA 0,035" ILÍAQUES,FEM,POPLÍTEAS,TIBIALS PERONEAS,SUBCLÀV I ARTÈRIES RENALS,LESIONS OBSTRUC FÍSTULESAV. CHARGER,H74939206120470
E30042015 | InterPerifVas:Catèter baló ATP | CATÈTER BALÓ ATP OTW/COAXIAL MOLT ALTA PRESSIÓ,Ø9MMX2CM,8/30 ATM;CATÈTER Ø6FX50CM,COMPATIBLE AMB GUIES 0,035".CONQUEST,REF:CQ5092
E30042015 | InterPerifVas:Catèter baló ATP | CATÈTER BALÓ ATP OTW/COAXIAL MOLT ALTA PRESSIÓ,Ø9MMX4CM,8/30 ATM;CATÈTER Ø6FX50CM,COMPATIBLE AMB GUIES 0,035".CONQUEST,REF:CQ5094
E30042015 | InterPerifVas:Catèter baló ATP | CATÈTER BALÓ ATP OTW/COAXIAL MOLT ALTA PRESSIÓ,Ø10MMX4CM,8/30 ATM;CATÈTER Ø6FX75CM,COMPATIBLE AMB GUIES 0,035".CONQUEST,REF:CQ75104
E30042015 | InterPerifVas:Catèter baló ATP | CATÈTER BALÓ ATP OTW/COAXIAL SEMI-COMPLIANT Ø7,0MMX15MM,7ATM,2CAPA,2MARC RADIOP (PT+IR) 6FX80CM,COMPATIBLE AMB GUIES 0,035". ARMADA 35LL,REF:B1070-150
E30042015 | InterPerifVas:Catèter baló ATP | CATÈTER BALÓ ATP OTW/COAXIAL SEMI-COMPLIANT Ø7,0MMX20MM,7ATM,2CAPA,2MARC RADIOP (PT+IR) 6FX80CM,COMPATIBLE AMB GUIES 0,035". ARMADA 35LL,REF:B1070-200
E30042015 | InterPerifVas:Catèter baló ATP | CATÈTER BALÓ ATP OTW/COAXIAL SEMI-COMPLIANT Ø8,0MMX20MM,8ATM,2CAPA,2MARC RADIOP (PT+IR) 6FX80CM,COMPATIBLE AMB GUIES 0,035". ARMADA 35,REF:B1080-020
E30042045 | InterPerifVas:Microcatèter | MICROCATÈTER FLUX ATP I/O NRD COAXIAL,REC HIDROF+ ESPIRAL TUNGSTÉ+PTFE,ØE 2,8F/0,93MM,ØI 0,027"/0,70MMX150CM,2MARQ RX,PRES MÀX REC 900PSI,ESPAIMORT 0,73ML,COMP A/GUIES 0,021"/0,53MM+MANDRIL+XERINGA 2,5ML+DISP FIXADOR GUIA,ESTÈRIL.PROGREAT,REF:MC-PV2815Y
E30042045 | InterPerifVas:Microcatèter | MICROCATÈTER FLUX ATP I/O NRD COAXIAL,REC HIDROF+ ESPIRAL TUNGSTÉ+PTFE,ØE 2,4F/0,80MM,ØI 0,022"/0,57MMX150CM,2MARQ RX,PRES MÀX REC 750PSI,ESPAIMORT 0,58ML,COMP A/GUIES 0,018"/0,41MM+MANDRIL+XERINGA2,5ML,S/DISP FIXADOR GUIA,ESTÈR
E30042015 | InterPerifVas:Catèter baló ATP | CATÈTER BALÓ ATP OTW/COAXIAL SEMI-COMPLIANTØ8,0MMX80MM,8ATM,2CAPA,2MARC RADIOP (PT+IR) 6FX80CM,COMPATIBLE AMB GUIES 0,035". ARMADA 35,REF:B1080-080
E30042015 | InterPerifVas:Catèter baló ATP | CATÈTER BALÓ ATP OTW/COAXIAL SEMI-COMPLIANTØ9,0MMX20MM,9ATM,2CAPA,2MARC RADIOP (PT+IR) 6FX80CM,COMPATIBLE AMB GUIES 0,035". ARMADA 35,REF:B1090-020
E30042015 | InterPerifVas:Catèter baló ATP | CATÈTER BALÓ ATP OTW/COAXIAL SEMI-COMPLIANTØ9,0MMX60MM,9ATM,2CAPA,2MARC RADIOP (PT+IR) 6FX80CM,COMPATIBLE AMB GUIES 0,035". ARMADA 35,REF:B1090-060
E30042015 | InterPerifVas:Catèter baló ATP | CATÈTER BALÓ ATP OTW/COAXIAL SEMI-COMPLIANT Ø 9,0MMX80MM,9ATM,2CAPA,2MARC RADIOP (PT+IR) 6FX80CM,COMPATIBLE AMB GUIES 0,035". ARMADA 35,REF:B1090-080
E30042015 | InterPerifVas:Catèter baló ATP | CATÈTER BALÓ ATP OTW/COAXIAL SEMI-COMPLIANTØ10,0MMX20MM,10ATM,2CAPA,2MARC RADIOP (PT+IR) 6FX80CM,COMPATIBLE AMB GUIES 0,035". ARMADA 35,REF:B1100-020
E30042015 | InterPerifVas:Catèter baló ATP | CATÈTER BALÓ ATP OTW/COAXIAL SEMI-COMPLIANTØ10,0MMX60MM,10ATM,2CAPA,2MARC RADIOP (PT+IR) 6FX80CM,COMPATIBLE AMB GUIES 0,035". ARMADA 35,REF:B1100-060
E30042015 | InterPerifVas:Catèter baló ATP | CATÈTER BALÓ ATP OTW/COAXIAL SEMI-COMPLIANTØ10,0MMX80MM,10ATM,2CAPA,2MARC RADIOP (PT+IR) 6FX80CM,COMPATIBLE AMB GUIES 0,035". ARMADA 35,REF:B1100-080
E30042015 | InterPerifVas:Catèter baló ATP | CATÈTER BALÓ ATP OTW/COAXIAL SEMI-COMPLIANTØ12,0MMX40MM,12ATM,2CAPA,2MARC RADIOP (PT+IR) 6FX80CM,COMPATIBLE AMB GUIES 0,035". ARMADA 35,REF:B1120-040
E30042015 | InterPerifVas:Catèter baló ATP | CATÈTER BALÓ ATP OTW/COAXIAL SEMI-COMPLIANTØ12,0MMX60MM,12ATM,2CAPA,2MARC RADIOP (PT+IR) 6FX80CM,COMPATIBLE AMB GUIES 0,035". ARMADA 35,REF:B1120-060
E30042015 | InterPerifVas:Catèter baló ATP | CATÈTER BALÓ ATP OTW/COAXIAL SEMI-COMPLIANTØ12,0MMX80MM,12ATM,2CAPA,2MARC RADIOP (PT+IR) 6FX80CM,COMPATIBLE AMB GUIES 0,035". ARMADA 35,REF:B1120-080
E30042015 | InterPerifVas:Catèter baló ATP | CATÈTER BALÓ ATP OTW/COAXIAL SEMI-COMPLIANT Ø14,0MMX20MM,14ATM,2CAPA,2MARC RADIOP (PT+IR) 7FX80CM,COMPATIBLE AMB GUIES 0,035". ARMADA 35,REF:B1140-020
E30042015 | InterPerifVas:Catèter baló ATP | CATÈTER BALÓ ATP OTW/COAXIAL SEMI-COMPLIANT Ø14,0MMX40MM,14ATM,2CAPA,2MARC RADIOP (PT+IR) 7FX80CM,COMPATIBLE AMB GUIES 0,035". ARMADA 35,REF:B1140-040
E30042015 | InterPerifVas:Catèter baló ATP | CATÈTER BALÓ ATP OTW/COAXIAL SEMI-COMPLIANT Ø14,0MMX60MM,14ATM,2CAPA,2MARC RADIOP (PT+IR) 7FX80CM,COMPATIBLE AMB GUIES 0,035". ARMADA 35,REF:B1140-060
E30042015 | InterPerifVas:Catèter baló ATP | CATÈTER BALÓ ATP OTW/COAXIAL SEMI-COMPLIANT Ø14,0MMX80MM,14ATM,2CAPA,2MARC RADIOP (PT+IR) 7FX80CM,COMPATIBLE AMB GUIES 0,035". ARMADA 35,REF:B1140-080
E30042015 | InterPerifVas:Catèter baló ATP | CATÈTER BALÓ ATP OTW/COAXIAL SEMI-COMPLIANT Ø4,0MMX20MM,4ATM,2CAPA,2MARC RADIOP (PT+IR) 5FX135CM,COMPATIBLE AMB GUIES 0,035".ARMADA 35,REF:B2040-020
E30042015 | InterPerifVas:Catèter baló ATP | CATÈTER BALÓ DILATACIÓ PERIFÈRICA, COAXIAL, 6X20MM, DE BAIX PERFIL. CATÈTER DE 3,0/3.5F-150CM. PER A GUIA 0,018"-260CM. INTRODUCTOR 4F. PER A INTERVENCIONISME VASCULAR PETITS VASOS. REF:SABER 48006002X
E30042015 | InterPerifVas:Catèter baló ATP | CATÈTER BALÓ DILATACIÓ PERIFÈRICA, COAXIAL, 7X20MM, DE BAIX PERFIL. CATÈTER DE 3,0/3.5F-150CM. PER A GUIA 0,018"-260CM. INTRODUCTOR 4F. PER A INTERVENCIONISME VASCULAR PETITS VASOS. REF:SABER 48007002X
E30042015 | InterPerifVas:Catèter baló ATP | CATÈTER BALÓ ATP OTW/COAXIAL SEMI-COMPLIANT Ø4,0MMX120MM,4ATM,2CAPA,2MARC RADIOP (PT+IR) 5FX135CM,COMPATIBLE AMB GUIES 0,035".ARMADA 35,REF:B2040-120
E30042015 | InterPerifVas:Catèter baló ATP | IVASCULAR LUMINOR 14 PACLITAXEL 4.0MM 60MM 100CM 2 MARCAS METALICAS
E30042015 | InterPerifVas:Catèter baló ATP | IVASCULAR LUMINOR 14 PACLITAXEL 4.0MM 120MM 100CM 2 MARCAS METALICAS
E30042015 | InterPerifVas:Catèter baló ATP | IVASCULAR LUMINOR 14 PACLITAXEL 1.5MM 40MM 150CM 2 MARCAS METALICAS
E30042015 | InterPerifVas:Catèter baló ATP | IVASCULAR LUMINOR 14 PACLITAXEL 1.5MM 60MM 150CM 2 MARCAS METALICAS
E30042015 | InterPerifVas:Catèter baló ATP | IVASCULAR LUMINOR 14 PACLITAXEL 1.5MM 80MM 150CM 2 MARCAS METALICAS
E30042015 | InterPerifVas:Catèter baló ATP | CATÈTER BALÓ DILATACIÓ PERIFÈRICA, COAXIAL, 8X20MM, DE BAIX PERFIL. CATÈTER DE 3,0/3.5F-150CM. PER A GUIA 0,018"-260CM. INTRODUCTOR 4F. PER A INTERVENCIONISME VASCULAR PETITS VASOS. REF:SABER 48008002X
E30042015 | InterPerifVas:Catèter baló ATP | CATÈTER BALÓ DILATACIÓ PERIFÈRICA, COAXIAL, 9X20MM, DE BAIX PERFIL. CATÈTER DE 3,0/3.5F-900CM. PER A GUIA 0,018"-260CM. INTRODUCTOR 4F. PER A INTERVENCIONISME VASCULAR PETITS VASOS. REF:SABER 48009002S
E30042015 | InterPerifVas:Catèter baló ATP | CATÈTER BALÓ DILATACIÓ PERIFÈRICA, COAXIAL, 10X20MM, DE BAIX PERFIL. CATÈTER DE 3,0/3.5F-90CM. PER A GUIA 0,018"-260CM. INTRODUCTOR 4F. PER A INTERVENCIONISME VASCULAR PETITS VASOS. REF:SABER 48010002S
E30042015 | InterPerifVas:Catèter baló ATP | IVASCULAR LUMINOR 14 PACLITAXEL 2.0MM 60MM 150CM 2 MARCAS METALICAS
E30042015 | InterPerifVas:Catèter baló ATP | IVASCULAR LUMINOR 14 PACLITAXEL 2.0MM 150MM 150CM 2 MARCAS METALICAS
E30042015 | InterPerifVas:Catèter baló ATP | IVASCULAR LUMINOR 14 PACLITAXEL 2.0MM 200MM 150CM 2 MARCAS METALICAS
E30042015 | InterPerifVas:Catèter baló ATP | IVASCULAR LUMINOR 14 PACLITAXEL 2.5MM 40MM 150CM 2 MARCAS METALICAS
E30042015 | InterPerifVas:Catèter baló ATP | IVASCULAR LUMINOR 14 PACLITAXEL 2.5MM 60MM 150CM 2 MARCAS METALICAS
E30042015 | InterPerifVas:Catèter baló ATP | IVASCULAR LUMINOR 14 PACLITAXEL 2.5MM 80MM 150CM 2 MARCAS METALICAS
E30042015 | InterPerifVas:Catèter baló ATP | IVASCULAR LUMINOR 14 PACLITAXEL 2.5MM 120MM 150CM 2 MARCAS METALICAS
E30042015 | InterPerifVas:Catèter baló ATP | IVASCULAR LUMINOR 14 PACLITAXEL 2.5MM 200MM 150CM 2 MARCAS METALICAS
E30042015 | InterPerifVas:Catèter baló ATP | IVASCULAR LUMINOR 14 PACLITAXEL 3.0MM 150MM 150CM 2 MARCAS METALICAS
E30042015 | InterPerifVas:Catèter baló ATP | IVASCULAR LUMINOR 14 PACLITAXEL 3.5MM 40MM 150CM 2 MARCAS METALICAS
E30042015 | InterPerifVas:Catèter baló ATP | CATÈTER BALÓ 5X120MM LLARGÀRIA 120CM COMPATIBLES AM GUIA DE 0,018"..
E30042015 | InterPerifVas:Catèter baló ATP | CATÈTER BALÓ 6X40MM LLARGÀRIA 120CM COMPATIBLES AM GUIA DE 0,018".
E30042015 | InterPerifVas:Catèter baló ATP | CATÈTER BALÓ 6X80MM LLARGÀRIA 120CM COMPATIBLES AM GUIA DE 0,018".
E30042015 | InterPerifVas:Catèter baló ATP | CATÈTER BALÓ 6X120MM LLARGÀRIA 120CM COMPATIBLES AM GUIA DE 0,018".
E30042037 | InterPerifVas:Catèter Suport | CATÈTER SUPORT Ø2,6FX135CM,ACER AMB RECOBRIMENT HIDROFÍLIC (40CM DISTALS),MARQUES RADIOPAQUES,PER A CATETERITZACIÓ ANTEROGRADA,PUNTA CORBA D'INCLINACIÓ DISTAL ANGULADA ANG,PER GUIA 0,018",ESTÈRIL,REF:CXI-2.6-18-135-ANG
E30042037 | InterPerifVas:Catèter Suport | CATÈTER SUPORT Ø2,6FX135CM,ACER AMB RECOBRIMENT HIDROFÍLIC (40CM DISTALS),MARQUES RADIOPAQUES,PER A CATETERITZACIÓ ANTEROGRADA,PUNTA CORBA D'INCLINACIÓ DISTAL ANGULADA ANG2,PER GUIA 0,018",ESTÈRIL,REF:CXI-2.6-18-135-ANG2
E30042037 | InterPerifVas:Catèter Suport | CATÈTER SUPORT Ø2,6FX150CM,ACER AMB RECOBRIMENT HIDROFÍLIC (40CM DISTALS),MARQUES RADIOPAQUES,PER A CATETERITZACIÓ ANTEROGRADA,PUNTA CORBA D'INCLINACIÓ DISTAL ANGULADA ANG2,PER GUIA 0,018",ESTÈRIL,REF:CXI-2,6-18-150-ANG2
E30042037 | InterPerifVas:Catèter Suport | CATÈTER SUPORT Ø2,6FX65CM,ACER AMB RECOBRIMENT HIDROFÍLIC (40CM DISTALS),MARQUES RADIOPAQUES,PER A CATETERITZACIÓ ANTEROGRADA,PUNTA CORBA D'INCLINACIÓ DISTAL ANGULADA ANG2,PER GUIA 0,018",ESTÈRIL,REF:CXI-2,6-18-65-ANG
E30042037 | InterPerifVas:Catèter Suport | CATÈTER SUPORT Ø2,6FX65CM,ACER AMB RECOBRIMENT HIDROFÍLIC (40CM DISTALS),MARQUES RADIOPAQUES,PER A CATETERITZACIÓ ANTEROGRADA,PUNTA CORBA D'INCLINACIÓ DISTAL ANGULADA ANG2,PER GUIA 0,018",ESTÈRIL,REF:CXI-2,6-18-65-ANG2
E30042037 | InterPerifVas:Catèter Suport | CATÈTER SUPORT Ø2,6FX90CM,ACER AMB RECOBRIMENT HIDROFÍLIC (40CM DISTALS),MARQUES RADIOPAQUES,PER A CATETERITZACIÓ ANTEROGRADA,PUNTA CORBA D'INCLINACIÓ DISTAL ANGULADA ANG2,PER GUIA 0,018",ESTÈRIL,REF:CXI-2,6-18-90-ANG2
E30042015 | InterPerifVas:Catèter baló ATP | CATÈTER BALÓ DILATACIÓ 4,0X170MM, COAXIAL, DISTENSIBLE, CATÈTER DE 5FX130CM, PER A GUIA DE 0,035" I INTRODUCTOR DE 5F. PER A INTERVENCIONISME VASCULAR PERIFERIC EXTREMITATS INFERIORS. PASSEO 35. REF:383285
E30042037 | InterPerifVas:Catèter Suport | CATÈTER COAXIAL SUPORT DE GUIA INTERVENC PERIFÈR,1LLUM,PUNTA CÒNICA ATRA,40CM DISTALS A/RECOBR HIDROF I 3MARCAD RADIOP,Ø2,6FX90CM,CAT GUIA RECOM 5F,INTRODUCT RECOM 4F,PERFIL CREUAM DISTAL 2,0F,P/GUIA 0,018",N/LÀTEX.TRAILBLAZER,REF:SC-018-090
E30042037 | InterPerifVas:Catèter Suport | CATÈTER COAXIAL SUPORT DE GUIA INTERVENC PERIFÈR,1LLUM,PUNTA CÒNICA ATRA,40CM DISTALS A/RECOBR HIDROF I 3MARCAD RADIOP,Ø2,6FX135CM,CAT GUIA RECOM 5F,INTRODUCT RECOM 4F,PERFIL CREUAM DISTAL 2,0F,P/GUIA 0,018",N/LÀTEX.TRAILBLAZER,REF:SC-018-135
E30042037 | InterPerifVas:Catèter Suport | CATÈTER DE SUPORT RECTO 2,6FX130CM PER A GUIA DE 0,018".
E30042037 | InterPerifVas:Catèter Suport | CATÈTER DE SUPORT RECTO 2,6FX150CM PER A GUIA DE 0,018".
E30042037 | InterPerifVas:Catèter Suport | CATÈTER DE SUPORT RECTO 2,6FX65CM PER A GUIA DE 0,018".
E30042037 | InterPerifVas:Catèter Suport | CATÈTER DE SUPORT RECTE 5FX90CM PER A GUIA DE 0,018".
E30042037 | InterPerifVas:Catèter Suport | CATÈTER DE SUPORT RECTE 5FX135CM PER A GUIA DE 0,018".
E30042037 | InterPerifVas:Catèter Suport | CATÈTER DE SUPORT RECTE 5FX150CM PER A GUIA DE 0,018".
E30042037 | InterPerifVas:Catèter Suport | CATÉTER DE SOPORTE RUBICON LONGITUD65CM PER A GUIA DE 0.035".. FORMA DE LA PUNTA STRAIGHT
E30042037 | InterPerifVas:Catèter Suport | CATÉTER DE SOPORTE RUBICON LONGITUD 150CM PER A GUIA DE 0.035".. FORMA DE LA PUNTA STRAIGHT
E30042037 | InterPerifVas:Catèter Suport | SUPPORT CATHETER.SURECROSS.0.035"..(0.89 MM).135 CM.40 CM.50 MM.0.041".(1.04 MM).3.1F.6F.0.062".(1.57 MM).5F.ETO
E30042037 | InterPerifVas:Catèter Suport | SUPPORT CATHETER.SURECROSS.0.035"..(0.89 MM).150 CM.40 CM.50 MM.0.041".(1.04 MM).3.1F.6F.0.062".(1.57 MM).5F.ETO
E30042037 | InterPerifVas:Catèter Suport | CATÉTERES DE SOPORTE CXI™ CXI-2.3-14-135-0
E30042037 | InterPerifVas:Catèter Suport | CATÉTERES DE SOPORTE CXI™ CXI-2.3-14-150-0
E30042037 | InterPerifVas:Catèter Suport | CATÉTERES DE SOPORTE CXI™ CXI-2.3-14-65-0
E30042037 | InterPerifVas:Catèter Suport | CATÉTERES DE SOPORTE CXI™ CXI-2.3-14-90-0
E30042037 | InterPerifVas:Catèter Suport | SUPPORT CATHETER.SURECROSS.0.014".(0.36 MM).135 CM.40 CM.15 MM.0.020".(0.51 MM).1.5F.5F.0.039".(0.99 MM).4F.ETO
E30042037 | InterPerifVas:Catèter Suport | SUPPORT CATHETER.SURECROSS.0.014".(0.36 MM).65 CM.40 CM.15 MM.0.020".(0.51 MM).1.5F.5F.0.039".(0.99 MM).4F.ETO
E30042015 | InterPerifVas:Catèter baló ATP | CATÈTER BALÓ DILATACIÓ D´ALLIBERACIÓ DE PACLITAXEL DE 3X40MM, COAXIAL, SEMIDISTENSIBLE, DOBLE LUMEN (OTW) . PER A GUIA 0,014", LLARGÀRIA DEL CATÈTER 100CM AMB RECOBRIMENT HIDROFÍLIC, LUMINOR 14M REF BP DPC14M100300040
E30042015 | InterPerifVas:Catèter baló ATP | CATETER BALÓ ATP Ø3MMX8CM,NILÓ+ELAST TERMOP,RECOBR FARMACOACTIU,2MARCADORS RADIOPACS(PLATÍ-IRIDI),PRESSIÓ NOMINAL7ATM;CATÈTER OTW/COAXIAL HIDROFÍLIC,LONGITUD 100CM,COMPA A/GUIA 0,014"/0,35MM I INTROD 4F,ESTÈRIL,1ÚS.LUMINOR 14M, REF BP DPC14M 100 300 080
E30042015 | InterPerifVas:Catèter baló ATP | CATÈTER BALÓ DILATACIÓ D´ALLIBERACIÓ DE PACLITAXEL DE 3X200MM, COAXIAL, SEMIDISTENSIBLE, DOBLE LUMEN (OTW) . PER A GUIA 0,014", LLARGÀRIA DEL CATÈTER 100CM AMB RECOBRIMENT HIDROFÍLIC, LUMINOR 14M REF BP DPC14M100300200
E30042015 | InterPerifVas:Catèter baló ATP | CATETER BALÓ DILATACIÓ ATP,Ø5MMX4CM,RECOBRIMENT FARMACOACTIU (PACLITAXEL 3,5UG/MM2),2MARCADORS RADIOPACS PLATÍ-IRIDI,PRESSIÓ NOMINAL 8ATM;LONGITUD 80CM,AMB GUIA 0,035"/0,89MM,ESTÈRIL,UN SOLÚS.IN.PACT ADMIRAL, REF:SBI 050 040 08P
E30042037 | InterPerifVas:Catèter Suport | SUPPORT CATHETER.SURECROSS.0.014".(0.36 MM).90 CM.40 CM.15 MM.0.020".(0.51 MM).1.5F.5F.0.039".(0.99 MM).4F.ETO
E30042035 | InterPerifVas:Catèter guia | GC 7F 078 MP A-1 90CM 77827090
E30042035 | InterPerifVas:Catèter guia | GC 7F 078 STR 55CM 77828055
E30042035 | InterPerifVas:Catèter guia | GC 7F 078 STR 90CM 77828090
E30042045 | InterPerifVas:Microcatèter | DIÀMETRO EXT 2,4 FR /0,80 MM, DIÀMETRO INT 0,022” /0.57MM LONGITUD 130CM S/MARQ RX,PRES MÀX REC 750PSI
E30042015 | InterPerifVas:Catèter baló ATP | CATÈTER BALÓ DILATACIÓ D´ALLIBERACIÓ DE PACLITAXEL DE 4X40MM, COAXIAL, SEMIDISTENSIBLE, DOBLE LUMEN (OTW) . PER A GUIA 0,014", LLARGÀRIA DEL CATÈTER 100CM AMB RECOBRIMENT HIDROFÍLIC, LUMINOR 14M REF BP DPC14M100400040
E30042015 | InterPerifVas:Catèter baló ATP | CATETER BALÓ ATP Ø4MMX8CM,NILÓ+ELAST TERMOP,RECOBR FARMACOACTIU,2MARCADORS RADIOPACS(PLATÍ-IRIDI),PRESSIÓ NOMINAL7ATM;CATÈTER OTW/COAXIAL HIDROFÍLIC,LONGITUD 100CM,COMPA A/GUIA 0,014"/0,35MM I INTROD 4F,ESTÈRIL,1ÚS.LUMINOR 14M,REF BP DPC14M 100 400 080
E30042015 | InterPerifVas:Catèter baló ATP | CATETER BALÓ ATP Ø4MMX12CM,NILÓ+ELAST TERMOP,RECOBR FARMACOACTIU,2MARCADORS RADIOPACS(PLATÍ-IRIDI),PRESSIÓ NOMINAL7ATM;CATÈTER OTW/COAXIAL HIDROFÍLIC,LONGITUD 100CM,COMPA A/GUIA 0,014"/0,35MM I INTROD 4F,ESTÈRIL,1ÚS.LUMINOR 14M,REF:BP DPC14M 100 400 120
E30042015 | InterPerifVas:Catèter baló ATP | CATÈTER BALÓ DILATACIÓ D´ALLIBERACIÓ DE PACLITAXEL DE 2X40MM, COAXIAL, SEMIDISTENSIBLE, DOBLE LUMEN (OTW) . PER A GUIA 0,014", LLARGÀRIA DEL CATÈTER 150CM AMB RECOBRIMENT HIDROFÍLIC, LUMINOR 14M REF BP DPC14M150200040
E30042015 | InterPerifVas:Catèter baló ATP | CATÈTER BALÓ DILATACIÓ D´ALLIBERACIÓ DE PACLITAXEL DE 2X80MM, COAXIAL, SEMIDISTENSIBLE, DOBLE LUMEN (OTW) . PER A GUIA 0,014", LLARGÀRIA DEL CATÈTER 150CM AMB RECOBRIMENT HIDROFÍLIC, LUMINOR 14M REF.BP DPC14M150200080
E30042015 | InterPerifVas:Catèter baló ATP | CATÈTER BALÓ DILATACIÓ D´ALLIBERACIÓ DE PACLITAXEL DE 2X120MM, COAXIAL, SEMIDISTENSIBLE, DOBLE LUMEN (OTW) . PER A GUIA 0,014", LLARGÀRIA DEL CATÈTER 150CM AMB RECOBRIMENT HIDROFÍLIC, LUMINOR 14M REF BP DPC14M150200120
E30042015 | InterPerifVas:Catèter baló ATP | CATETER BALÓ ATP Ø2MMX20CM,NILÓ+ELAST TERMOP,RECOBR FARMACOACTIU,2MARCADORS RADIOPACS(PLATÍ-IRIDI),PRESSIÓ NOMINAL7ATM;CATÈTER OTW/COAXIAL HIDROFÍLIC,LONGITUD 150CM,COMPA A/GUIA 0,014"/0,35MM I INTROD 4F,ESTÈRIL,1ÚS.LUMINOR 14M,REF:BP DPC14M 150 200 200
E30042015 | InterPerifVas:Catèter baló ATP | CATETER BALÓ ATP Ø3MMX4CM,NILÓ+ELAST TERMOP,RECOBR FARMACOACTIU,2MARCADORS RADIOPACS(PLATÍ-IRIDI),PRESSIÓ NOMINAL7ATM;CATÈTER OTW/COAXIAL HIDROFÍLIC,LONGITUD 150CM,COMPA A/GUIA 0,014"/0,35MM I INTROD 4F,ESTÈRIL,1ÚS.LUMINOR 14M,REF:BP DPC14M 150 300 040
E30042015 | InterPerifVas:Catèter baló ATP | CATÈTER BALÓ ATP Ø1.5MMX2CM;CATÈTER OTW/COAXIAL ULTRA BAIXPERFIL 90CM LONG,PER A INTRODUCTOR 3F,COMPATIBLE AMB GUIES 0,014".ADVANCE MICRO 14,REF:PTA3-14-90-1.5-2
E30042015 | InterPerifVas:Catèter baló ATP | CATETER BALÓ ATP Ø3MMX8CM,NILÓ+ELAST TERMOP,RECOBR FARMACOACTIU,2MARCADORS RADIOPACS(PLATÍ-IRIDI),PRESSIÓ NOMINAL7ATM;CATÈTER OTW/COAXIAL HIDROFÍLIC,LONGITUD 150CM,COMPA A/GUIA 0,014"/0,35MM I INTROD 4F,ESTÈRIL,1ÚS.LUMINOR 14M,REF:BP DPC14M 150 300 080
E30042015 | InterPerifVas:Catèter baló ATP | CATETER BALÓ ATP Ø3MMX12CM,NILÓ+ELAST TERMOP,RECOBR FARMACOACTIU,2MARCADORS RADIOPACS(PLATÍ-IRIDI),PRESSIÓ NOMINAL7ATM;CATÈTER OTW/COAXIAL HIDROFÍLIC,LONGITUD 150CM,COMPA A/GUIA 0,014"/0,35MM I INTROD 4F,ESTÈRIL,1ÚS.LUMINOR 14M,REF:BP DPC14M 150 300 120
E30042015 | InterPerifVas:Catèter baló ATP | CATÈTER BALÓ DILATACIÓ D´ALLIBERACIÓ DE PACLITAXEL DE 4X40MM, COAXIAL, SEMIDISTENSIBLE, DOBLE LUMEN (OTW) . PER A GUIA 0,014", LLARGÀRIA DEL CATÈTER 150CM AMB RECOBRIMENT HIDROFÍLIC, LUMINOR 14M REF BP DPC14M150400040
E30042015 | InterPerifVas:Catèter baló ATP | CATETER BALÓ ATP Ø4MMX8CM,NILÓ+ELAST TERMOP,RECOBR FARMACOACTIU,2MARCADORS RADIOPACS(PLATÍ-IRIDI),PRESSIÓ NOMINAL7ATM;CATÈTER OTW/COAXIAL HIDROFÍLIC,LONGITUD 150CM,COMPA A/GUIA 0,014"/0,35MM I INTROD 4F,ESTÈRIL,1ÚS.LUMINOR 14M,REF:BP DPC14M 150 400 080
E30042015 | InterPerifVas:Catèter baló ATP | CATETER BALÓ ATP Ø4MMX12CM,NILÓ+ELAST TERMOP,RECOBR FARMACOACTIU,2MARCADORS RADIOPACS(PLATÍ-IRIDI),PRESSIÓ NOMINAL7ATM;CATÈTER OTW/COAXIAL HIDROFÍLIC,LONGITUD 150CM,COMPA A/GUIA 0,014"/0,35MM I INTROD 4F,ESTÈRIL,1ÚS.LUMINOR 14M,REF:BP DPC14M 150 400 120
E30042015 | InterPerifVas:Catèter baló ATP | CATÈTER BALÓ DILATACIÓ D´ALLIBERACIÓ DE PACLITAXEL DE 4X60MM, COAXIAL, SEMIDISTENSIBLE, DOBLE LUMEN (OTW) . PER A GUIA 0,014", LLARGÀRIA DEL CATÈTER 100CM AMB RECOBRIMENT HIDROFÍLIC, LUMINOR 14M REF BP DPC14M100400060(B*)ARTICLE SENSE CONSUM NI COMANDA
E30042015 | InterPerifVas:Catèter baló ATP | CATÈTER BALÓ ATP 3,0X60MM,POLIAMIDA,RECOB HIDROFÒBIC,SEMI COMPLIANT,PN8ATM/PR14ATM2MARCADORS TUNGSTÈ;CATÈTER OTW/COAXIAL,4FX150CM+/-2CM,HIDROFOB,P/GUIA 0,018" I INTRODUCTOR 4,5F,ARTÈR FEM+TIB,PERON,POLÍTE,RENAL I FÍSTULES AV. ARMADA 18,REF:1014261-060
E30042015 | InterPerifVas:Catèter baló ATP | CATÈTER BALÓ ATP NO COMPLIANT Ø10MMX6CM;CATÈTER OTW/COAXIAL 80CM LONG, COMPATIBLE AMB GUIES 0,035" POWERFLEX PRO,REF:4401006S
E30042015 | InterPerifVas:Catèter baló ATP | CATÈTER BALÓ ATP NO COMPLIANT Ø10MMX6CM;CATÈTER OTW/COAXIAL 135CM LONG, COMPATIBLE AMB GUIES 0,035" POWERFLEX PRO,REF:4401006X
E30042015 | InterPerifVas:Catèter baló ATP | CATÈTER BALÓ ATP NO COMPLIANT Ø12MMX4CM;CATÈTER OTW/COAXIAL 135CM LONG, COMPATIBLE AMB GUIES 0,035" POWERFLEX PRO,REF:4401204X
E30042025 | InterPerifVas:Catèter angio/diag ATP | CATÈTER ANGIOGRÀFIC (ATP) DIAGNÒSTIC,NO HIDROFILIC,DE FLUX,RECTE,DE 5FX90CM,BANDES DE TUNGSTÈ,8 ORIFICIS LATERALES,PUNTA RADIOPACA,PER A GUIA DE 0,035"/ 0,89MM,PRESIÓ FINS A 1050PSI. ALTAFLOW PREMIUM, REF:700422
E30042015 | InterPerifVas:Catèter baló ATP | CATÈTER BALÓ COAXIAL 5,0X80MM, POLIAMIDA,RECOB HIDROFÒBIC,SEMI COMPLIANT,PN8ATM/PR14ATM2MARCADORS TUNGSTÈ;CATÈTER OTW/COAXIAL,4FX90CM+/-2CM,HIDROFOB,GUIA 0,018,INTRO 4,5F,LONG 90CM ARTÈR FEM+TIB,PERON,POLÍTE,RENAL IFÍSTULES AV.ARMADA 18 REF:1014256-080
E30042015 | InterPerifVas:Catèter baló ATP | CATÈTER BALÓ COAXIAL 5,5X20MM, LLARGÀRIA DEL CATÈTER 90CM, DIÀMETRES: D3,4F- P 3,6F, PER A GUIA 0,018" I INTRODUCTOR 4.5F,INTERVENCIONISME VASCULAR PERIFÈRIC DE PETITS VASOS PER SOTA DEL GENOLL.ARMADA 18 1014257-200.
E30042015 | InterPerifVas:Catèter baló ATP | CATÈTER BALÓ ATP NO COMPLIANT Ø12MMX6CM;CATÈTER OTW/COAXIAL 80CM LONG,COMPATIBLE AMB GUIES 0,035" POWERFLEX PRO,REF:4401206S
E30042015 | InterPerifVas:Catèter baló ATP | CATÈTER BALÓ ATP NO COMPLIANT Ø12MMX6CM;CATÈTER OTW/COAXIAL 135CM COMPATIBLE AMB GUIES 0,035" POWERFLEX PRO,REF:4401206X
E30042015 | InterPerifVas:Catèter baló ATP | CATÈTER BALÓ DILATACIÓ PERIFÈRICA, COAXIAL, 5X40MM, DE BAIX PERFIL, CATÈTER DE 3,0/3.5F-150CM, PER A GUIA 0,018"-260CM, INTRODUCTOR 4F, PER A INTERVENCIONISME VASCULAR PETITS VASOS. SABER, PNO.48005004X
E30042015 | InterPerifVas:Catèter baló ATP | CATÈTER BALÓ DILATACIÓ PERIFÈRICA, COAXIAL, 5X80MM, DE BAIX PERFIL, CATÈTER DE 3,0/3.5F-150CM, PER A GUIA 0,018"-260CM, INTRODUCTOR 4F, PER A INTERVENCIONISME VASCULAR PETITS VASOS. SABER, PNO.48005008X
E30042015 | InterPerifVas:Catèter baló ATP | CATÈTER BALÓ DILATACIÓ PERIFÈRICA, COAXIAL, 5X150MM, DE BAIX PERFIL, CATÈTER DE 3,0/3.5F-150CM, PER A GUIA 0,018"-260CM, INTRODUCTOR 4F, PER A INTERVENCIONISME VASCULAR PETITS VASOS. SABER, PNO.48005015X
E30042015 | InterPerifVas:Catèter baló ATP | CATÈTER BALÓ DILATACIÓ 4,0X150MM, COAXIAL, DISTENSIBLE, CATÈTER DE 5FX130CM, PER A GUIA DE 0,035" I INTRODUCTOR DE 5F. PER A INTERVENCIONISME VASCULAR PERIFERIC EXTREMITATS INFERIORS. PASSEO 35. REF: 383281
E30042015 | InterPerifVas:Catèter baló ATP | CATÈTER BALÓ DILATACIÓ 5,0X150MM, COAXIAL, DISTENSIBLE, CATÈTER DE 5FX130CM, PER A GUIA DE 0,035" I INTRODUCTOR DE 5F. PER A INTERVENCIONISME VASCULAR PERIFERIC EXTREMITATS INFERIORS. PASSEO 35. REF: 383282
E30042015 | InterPerifVas:Catèter baló ATP | CATÈTER BALÓ DE TALL,AMB TRES MICROGANIVETES, TAMANY DEL BALÓ: 4X100 MM, PERFIL D´ENCREUAMENT 0,042" PRESSIÓ NOMINAL 8 ATM, PRESSIÓ RUPTURA 16 ATM; GUIA MÀXIMA RECOMANADA 0,014", LONGITUD DEL CATÈTER 137CM, ANGIOSCORE/ANGIOSCULPT, REF: 2237-40100
E30042015 | InterPerifVas:Catèter baló ATP | CATÈTER BALÓ DE TALL,AMB TRES MICROGANIVETES, TAMANY DEL BALÓ: 4X200 MM, PERFIL D´ENCREUAMENT 0,042" PRESSIÓ NOMINAL 6 ATM, PRESSIÓ RUPTURA 12 ATM; GUIA MÀXIMA RECOMANADA 0,014", LONGITUD DEL CATÈTER 137CM, ANGIOSCORE/ANGIOSCULPT, REF:2249-40200
E30042015 | InterPerifVas:Catèter baló ATP | CATÈTER BALÓ ATP OTW/COAXIAL SEMI-COMPLIANT Ø8,0MMX60MM,8ATM,2CAPA,2MARC RADIOP (PT+IR) 6FX135CM,COMPATIBLE AMB GUIES 0,035".ARMADA 35B2080-060
E30042015 | InterPerifVas:Catèter baló ATP | CATÈTER BALÓ DE TALL,AMB TRES MICROGANIVETES, TAMANY DEL BALÓ: 5X200 MM, PERFIL D´ENCREUAMENT 0,042" PRESSIÓ NOMINAL 6 ATM, PRESSIÓ RUPTURA 12 ATM; GUIA MÀXIMA RECOMANADA 0,014", LONGITUD DEL CATÈTER 137CM, ANGIOSCORE/ANGIOSCULPT, REF: 2249-50200
E30042015 | InterPerifVas:Catèter baló ATP | CATÈTER BALÓ DE TALL,AMB TRES MICROGANIVETES, TAMANY DEL BALÓ: 6X200 MM, PERFIL D´ENCREUAMENT 0,042" PRESSIÓ NOMINAL 6 ATM, PRESSIÓ RUPTURA 12 ATM; GUIA MÀXIMA RECOMANADA 0,014", LONGITUD DEL CATÈTER 137CM, ANGIOSCORE/ANGIOSCULPT, REF: 2250-60200
E30042015 | InterPerifVas:Catèter baló ATP | CATÈTER BALÓ ATP NO COMPLIANT Ø3MMX6CM;CATÈTER OTW/COAXIAL 80CM LONG COMPATIBLE AMB GUIES 0,035" POWERFLEX PRO,REF:4400306S
E30042015 | InterPerifVas:Catèter baló ATP | CATÈTER BALÓ ATP NO COMPLIANT Ø8MMX8CM;CATÈTER OTW/COAXIAL 135CM LONG, COMPATIBLE AMB GUIES 0,035" POWERFLEX PRO,REF:4400808X
E30042015 | InterPerifVas:Catèter baló ATP | CATÈTER BALÓ DILATACIÓ D'ALLIBERACIÓ DE PACLITAXEL DE 6X80MM,COAXIAL,SEMIDISTENSIBLE,DOBLE LUMEN (OTW).PER A GUIA 0,014",LONGITUD DEL CATÈTER 80CM,INTRODUCTOR 5F,AMB RECOBRIMENT HIDROFÍLIC,LLIURE DE LÀTEX,LUMINOR 35. REF:BP DPC35 080 600 080
E30042037 | InterPerifVas:Catèter Suport | CATÈTER SUPORT OTW/COAXIAL,CÒNIC,TRENAT,BAIX PERFIL,4,0FX135CM,RECOBR HIDROF 40CM DISTALS,4 MARC RADIOP,PUNTA MARC PLATÍ/IRIDI I TUNGSTÈ,CORBA DAV 9,25MM,P/GUIA 0,035",PRESSIÓ MÀX REC 82,7BAR (1200PSI),VASC PERIF,ESTÈRIL.CXI, REF:CXI-4.0-35-135-P-NS-DAV
E30042015 | InterPerifVas:Catèter baló ATP | CATÈTER BALÓ ATP NO COMPLIANT Ø8MMX10CM;CATÈTER OTW/COAXIAL 135CM LONG, COMPATIBLE AMB GUIES 0,035" POWERFLEX PRO,REF:4400810X
E30042015 | InterPerifVas:Catèter baló ATP | CATÈTER BALÓ ATP NO COMPLIANT Ø9MMX2CM ;CATÈTER OTW/COAXIAL 80CM LONG, COMPATIBLE AMB GUIES 0,035" POWERFLEX PRO,REF:4400902S
E30042015 | InterPerifVas:Catèter baló ATP | CATÈTER BALÓ ATP NO COMPLIANT Ø9MMX2CM;CATÈTER OTW/COAXIAL 135CM LONG, COMPATIBLE AMB GUIES 0,035" POWERFLEX PRO,REF:4400902X
E30042015 | InterPerifVas:Catèter baló ATP | CATÈTER BALÓ ATP NO COMPLIANT Ø9MMXX3CM;CATÈTER OTW/COAXIAL 80CM LONG COMPATIBLE AMB GUIES 0,035" POWERFLEX PRO,REF:POWERFLEX PRO,REF:4400903S
E30042015 | InterPerifVas:Catèter baló ATP | CATÈTER BALÓ ATP NO COMPLIANT Ø9MMX6CM;CATÈTER OTW/COAXIAL 80CM LONG, COMPATIBLE AMB GUIES 0,035" POWERFLEX PRO,REF:4400906S
E30042015 | InterPerifVas:Catèter baló ATP | CATÈTER BALÓ ATP NO COMPLIANT Ø9MMX6CM;CATÈTER OTW/COAXIAL 135CM LONG, COMPATIBLE AMB GUIES 0,035" POWERFLEX PRO,REF:4400906X
E30042015 | InterPerifVas:Catèter baló ATP | CATÈTER BALÓ ATP NO COMPLIANT Ø10MMX2CM;CATÈTER OTW/COAXIAL 80CM LONG, COMPATIBLE AMB GUIES 0,035" POWERFLEX PRO,REF:4401002S
E30047010 | Intervenc vascular:Catèters baló oclusió embolect i trombect | CATÈTER BALÓ OCLUSSIÓ PER EMBOLECTOMIA DOBLE LLUM,PEBAX (AMIDA DE POLIÈTER) Ø4FX40CM+/-2CM,AMB GUIA,RADIOPAC,MARQUES PROFUNDITAT C/10CM;BALÓ CONCÈNTRIC LÀTEX Ø10,0MM,INFLAT PROGRESSIU AMB VOLUM MÀXIM RECOMENAT 0,75ML,CODIFICACIÓ COLOR,ESTÈRIL,UN SOL ÚS.
E30039010 | Catèters recuperador cossos estranys vasculars tipus llaç | CATÈTER RECUPERADOR DE COSSOS ESTRANYS,TIPUS LLAÇ DE 4-8MM,AMB ANGULACIÓ DISTAL 15º,SUPORT DE GUIA NITINOL AMB TORQUE 1:1,LONGITUD 150CM+/-2CM,CATÈTER Ø3,2FX150CM+/-5CM RADIOPAC,ESTÈRIL. ARGON MINI ATRIEVE O EQUIV
E30042025 | InterPerifVas:Catèter angio/diag ATP | CATÈTER ANGIOGRÀFIC/DIAGNOSTIC PER A PROCEDIMENTS INTERENCIONISTES PERIFÈRICS I CORONARIS AMB GUIA 0,018",DIÀMETRE MÀXIM D'IMAGENOLOGIA 24MM,LONGITUD DE TREBALL 135CM+/-5CM. CHROMAFLO IVUS DIGITAL VISIONS PV, REF:86700
E30042025 | InterPerifVas:Catèter angio/diag ATP | CATÈTER ANGIOGRÀFIC/DIAGNOSTIC PER A PROCEDIMENTS INTERENCIONISTES PERIFÈRICS I CORONARIS AMB GUIA 0,035",DIÀMETRE MÀXIM D'IMAGENOLOGIA 60MM,LONGITUD DE TREBALL 90CM+/-5CM. CHROMAFLO IVUS DIGITAL VISIONS PV, REF:88901
E30042015 | InterPerifVas:Catèter baló ATP | CATÈTER BALÓ PER A ANGIOPLÀSTIA TRANSLUMINAL PERCUTÀNIA (PTA) PERIFÈRICA,1,5MMX2CM,SEMIDISTENSIBLE,PRESSIÓ NOMINAL 16ATM,PERFIL ULTRA BAIX,PER A GUIA 0,014" I INTRODUCTOR 3F,LONGITUD TOTAL CATÈTER 150CM,ESTÈRIL.ADVANCE MICRO PTA3-14-150-1.5-2
E30042015 | InterPerifVas:Catèter baló ATP | CATÈTER BALÓ PER A ANGIOPLÀSTIA TRANSLUMINAL PERCUTÀNIA (PTA) PERIFÈRICA,1,5MMX4CM,SEMIDISTENSIBLE,PRESSIÓ NOMINAL 16ATM,PERFIL ULTRA BAIX,PER A GUIA 0,014" I INTRODUCTOR 3F,LONGITUD TOTAL CATÈTER 150CM,ESTÈRIL.ADVANCE MICRO PTA3-14-150-1.5-4
E30042015 | InterPerifVas:Catèter baló ATP | CATÈTER BALÓ PER A ANGIOPLÀSTIA TRANSLUMINAL PERCUTÀNIA (PTA) PERIFÈRICA,2,0MMX4CM,SEMIDISTENSIBLE,PRESSIÓ NOMINAL 16ATM,PERFIL ULTRA BAIX,PER A GUIA 0,014" I INTRODUCTOR 3F,LONGITUD TOTAL CATÈTER 150CM,ESTÈRIL.ADVANCE MICRO PTA3-14-150-2-4
E30042015 | InterPerifVas:Catèter baló ATP | CATÈTER BALÓ PER A ANGIOPLÀSTIA TRANSLUMINAL PERCUTÀNIA (PTA) PERIFÈRICA,2,0MMX8CM,SEMIDISTENSIBLE,PRESSIÓ NOMINAL 16ATM,PERFIL ULTRA BAIX,PER A GUIA 0,014" I INTRODUCTOR 3F,LONGITUD TOTAL CATÈTER 150CM,ESTÈRIL.ADVANCE MICRO PTA3-14-150-2-8
E30042015 | InterPerifVas:Catèter baló ATP | CATÈTER BALÓ PER A ANGIOPLÀSTIA TRANSLUMINAL PERCUTÀNIA (PTA) PERIFÈRICA,2,0MMX12CM,SEMIDISTENSIBLE,PRESSIÓ NOMINAL 16ATM,PERFIL ULTRA BAIX,PER A GUIA 0,014" I INTRODUCTOR 3F,LONGITUD TOTAL CATÈTER 150CM,ESTÈRIL.ADVANCE MICRO PTA3-14-150-2-12
E30042015 | InterPerifVas:Catèter baló ATP | CATÈTER BALÓ PER A ANGIOPLÀSTIA TRANSLUMINAL PERCUTÀNIA (PTA) PERIFÈRICA,2,5MMX4CM,SEMIDISTENSIBLE,PRESSIÓ NOMINAL 16ATM,PERFIL ULTRA BAIX,PER A GUIA 0,014" I INTRODUCTOR 3F,LONGITUD TOTAL CATÈTER 150CM,ESTÈRIL.ADVANCE MICRO PTA
E30042015 | InterPerifVas:Catèter baló ATP | CATÈTER BALÓ PER A ANGIOPLÀSTIA TRANSLUMINAL PERCUTÀNIA (PTA) PERIFÈRICA,2,5MMX8CM,SEMIDISTENSIBLE,PRESSIÓ NOMINAL 16ATM,PERFIL ULTRA BAIX,PER A GUIA 0,014" I INTRODUCTOR 3F,LONGITUD TOTAL CATÈTER 150CM,ESTÈRIL.ADVANCE MICRO PTA3-14-150-2.5-8
E30042015 | InterPerifVas:Catèter baló ATP | CATÈTER BALÓ PER A ANGIOPLÀSTIA TRANSLUMINAL PERCUTÀNIA (PTA) PERIFÈRICA,2,5MMX12CM,SEMIDISTENSIBLE,PRESSIÓ NOMINAL 16ATM,PERFIL ULTRA BAIX,PER A GUIA 0,014" I INTRODUCTOR 3F,LONGITUD TOTAL CATÈTER 150CM,ESTÈRIL.ADVANCE MICRO PTA3-14-150-2.5-12
E30042015 | InterPerifVas:Catèter baló ATP | CATÈTER BALÓ PER A ANGIOPLÀSTIA TRANSLUMINAL PERCUTÀNIA (PTA) PERIFÈRICA,3,0MMX4CM,SEMIDISTENSIBLE,PRESSIÓ NOMINAL 16ATM,PERFIL ULTRA BAIX,PER A GUIA 0,014" I INTRODUCTOR 3F,LONGITUD TOTAL CATÈTER 150CM,ESTÈRIL.ADVANCE MICRO PTA3-14-150-3-4
E30042015 | InterPerifVas:Catèter baló ATP | CATÈTER BALÓ PER A ANGIOPLÀSTIA TRANSLUMINAL PERCUTÀNIA (PTA) PERIFÈRICA,3,0MMX8CM,SEMIDISTENSIBLE,PRESSIÓ NOMINAL 16ATM,PERFIL ULTRA BAIX,PER A GUIA 0,014" I INTRODUCTOR 3F,LONGITUD TOTAL CATÈTER 150CM,ESTÈRIL.ADVANCE MICRO PTA3-14-150-3-8
E30042015 | InterPerifVas:Catèter baló ATP | CATÈTER BALÓ PER A ANGIOPLÀSTIA TRANSLUMINAL PERCUTÀNIA (PTA) PERIFÈRICA,3,0MMX12CM,SEMIDISTENSIBLE,PRESSIÓ NOMINAL 16ATM,PERFIL ULTRA BAIX,PER A GUIA 0,014" I INTRODUCTOR 3F,LONGITUD TOTAL CATÈTER 150CM,ESTÈRIL.ADVANCE MICRO PTA3-14-150-3-12(
E30042045 | InterPerifVas:Microcatèter | MICROCATÈTER PER A EMBOLITZACIÓ SELECTIVA D'ALT FLUX Ø2,6FX150CM,PUNTA RECTA,RECOBRI EXTERN HIDROFÍLIC,INTERN PTFE,MALLAT INTERN TUNGSTÈ,MARCADOR RADIOPAC DISTAL PLATÍ,PER A GUIA 0,021"/0,53MM,PRESSIÓ MÀX RECOM 1000PSI,ESTÈRIL,REF:WMST150-27HF.PARKWAY HF
E30042015 | InterPerifVas:Catèter baló ATP | CATÈTER BALÓ ATP NO COMPLIANT Ø3MMX2CM;CATÈTER OTW/COAXIAL 80CM LONG COMPATIBLE AMB GUIES 0,035" POWERFLEX PRO,REF:4400302S
E30042015 | InterPerifVas:Catèter baló ATP | CATÈTER BALÓ ATP NO COMPLIANT Ø3MMX4CM;CATÈTER OTW/COAXIAL 80CMLONG COMPATIBLE AMB GUIES 0,035" POWERFLEX PRO,REF:4400304S
E30042015 | InterPerifVas:Catèter baló ATP | CATÈTER BALÓ ATP NO COMPLIANT Ø3MMX8CM;CATÈTER OTW/COAXIAL 80CM LONG COMPATIBLE AMB GUIES 0,035" POWERFLEX PRO,REF:4400308S
E30042015 | InterPerifVas:Catèter baló ATP | CATÈTER BALÓ ATP NO COMPLIANT Ø3MMX10CM;CATÈTER OTW/COAXIAL 80CM LONG COMPATIBLE AMB GUIES 0,035" POWERFLEX PRO,REF:4400310S
E30042015 | InterPerifVas:Catèter baló ATP | CATÈTER BALÓ ATP NO COMPLIANT Ø3MMX10CM;CATÈTER OTW/COAXIAL 135CM LONG COMPATIBLE AMB GUIES 0,035" POWERFLEX PRO,REF:4400310X
E30042015 | InterPerifVas:Catèter baló ATP | CATÈTER BALÓ ATP NO COMPLIANT Ø3MMX12CM;CATÈTER OTW/COAXIAL 80CM LONG, COMPATIBLE AMB GUIES 0,035" POWERFLEX PRO,REF:4400312S
E30042015 | InterPerifVas:Catèter baló ATP | CATÈTER BALÓ ATP NO COMPLIANT Ø3MMX12CM;CATÈTER OTW/COAXIAL 135CM LONG, COMPATIBLE AMB GUIES 0,035" POWERFLEX PRO,REF:4400312X
E30042015 | InterPerifVas:Catèter baló ATP | CATÈTER BALÓ ATP NO COMPLIANT Ø3MMX15CM;CATÈTER OTW/COAXIAL 80CM LONG, COMPATIBLE AMB GUIES 0,035" POWERFLEX PRO,REF:4400315S
E30042015 | InterPerifVas:Catèter baló ATP | CATÈTER BALÓ ATP NO COMPLIANT Ø3MMX15CM;CATÈTER OTW/COAXIAL 135CM LONG, COMPATIBLE AMB GUIES 0,035" POWERFLEX PRO,REF:4400315X
E30042015 | InterPerifVas:Catèter baló ATP | CATÈTER BALÓ ATP NO COMPLIANT Ø3MMX22CM;CATÈTER OTW/COAXIAL 80CM LONG, COMPATIBLE AMB GUIES 0,035" POWERFLEX PRO,REF:4400322S
E30042015 | InterPerifVas:Catèter baló ATP | CATÈTER BALÓ ATP NO COMPLIANT Ø3MMX22CM;CATÈTER OTW/COAXIAL 135CM LONG, COMPATIBLE AMB GUIES 0,035" POWERFLEX PRO,REF:4400322X
E30042015 | InterPerifVas:Catèter baló ATP | CATÈTER BALÓ ATP NO COMPLIANT Ø4MM2CM;CATÈTER OTW/COAXIAL 80CM LONG, COMPATIBLE AMB GUIES 0,035" POWERFLEX PRO,REF:4400402S
E30042015 | InterPerifVas:Catèter baló ATP | CATÈTER BALÓ ATP NO COMPLIANT Ø4MMX2CM;CATÈTER OTW/COAXIAL 135CM LONG, COMPATIBLE AMB GUIES 0,035" POWERFLEX PRO,REF:4400402X
E30042015 | InterPerifVas:Catèter baló ATP | CATÈTER BALÓ ATP NO COMPLIANT Ø4MMX15CM;CATÈTER OTW/COAXIAL 135CM LONG, COMPATIBLE AMB GUIES 0,035" POWERFLEX PRO,REF:4400415X
E30042015 | InterPerifVas:Catèter baló ATP | CATÈTER BALÓ ATP NO COMPLIANT Ø4MMX22CM;CATÈTER OTW/COAXIAL 80CM LONG, COMPATIBLE AMB GUIES 0,035" POWERFLEX PRO,REF:4400422S
E30042015 | InterPerifVas:Catèter baló ATP | CATÈTER BALÓ ATP NO COMPLIANT Ø4MMX22CM;CATÈTER OTW/COAXIAL 80CM LONG, COMPATIBLE AMB GUIES 0,035" POWERFLEX PRO,REF:4400422X
E30042015 | InterPerifVas:Catèter baló ATP | CATÈTER BALÓ ATP NO COMPLIANT Ø5MMX2CM ;CATÈTER OTW/COAXIAL 80CM LONG, COMPATIBLE AMB GUIES 0,035" POWERFLEX PRO,REF:4400502S
E30042015 | InterPerifVas:Catèter baló ATP | CATÈTER BALÓ ATP NO COMPLIANT Ø5MMX3CM ;CATÈTER OTW/COAXIAL 80CM LONG, COMPATIBLE AMB GUIES 0,035" POWERFLEX PRO,REF:4400503S
E30042015 | InterPerifVas:Catèter baló ATP | CATÈTER BALÓ ATP NO COMPLIANT Ø5MMX4CM;CATÈTER OTW/COAXIAL 80CM LONG COMPATIBLE AMB GUIES 0,035" POWERFLEX PRO,REF:4400504S
E30042015 | InterPerifVas:Catèter baló ATP | CATÈTER BALÓ ATP NO COMPLIANT Ø5MMX6CM;CATÈTER OTW/COAXIAL 80CM LONG COMPATIBLE AMB GUIES 0,035" POWERFLEX PRO,REF:4400506S
E30042015 | InterPerifVas:Catèter baló ATP | CATÈTER BALÓ ATP NO COMPLIANT Ø5MMX6CM;CATÈTER OTW/COAXIAL 135CM LONG, COMPATIBLE AMB GUIES 0,035" POWERFLEX PRO,REF:4400506X
E30042015 | InterPerifVas:Catèter baló ATP | CATÈTER BALÓ ATP NO COMPLIANT Ø5MMX8CM;CATÈTER OTW/COAXIAL 80CM LONG COMPATIBLE AMB GUIES 0,035" POWERFLEX PRO,REF:4400508S
E30042015 | InterPerifVas:Catèter baló ATP | CATÈTER BALÓ ATP NO COMPLIANT Ø5MMX10CM;CATÈTER OTW/COAXIAL 80CM LONG, COMPATIBLE AMB GUIES 0,035" POWERFLEX PRO,REF:4400510S
E30037010 | Catèters per a trombectomia i aterectomia percutània | CATÈTER DE REPERFUSIÓ TROMBECTOMIA VASCULAR PERIFÈRICA SISTEMA ARTERIAL,VENÓS I FÍSTULES AV PER ASPIRACIÓ MECÀNICA,RECTE,NITINOL AMB RECOBRIMENT DE POLÍMER,ØPROX 8F/ØDIST 8FX85CM,SISTEMA INDIGO O EQUIVALENT
E30037010 | Catèters per a trombectomia i aterectomia percutània | CATÈTER DE REPERFUSIÓ TROMBECTOMIA VASCULAR PERIFÈRICA SISTEMA ARTERIAL,VENÓS I FÍSTULES AV PER ASPIRACIÓ MECÀNICA,AMB TORQUE,NITINOL AMB RECOBRIMENT DE POLÍMER,ØPROX 8F/ØDIST 8FX85CM,SISTEMA INDIGO O EQUIVALENT
E30037010 | Catèters per a trombectomia i aterectomia percutània | SEPARADOR PER A CATÈTERS/DISPOSITIUS DE REPERFUSIÓ CATD COMPOST PER GUIA FLEXIBLE,ACABAT EN BULB,Ø0,028"X190CM+/-5CM,PER A SISTEMA TROMBECTOMIA VASCULAR PER ASPIRACIÓ INDIGO D O EQUIVALENT
E30037010 | Catèters per a trombectomia i aterectomia percutània | CATÉTER PERCUTANI TROMBECTOMIA ROTACIONAL Ø7FX65CM,CABLE RADIOPAC AMB GUIA PUNTA SINUSOIDAL Ø0,044"X15MM I CEL·LA D'ENERGIA DUAL 4000RPM,PORT LATERAL 3VIES,ORIFICI LATERAL DISTAL,LLIURE LÀTEX I DEHP,ESTÈRIL,1ÚS,SISTEMA CLEANER15 O EQUIVALENT
E30037010 | Catèters per a trombectomia i aterectomia percutània | CATÉTER PERCUTANI TROMBECTOMIA ROTACIONAL Ø7FX135CM,CABLE RADIOPAC AMB GUIA PUNTA SINUSOIDAL Ø0,044"X15MM I CEL·LA D'ENERGIA DUAL 4000RPM,PORT LATERAL 3VIES,ORIFICI LATERAL DISTAL,LLIURE LÀTEX I DEHP,ESTÈRIL,1ÚS,SISTEMA CLEANER15 O EQUIVALENT
E30037010 | Catèters per a trombectomia i aterectomia percutània | CATÉTER PERCUTANI TROMBECTOMIA ROTACIONAL Ø6FX65CM,CABLE RADIOPAC AMB GUIA PUNTA SINUSOIDAL Ø0,035"X9MM I CEL·LA D'ENERGIA DUAL 4000RPM,PORT LATERAL 3VIES,ORIFICI LATERAL DISTAL,LLIURE LÀTEX I DEHP,ESTÈRIL,1ÚS,SISTEMA CLEANERXT O EQUIVALENT
E30037010 | Catèters per a trombectomia i aterectomia percutània | CATÉTER PERCUTANI TROMBECTOMIA ROTACIONAL Ø6FX135CM,CABLE RADIOPAC AMB GUIA PUNTA SINUSOIDAL Ø0,035"X9MM I CEL·LA D'ENERGIA DUAL 4000RPM,PORT LATERAL 3VIES,ORIFICI LATERAL DISTAL,LLIURE LÀTEX I DEHP,ESTÈRIL,1ÚS,SISTEMA CLEANERXT O EQUIVALENT
E30042015 | InterPerifVas:Catèter baló ATP | CATÈTER BALÓ ATP NO COMPLIANT Ø5MMX12CM;CATÈTER OTW/COAXIAL 80CM LONG,COMPATIBLE AMB GUIES 0,035" POWERFLEX PRO,REF:4400512S
E30042015 | InterPerifVas:Catèter baló ATP | CATÈTER BALÓ ATP NO COMPLIANT Ø5MM X12CM;CATÈTER OTW/COAXIAL 135CM LONG, COMPATIBLE AMB GUIES 0,035" POWERFLEX PRO,REF:4400512X
E30042015 | InterPerifVas:Catèter baló ATP | CATÈTER BALÓ ATP NO COMPLIANT Ø5MMX15CM;CATÈTER OTW/COAXIAL 80CM LONG, COMPATIBLE AMB GUIES 0,035" POWERFLEX PRO,REF:4400515S
E30042015 | InterPerifVas:Catèter baló ATP | CATÈTER BALÓ ATP NO COMPLIANT Ø5MMX15CM;CATÈTER OTW/COAXIAL 135CM LONG, COMPATIBLE AMB GUIES 0,035" POWERFLEX PRO,REF:4400515X
E30042015 | InterPerifVas:Catèter baló ATP | CATÈTER BALÓ ATP NO COMPLIANT Ø5MMX22CM;CATÈTER OTW/COAXIAL 80CM LONG,COMPATIBLE AMB GUIES 0,035" POWERFLEX PRO,REF:4400522S
E30042015 | InterPerifVas:Catèter baló ATP | CATÈTER BALÓ ATP NO COMPLIANT Ø5MMX22CM;CATÈTER OTW/COAXIAL 135CM LONG, COMPATIBLE AMB GUIES 0,035" POWERFLEX PRO,REF:4400522X
E30042015 | InterPerifVas:Catèter baló ATP | CATÈTER BALÓ ATP NO COMPLIANT Ø6MMX3CM;CATÈTER OTW/COAXIAL 80CM LONG, COMPATIBLE AMB GUIES 0,035" POWERFLEX PRO,REF:4400603S
E30042037 | InterPerifVas:Catèter Suport | CATÈTER DE SUPORT D'ACER DE 4,0FX150CM AMB REVESTIMENT HIDROFILIC (40CM DISTALS)I MARQUES RADIOOPAQUES, PER A CATETERITZACIÓ ANTEROGRADA, CORBA D'INCLINACIÓ DISTAL ANGULADA. PER A GUIA DE 0,035". ESTÈRIL. CXI,REF: CXI-4.0-35-150-P-NS-DAV
E30042015 | InterPerifVas:Catèter baló ATP | CATÈTER BALÓ ATP NO COMPLIANT Ø6MMX4CM;CATÈTER OTW/COAXIAL 80CM LONG, COMPATIBLE AMB GUIES 0,035" POWERFLEX PRO,REF:4400604S
E30042015 | InterPerifVas:Catèter baló ATP | CATÈTER BALÓ ATP NO COMPLIANT Ø6MMX6CM;CATÈTER OTW/COAXIAL 80CM LONG, COMPATIBLE AMB GUIES 0,035" POWERFLEX PRO,REF:4400606S
E30042015 | InterPerifVas:Catèter baló ATP | CATÈTER BALÓ ATP NO COMPLIANT Ø6MMX6CM;CATÈTER OTW/COAXIAL 80CM LONG, COMPATIBLE AMB GUIES 0,035" POWERFLEX PRO,REF:4400606X
E30042015 | InterPerifVas:Catèter baló ATP | CATÈTER BALÓ ATP NO COMPLIANT Ø6MMX8CM;CATÈTER OTW/COAXIAL 80CM LONG, COMPATIBLE AMB GUIES 0,035" POWERFLEX PRO,REF:4400608S
E30042015 | InterPerifVas:Catèter baló ATP | CATÈTER BALÓ ATP NO COMPLIANT Ø6MMX10CM;CATÈTER OTW/COAXIAL 80CM LONG, COMPATIBLE AMB GUIES 0,035" POWERFLEX PRO,REF:4400610S
E30042015 | InterPerifVas:Catèter baló ATP | CATÈTER BALÓ ATP NO COMPLIANT Ø6MMX10CM;CATÈTER OTW/COAXIAL 135CM LONG COMPATIBLE AMB GUIES 0,035" POWERFLEX PRO,REF:4400610X
E30042015 | InterPerifVas:Catèter baló ATP | CATÈTER BALÓ ATP NO COMPLIANT Ø6MMX12CM;CATÈTER OTW/COAXIAL 80CM LONG, COMPATIBLE AMB GUIES 0,035" POWERFLEX PRO,REF:4400612S
E30042015 | InterPerifVas:Catèter baló ATP | CATÈTER BALÓ ATP NO COMPLIANT Ø6MMX12CM;CATÈTER OTW/COAXIAL 135CM LONG, COMPATIBLE AMB GUIES 0,035" POWERFLEX PRO,REF:4400612X
E30042015 | InterPerifVas:Catèter baló ATP | CATETER BALÓ ATP,PA ALTA PRESSIÓ,SEMI COMPLIANT,Ø6X20MM,2MARC PL+IR,5PLECS,PN12BAR,RBP20BAR;CATÈT OTW/COAXIAL PEBAX A/ALLIB PACLITAXEL 3 µG/MM²LONG ÚTIL 40CM+/-2CM,CAT GUIA 6F,GUIA 0,035"/0,89MM,P/TRACT FÍSTULA AV,ESTÈ,1ÚS.APERTO,REF:CAR-APS6.00-20 OTW
E30042015 | InterPerifVas:Catèter baló ATP | CATETER BALÓ ATP,PA ALTA PRESSIÓ,SEMI COMPLIANT,Ø6X40MM,2MARC PL+IR,5PLECS,PN12BAR,RBP20BAR;CATÈT OTW/COAXIAL PEBAX A/ALLIB PACLITAXEL 3 µG/MM²LONG ÚTIL 40CM+/-2CM,CAT GUIA 6F,GUIA 0,035"/0,89MM,P/TRACT FÍSTULA AV,ESTÈ,1ÚS.APERTO,REF:CAR-APS6.00-40 OTW
E30042015 | InterPerifVas:Catèter baló ATP | CATETER BALÓ ATP,PA ALTA PRESSIÓ,SEMI COMPLIANT,Ø7X40MM,2MARC PL+IR,5PLECS,PN12BAR,RBP20BAR;CATÈT OTW/COAXIAL PEBAX A/ALLIB PACLITAXEL 3 µG/MM²LONG ÚTIL 40CM+/-2CM,CAT GUIA 7F,GUIA 0,035"/0,89MM,P/TRACT FÍSTULA AV,ESTÈ,1ÚS.APERTO,REF:CAR-APS7.00-40 OTW
E30042015 | InterPerifVas:Catèter baló ATP | CATETER BALÓ ATP,PA ALTA PRESSIÓ,SEMI COMPLIANT,Ø8X40MM,2MARC PL+IR,5PLECS,PN12BAR,RBP20BAR;CATÈT OTW/COAXIAL PEBAX A/ALLIB PACLITAXEL 3 µG/MM²LONG ÚTIL 40CM+/-2CM,CAT GUIA 7F,GUIA 0,035"/0,89MM,P/TRACT FÍSTULA AV,ESTÈ,1ÚS.APERTO,REF:CAR-APS8.00-40 OTW
E30042015 | InterPerifVas:Catèter baló ATP | CATÈTER BALÓ ATP NO COMPLIANT Ø6MMX15CM;CATÈTER OTW/COAXIAL 80CM LONG, COMPATIBLE AMB GUIES 0,035" POWERFLEX PRO,REF:4400615S
E30042015 | InterPerifVas:Catèter baló ATP | CATÈTER BALÓ ATP NO COMPLIANT Ø6MMX15CM;CATÈTER OTW/COAXIAL 80CM LONG, COMPATIBLE AMB GUIES 0,035" POWERFLEX PRO,REF:4400615X
E30042015 | InterPerifVas:Catèter baló ATP | CATÈTER BALÓ ATP NO COMPLIANT Ø6MMX22CM;CATÈTER OTW/COAXIAL 80CM LONG,COMPATIBLE AMB GUIES 0,035" POWERFLEX PRO,REF:4400622S
E30042015 | InterPerifVas:Catèter baló ATP | CATÈTER BALÓ ATP NO COMPLIANT Ø6MMX22CM;CATÈTER OTW/COAXIAL 80CM LONG, COMPATIBLE AMB GUIES 0,035" POWERFLEX PRO,REF:4400622X
E30042015 | InterPerifVas:Catèter baló ATP | CATÈTER BALÓ ATP NO COMPLIANT Ø7MMX2CM;CATÈTER OTW/COAXIAL 80CM LONG, COMPATIBLE AMB GUIES 0,035" POWERFLEX PRO,REF:4400702S
E30042015 | InterPerifVas:Catèter baló ATP | CATÈTER BALÓ ATP NO COMPLIANT Ø7MMX3CM;CATÈTER OTW/COAXIAL 80CM LONG COMPATIBLE AMB GUIES 0,035" POWERFLEX PRO,REF:4400703S
E30042015 | InterPerifVas:Catèter baló ATP | CATÈTER BALÓ ATP NO COMPLIANT Ø7MMX6CM;CATÈTER OTW/COAXIAL 80CM LONG, COMPATIBLE AMB GUIES 0,035" POWERFLEX PRO,REF:4400706S
E30042015 | InterPerifVas:Catèter baló ATP | CATÈTER BALÓ ATP NO COMPLIANT Ø7MMX6CM;CATÈTER OTW/COAXIAL 80CM LONG, COMPATIBLE AMB GUIES 0,035" POWERFLEX PRO,REF:4400706X
E30042015 | InterPerifVas:Catèter baló ATP | SPECTRANETICS ANGIOSCULPT PTA 4.0MM 20MM 137CM
E30042015 | InterPerifVas:Catèter baló ATP | SPECTRANETICS ANGIOSCULPT PTA 5.0MM 20MM 137CM
E30042015 | InterPerifVas:Catèter baló ATP | SPECTRANETICS ANGIOSCULPT PTA 5.0MM 40MM 137CM
E30042015 | InterPerifVas:Catèter baló ATP | SPECTRANETICS ANGIOSCULPT PTA 6.0MM 20MM 137CM
E30039010 | Catèters recuperador cossos estranys vasculars tipus llaç | CATÈTER RECUPERADOR COSSOS ESTRANYS INTRAVASCULARS AMB MÚLTIPLES LLAÇOS,SUPORT DE GUIA NITINOL AMB TORQUE 1:1,LONGITUD 150CM+/-2CM,CATÈTER Ø4,2FX145CM+/-5CM RADIOPAC,ESTÈRIL. ARGON STANDARD ATRIEVE O EQUIV
E30042015 | InterPerifVas:Catèter baló ATP | SPECTRANETICS ANGIOSCULPT PTA 4.0MM 40MM 90CM
E30042015 | InterPerifVas:Catèter baló ATP | SPECTRANETICS ANGIOSCULPT PTA 5.0MM 40MM 90CM
E30042015 | InterPerifVas:Catèter baló ATP | SPECTRANETICS ANGIOSCULPT PTA 6.0MM 20MM 90CM
E30042015 | InterPerifVas:Catèter baló ATP | SPECTRANETICS ANGIOSCULPT PTA 6.0MM 40MM 90CM
E30039010 | Catèters recuperador cossos estranys vasculars tipus llaç | CATÈTER INTRACORONARI I VASCULAR PERIFÈRIC RECUPERADOR DE COSSOS ESTRANYS,TIPUS LLAÇ Ø10MMX120MM+/-5MM;CATÉTER Ø6FX102CM+/-5CM;PER A GUIA 0,035"/0,89MM;CATÈTER GUIA 7FX150CM,INTRODUCTOR 6F,ESTÈRIL,UN SOL ÚS
E30039010 | Catèters recuperador cossos estranys vasculars tipus llaç | CATÈTER INTRACORONARI I VASCULAR PERIFÈRIC RECUPERADOR DE COSSOS ESTRANYS,TIPUS LLAÇ Ø11MMX120MM+/-5MM;CATÉTER Ø6FX102CM+/-5CM;PER A GUIA 0,035"/0,89MM;CATÈTER GUIA 7FX150CM,INTRODUCTOR 6F,ESTÈRIL,UN SOL ÚS
E30039010 | Catèters recuperador cossos estranys vasculars tipus llaç | CATÈTER INTRACORONARI I VASCULAR PERIFÉRIC RECUPERADOR DE COSSOS ESTRANYS TIPUS LLAÇØ25MMX100MM+/-5MM;CATÈTER Ø6FX102CM+/-5CM;PER A GUIA 0,035"/0,89MM;CATÈTER GUIA 7FX150CM+/-2CM,INTRODUCTOR 6F,ESTÈRIL,UN SOL ÚS
E30039010 | Catèters recuperador cossos estranys vasculars tipus llaç | CATÈTER INTRACORONARI I VASCULAR PERIFÉRIC RECUPERADOR DE COSSOS ESTRANYS TIPUS LLAÇØ25MMX100MM+/-5MM;CATÈTER Ø6FX102CM+/-5CM;PER A GUIA 0,035"/0,89MM;CATÈTER GUIA 7FX150CM+/-2CM,INTRODUCTOR 6F,ESTÈRIL,UN SOL ÚS
E30039010 | Catèters recuperador cossos estranys vasculars tipus llaç | CATÈTER RECUPERADOR COSSOS ESTRANYS INTRAVASCULARS CORO I PERIF,SISTEMA LLAÇ SIMPLE RECOBERT PTFE,STD,Ø10MMX120CM,A/DISPOSITIU INSERCIÓ 4F,APARELL TORSIÓ 0,018”A 0,038”,CATÈTER GUIA A/MARC RX PL+IR Ø4FX100CM,PUNTA RECTA,ESTÈRIL,1ÚS.ONE SNARE, REF:ONE1000
E30039010 | Catèters recuperador cossos estranys vasculars tipus llaç | CATÈTER RECUPERADOR COSSOS ESTRANYS INTRAVASCULARS CORO I PERIF,SISTEMA LLAÇ SIMPLE RECOBERT PTFE,STD,Ø15MMX120CM,A/DISPOSITIU INSERCIÓ 6F,APARELL TORSIÓ 0,018”A 0,038”,CATÈTER GUIA A/MARC RX PL+IR Ø6FX100CM,PUNTA RECTA,ESTÈRIL,1ÚS.ONE SNARE, REF:ONE1500
E30039010 | Catèters recuperador cossos estranys vasculars tipus llaç | CATÈTER RECUPERADOR COSSOS ESTRANYS INTRAVASCULARS CORO I PERIF,SISTEMA LLAÇ SIMPLE RECOBERT PTFE,STD,Ø20MMX120CM,A/DISPOSITIU INSERCIÓ 6F,APARELL TORSIÓ 0,018”A 0,038”,CATÈTER GUIA A/MARC RX PL+IR Ø6FX100CM,PUNTA RECTA,ESTÈRIL,1ÚS.ONE SNARE, REF:ONE2000
E30039010 | Catèters recuperador cossos estranys vasculars tipus llaç | CATÈTER RECUPERADOR COSSOS ESTRANYS INTRAVASCULARS CORO I PERIF,SISTEMA LLAÇ SIMPLE RECOBERT PTFE,STD,Ø25MMX120CM,A/DISPOSITIU INSERCIÓ 6F,APARELL TORSIÓ 0,018”A 0,038”,CATÈTER GUIA A/MARC RX PL+IR Ø6FX100CM,PUNTA RECTA,ESTÈRIL,1ÚS.ONE SNARE, REF:ONE2500
E30039010 | Catèters recuperador cossos estranys vasculars tipus llaç | CATÈTER RECUPERADOR COSSOS ESTRANYS INTRAVASCULARS CORO I PERIF,SISTEMA LLAÇ SIMPLE RECOBERT PTFE,STD,Ø30MMX120CM,A/DISPOSITIU INSERCIÓ 6F,APARELL TORSIÓ 0,018”A 0,038”,CATÈTER GUIA A/MARC RX PL+IR Ø6FX100CM,PUNTA RECTA,ESTÈRIL,1ÚS.ONE SNARE, REF:ONE3000
E30042015 | InterPerifVas:Catèter baló ATP | CATÈTER BALÓ ATP Ø5X80MM, COAXIAL, SEMIDISTENSIBLE, PRESSIÓ DE TRENCAMENT 14ATM, PRESSIÓ NOMINAL 8ATM, ALTA PRESSIÓ, BAIX PERFIL, CATÈTER 4FX150CM, PER A GUIA 0,018"/0,46MM,INTRODUCTOR RECOMENAT 4F.ESTÈRIL. ADVANCE 18LP,REF:PTA41815058
E30042015 | InterPerifVas:Catèter baló ATP | CATÈTER BALÓ ATP Ø3X120MM, COAXIAL, SEMIDISTENSIBLE, PRESSIÓ DE TRENCAMENT 14ATM, PRESSIÓ NOMINAL 8ATM, ALTA PRESSIÓ, BAIX PERFIL, CATÈTER 4FX150CM, PER A GUIA 0,018"/0,46MM,INTRODUCTOR RECOMENAT 4F.ESTÈRIL. ADVANCE18LP,REF:PTA418150312
E30042015 | InterPerifVas:Catèter baló ATP | CATÈTER BALÓ ATP Ø3X200MM, COAXIAL, SEMIDISTENSIBLE, PRESSIÓ DE TRENCAMENT 14ATM, PRESSIÓ NOMINAL 8ATM, ALTA PRESSIÓ, BAIX PERFIL, CATÈTER 4FX150CM, PER A GUIA 0,018"/0,46MM,INTRODUCTOR RECOMENAT 4F.ESTÈRIL. ADVANCE18LP,REF:PTA418150320
E30039010 | Catèters recuperador cossos estranys vasculars tipus llaç | CATÈTER RECUPERADOR COSSOS ESTRANYS INTRAVASCULARS CORO I PERIF,SISTEMA LLAÇ SIMPLE RECOBERT PTFE,STD,Ø35MMX120CM,A/DISPOSITIU INSERCIÓ 6F,APARELL TORSIÓ 0,018”A 0,038”,CATÈTER GUIA A/MARC RX PL+IR Ø6FX100CM,PUNTA RECTA,ESTÈRIL,1ÚS.ONE SNARE, REF:ONE3500
E30039010 | Catèters recuperador cossos estranys vasculars tipus llaç | CATÈTER RECUPERADOR COSSOS ESTRANYS INTRAVASCULARS CORO I PERIF,SISTEMA LLAÇ SIMPLE RECOBERT PTFE,STD,Ø5MMX120CM,A/DISPOSITIU INSERCIÓ 4F,APARELL TORSIÓ 0,018”A 0,038”,CATÈTER GUIA A/MARC RX PL+IR Ø4FX100CM,PUNTA RECTA,ESTÈRIL,1ÚS.ONE SNARE, REF:ONE500
E30047010 | Intervenc vascular:Catèters baló oclusió embolect i trombect | CATÈTER BALÓ OCLUSIÓ DE LÀTEX,AMB BALÓ Ø20MM,LONGITUD 65CM+/-2CM,VOLUM D'INFLAT RECOMENAT 10ML;COS DEL CATÈTER 7F,INTRODUCTOR 14F/4,7MM,PER A GUIES 0,038"/0,97MM,ESTÈRIL,UN SOL ÚS. EQUALIZER O EQUIV
E30047010 | Intervenc vascular:Catèters baló oclusió embolect i trombect | CATÈTER BALÓ OCLUSIÓ DE LÀTEX,AMB BALÓ Ø20MM,LONGITUD 100CM+/-2CM,VOLUM D'INFLAT RECOMENAT 10ML;COS DEL CATÈTER 7F,INTRODUCTOR 14F/4,7MM,PER A GUIES 0,038"/0,97MM,ESTÈRIL,UN SOL ÚS. EQUALIZER O EQUIV
E30047010 | Intervenc vascular:Catèters baló oclusió embolect i trombect | CATÈTER BALÓ OCLUSIÓ DE LÀTEX,AMB BALÓ Ø27MM,LONGITUD 65CM+/-2CM,VOLUM D'INFLAT RECOMENAT 10ML;COS DEL CATÈTER 7F,INTRODUCTOR 14F/4,7MM,PER A GUIES 0,038"/0,97MM,ESTÈRIL,UN SOL ÚS. EQUALIZER O EQUIV
E30047010 | Intervenc vascular:Catèters baló oclusió embolect i trombect | CATÈTER BALÓ OCLUSIÓ,BALÓ Ø40MM,VOLUM MÀXIM D'INFLAT RECOMENAT 19,0ML;CATÈTER 7F,LONGITUD 65CM+/-5CM,PER A GUIES DE 0,038"/0,97MM,INTRODUCTOR 16F/5,3MM,ESTÈRIL,UN SOL ÚS.EQUALIZER O EQUIVALENT
E30047010 | Intervenc vascular:Catèters baló oclusió embolect i trombect | CATÈTER BALÓ OCLUSIÓ TEMPORAL DE LÀTEX PER EMBOLECTOMIA VASCULAR SENSE GUIA,Ø10FX40CM
E30047010 | Intervenc vascular:Catèters baló oclusió embolect i trombect | CATÈTER BALÓ OCLUSIÓ TEMPORAL DE LÀTEX PER EMBOLECTOMIA VASCULAR SENSE GUIA,Ø10FX80CM
E30047010 | Intervenc vascular:Catèters baló oclusió embolect i trombect | CATÈTER BALÓ OCLUSIÓ TEMPORAL DE LÀTEX PER EMBOLECTOMIA VASCULAR SENSE GUIA,Ø2FX40CM
E30047010 | Intervenc vascular:Catèters baló oclusió embolect i trombect | CATÈTER BALÓ OCLUSIÓ TEMPORAL DE LÀTEX PER EMBOLECTOMIA VASCULAR SENSE GUIA,Ø2FX60CM
E30042015 | InterPerifVas:Catèter baló ATP | CATETER BALÓ ATP Ø5MMX150CM,RECOBRIMENT FARMACOACTIU,2MARCADORS RADIOPACS(PLATÍ-IRIDI),PRESSIÓ NOMINAL 8ATM;CATÈTER OTW/COAXIAL HIDROFÍLIC,LONGITUD 130CM,COMPATIBLE AMB GUIA 0,035"/0,89MM,ESTÈRIL,UN SOL ÚS.IN.PACT ADMIRAL, REF:SBI 050 150 13P
E30042015 | InterPerifVas:Catèter baló ATP | CATÉTER BALÓ ATP Ø6MMX4CM,NO COMPLIANT,BAIX PERFIL,ALTA PRESSIÓ,2MARCADORS RADIOPACS;CATÈTER OTW/COAXIAL,LONGITUD 120CM+/-5CM,PUNTA ATRAUMÀTICA,EXTREM PROXIMAL CONNECTORS LL,PER A ARTÈRIES FEMORAL,ILÍACA,RENAL,FÍSTULES AV.CONQUEST,REF:CQ12064
E30042015 | InterPerifVas:Catèter baló ATP | CATÉTER BALÓ ATP Ø7MMX4CM,NO COMPLIANT,BAIX PERFIL,ALTA PRESSIÓ,2MARCADORS RADIOPACS;CATÈTER OTW/COAXIAL,LONGITUD 120CM+/-5CM,PUNTA ATRAUMÀTICA,EXTREM PROXIMAL CONNECTORS LL,PER A ARTÈRIES FEMORAL,ILÍACA,RENAL,FÍSTULES AV.CONQUEST,REF:CQ12074
E30042015 | InterPerifVas:Catèter baló ATP | CATÉTER BALÓ ATP Ø8MMX4CM,NO COMPLIANT,BAIX PERFIL,ALTA PRESSIÓ,2MARCADORS RADIOPACS;CATÈTER OTW/COAXIAL,LONGITUD 120CM+/-5CM,PUNTA ATRAUMÀTICA,EXTREM PROXIMAL CONNECTORS LL,PER A ARTÈRIES FEMORAL,ILÍACA,RENAL,FÍSTULES AV.CONQUEST,REF:CQ12084
E30042015 | InterPerifVas:Catèter baló ATP | CATÉTER BALÓ ATP Ø9MMX4CM,NO COMPLIANT,BAIX PERFIL,ALTA PRESSIÓ,2MARCADORS RADIOPACS;CATÈTER OTW/COAXIAL,LONGITUD 120CM+/-5CM,PUNTA ATRAUMÀTICA,EXTREM PROXIMAL CONNECTORS LL,PER A ARTÈRIES FEMORAL,ILÍACA,RENAL,FÍSTULES AV.CONQUEST,REF:CQ12094
E30042015 | InterPerifVas:Catèter baló ATP | CATÉTER BALÓ ATP Ø10MMX4CM,NO COMPLIANT,BAIX PERFIL,ALTA PRESSIÓ,2MARCADORS RADIOPACS;CATÈTER OTW/COAXIAL,LONGITUD 120CM+/-5CM,PUNTA ATRAUMÀTICA,EXTREM PROXIMAL CONNECTORS LL,PER A ARTÈRIES FEMORAL,ILÍACA,RENAL,FÍSTULES AV.CONQUEST,REF:CQ120104
E30042045 | InterPerifVas:Microcatèter | MICROCATÈTER ALT FLUX ATP I/O NRD COAXIAL,CORBAT HIDROF+ ESPIRAL TUNGSTÉ+PTFE,ØE 2,8F/0,93MM,ØI 0,022"/0,57MMX150CM,S/MARQ RX,SENSE GUIA,XERINGA2,5ML,ESTÈRIL,UN SOL ÚS
E30042045 | InterPerifVas:Microcatèter | MICROCATÈTER RECTE ATP I/O NRD COAXIAL,HIDROF+ ESPIRAL TUNGSTÉ+PTFE,ØE 2,0F/0,67MM,ØI 0,022"/0,57MMX150CM,S/MARQ RX,SENSE GUIA,XERINGA2,5ML,ESTÈRIL,UN SOL ÚS
E30042045 | InterPerifVas:Microcatèter | MICROCATÈTER RECTE ATP I/O NRD COAXIAL,HIDROF+ ESPIRAL TUNGSTÉ+PTFE,ØE 2,5F/0,83MM,ØI 0,022"/0,57MMX150CM,S/MARQ RX,SENSE GUIA,XERINGA2,5ML,ESTÈRIL,UN SOL ÚS
E30042025 | InterPerifVas:Catèter angio/diag ATP | CATÈTER ANGIOGRÀFIC ATP SELECTIU VISCERAL,NO HIDROFILIC,Ø5FX65CM,CORBA TIPUS COBRA 1,SEGMENT DISTAL 2 ORIFICIS,PUNTA RADIOPACA SUAU,EIX ALT TORQUE,PER A GUIA 0,035",ESTÈRIL,UN SOL ÚS. SOFT-VU,REF:10719701
E30042025 | InterPerifVas:Catèter angio/diag ATP | CATÈTER ANGIOGRÀFIC ATP SELECTIU VISCERAL,NO HIDROFILIC,Ø5FX65CM,CORBA TIPUS COBRA 2,SEGMENT DISTAL 2 ORIFICIS,PUNTA RADIOPACA SUAU,EIX ALT TORQUE,PER A GUIA 0,035",ESTÈRIL,UN SOL ÚS. SOFT-VU,REF:10719702
E30042025 | InterPerifVas:Catèter angio/diag ATP | CATÈTER ANGIOGRÀFIC ATP SELECTIU VISCERAL,NO HIDROFILIC,Ø5FX90CM,CORBA TIPUS COBRA 1,SEGMENT DISTAL 2 ORIFICIS,PUNTA RADIOPACA SUAU,EIX ALT TORQUE,PER A GUIA 0,035",ESTÈRIL,UN SOL ÚS. SOFT-VU,REF:10719704
E30042025 | InterPerifVas:Catèter angio/diag ATP | CATÈTER ANGIOGRÀFIC ATP SELECTIU VISCERAL,NO HIDROFILIC,Ø5FX65CM,CORBA TIPUS COBRA 1,SEGMENT DISTAL 2 ORIFICIS,PUNTA RADIOPACA SUAU,EIX ALT TORQUE,PER A GUIA 0,038",ESTÈRIL,UN SOL ÚS. SOFT-VU,REF:10719707
E30042025 | InterPerifVas:Catèter angio/diag ATP | CATÈTER ANGIOGRÀFIC ATP SELECTIU VISCERAL,NO HIDROFILIC,Ø5FX90CM,CORBA TIPUS COBRA 2,SEGMENT DISTAL 2 ORIFICIS,PUNTA RADIOPACA SUAU,EIX ALT TORQUE,PER A GUIA 0,038",ESTÈRIL,UN SOL ÚS. SOFT-VU,REF:10719711
E30042015 | InterPerifVas:Catèter baló ATP | CATETER BALO ATP NILÓ TRICAPA Ø5MMX100MM,2MARCADORS RADIOPACS,PN 10ATM/PR18ATM;CATÈTER OTW/COAXIAL Ø5,7FX135CM,MARQUES PROFUNDITAT A 90CM I A 100CM,COMPATIBLE AMB GUIA 0,035"/0,89MM,NO LÀTEX,ESTÈRIL,UN SOL ÚS.METACROSS,REF:BD-L50100CW
E30042015 | InterPerifVas:Catèter baló ATP | CATETER BALO ATP NILÓ TRICAPA Ø6MMX100MM,2MARCADORS RADIOPACS,PN 10ATM/PR18ATM;CATÈTER OTW/COAXIAL Ø5,7FX135CM,MARQUES PROFUNDITAT A 90CM I A 100CM,COMPATIBLE AMB GUIA 0,035"/0,89MM,NO LÀTEX,ESTÈRIL,UN SOL ÚS.METACROSS,REF:BD-L60100CW
E30042015 | InterPerifVas:Catèter baló ATP | CATETER BALO ATP NILÓ TRICAPA Ø4MMX60MM,2MARCADORS RADIOPACS,PN 10ATM/PR18ATM;CATÈTER OTW/COAXIAL Ø5,7FX135CM,MARQUES PROFUNDITAT A 90CM I A 100CM,COMPATIBLE AMB GUIA 0,035"/0,89MM,NO LÀTEX,ESTÈRIL,UN SOL ÚS.METACROSS,REF:BD-L40060CW
E30042025 | InterPerifVas:Catèter angio/diag ATP | CATÈTER SELECTIU CEREBRAL, DE 4FX65CM, AMB CORBA TIPUS SIM1. PER A GUIA DE 0,035"., SENSE ORIFICIS.
E30042025 | InterPerifVas:Catèter angio/diag ATP | CATÈTER ANGIOGR/DIAG SELECTIU CEREBRAL CORBA TIPUS SIMMONSI (SIM1) 4F/1,40MMX70CM,S/ORIFICIS,COS POLIAMIDA MALLAT D'ACER INOX,RECOB HIDROF 15CM PART DISTAL BEINA,PUNTA RX 3CAPAS,PRESSIÓ MÀX1200PSI,P/GUIA0,038",ESTÈRIL.RADIOFOCUS GLIDECATH,REF:RF-WA14107M
E30042025 | InterPerifVas:Catèter angio/diag ATP | CATÈTER ANGIOGR/DIAG SELECTIU CEREBRAL CORBA TIPUS SIMMONSI (SIM2) 4F/1,40MMX100CM,S/ORIFICIS,COS POLIAMIDA MALLAT D'ACER INOX,RECOB HIDROF 15CM PART DISTAL BEINA,PUNTA RX 3CAPAS,PRESSIÓ MÀX1200PSI,P/GUIA0,038",ESTÈR.RADIOFOCUS
E30042025 | InterPerifVas:Catèter angio/diag ATP | CATÈTER ANGIOGR/DIAG SELECTIU CEREBRAL CORBA TIPUS SIMMONSI (SIM3) 4F/1,40MMX100CM,S/ORIFICIS,COS POLIAMIDA MALLAT D'ACER INOX,RECOB HIDROF 15CM PART DISTAL BEINA,PUNTA RX 3CAPAS,PRESSIÓ MÀX1200PSI,P/GUIA0,038",ESTÈRIL.RADIOFOCU
E30042025 | InterPerifVas:Catèter angio/diag ATP | CATÈTER ANGIOGR/DIAG SELECTIU CEREBRAL CORBA TIPUS SIMMONSI (SIM1) 5F/1,70MMX80CM,S/ORIFICIS,COS POLIAMIDA MALLAT D'ACER INOX,RECOB HIDROF 40CM PART DISTAL BEINA,PUNTA RX 3CAPAS,PRESSIÓ MÀX1200PSI,P/GUIA0,038",ESTÈRIL.RADIOFOCUS
E30042025 | InterPerifVas:Catèter angio/diag ATP | CATÈTER ANGIOGRÀFIC (ATP) NO HIDROFILIC, DE 4FX90CM AMB 5ORIFICIS, DE FLUXE UNIVERSAL,CORBA "OMMIFLLLUSH". PER A GUIA DE 0,035", INTRODUCTOR RECOMANAT 4F.PER A INTERVENCIONISME VASCULAR PERIFÈRIC DE DIAGNÒSTICA. ESTÈRIL. SOFT VU OMMIFLUSH, REF: 10732302
E30042025 | InterPerifVas:Catèter angio/diag ATP | CATÈTER ANGIOGR/DIAG SELECTIU CEREBRAL CORBA TIPUS SIMMONSI (SIM2) 5F/1,70MMX80CM,S/ORIFICIS,COS POLIAMIDA MALLAT D'ACER INOX,RECOB HIDROF 40CM PART DISTAL BEINA,PUNTA RX 3CAPAS,PRESSIÓ MÀX1200PSI,P/GUIA0,038",ESTÈRIL.RADIOFOCUS
E30042025 | InterPerifVas:Catèter angio/diag ATP | CATÈTER ANGIOGR/DIAG SELECTIU CEREBRAL CORBA TIPUS SIMMONSI (SIM2) 5F/1,70MMX100CM,S/ORIFICIS,COS POLIAMIDA MALLAT D'ACER INOX,RECOB HIDROF 40CM PART DISTAL BEINA,PUNTA RX 3CAPAS,PRESSIÓ MÀX1200PSI,P/GUIA0,038",ESTÈRI.RADIOFOCUS GLIDECATH,REF:RF-YA25110M
E30042025 | InterPerifVas:Catèter angio/diag ATP | CATÈTER ANGIOGR/DIAG SELECTIU CEREBRAL CORBA TIPUS SIMMONSI (SIM3) 5F/1,70MMX100CM,S/ORIFICIS,COS POLIAMIDA MALLAT D'ACER INOX,RECOB HIDROF 40CM PART DISTAL BEINA,PUNTA RX 3CAPAS,PRESSIÓ MÀX1200PSI,P/GUIA0,038",ESTÈRI.RADIOFOCUS
E30042025 | InterPerifVas:Catèter angio/diag ATP | CATÈTER ANGIOGRÀFIC ATP SELECTIU VISCERAL,TRENAT,NO HIDROFILIC,Ø5FX65CM,CORBA TIPUS COBRA 1,SEGMENT DISTAL 2 ORIFICIS,PUNTA RADIOPACA SUAU,EIX ULTRA ALT TORQUE,PER A GUIA 0,035",ESTÈRIL,UN SOL ÚS. SOFT-VU,REF:10709101
E30042025 | InterPerifVas:Catèter angio/diag ATP | CATÈTER ANGIOGRÀFIC ATP SELECTIU VISCERAL,TRENAT,NO HIDROFILIC,Ø5FX90CM,CORBA TIPUS COBRA 1,SEGMENT DISTAL 2 ORIFICIS,PUNTA RADIOPACA SUAU,EIX ULTRA ALT TORQUE,PER A GUIA 0,038",ESTÈRIL,UN SOL ÚS. SOFT-VU,REF:10709104
E30042025 | InterPerifVas:Catèter angio/diag ATP | CATÈTER ANGIOGRÀFIC ATP SELECTIU VISCERAL,TRENAT,NO HIDROFILIC,Ø5FX90CM,CORBA TIPUS COBRA 2,SEGMENT DISTAL 2 ORIFICIS,PUNTA RADIOPACA SUAU,EIX ULTRA ALT TORQUE,PER A GUIA 0,035",ESTÈRIL,UN SOL ÚS. SOFT-VU,REF:10709105
E30042045 | InterPerifVas:Microcatèter | MICROCATÈTER SELECTIU ORIENTABLE180º,1LLUM,TRENAT TUNGSTÈ,RECTA,ØEXT DIST2,4F(0,80MM)X125CM+/-5CM,ØINT 0,021"(0,54MM),ØEXT PROX2,9F(0,97MM),RECOB DIST HIDR,2MARCRX,PRESS MÀX1000PSI,COMP A/MICROESFER MÀX500UM,P/GUIA 0,018",ESTERIL.SWIFTNINJA,REF:MIV-20500
E30042015 | InterPerifVas:Catèter baló ATP | CATÈTER BALÓ DILATACIÓ COAXIAL DE 6,6F-80CM, MIDES BALÓ: 26 X 20 MM, PER A INTERVENCIONISME VASCULAR PERIFÈRIC DE GRANS VASOS, GUIES RECOMENADES DE 0,035". ESTÈRIL. ATLAS GOLD; REF: ATG80262
E30042015 | InterPerifVas:Catèter baló ATP | CATÈTER BALÓ ATP Ø3,0X120MM A/RECOBR PLACLITAXEL,SEMICOMPLIANT 2MARC RADIOP,PN6ATM PR12ATM;CAT OTW/COAXIAL Ø6FX150CM+/-5CM PUNTA CÒNIC+MARC CM,P/GUIA 0,014"/0,35MM,INT 5F,EXT DIST 1CON L-L P/INFLAT+CON L-L FEM P/GUIA.ESTÈRIL.LUTONIX 014,REF:9020515300120
E30037010 | Catèters per a trombectomia i aterectomia percutània | CATÈTER REPERFUSIÓ DE TROMBECTOMIA VASCULAR PERIFÈRICA PER ASPIRACIÓ MECÀNICA,NITINOL,ØPROX 4,0F/ ØDIST 3,4F,LONGITUD 150CM+/-2CM,INDIGO O EQUIVALENT
E30042015 | InterPerifVas:Catèter baló ATP | CATÈTER BALÓ ATP Ø14MMX2CM,BAIX PERFIL,2MARCADORS RADIOPACS;CATÈTER OTW/COAXIAL 6,6F-120CM PUNTA CÒNICA,COMPATIBLE AMB GUIA 0,035"/0,89MM,LLIURELÀTEX,ESTÈRIL,UN SOL ÚS.ATLAS GOLD;REF:ATG 120142
E30042015 | InterPerifVas:Catèter baló ATP | CATÈTER BALÓ ATP Ø16MMX2CM,BAIX PERFIL,2MARCADORS RADIOPACS;CATÈTER OTW/COAXIAL 6,6F-120CM PUNTA CÒNICA,COMPATIBLE AMB GUIA 0,035"/0,89MM,LLIURELÀTEX,ESTÈRIL,UN SOL ÚS.ATLAS GOLD;REF:ATG 120162
E30042015 | InterPerifVas:Catèter baló ATP | CATÈTER BALÓ ATP Ø18MMX2CM,BAIX PERFIL,2MARCADORS RADIOPACS;CATÈTER OTW/COAXIAL 6,6F-120CM PUNTA CÒNICA,COMPATIBLE AMB GUIA 0,035"/0,89MM,LLIURELÀTEX,ESTÈRIL,UN SOL ÚS.ATLAS GOLD;REF:ATG 120182
E30042015 | InterPerifVas:Catèter baló ATP | CATÈTER BALÓ ATP Ø20MMX2CM,BAIX PERFIL,2MARCADORS RADIOPACS;CATÈTER OTW/COAXIAL 6,6F-120CM PUNTA CÒNICA,COMPATIBLE AMB GUIA 0,035"/0,89MM,LLIURELÀTEX,ESTÈRIL,UN SOL ÚS.ATLAS GOLD;REF:ATG 120202
E30042015 | InterPerifVas:Catèter baló ATP | CATÈTER BALÓ ANGIOPLÀSTIA VASCULAR PERIFÈRICA DE 4X120 MM, COAXIAL, NO DISTENSIBLE, AMB 3LLUMS, CATÈTER DE 6FX135CM, COMPATIBLE AMB GUIA DE 0.035". ESTÈRIL. DORADO, REF: DR135412
E30042015 | InterPerifVas:Catèter baló ATP | CATÈTER BALÓ ANGIOPLÀSTIA VASCULAR PERIFÈRICA DE 4X40 MM, COAXIAL, NO DISTENSIBLE, AMB 3LLUMS, CATÈTER DE 6FX135CM, COMPATIBLE AMB GUIA DE 0.035". ESTÈRIL. DORADO, REF: DR13544
E30042015 | InterPerifVas:Catèter baló ATP | CATÈTER BALÓ ATP 3FX40MM,2LLUM OTW,NILÓ+ELAST TERMOPL,2MARC PLATÍ/IRIDI,3FX140;SEMIDISTENS,PUNTA ARRODONIDA I CÒNICA,RECOBR HIDROF,PRESSIÓ N 6/7 ATM,PRESSIÓ MÀX RECOM RBP 20 ATM,GUIA 0,035",INTRODUCT 5F.ESTÈRIL,NO LÀTEX.OCEANUS 35;REF:BP PC35 140 300 040
E30042015 | InterPerifVas:Catèter baló ATP | CATÈTER BALÓ ATP 3FX80MM,2LLUM OTW,NILÓ+ELAST TERMOPL,2MARC PLATÍ/IRIDI,3FX140;SEMIDISTENS,PUNTA ARRODONIDA I CÒNICA,RECOBR HIDROF,PRESSIÓ N 6/7 ATM,PRESSIÓ MÀX RECOM RBP 20 ATM,GUIA 0,035",INTRODUCT 5F.ESTÈRIL,NO LÀTEX.OCEANUS 35;REF:BP PC35 140 300 080
E30042015 | InterPerifVas:Catèter baló ATP | CATÈTER BALÓ ATP 3FX150MM,2LLUM OTW,NILÓ+ELAST TERMOPL,2MARC PLATÍ/IRIDI,3FX140;SEMIDISTENS,PUNTA ARRODONIDA I CÒNICA,RECOBR HIDROF,PRESSIÓ N 6/7 ATM,PRESSIÓ MÀX RECOM RBP 20 ATM,GUIA 0,035",INTRODUCT 5F,ESTÈRIL,N/LÀTEX.OCEANUS 35;REF:BP PC35 140 300 150
E30042015 | InterPerifVas:Catèter baló ATP | CATÈTER BALÓ ATP 3FX200MM,2LLUM OTW,NILÓ+ELAST TERMOPL,2MARC PLATÍ/IRIDI,3FX140;SEMIDISTENS,PUNTA ARRODONIDA I CÒNICA,RECOBR HIDROF,PRESSIÓ N 6/7 ATM,PRESSIÓ MÀX RECOM RBP 20 ATM,GUIA 0,035",INTRODUCT 5F,ESTÈRIL,N/LÀTEX.OCEANUS 35;REF:BP PC35 140 300 200
E30042015 | InterPerifVas:Catèter baló ATP | CATÈTER BALÓ ATP 4FX40MM,2LLUM OTW,NILÓ+ELAST TERMOPL,2MARC PLATÍ/IRIDI,3FX140;SEMIDISTENS,PUNTA ARRODONIDA I CÒNICA,RECOBR HIDROF,PRESSIÓ N 6/7 ATM,PRESSIÓ MÀX RECOM RBP 20 ATM,GUIA 0,035",INTRODUCT 5F,ESTÈRIL,N/LÀTEX.OCEANUS 35;REF:BP PC35 140 400 040
E30042015 | InterPerifVas:Catèter baló ATP | CATÈTER BALÓ ATP 4FX80MM,2LLUM OTW,NILÓ+ELAST TERMOPL,2MARC PLATÍ/IRIDI,3FX140;SEMIDISTENS,PUNTA ARRODONIDA I CÒNICA,RECOBR HIDROF,PRESSIÓ N 6/7 ATM,PRESSIÓ MÀX RECOM RBP 20 ATM,GUIA 0,035",INTRODUCT 5F,ESTÈRIL,N/LÀTEX.OCEANUS 35;REF:BP PC35 140 400 080
E30042015 | InterPerifVas:Catèter baló ATP | CATÈTER BALÓ ATP 4FX150MM,2LLUM OTW,NILÓ+ELAST TERMOPL,2MARC PLATÍ/IRIDI,3FX140;SEMIDISTENS,PUNTA ARRODONIDA I CÒNICA,RECOBR HIDROF,PRESSIÓ N 6/7 ATM,PRESSIÓ MÀX RECOM RBP 20 ATM,GUIA 0,035",INTRODUCT 5F,ESTÈRIL,N/LÀTEX.OCEANUS 35;REF:BP PC35 140 400 150
E30042015 | InterPerifVas:Catèter baló ATP | CATÈTER BALÓ ATP 4FX200MM,2LLUM OTW,NILÓ+ELAST TERMOPL,2MARC PLATÍ/IRIDI,3FX140;SEMIDISTENS,PUNTA ARRODONIDA I CÒNICA,RECOBR HIDROF,PRESSIÓ N 6/7 ATM,PRESSIÓ MÀX RECOM RBP 20 ATM,GUIA 0,035",INTRODUCT 5F,ESTÈRIL,N/LÀTEX.OCEANUS 35;REF:BP PC35 140 400 200
E30042015 | InterPerifVas:Catèter baló ATP | CATÈTER BALÓ ATP OTW/COAXIAL SEMI-COMPLIANT Ø7,0MMX15MM,7ATM,2CAPA,2MARC RADIOP (PT+IR) 6FX135CM,COMPATIBLE AMB GUIES 0,035".ARMADA 35LLB2070-150
E30042015 | InterPerifVas:Catèter baló ATP | CATÈTER BALÓ ATP Ø8,0X40MM A/RECOBR PLACLITAXEL,SEMICOMPLIANT 2MARC RADIOP,PN6ATM PR12ATM;CAT OTW/COAXIAL Ø6FX75M+/-5CM PUNTA CÒNICA+MARC CM,P/GUIA 0,035"/0,89MM,INTR 5F,EXT DISTAL 1CON L-L P/INFLAT+CON L-L FEM P/GUIA.ESTÈRIL.LUTONIX 035 9020475800040
E30042015 | InterPerifVas:Catèter baló ATP | CATÈTER BALÓ ALLIBERADOR PLACITAXEL+UREA DE 5X40MM, SEMIDISTENSIBLE, COXIAL, CATÈTER DE 130CM, COMP A/GUIA 0.018".PER A INTERVENCIONISME VASCULAR PERIFERIC. ESTÈRIL. INVATEC PACIFIC; REF: PCF05004013P(B*)BAIXA PER DISCONTINUITAT,VEURE 30068685
E30042015 | InterPerifVas:Catèter baló ATP | CATÈTER BALÓ ATP 6FX200MM,2LLUM OTW,NILÓ+ELAST TERMOPL,2MARC PLATÍ/IRIDI,3FX140;SEMIDISTENS,PUNTA ARROD I CÒNICA,REC HIDR+PACLITAX,PRESSIÓ N 6/7 ATM,PRESSIÓ MÀX RECOM RBP 20 ATM,GUIA 0,018",INTRODUC 5F,ESTÈRIL,N/LÀTEX.LUMINOR 18;REF:BP DPC18 140 600 200
E30042015 | InterPerifVas:Catèter baló ATP | CATÈTER BALÓ ATP 5FX200MM,2LLUM OTW,NILÓ+ELAST TERMOPL,2MARC PLATÍ/IRIDI,3FX140;SEMIDISTENS,PUNTA ARROD I CÒNICA,REC HIDR+PACLITAX,PRESSIÓ N 6/7 ATM,PRESSIÓ MÀX RECOM RBP 20 ATM,GUIA 0,018",INTRODUC 5F,ESTÈRIL,N/LÀTEX.LUMINOR 18;REF:BP DPC18 140 500 200
E30042015 | InterPerifVas:Catèter baló ATP | CATÈTER BALÓ ATP 4FX150MM,2LLUM OTW,NILÓ+ELAST TERMOPL,2MARC PLATÍ/IRIDI,3FX140;SEMIDISTENS,PUNTA ARROD I CÒNICA,REC HIDR+PACLITAX,PRESSIÓ N 6/7 ATM,PRESSIÓ MÀX RECOM RBP 20 ATM,GUIA 0,018",INTRODUC 5F,ESTÈRIL,N/LÀTEX.LUMINOR 18;REF:BP DPC18 150 400 150
E30042015 | InterPerifVas:Catèter baló ATP | CATÈTER BALÓ ATP 4FX200MM,2LLUM OTW,NILÓ+ELAST TERMOPL,2MARC PLATÍ/IRIDI,3FX140;SEMIDISTENS,PUNTA ARROD I CÒNICA,REC HIDR+PACLITAX,PRESSIÓ N 6/7 ATM,PRESSIÓ MÀX RECOM RBP 20 ATM,GUIA 0,018",INTRODUC 5F,ESTÈRIL,N/LÀTEX.LUMINOR 18;REF:BP DPC18 150 400 200
E30042015 | InterPerifVas:Catèter baló ATP | CATÈTER BALÓ DILATACIÓ D'ALLIBERACIÓ DE PACLITAXEL DE 5X80MM,COAXIAL,SEMIDISTENSIBLE,DOBLE LUMEN (OTW).PER A GUIA 0,035",LONGITUD DEL CATÈTER 80CM,INTRODUCTOR 5F,AMB RECOBRIMENT HIDROFÍLIC,LLIURE DE LÀTEX,LUMINOR 35. REF:BP DPC35 080 500 040
E30042015 | InterPerifVas:Catèter baló ATP | CATÈTER BALÓ DILATACIÓ DE 2,5 X 80 MM, COAXIAL, SEMIDISTENSIBLE, PER A GUIA DE 0,014", LLARGÀRIA DEL CATÈTER 150 CM AMB RECOBRIMENT HIDROFÍLIC, PER A INTERVENCIONISME VASCULAR PERIFÈRIC. OCEANUS 14, REF: BP PC14 150 250 080
E30042025 | InterPerifVas:Catèter angio/diag ATP | CATÈTER ANGIOGRÀFIC ATP SELECTIU VISCERAL,TRENAT,NO HIDROFILIC,Ø4FX65CM,CORBA TIPUS COBRA 1,SEGMENT DISTAL 2 ORIFICIS,PUNTA RADIOPACA SUAU,EIX ULTRA ALT TORQUE,PER A GUIA 0,035",ESTÈRIL,UN SOL ÚS. SOFT-VU,REF:10707701
E30042025 | InterPerifVas:Catèter angio/diag ATP | CATÈTER ANGIOGRÀFIC ATP SELECTIU VISCERAL,TRENAT,NO HIDROFILIC,Ø4FX65CM,CORBA TIPUS COBRA 2,SEGMENT DISTAL 2 ORIFICIS,PUNTA RADIOPACA SUAU,EIX ULTRA ALT TORQUE,PER A GUIA 0,035",ESTÈRIL,UN SOL ÚS. SOFT-VU,REF:10707702
E30042025 | InterPerifVas:Catèter angio/diag ATP | CATÈTER ANGIOGRÀFIC ATP SELECTIU VISCERAL,TRENAT,NO HIDROFILIC,Ø4FX90CM,CORBA TIPUS COBRA 1,SEGMENT DISTAL 2 ORIFICIS,PUNTA RADIOPACA SUAU,EIX ULTRA ALT TORQUE,PER A GUIA 0,035",ESTÈRIL,UN SOL ÚS. SOFT-VU,REF:10707704
E30042025 | InterPerifVas:Catèter angio/diag ATP | CATÈTER ANGIOGRÀFIC ATP SELECTIU VISCERAL,TRENAT,NO HIDROFILIC,Ø4FX90CM,CORBA TIPUS COBRA 2,SEGMENT DISTAL 2 ORIFICIS,PUNTA RADIOPACA SUAU,EIX ULTRA ALT TORQUE,PER A GUIA 0,035",ESTÈRIL,UN SOL ÚS. SOFT-VU,REF:10707704
E30042025 | InterPerifVas:Catèter angio/diag ATP | CATÈTER ANGIOGRÀFIC DIAGNÒSTIC D'ALT FLUX (ATP),MALLAT,Ø5F,LLARGÀRIA 65CM,PUNTA DISTAL PIGTAIL ANGULAT,RADIOPAC,SUPERFÍCIE NO TROMBOGÈNICA,RESISTÈNCIA A LA PRESSIÓ FINS A 1000PSI,P/GUIA 0,038"/0,97MM,ESTÈRIL
E30042025 | InterPerifVas:Catèter angio/diag ATP | CATÈTER ANGIOGRÀFIC DIAGNÒSTIC D'ALT FLUX (ATP),Ø5F,LLARGÀRIA 65CM,RECTE CENTIMETRAT,RADIOPAC,SUPERFÍCIE NO TROMBOGÈNICA,RESISTÈNCIA A LA PRESSIÓ FINS A 1000PSI,P/GUIA 0,038"/0,97MM,ESTÈRIL
E30042035 | InterPerifVas:Catèter guia | CATETER GUIA MALLAT,PUNTA DISTAL CORBA J,RESISTENT AL ACODAMENT,Ø8FX55CM, DIÀMETRE INTERN 0,088",AMB RECOBRIMENT INTERN PTFE, PUNTA RADIOOPACA ATRAUMATICA,ESTÈRIL,UN SOL ÚS
E30042035 | InterPerifVas:Catèter guia | CATETER GUIA DEFLECTABLE,RESISTENT AL ACODAMENT,Ø8FX55CM, DIÀMETRE INTERN 0,088",AMB RECOBRIMENT INTERN PTFE, PUNTA RADIOOPACA ATRAUMATICA,ESTÈRIL,UN SOL ÚS
E30042035 | InterPerifVas:Catèter guia | CATÈTER GUIA PER A INTERVENCIONISME VASCULAR PERIFERIC ATP Ø8F,LLARGÀRIA 55CM,MULTIPROPÒSIT CORBA TIPUS MPC,ESTÈRIL,UN SOL ÚS
E30042035 | InterPerifVas:Catèter guia | CATÈTER GUIA PER A INTERVENCIONISME VASCULAR PERIFERIC ATP, RECTE,NO HIDROFILIC,Ø6FX55CM,ESTÈRIL,UN SOL ÚS
E30042045 | InterPerifVas:Microcatèter | MICROCATÈTER FLUX NORMAL ATP I/O NRD COAXIAL,CORBAT HIDROF+ ESPIRAL TUNGSTÉ+PTFE,ØE 2,4F/0,80MM,ØI 0,022"/0,57MMX150CM,S/MARQ RX,PRES MÀX REC 750PSI,SENSE GUIA,XERING2,5ML,ESTÈRIL,UN SOL ÚS
E30042025 | InterPerifVas:Catèter angio/diag ATP | CATÈTER ANGIOGRÀFIC ATP SELECTIU VISCERAL,TRENAT,NO HIDROFILIC,Ø5FX90CM,CORBA TIPUS COBRA 3,SEGMENT DISTAL 2 ORIFICIS,PUNTA RADIOPACA SUAU,EIX ULTRA ALT TORQUE,PER A GUIA 0,035",ESTÈRIL,UN SOL ÚS. SOFT-VU,REF:10709106
E30042025 | InterPerifVas:Catèter angio/diag ATP | CATÈTER ANGIOGRÀFIC ATP SELECTIU VISCERAL,TRENAT,NO HIDROFILIC,Ø5FX65CM,CORBA TIPUS COBRA 1,SEGMENT DISTAL 2 ORIFICIS,PUNTA RADIOPACA SUAU,EIX ULTRA ALT TORQUE,PER A GUIA 0,038",ESTÈRIL,UN SOL ÚS. SOFT-VU,REF:10709107
E30042025 | InterPerifVas:Catèter angio/diag ATP | CATÈTER ANGIOGRÀFIC ATP SELECTIU VISCERAL,TRENAT,NO HIDROFILIC,Ø5FX65CM,CORBA TIPUS COBRA 2,SEGMENT DISTAL 2 ORIFICIS,PUNTA RADIOPACA SUAU,EIX ULTRA ALT TORQUE,PER A GUIA 0,038",ESTÈRIL,UN SOL ÚS. SOFT-VU,REF:10709108
E30042025 | InterPerifVas:Catèter angio/diag ATP | CATÈTER ANGIOGRÀFIC ATP SELECTIU VISCERAL,TRENAT,NO HIDROFILIC,Ø5FX65CM,CORBA TIPUS COBRA 3,SEGMENT DISTAL 2 ORIFICIS,PUNTA RADIOPACA SUAU,EIX ULTRA ALT TORQUE,PER A GUIA 0,038",ESTÈRIL,UN SOL ÚS. SOFT-VU,REF:10709109
E30042025 | InterPerifVas:Catèter angio/diag ATP | CATÈTER ANGIOG ATP SELECTIU VISCERAL,TRENAT,NO HIDROF,Ø5FX90CM,CORBA TIPUS COBRA 1,SEGMENT DISTAL 2 ORIFICIS,PUNTA RADIOPACA SUAU,EIX ULTRA ALT TORQUE,PER GUIA 0,038",ESTÈRIL,1ÚS.SOFT-VU,REF:10709110
E30042025 | InterPerifVas:Catèter angio/diag ATP | CATÈTER ANGIOGRÀFIC ATP SELECTIU VISCERAL,TRENAT,NO HIDROFILIC,Ø5FX90CM,CORBA TIPUS COBRA 2,SEGMENT DISTAL 2 ORIFICIS,PUNTA RADIOPACA SUAU,EIX ULTRA ALT TORQUE,PER A GUIA 0,038",ESTÈRIL,UN SOL ÚS. SOFT-VU,REF:10709111
E30042025 | InterPerifVas:Catèter angio/diag ATP | CATÈTER ANGIOGRÀFIC ATP SELECTIU VISCERAL,TRENAT,NO HIDROFILIC,Ø4FX65CM,CORBA TIPUS COBRA 1,SEGMENT DISTAL 2 ORIFICIS,PUNTA RADIOPACA SUAU,EIX ULTRA ALT TORQUE,PER A GUIA 0,038",ESTÈRIL,UN SOL ÚS. SOFT-VU,REF:10714010
E30042025 | InterPerifVas:Catèter angio/diag ATP | CATÈTER ANGIOGRÀFIC ATP SELECTIU VISCERAL,TRENAT,NO HIDROFILIC,Ø4FX100CM,CORBA TIPUS COBRA 1,SEGMENT DISTAL 2 ORIFICIS,PUNTA RADIOPACA SUAU,EIX ULTRA ALT TORQUE,PER A GUIA 0,038",ESTÈRIL,UN SOL ÚS. SOFT-VU,REF:10714017
E30042025 | InterPerifVas:Catèter angio/diag ATP | CATÈTER ANGIOGRÀFIC ATP SELECTIU VISCERAL,TRENAT,NO HIDROFILIC,Ø4FX100CM,CORBA TIPUS COBRA 2,SEGMENT DISTAL 2 ORIFICIS,PUNTA RADIOPACA SUAU,EIX ULTRA ALT TORQUE,PER A GUIA 0,038",ESTÈRIL,UN SOL ÚS. SOFT-VU,REF:10714018
E30042015 | InterPerifVas:Catèter baló ATP | SPECTRANETICS ANGIOSCULPT PTA 6.0MM 20MM 50CM
E30042015 | InterPerifVas:Catèter baló ATP | SPECTRANETICS ANGIOSCULPT PTA 6.0MM 40MM 50CM
E30042015 | InterPerifVas:Catèter baló ATP | SPECTRANETICS ANGIOSCULPT PTA 7.0MM 40MM 50CM
E30042015 | InterPerifVas:Catèter baló ATP | SPECTRANETICS ANGIOSCULPT PTA 8.0MM 40MM 50CM
E30042015 | InterPerifVas:Catèter baló ATP | SPECTRANETICS ANGIOSCULPT PTA 7.0MM 40MM 90CM
E30042025 | InterPerifVas:Catèter angio/diag ATP | CATÈTER ANGIOGRÀFIC SELECTIU VISCERAL ATP Ø5FX65CM+/-5CM PUR MALLAT,NO HIDROFILIC,PUNTA RADIOPACA,SENSE ORIFICIS LATERALS,CORBA COBRA C2 (PETIT ADULT),P/GUIA 0,038",ESTÈRIL.TEMPO,REF:451543V0
E30042025 | InterPerifVas:Catèter angio/diag ATP | CATÈTER ANGIOGRÀFIC SELECTIU VISCERAL ATP Ø5FX65CM+/-5CM PUR MALLAT,NO HIDROFILIC,PUNTA RADIOPACA,2 ORIFICIS LATERALS,CORBA COBRA C2 (PETIT ADULT),P/GUIA 0,038",ESTÈRIL.TEMPO,REF:451543V2
E30042025 | InterPerifVas:Catèter angio/diag ATP | CATÈTER ANGIOGRÀFIC SELECTIU VISCERAL ATP Ø5FX65CM+/-5CM PUR MALLAT,NO HIDROFILIC,PUNTA RADIOPACA,SENSE ORIFICIS LATERALS,CORBA COBRA C3 (ESTÀNDARD ADULT),P/GUIA 0,038",ESTÈRIL.TEMPO,REF:451544V0
E30042025 | InterPerifVas:Catèter angio/diag ATP | CATÈTER ANGIOGRÀFIC SELECTIU VISCERAL ATP Ø5FX65CM+/-5CM PUR MALLAT,NO HIDROFILIC,PUNTA RADIOPACA,1 ORIFICIS LATERALS,CORBA COBRA C3 (ESTÀNDARD ADULT),P/GUIA 0,038",ESTÈRIL.TEMPO,REF:451544V2
E30042025 | InterPerifVas:Catèter angio/diag ATP | CATÈTER ANGIOGRÀFIC SELECTIU VISCERALATP Ø5FX80CM+/-5CM PUR MALLAT,NO HIDROFILIC,PUNTA RADIOPACA,SENSE ORIFICIS LATERALS,CORBA RENAL DOBLE (PETITA),P/GUIA 0,038",ESTÈRIL.TEMPO,REF:451546S0
E30042025 | InterPerifVas:Catèter angio/diag ATP | CATÈTER ANGIOGRÀFIC SELECTIU VISCERALATP Ø5FX65CM+/-5CM PUR MALLAT,NO HIDROFILIC,PUNTA RADIOPACA,SENSE ORIFICIS LATERALS,CORBA SHEPHERD HOOK SHKI RADI 0,8CM,P/GUIA 0,038",ESTÈRIL.TEMPO,REF:451549V0
E30042025 | InterPerifVas:Catèter angio/diag ATP | CATÈTER ANGIOGRÀFIC SELECTIU VISCERALATP Ø5FX65CM+/-5CM PUR MALLAT,NO HIDROFILIC,PUNTA RADIOPACA,SENSE ORIFICIS LATERALS,CORBA SHEPHERD HOOK SHKII RADI 1,0CM,P/GUIA 0,038",ESTÈRIL.TEMPO,REF:451550V0
E30042025 | InterPerifVas:Catèter angio/diag ATP | CATÈTER ANGIOGRÀFIC SELECTIU VISCERALATP Ø5FX65CM+/-5CM PUR MALLAT,NO HIDROFILIC,PUNTA RADIOPACA,SENSE ORIFICIS LATERALS,CORBA JI,RADI LLARG 1,4CM,P/GUIA 0,038",ESTÈRIL.TEMPO,REF:451555V0
E30042025 | InterPerifVas:Catèter angio/diag ATP | CATÈTER ANGIOGRÀFIC SELECTIU VISCERALATP Ø5FX65CM+/-5CM PUR MALLAT,NO HIDROFILIC,PUNTA RADIOPACA,SENSE ORIFICIS LATERALS,CORBA JII,RADI MITJÀ 1,1CM,P/GUIA 0,038",ESTÈRIL.TEMPO,REF:451556V0
E30042025 | InterPerifVas:Catèter angio/diag ATP | CATH TEMPO 5F RIM 65CM 451557V0
E30042015 | InterPerifVas:Catèter baló ATP | CATETER BALÓ ATP Ø5MMX60CM,RECOBRIMENT FARMACOACTIU,2MARCADORS RADIOPACS(PLATÍ-IRIDI),PRESSIÓ NOMINAL 8ATM;CATÈTER OTW/COAXIAL HIDROFÍLIC,LONGITUD 80CM,COMPATIBLE AMB GUIA 0,035"/0,89MM,ESTÈRIL,UN SOL ÚS.IN.PACT ADMIRAL, REF:SBI
E30042015 | InterPerifVas:Catèter baló ATP | CATETER BALÓ ATP Ø5MMX120CM,RECOBRIMENT FARMACOACTIU,2MARCADORS RADIOPACS(PLATÍ-IRIDI),PRESSIÓ NOMINAL 8ATM;CATÈTER OTW/COAXIAL HIDROFÍLIC,LONGITUD 80CM,COMPATIBLE AMB GUIA 0,035"/0,89MM,ESTÈRIL,UN SOL ÚS.IN.PACT ADMIRAL, REF:SBI 050 120 08P
E30042015 | InterPerifVas:Catèter baló ATP | CATETER BALÓ ATP Ø5MMX150CM,RECOBRIMENT FARMACOACTIU,2MARCADORS RADIOPACS(PLATÍ-IRIDI),PRESSIÓ NOMINAL 8ATM;CATÈTER OTW/COAXIAL HIDROFÍLIC,LONGITUD 80CM,COMPATIBLE AMB GUIA 0,035"/0,89MM,INTRODUCTOR 6F, ESTÈRIL,UN SOL ÚS.IN.PACT ADMIRAL, REF:SBI 050 150
E30042015 | InterPerifVas:Catèter baló ATP | CATETER BALÓ ATP Ø5MMX60CM, RECOBRIMENT PACLITAXEL,2MARCADORS RADIOPACS(PLATÍ-IRIDI),PN 8 ATM,PR 14ATM;CATÈTER OTW/COAXIAL HIDROFÍLIC,LONGITUD 130CM,COMPATIBLE AMB GUIA 0,035"/0,89MM,INTRODUCTOR 6F,ESTÈRIL,UN SOL ÚS.IN.PACT ADMIRAL, REF:SBI 050 060 13P
E30042015 | InterPerifVas:Catèter baló ATP | CATETER DE DILATACIÓ AMB BALÓ SEMIDISTENSIBLE ATP D'ARTERIA FEMORAL POPLÍTEA I INFRAPOPLÍTEA,Ø2,5MMX15CM,NILÓ+PEBAX RECOBRIMENT FARMACOACTIU,CATÈTER OTW/COAXIAL HIDROFÍLIC, LONGITUD 120CM,COMPATIBLE AMB GUIA 0,014"/0,35MM.BPDPC14M150250120
E30042025 | InterPerifVas:Catèter angio/diag ATP | CATETER AMB CORVES DE FLUXE, MALLAT D'ACER SENSE ARRIBAR A LA PUNTA.RECOBRIMENT INTER I EXTERN SLX,Ø5FX100CM,PUNTA RADIOPACA,2 ORIFICIS LATERALS,/GUIA 0,038",MULTIUS CORBA PETITA,SELECTIU VISCERAL NO HIDROFILIC.TEMPO,REF:451-506-H2
E30042025 | InterPerifVas:Catèter angio/diag ATP | CATH TEMPO 5F PIG 100CM 5SH 451503H5
E30042025 | InterPerifVas:Catèter angio/diag ATP | CATH TEMPO 5F PIG 65CM 5SH 451503V5
E30042025 | InterPerifVas:Catèter angio/diag ATP | CATÈTER ANGIOGRÀFIC (ATP) TIPUS FLUXE UNIVERSAL UF,5FX90CM,PUNTA FLEXIBLE 0,038",5 ORIFICIS,COS 0,042"MALLAT, PER GUIA 0,035" ESTÈRIL,UN SOL ÚS.TEMPO,REF:451-504-F5
E30042025 | InterPerifVas:Catèter angio/diag ATP | CATÈTER ANGIOGRÀFIC (ATP) TIPUS FLUXE UNIVERSAL UF 5FX65CM,PUNTA FLEXIBLE 0,038",5 ORIFICIS,COS 0,042"MALLAT, PER GUIA 0,035" ESTÈRIL,UN SOL ÚS.TEMPO,REF:451-504-V5
E30042025 | InterPerifVas:Catèter angio/diag ATP | 5F ST 0.038 125CM 20MB 6SH P EA
E30042025 | InterPerifVas:Catèter angio/diag ATP | CATÉTER MEDIDOR ALTAFLOW. PIGTAIL, DE 5F, 90 CM DE LONGITUD, 8 AGUJEROS LATERALES, 22 SEGMENTOS MEDIDORES A 1 CM. ACEPTA GUÍA DE .035I.
E30042025 | InterPerifVas:Catèter angio/diag ATP | CATÉTER MEDIDOR ALTAFLOW. PIGTAIL, DE 4F, 110 CM DE LONGITUD, 8 AGUJEROS LATERALES, 22 SEGMENTOS MEDIDORES A 1 CM (ANTES CODIGO 700361). ACEPTA GUÍA DE .035I.
E30042025 | InterPerifVas:Catèter angio/diag ATP | CATÉTER MEDIDOR ALTAFLOW. PIGTAIL, DE 5F, 90 CM DE LONGITUD, 8 AGUJEROS LATERALES, 14 SEGMENTOS MEDIDORES A 1 CM (ANTES CODIGO 700364). ACEPTA GUÍA DE .035I.
E30042035 | InterPerifVas:Catèter guia | FORMA DE LA PUNTA MP1, LLARGÀRIA 55 CM CALIBRE 6F
E30042035 | InterPerifVas:Catèter guia | FORMA DE LA PUNTA MP1, LLARGÀRIA 90 CM CALIBRE 6F
E30042035 | InterPerifVas:Catèter guia | FORMA DE LA PUNTA MP2, LLARGÀRIA 55 CM CALIBRE 6F
E30042035 | InterPerifVas:Catèter guia | FORMA DE LA PUNTA MP2, LLARGÀRIA 90 CM CALIBRE 6F
E30042035 | InterPerifVas:Catèter guia | FORMA DE LA PUNTA MP1, LLARGÀRIA 55 CM CALIBRE 7F
E30042035 | InterPerifVas:Catèter guia | FORMA DE LA PUNTA MP1, LLARGÀRIA 90 CM CALIBRE 7F
E30042035 | InterPerifVas:Catèter guia | FORMA DE LA PUNTA MP2, LLARGÀRIA 55 CM CALIBRE 7F
E30042025 | InterPerifVas:Catèter angio/diag ATP | CATÈTER ANGIOGRÀFIC (ATP) ALT FLUX 7FX100CM,TRENAT,MULTIÚS,NO HIDROF,CONFIGURACIÓ PUNTA-MPA RADIOPACA,S/ORIFICIS LATERALS,PRESSIÓ INJECCIÓ MÀX RECOM 1200PSI,COMP A/GUIA 0,038"/0,96MM,LLIURE LÀTEX,ESTÈRIL,1ÚS.TORCON NB ADVANTAGE,REF:HNB7.0-38-100-P-NS-MPA
E30042025 | InterPerifVas:Catèter angio/diag ATP | CATÈTER ANGIOGRÀFIC (ATP) ALT FLUX 7FX100CM,TRENAT,NO HIDROFÍLIC,CONFIGURACIÓ PUNTA-GAC RADIOPACA,4 ORIFICIS LATERALS,COMPATIBLE AMB GUIA 0,038"/0,96MM,LLIURE LÀTEX,ESTÈRIL,UN SOL ÚS.TORCON NB ADVANTAGE,REF:HNB7.0-38-100-P-4S-GAC
E30042035 | InterPerifVas:Catèter guia | FORMA DE LA PUNTA MP2, LLARGÀRIA 90 CM CALIBRE 7F
E30042035 | InterPerifVas:Catèter guia | FORMA DE LA PUNTA MP1, LLARGÀRIA 55 CM CALIBRE 8F
E30042035 | InterPerifVas:Catèter guia | FORMA DE LA PUNTA MP1, LLARGÀRIA 90 CM CALIBRE 8F
E30042035 | InterPerifVas:Catèter guia | FORMA DE LA PUNTA MP2, LLARGÀRIA 55 CM CALIBRE 8F
E30042015 | InterPerifVas:Catèter baló ATP | CATÈTER BALÓ ATP Ø3,0X150MM,BAIX PERFIL,ALTA PRESSIÓ,PN6ATM,PR14ATM,RECOBRIMENT HIDROFÍLIC,2MARQUES RADIOPAQ;CATÈTER COAXIAL/OTW 150CM+/-5CM,HIDROFÍLIC,PER A GUIA 00,018" I INTRODUCTOR 4F.SABER,REF:48003015X
E30042015 | InterPerifVas:Catèter baló ATP | CATÈTER BALÓ ATP Ø7,0X80MM,BAIX PERFIL,ALTA PRESSIÓ,PN6ATM,PR14ATM,RECOBRIMENT HIDROFÍLIC,2MARQUES RADIOPAQ;CATÈTER COAXIAL/OTW 150CM+/-5CM,HIDROFÍLIC,PER A GUIA 00,018" I INTRODUCTOR 5F.SABER,REF:48007008X
E30042015 | InterPerifVas:Catèter baló ATP | CATÈTER BALÓ ATP Ø8,0X80MM,BAIX PERFIL,ALTA PRESSIÓ,PN6ATM,PR12ATM,RECOBRIMENT HIDROFÍLIC,2MARQUES RADIOPAQ;CATÈTER COAXIAL/OTW 150CM+/-5CM,HIDROFÍLIC,PER A GUIA 00,018" I INTRODUCTOR 5F.SABER,REF:48008008X
E30042015 | InterPerifVas:Catèter baló ATP | CATÈTER BALÓ ATP Ø3,0X20MM,ELASTÒMER TERMOPL A/RECOBR HIDROF,ULTRA BAIXPERFIL,SEMIDIST,PR14ATM;CAT MONORRAIL/RX,LOGITUD 135CM,PUNTA CÒNICA BAIXPERFIL,2MARC PER GUIA 0,018” RADIOP PROX/DIST,ESTÈRIL,1ÚS.STERLING MR,REF:H74939031302010
E30042015 | InterPerifVas:Catèter baló ATP | CATÈTER BALÓ ATP Ø7,0X20MM,ELASTÒMER TERMOPL A/RECOBR HIDROF,ULTRA BAIXPERFIL,SEMIDIST,PR14ATM;CAT MONORRAIL/RX,LOGITUD 135CM,PUNTA CÒNICA BAIXPERFIL,2MARC PER GUIA 0,018” RADIOP PROX/DIST,ESTÈRIL,1ÚS.STERLING MR,REF:H74939031702010
E30042015 | InterPerifVas:Catèter baló ATP | CATÈTER BALÓ ATP Ø3,0X30MM,ELASTÒMER TERMOPL A/RECOBR HIDROF,ULTRA BAIXPERFIL,SEMIDIST,PR14ATM;CAT MONORRAIL/RX,LOGITUD 135CM,PUNTA CÒNICA BAIXPERFIL,2MARC PER GUIA 0,018” RADIOP PROX/DIST,ESTÈRIL,1ÚS.STERLING MR,REF:H74939031303010
E30042015 | InterPerifVas:Catèter baló ATP | CATÈTER BALÓ ATP Ø7,0X30MM,ELASTÒMER TERMOPL A/RECOBR HIDROF,ULTRA BAIXPERFIL,SEMIDIST,PR14ATM;CAT MONORRAIL/RX,LOGITUD 135CM,PUNTA CÒNICA BAIXPERFIL,2MARC PER GUIA 0,018” RADIOP PROX/DIST,ESTÈRIL,1ÚS.STERLING MR,REF:H74939031703010
E30042037 | InterPerifVas:Catèter Suport | CATÈTER COAXIAL SUPORT DE GUIA INTERVENC PERIFÈR,1LLUM,PUNTA CÒNICA ATRA,40CM DISTALS A/RECOBR HIDROF I 3MARCAD RADIOP,Ø0,014"X150CM,CAT GUIA RECOM 5F,INTRODUCT RECOM 4F,PERFIL CREUAM DISTAL 2,0F,PERFIL CREUAM PROX 3,0F,N/LÀTEX.TRAILBLAZER,REF:SC-014-150
E30042037 | InterPerifVas:Catèter Suport | CATÈTER COAXIAL SUPORT DE GUIA INTERVENC PERIFÈR,1LLUM,PUNTA CÒNICA ATRA,40CM DISTALS A/RECOBR HIDROF I 3MARCAD RADIOP,Ø0,018"X150CM,CAT GUIA RECOM 5F,INTRODUCT RECOM 4F,PERFIL CREUAM DISTAL 2,2F,PERFIL CREUAM PROX 3,4F,N/LÀTEX.TRAILBLAZER,REF:SC-018-150
E30042037 | InterPerifVas:Catèter Suport | CATÈTER COAXIAL SUPORT DE GUIA INTERVENC PERIFÈR,1LLUM,PUNTA CÒNICA ATRA,40CM DISTALS A/RECOBR HIDROF I 3MARCAD RADIOP,Ø0,035"X150CM,CAT GUIA RECOM 6F,INTRODUCT RECOM 5F,PERFIL CREUAM DISTAL 3,8F,PERFIL CREUAM PROX 4,8F,N/LÀTEX.TRAILBLAZER,REF:SC-035-150
E30042015 | InterPerifVas:Catèter baló ATP | CATÈTER BALÓ COAXIAL 3,0X150MM, LLARGÀRIA DEL CATÈTER 150CM, DIÀMETRES: D 3,4F- P 3,6F, PER A GUIA 0,018" I INTRODUCTOR 4F,INTERVENCIONISME VASCULAR PERIFÈRIC DE PETITS VASOS PER SOTA DEL GENOLL. ARMADA 18 1014261-150
E30042015 | InterPerifVas:Catèter baló ATP | CATÈTER BALÓ ATP Ø18MMX4CM,BAIX PERFIL,2MARCADORS RADIOPACS;CATÈTER OTW/COAXIAL 6,6F-120CM PUNTA CÒNICA,COMPATIBLE AMB GUIA 0,035"/0,89MM,LLIURE LÀTEX,ESTÈRIL,UN SOL ÚS.ATLAS GOLD;REF:ATG 120184
E30042015 | InterPerifVas:Catèter baló ATP | CATÈTER BALÓ ATP Ø18MMX6CM,BAIX PERFIL,2MARCADORS RADIOPACS;CATÈTER OTW/COAXIAL 6,6F-80CM PUNTA CÒNICA,COMPATIBLE AMB GUIA 0,035"/0,89MM,LLIURELÀTEX,ESTÈRIL,UN SOL ÚS.ATLAS GOLD;REF:ATG 80186
E30042015 | InterPerifVas:Catèter baló ATP | CATÈTER BALÓ ATP Ø18MMX6CM,BAIX PERFIL,2MARCADORS RADIOPACS;CATÈTER OTW/COAXIAL 6,6F-120CM PUNTA CÒNICA,COMPATIBLE AMB GUIA 0,035"/0,89MM,LLIURE LÀTEX,ESTÈRIL,UN SOL ÚS.ATLAS GOLD;REF:ATG 120186
E30042015 | InterPerifVas:Catèter baló ATP | CATÈTER BALÓ ATP Ø20MMX2CM,BAIX PERFIL,2MARCADORS RADIOPACS;CATÈTER OTW/COAXIAL 6,6F-80CM PUNTA CÒNICA,COMPATIBLE AMB GUIA 0,035"/0,89MM,LLIURELÀTEX,ESTÈRIL,UN SOL ÚS.ATLAS GOLD;REF:ATG 80202
E30042015 | InterPerifVas:Catèter baló ATP | CATÈTER BALÓ ATP Ø20MMX4CM,BAIX PERFIL,2MARCADORS RADIOPACS;CATÈTER OTW/COAXIAL 6,6F-80CM PUNTA CÒNICA,COMPATIBLE AMB GUIA 0,035"/0,89MM,LLIURELÀTEX,ESTÈRIL,UN SOL ÚS.ATLAS GOLD;REF:ATG 80204
E30042015 | InterPerifVas:Catèter baló ATP | CATÈTER BALÓ ATP Ø20MMX4CM,BAIX PERFIL,2MARCADORS RADIOPACS;CATÈTER OTW/COAXIAL 6,6F-120CM PUNTA CÒNICA,COMPATIBLE AMB GUIA 0,035"/0,89MM,LLIURE LÀTEX,ESTÈRIL,UN SOL ÚS.ATLAS GOLD;REF:ATG 120204
E30042015 | InterPerifVas:Catèter baló ATP | CATÈTER BALÓ ATP Ø22MMX2CM,BAIX PERFIL,2MARCADORS RADIOPACS;CATÈTER OTW/COAXIAL 6,6F-80CM PUNTA CÒNICA,COMPATIBLE AMB GUIA 0,035"/0,89MM,LLIURELÀTEX,ESTÈRIL,UN SOL ÚS.ATLAS GOLD;REF:ATG 80222
E30042015 | InterPerifVas:Catèter baló ATP | CATÈTER BALÓ ATP Ø22MMX4CM,BAIX PERFIL,2MARCADORS RADIOPACS;CATÈTER OTW/COAXIAL 6,6F-80CM PUNTA CÒNICA,COMPATIBLE AMB GUIA 0,035"/0,89MM,LLIURELÀTEX,ESTÈRIL,UN SOL ÚS.ATLAS GOLD;REF:ATG 80224
E30042015 | InterPerifVas:Catèter baló ATP | CATÈTER BALÓ ATP Ø22MMX4CM,BAIX PERFIL,2MARCADORS RADIOPACS;CATÈTER OTW/COAXIAL 6,6F-120CM PUNTA CÒNICA,COMPATIBLE AMB GUIA 0,035"/0,89MM,LLIURE LÀTEX,ESTÈRIL,UN SOL ÚS.ATLAS GOLD;REF:ATG 120224
E30042015 | InterPerifVas:Catèter baló ATP | CAT BALÓ PTA BAIX PERFIL 10MMX6CM,POLIAMIDA,MARCA PLATÍ+IRIDI,PN 8ATM,PR 11ATM,;CATÈTER OTW/COAXIAL Ø5FX80CM,PER A GUIA 0,035"/0,89MM,INTRODUCTOR RECOMENAT 6F,LLIURE LÀTEX,ESTÈRIL,UN SOL ÚS.ADVANCE 35LP, REF:PTA5-35-80-10-6.0
E30042015 | InterPerifVas:Catèter baló ATP | CATÈTER BALÓ ATP Ø24MMX2CM,BAIX PERFIL,2MARCADORS RADIOPACS;CATÈTER OTW/COAXIAL 6,6F-80CM PUNTA CÒNICA,COMPATIBLE AMB GUIA 0,035"/0,89MM,LLIURELÀTEX,ESTÈRIL,UN SOL ÚS.ATLAS GOLD;REF:ATG 80242
E30042015 | InterPerifVas:Catèter baló ATP | CATÈTER BALÓ ATP Ø24MMX4CM,BAIX PERFIL,2MARCADORS RADIOPACS;CATÈTER OTW/COAXIAL 6,6F-80CM PUNTA CÒNICA,COMPATIBLE AMB GUIA 0,035"/0,89MM,LLIURELÀTEX,ESTÈRIL,UN SOL ÚS.ATLAS GOLD;REF:ATG 80244
E30042015 | InterPerifVas:Catèter baló ATP | CATÈTER BALÓ ATP Ø24MMX4CM,BAIX PERFIL,2MARCADORS RADIOPACS;CATÈTER OTW/COAXIAL 6,6F-120CM PUNTA CÒNICA,COMPATIBLE AMB GUIA 0,035"/0,89MM,LLIURE LÀTEX,ESTÈRIL,UN SOL ÚS.ATLAS GOLD;REF:ATG 120244
E30042015 | InterPerifVas:Catèter baló ATP | CATÈTER BALÓ ATP Ø26MMX2CM,BAIX PERFIL,2MARCADORS RADIOPACS;CATÈTER OTW/COAXIAL 6,6F-80CM PUNTA CÒNICA,COMPATIBLE AMB GUIA 0,035"/0,89MM,LLIURELÀTEX,ESTÈRIL,UN SOL ÚS.ATLAS GOLD;REF:ATG 80262
E30042015 | InterPerifVas:Catèter baló ATP | CATÈTER BALÓ ATP Ø26MMX4CM,BAIX PERFIL,2MARCADORS RADIOPACS;CATÈTER OTW/COAXIAL 6,6F-120CM PUNTA CÒNICA,COMPATIBLE AMB GUIA 0,035"/0,89MM,LLIURE LÀTEX,ESTÈRIL,UN SOL ÚS.ATLAS GOLD;REF:ATG 120264
E30042015 | InterPerifVas:Catèter baló ATP | CATÈTER BALÓ ATP DE FORÇA FOCALITZADA,2LLUMS; BALÓ Ø8MMX4CM A/MARCADORS RADIOPACS PLATÍ-IRIDI,PN 10ATM,PMAX 12ATM;CATÈTER 80CM;INTRODUCTOR RECOMENAT Ø7,0F,COMPATIBLE A/GUIA 0,035/0,89MM,LLIURE DE LÀTEX. ADVANCE ENFORCER 35, REF: ASB5-35-80-8-4
E30042015 | InterPerifVas:Catèter baló ATP | CATÈTER BALÓ (ATP) BAIX PERFIL Ø7X60MM NILÓ+ELAST TERMOPL,2MARC PLATÍ/IRIDI,PRESSIO RUPTURA 12ATM,PRESSIO NOMINAL (PN) 8ATM,CATÈTER 2LLUM OTW,Ø5FX135CM,GUIA 0,035"/0,89MM,INTRODUCTOR RECOMENAT 5F,ADVANCE 35LP,REF:PTA5-135-7-6.0
E30042015 | InterPerifVas:Catèter baló ATP | CATÈTER BALÓ (ATP) BAIX PERFIL Ø8X40MM NILÓ+ELAST TERMOPL,2MARC PLATÍ/IRIDI,PRESSIO RUPTURA 11ATM,PRESSIO NOMINAL (PN) 8ATM,CATÈTER 2LLUM OTW,Ø5FX135CM,GUIA 0,035"/0,89MM,INTRODUCTOR RECOMENAT 5F,ADVANCE 35LP,REF:PTA5-35-135-8-2.0
E30042015 | InterPerifVas:Catèter baló ATP | CATÈTER BALÓ ATP Ø16MMX6CM,BAIX PERFIL,2MARCADORS RADIOPACS;CATÈTER OTW/COAXIAL 6,6F-80CM PUNTA CÒNICA,COMPATIBLE AMB GUIA 0,035"/0,89MM,LLIURELÀTEX,ESTÈRIL,UN SOL ÚS.ATLAS GOLD;REF:ATG 80166
E30042015 | InterPerifVas:Catèter baló ATP | CATÈTER BALÓ ATP Ø12MMX6CM,BAIX PERFIL,2MARCADORS RADIOPACS;CATÈTER OTW/COAXIAL 6,6F-80CM PUNTA CÒNICA,COMPATIBLE AMB GUIA 0,035"/0,89MM,LLIURELÀTEX,ESTÈRIL,UN SOL ÚS.ATLAS GOLD;REF:ATG 80126
E30042015 | InterPerifVas:Catèter baló ATP | CATÈTER BALÓ ATP OTW/COAXIAL MOLT ALTA PRESSIÓ,Ø12MMX2CM,8/30 ATM;CATÈTER Ø6FX75CM,COMPATIBLE AMB GUIES 0,035".CONQUEST,REF:CQF75122
E30042015 | InterPerifVas:Catèter baló ATP | CATÈTER BALÓ ATP OTW/COAXIAL MOLT ALTA PRESSIÓ,Ø7MMX2CM,8/30 ATM;CATÈTER Ø6FX75CM,COMPATIBLE AMB GUIES 0,035".CONQUEST,REF:CQ7572
E30042015 | InterPerifVas:Catèter baló ATP | CATETER BALÓ ATP NO COMPLIAN Ø20MMX40MM,PER DILATACIÓ DE GRANS LESIONS,ALTA PRESSIÓ,BAIX PERFIL,POLIETILÈ (PET) 3/5 PLEGS,PN 4-8ATM,PR 12ATM;CATÈTER Ø10,5FX130CM,PER A GUIA 0,035"/0,89MM,INTRODUCTOR RECOMANET 9F. ALTOSA ,REF:AL-46-130
E30042015 | InterPerifVas:Catèter baló ATP | CATETER BALÓ ATP Ø7MMX8CM,RECOBRIMENT FARMACOACTIU,2MARCADORS RADIOPACS(PLATÍ-IRIDI),PRESSIÓ NOMINAL 8ATM;CATÈTER OTW/COAXIAL HIDROFÍLIC,LONGITUD 80CM,COMPATIBLE AMB GUIA 0,035"/0,89MM,ESTÈRIL,UN SOL ÚS.IN.PACT ADMIRAL, REF:SBI 070 080 08P
E30042015 | InterPerifVas:Catèter baló ATP | CATÈTER BALÓ ATP OTW/COAXIAL MOLT ALTA PRESSIÓ,Ø8MMX2CM,8/30 ATM;CATÈTER Ø6FX75CM,COMPATIBLE AMB GUIES 0,035".CONQUEST,REF:CQ7582
E30042015 | InterPerifVas:Catèter baló ATP | CATÈTER BALÓ ATP OTW/COAXIAL MOLT ALTA PRESSIÓ,Ø9MMX2CM,8/30 ATM;CATÈTER Ø6FX75CM,COMPATIBLE AMB GUIES 0,035".CONQUEST,REF:CQ7592
E30042015 | InterPerifVas:Catèter baló ATP | CATETER BALÓ ATP,PA ALTA PRESSIÓ,SEMI COMPLIANT,Ø5X60MM,2MARC PL+IR,5PLECS,PN12BAR,RBP20BAR;CATÈT OTW/COAXIAL PEBAX A/ALLIB PACLITAXEL 3 µG/MM²LONG ÚTIL 40CM+/-2CM,CAT GUIA 6F,GUIA 0,035"/0,89MM,P/TRACT FÍSTULA AV,ESTÈ,1ÚS.APERTO,REF:CAR-APS5.00-60
E30042015 | InterPerifVas:Catèter baló ATP | CATÈTER BALÓ DILATACIÓ,COAXIAL,NO DISTENSIBLE (22ATM) GUIA RECOMENADA DE 0,035",CATÈTER 135CM LLARGÀRIA;BALÓ 5X80MM,BAIX PERFIL,PERFIL DE CREUAMENT 0,035",PRESSIÓ RUPTURA 24ATM,BALÓ NILÓ+PEBAX,INTRODUCTOR RECOMANAT 5F MUSTANG, REF:H74939171050810
E30042015 | InterPerifVas:Catèter baló ATP | CATETER BALÓ ATP,PA ALTA PRESSIÓ,SEMI COMPLIANT,Ø6X60MM,2MARC PL+IR,5PLECS,PN12BAR,RBP20BAR;CATÈT OTW/COAXIAL PEBAX A/ALLIB PACLITAXEL 3 µG/MM²LONG ÚTIL 40CM+/-2CM,CAT GUIA 6F,GUIA 0,035"/0,89MM,P/TRACT FÍSTULA AV,ESTÈ,1ÚS.APERTO,REF:CAR-APS6.00-60
E30042015 | InterPerifVas:Catèter baló ATP | CATETER BALÓ ATP,PA ALTA PRESSIÓ,SEMI COMPLIANT,Ø7X20MM,2MARC PL+IR,5PLECS,PN12BAR,RBP20BAR;CATÈT OTW/COAXIAL PEBAX A/ALLIB PACLITAXEL 3 µG/MM²LONG ÚTIL 40CM+/-2CM,CAT GUIA 7F,GUIA 0,035"/0,89MM,P/TRACT FÍSTULA AV,ESTÈ,1ÚS.APERTO,REF:CAR-APS7.00-20
E30042015 | InterPerifVas:Catèter baló ATP | CATETER BALÓ ATP,PA ALTA PRESSIÓ,SEMI COMPLIANT,Ø7X60MM,2MARC PL+IR,5PLECS,PN12BAR,RBP20BAR;CATÈT OTW/COAXIAL PEBAX A/ALLIB PACLITAXEL 3 µG/MM²LONG ÚTIL 40CM+/-2CM,CAT GUIA 7F,GUIA 0,035"/0,89MM,P/TRACT FÍSTULA AV,ESTÈ,1ÚS.APERTO,REF:CAR-APS7.00-60
E30042015 | InterPerifVas:Catèter baló ATP | CATETER BALÓ ATP,PA ALTA PRESSIÓ,SEMI COMPLIANT,Ø8X20MM,2MARC PL+IR,5PLECS,PN12BAR,RBP20BAR;CATÈT OTW/COAXIAL PEBAX A/ALLIB PACLITAXEL 3 µG/MM²LONG ÚTIL 40CM+/-2CM,CAT GUIA 7F,GUIA 0,035"/0,89MM,P/TRACT FÍSTULA AV,ESTÈ,1ÚS.APERTO,REF:CAR-APS8.00-20
E30042015 | InterPerifVas:Catèter baló ATP | CATETER BALÓ ATP,PA ALTA PRESSIÓ,SEMI COMPLIANT,Ø8X60MM,2MARC PL+IR,5PLECS,PN12BAR,RBP20BAR;CATÈT OTW/COAXIAL PEBAX A/ALLIB PACLITAXEL 3 µG/MM²LONG ÚTIL 40CM+/-2CM,CAT GUIA 7F,GUIA 0,035"/0,89MM,P/TRACT FÍSTULA AV,ESTÈ,1ÚS.APERTO,REF:CAR-APS8.00-60
E30042015 | InterPerifVas:Catèter baló ATP | CATÈTER BALÓ ATP Ø4,0X60MM A/RECOBR PLACLITAXEL,SEMI COMPLIANT 2 MARCADRADIOP;CATÈTER OTW/COAXIAL Ø6FX130CM+/-5CM PUNTA CÒNICA+MARCAT CM,P/GUIA 0,035"/0,89MM,INTROD 5F,EXT DISTAL 1CON L-L P/INFLAT+CON L-L FEM P/GUIA.ESTÈRIL.LUTONIX 035,REF:9090413400060
E30042015 | InterPerifVas:Catèter baló ATP | CATÈTER BALÓ ATP Ø4,0X100MM A/RECOBR PLACLITAXEL,SEMICOMPLIANT 2 MARCADRADIOP;CATÈTER OTW/COAXIAL Ø6FX130CM+/-5CM PUNTA CÒNICA+MARCAT CM,P/GUIA 0,035"/0,89MM,INTROD 5F,EXT DISTAL 1CON L-L P/INFLAT+CON L-L FEM P/GUIA.ESTÈRIL.LUTONIX 035,REF:9090413400100
E30042015 | InterPerifVas:Catèter baló ATP | CATÈTER BALÓ ATP Ø4,0X120MM A/RECOBR PLACLITAXEL,SEMICOMPLIANT 2 MARCADRADIOP;CATÈTER OTW/COAXIAL Ø6FX130CM+/-5CM PUNTA CÒNICA+MARCAT CM,P/GUIA 0,035"/0,89MM,INTROD 5F,EXT DISTAL 1CON L-L P/INFLAT+CON L-L FEM P/GUIA.ESTÈRIL.LUTONIX 035,REF:9090413400120
E30042015 | InterPerifVas:Catèter baló ATP | CATÈTER BALÓ ATP Ø4,0X150MM A/RECOBR PLACLITAXEL,SEMICOMPLIANT 2 MARCADRADIOP;CATÈTER OTW/COAXIAL Ø6FX130CM+/-5CM PUNTA CÒNICA+MARCAT CM,P/GUIA 0,035"/0,89MM,INTROD 5F,EXT DISTAL 1CON L-L P/INFLAT+CON L-L FEM P/GUIA.ESTÈRIL.LUTONIX 035,REF:9090413400150
E30042015 | InterPerifVas:Catèter baló ATP | CATÈTER BALÓ ATP Ø5,0X100MM A/RECOBR PLACLITAXEL,SEMICOMPLIANT 2 MARCADRADIOP;CATÈTER OTW/COAXIAL Ø6FX130CM+/-5CM PUNTA CÒNICA+MARCAT CM,P/GUIA 0,035"/0,89MM,INTROD 5F,EXT DISTAL 1CON L-L P/INFLAT+CON L-L FEM P/GUIA.ESTÈRIL.LUTO
E30042015 | InterPerifVas:Catèter baló ATP | CATÈTER BALÓ ATP Ø5,0X120MM A/RECOBR PLACLITAXEL,SEMICOMPLIANT 2 MARCADRADIOP;CATÈTER OTW/COAXIAL Ø6FX130CM+/-5CM PUNTA CÒNICA+MARCAT CM,P/GUIA 0,035"/0,89MM,INTROD 5F,EXT DISTAL 1CON L-L P/INFLAT+CON L-L FEM P/GUIA.ESTÈRIL.LUTO
E30042015 | InterPerifVas:Catèter baló ATP | CATÈTER BALÓ DILATACIÓ DE 3X40MM, COAXIAL, SEMIDISTENSIBLE. PER A GUIA 0,014", LLARGÀRIA DEL CATÈTER 150CM AMB RECOBRIMENT HIDROFÍLIC.PER A INTERVENCIONISME VASCULAR PERIFERIC.OCEANUS 14 PRO, REF BP PC14N 150 300 040
E30042015 | InterPerifVas:Catèter baló ATP | CATÈTER BALÓ DILATACIÓ DE 2X40MM,COAXIAL SEMIDISTENSIBLE. PER A GUIA 0,014", LLARGÀRIA DEL CATÈTER 150CM AMB RECOBRIMENT HIDROFÍLIC.PER A INTERVENCIONISME VASCULAR PERIFERIC.OCEANUS 14 PRO, REF BP PC14N 150 200 040
E30042015 | InterPerifVas:Catèter baló ATP | CATÈTER BALÓ DILATACIÓ DE 2X80MM, COAXIAL, SEMIDISTENSIBLE. PER A GUIA 0,014", LLARGÀRIA DEL CATÈTER 150CM AMB RECOBRIMENT HIDROFÍLIC.PER A INTERVENCIONISME VASCULAR PERIFERIC.OCEANUS 14 PRO, REF: BP PC14N 150 200 080
E30042015 | InterPerifVas:Catèter baló ATP | CATÈTER BALÓ DILATACIÓ DE 2X120MM, COAXIAL, SEMIDISTENSIBLE. PER A GUIA 0,014", LLARGÀRIA DEL CATÈTER 150CM AMB RECOBRIMENT HIDROFÍLIC.PER A INTERVENCIONISME VASCULAR PERIFÈRIC. OCEANUS 14 PRO,REF BP PC14N 150 200 120
E30042015 | InterPerifVas:Catèter baló ATP | CATÈTER BALÓ DILATACIÓ DE 3X80MM, COAXIAL, SEMIDISTENSIBLE. PER A GUIA 0,014", LLARGÀRIA DEL CATÈTER 150CM AMB RECOBRIMENT HIDROFÍLIC.PER A INTERVENCIONISME VASCULAR PERIFÈRIC.OCEANUS 14 PRO,REF BP PC14N 150 300 080
E30042015 | InterPerifVas:Catèter baló ATP | CATÈTER BALÓ DILATACIÓ DE 3X120, COAXIAL, SEMIDISTENSIBLE. PER A GUIA 0,014", LLARGÀRIA DEL CATÈTER 150CM AMB RECOBRIMENT HIDROFÍLIC.PER A INTERVENCIONISME VASCULAR PERIFÈRIC. OCEANUS 14 PRO,REF BP PC14N 150 300 120
E30042015 | InterPerifVas:Catèter baló ATP | CATÈTER BALÓ DILATACIÓ DE 4X40, COAXIAL, SEMIDISTENSIBLE. PER A GUIA 0,014", LLARGÀRIA DEL CATÈTER 150CM AMB RECOBRIMENT HIDROFÍLIC.PER A INTERVENCIONISME VASCULAR PERIFÈRIC. OCEANUS 14 PRO,REF BP PC14N 150 400 040
E30042015 | InterPerifVas:Catèter baló ATP | CATÈTER BALÓ ATP Ø5,0X150MM A/RECOBR PLACLITAXEL,SEMICOMPLIANT 2 MARCADRADIOP;CATÈTER OTW/COAXIAL Ø6FX130CM+/-5CM PUNTA CÒNICA+MARCAT CM,P/GUIA 0,035"/0,89MM,INTROD 5F,EXT DISTAL 1CON L-L P/INFLAT+CON L-L FEM P/GUIA.ESTÈRIL.LUTO
E30042015 | InterPerifVas:Catèter baló ATP | CATÈTER BALÓ ATP Ø6,0X150MM A/RECOBR PLACLITAXEL,SEMICOMPLIANT 2 MARCADRADIOP;CATÈTER OTW/COAXIAL Ø6FX130CM+/-5CM PUNTA CÒNICA+MARCAT CM,P/GUIA 0,035"/0,89MM,INTROD 5F,EXT DISTAL 1CON L-L P/INFLAT+CON L-L FEM P/GUIA.ESTÈRIL.LUTONIX 035,REF:9090413600150
E30042015 | InterPerifVas:Catèter baló ATP | CATÈTER BALÓ DILATACIÓ DE 4X80, COAXIAL, SEMIDISTENSIBLE. PER A GUIA 0,014", LLARGÀRIA DEL CATÈTER 150CM AMB RECOBRIMENT HIDROFÍLIC.PER A INTERVENCIONISME VASCULAR PERIFÈRIC . OCEANUS 14 PRO, REF BP PC14N 150 400 080
E30042015 | InterPerifVas:Catèter baló ATP | CATÈTER BALÓ DILATACIÓ DE 4X120 ,COAXIAL, SEMIDISTENSIBLE. PER A GUIA DE 0,014", LLARGÀRIA DEL CATÈTER 150 CM AMB RECOBRIMENT HIDROFÍLIC.PER A INTERVENCIONISME VASCULAR PERIFÈRIC.OCEANUS 14 PRO,REF BP PC14N 150 400 120
E30042015 | InterPerifVas:Catèter baló ATP | CATÈTER BALÓ DILATACIÓ DE 1,5X40MM,COAXIAL SEMIDISTENSIBLE. PER A GUIA 0,014", LLARGÀRIA DEL CATÈTER 150CM AMB RECOBRIMENT HIDROFÍLIC.PER A INTERVENCIONISME VASCULAR PERIFERIC, LESIONS FEMORAL I RENALS. ESTÈRIL. OCEANUS 14 PRO, REF BP PC14N 150 150 040
E30042015 | InterPerifVas:Catèter baló ATP | CATÈTER BALÓ DILATACIÓ DE 3,0X200MM,COAXIAL SEMIDISTENSIBLE. PER A GUIA 0,014", LLARGÀRIA DEL CATÈTER 150CM AMB RECOBRIMENT HIDROFÍLIC.PER A INTERVENCIONISME VASCULAR PERIFERIC, LESIONS FEMORAL I RENALS. ESTÈRIL. OCEANUS 14 PRO, REF BP PC14N 150 300 200
E30042015 | InterPerifVas:Catèter baló ATP | CATÈTER BALÓ DILATACIÓ DE 2,0X40MM,COAXIAL SEMIDISTENSIBLE. PER A GUIA 0,014", LLARGÀRIA DEL CATÈTER 100CM AMB RECOBRIMENT HIDROFÍLIC.PER A INTERVENCIONISME VASCULAR PERIFERIC, LESIONS FEMORAL I RENALS. ESTÈRIL. OCEANUS 14 PRO, REF BP PC14N 100 200 040
E30042015 | InterPerifVas:Catèter baló ATP | CATÈTER BALÓ DILATACIÓ2,0X80MM,COAXIAL SEMIDISTENSIBLE. PER A GUIA 0,014", LLARGÀRIA DEL CATÈTER 100CM AMB RECOBRIMENT HIDROFÍLIC.PER A INTERVENCIONISME VASCULAR PERIFERIC, LESIONS FEMORAL I RENALS. ESTÈRIL. OCEANUS 14 PRO, REF
E30042015 | InterPerifVas:Catèter baló ATP | CATÈTER BALÓ DILATACIÓ DE 2,0X120MM,COAXIAL SEMIDISTENSIBLE. PER A GUIA 0,014", LLARGÀRIA DEL CATÈTER 100CM AMB RECOBRIMENT HIDROFÍLIC.PER A INTERVENCIONISME VASCULAR PERIFERIC, LESIONS FEMORAL I RENALS. ESTÈRIL. OCEANUS 14 PRO, REF BP PC14N 100 200 120
E30042015 | InterPerifVas:Catèter baló ATP | CATÈTER BALÓ DILATACIÓ DE 2,0X150MM,COAXIAL SEMIDISTENSIBLE. PER A GUIA 0,014", LLARGÀRIA DEL CATÈTER 100CM AMB RECOBRIMENT HIDROFÍLIC.PER A INTERVENCIONISME VASCULAR PERIFERIC, LESIONS FEMORAL I RENALS. ESTÈRIL. OCEANUS 14 PRO, REF BP PC14N 100 200 150
E30042025 | InterPerifVas:Catèter angio/diag ATP | CATÈTER PER A GUIA DE 0,038"/0,97MM, TIPUS COBRA LARGE DE 4F, LLARGÀRIA 80CM AMB 2 ORIFICIS.HIDROFILIC 15CM
E30042025 | InterPerifVas:Catèter angio/diag ATP | CATÈTER PER A GUIA DE 0,038"/0,97MM, TIPUS COBRA MIDDLE DE 4F, LLARGÀRIA 65CM SENSE ORIFICIS.HIDROFILIC 15CM
E30042025 | InterPerifVas:Catèter angio/diag ATP | CATÈTER PER A GUIA DE 0,038"/0,97MM, TIPUS COBRA MIDDLE DE 4F, LLARGÀRIA 100CM AMB 2 ORIFICIS.HIDROFILIC 15CM
E30042015 | InterPerifVas:Catèter baló ATP | CATÈTER BALÓ DILATACIÓ DE 2,0X200MM,COAXIAL SEMIDISTENSIBLE. PER A GUIA 0,014", LLARGÀRIA DEL CATÈTER 100CM AMB RECOBRIMENT HIDROFÍLIC.PER A INTERVENCIONISME VASCULAR PERIFERIC, LESIONS FEMORAL I RENALS. ESTÈRIL. OCEANUS 14 PRO, REF BP PC14N 100 200 200
E30042015 | InterPerifVas:Catèter baló ATP | CATÈTER BALÓ DILATACIÓ DE 3,0X40MM,COAXIAL SEMIDISTENSIBLE. PER A GUIA 0,014", LLARGÀRIA DEL CATÈTER 100CM AMB RECOBRIMENT HIDROFÍLIC.PER A INTERVENCIONISME VASCULAR PERIFERIC, LESIONS FEMORAL I RENALS. ESTÈRIL. OCEANUS 14 PRO, REF BP PC14N 100 300 040
E30042015 | InterPerifVas:Catèter baló ATP | CATÈTER BALÓ DILATACIÓ DE 3,0X80MM,COAXIAL SEMIDISTENSIBLE. PER A GUIA 0,014", LLARGÀRIA DEL CATÈTER 100CM AMB RECOBRIMENT HIDROFÍLIC.PER A INTERVENCIONISME VASCULAR PERIFERIC, LESIONS FEMORAL I RENALS. ESTÈRIL. OCEANUS 14 PRO, REF BP PC14N 100 300 080
E30042015 | InterPerifVas:Catèter baló ATP | CATÈTER BALÓ DILATACIÓ DE 3,0X120MM,COAXIAL SEMIDISTENSIBLE. PER A GUIA 0,014", LLARGÀRIA DEL CATÈTER 100CM AMB RECOBRIMENT HIDROFÍLIC.PER A INTERVENCIONISME VASCULAR PERIFERIC, LESIONS FEMORAL I RENALS. ESTÈRIL. OCEANUS 14 PRO, REF BP PC14N 100 300 120
E30042015 | InterPerifVas:Catèter baló ATP | CATÈTER BALÓ DILATACIÓ DE 3,0X150MM,COAXIAL SEMIDISTENSIBLE. PER A GUIA 0,014", LLARGÀRIA DEL CATÈTER 100CM AMB RECOBRIMENT HIDROFÍLIC.PER A INTERVENCIONISME VASCULAR PERIFERIC, LESIONS FEMORAL I RENALS. ESTÈRIL. OCEANUS 14 PRO, REF BP PC14N 100 300 150
E30042015 | InterPerifVas:Catèter baló ATP | CATÈTER BALÓ DILATACIÓ3,0X200MM,COAXIAL SEMIDISTENSIBLE. PER A GUIA 0,014", LLARGÀRIA DEL CATÈTER 100CM AMB RECOBRIMENT HIDROFÍLIC.PER A INTERVENCIONISME VASCULAR PERIFERIC, LESIONS FEMORAL I RENALS. ESTÈRIL. OCEANUS 14 PRO, REF
E30042015 | InterPerifVas:Catèter baló ATP | CATÈTER BALÓ DILATACIÓ DE 1,5 X 80 MM, COAXIAL, SEMIDISTENSIBLE, PER A GUIA DE 0,014", AMB RECOBRIMENT HIDROFÍLIC, LLARGÀRIA DEL CATÈTER 150 CM, PER A INTERVENCIONISME VASCULAR PERIFÈRIC. OCEANUS 14 PRO, REF: BP PC14N 150 150 081
E30042015 | InterPerifVas:Catèter baló ATP | CATÈTER BALÓ DILATACIÓ DE 2 X 150 MM, COAXIAL, SEMIDISTENSIBLE, PER A GUIA DE 0,014", AMB RECOBRIMENT HIDROFÍLIC, LLARGÀRIA DEL CATÈTER 150 CM, PER A INTERVENCIONISME VASCULAR PERIFÈRIC. OCEANUS 14 PRO, REF: BP PC14N 150 200 150
E30042025 | InterPerifVas:Catèter angio/diag ATP | CATÈTER ANGIOGRÀFIC ATP SELECTIU VISCERAL,TRENAT,NO HIDROFILIC,Ø5FX65CM,CORBA TIPUS C1,SENSE ORIFICIS, PER A GUIA 0,038",ESTÈRIL,UN SOL ÚS. IMAGER II,REF:M001314621
E30042025 | InterPerifVas:Catèter angio/diag ATP | 5FX65CM, AMB CORBA TIPUS C1. PER A GUIA DE 0,035"., SENSE ORIFICIS
E30042025 | InterPerifVas:Catèter angio/diag ATP | 5FX65CM, AMB CORBA TIPUS C1. PER A GUIA DE 0,038", AMB DOS ORIFICIS LATERALS
E30042025 | InterPerifVas:Catèter angio/diag ATP | 5FX65CM, AMB CORBA TIPUS C1. PER A GUIA DE 0,035".,AMB DOS ORIFICIS LATERALS
E30042015 | InterPerifVas:Catèter baló ATP | CATÈTER BALÓ ATP Ø12MMX4CM,BAIX PERFIL,2MARCADORS RADIOPACS;CATÈTER OTW/COAXIAL 6,6F-80CM PUNTA CÒNICA,COMPATIBLE AMB GUIA 0,035"/0,89MM,LLIURELÀTEX,ESTÈRIL,UN SOL ÚS.ATLAS GOLD;REF:ATG 80124
E30042015 | InterPerifVas:Catèter baló ATP | CATÈTER BALÓ ATP Ø12MMX4CM,BAIX PERFIL,2MARCADORS RADIOPACS;CATÈTER OTW/COAXIAL 6,6F-120CM PUNTA CÒNICA,COMPATIBLE AMB GUIA 0,035"/0,89MM,LLIURE LÀTEX,ESTÈRIL,UN SOL ÚS.ATLAS GOLD;REF:ATG 120124
E30042015 | InterPerifVas:Catèter baló ATP | CATÈTER BALÓ ATP Ø12MMX6CM,BAIX PERFIL,2MARCADORS RADIOPACS;CATÈTER OTW/COAXIAL 6,6F-120CM PUNTA CÒNICA,COMPATIBLE AMB GUIA 0,035"/0,89MM,LLIURE LÀTEX,ESTÈRIL,UN SOL ÚS.ATLAS GOLD;REF:ATG 120126
E30042015 | InterPerifVas:Catèter baló ATP | CATÈTER BALÓ ATP Ø14MMX4CM,BAIX PERFIL,2MARCADORS RADIOPACS;CATÈTER OTW/COAXIAL 6,6F-80CM PUNTA CÒNICA,COMPATIBLE AMB GUIA 0,035"/0,89MM,LLIURELÀTEX,ESTÈRIL,UN SOL ÚS.ATLAS GOLD;REF:ATG 80144
E30042015 | InterPerifVas:Catèter baló ATP | CATÈTER BALÓ DILATACIÓ DE 2,5 X 40 MM ,COAXIAL, SEMIDISTENSIBLE, PER A GUIA DE 0,014", LLARGÀRIA DEL CATÈTER 150 CM AMB RECOBRIMENT HIDROFÍLIC, PER A INTERVENCIONISME VASCULAR PERIFÈRIC. OCEANUS 14 PRO, REF: BP PC14N 150 250 040
E30042015 | InterPerifVas:Catèter baló ATP | CATÈTER BALÓ DILATACIÓ DE 2,5 X 150 MM ,COAXIAL, SEMIDISTENSIBLE, PER A GUIA DE 0,014", LLARGÀRIA DEL CATÈTER 150 CM AMB RECOBRIMENT HIDROFÍLIC, PER A INTERVENCIONISME VASCULAR PERIFÈRIC. OCEANUS 14 PRO, REF: BP PC14N 150 250 150
E30042015 | InterPerifVas:Catèter baló ATP | CATÈTER BALÓ DILATACIÓ DE 2,5 X 200 MM ,COAXIAL, SEMIDISTENSIBLE, PER A GUIA DE 0,014", LLARGÀRIA DEL CATÈTER 150 CM AMB RECOBRIMENT HIDROFÍLIC, PER A INTERVENCIONISME VASCULAR PERIFÈRIC. OCEANUS 14 PRO, REF: BP PC14N 150 250 200
E30042015 | InterPerifVas:Catèter baló ATP | CATÈTER BALÓ DILATACIÓ DE 3,5 X 40 MM ,COAXIAL, SEMIDISTENSIBLE, PER A GUIA DE 0,014", LLARGÀRIA DEL CATÈTER 150 CM AMB RECOBRIMENT HIDROFÍLIC, PER A INTERVENCIONISME VASCULAR PERIFÈRIC. OCEANUS 14 PRO, REF: BP PC14N 150 350 040
E30042015 | InterPerifVas:Catèter baló ATP | CATÈTER BALÓ DILATACIÓ DE 3,5 X 80 MM ,COAXIAL, SEMIDISTENSIBLE, PER A GUIA DE 0,014", LLARGÀRIA DEL CATÈTER 150 CM AMB RECOBRIMENT HIDROFÍLIC, PER A INTERVENCIONISME VASCULAR PERIFÈRIC. OCEANUS 14 PRO, REF: BP PC14N 150 350 080
E30042015 | InterPerifVas:Catèter baló ATP | CATÈTER BALÓ DILATACIÓ DE 3X 150 MM ,COAXIAL, SEMIDISTENSIBLE, PER A GUIA DE 0,014", LLARGÀRIA DEL CATÈTER 150 CM AMB RECOBRIMENT HIDROFÍLIC, PER A INTERVENCIONISME VASCULAR PERIFÈRIC. OCEANUS 14 PRO, REF: BP PC14N 150 300 150
E30047010 | Intervenc vascular:Catèters baló oclusió embolect i trombect | CATÈTER BALÓ OCLUSSIÓ PER EMBOLECTOMIA 2 LLUMOTW,PEBAX(AMIDA DE POLIÈTER) Ø5FX40CM+/-2CM,AMB GUIA0,035",RADIOPAC,MARQ PROFUND C/10CM;BALÓ CONCÈNTRIC LÀTEX NATURAL Ø11,0MM,INFLAT PROGRESSIU A/VOLUM MÀX REC 1,50ML,CODI COLOR,ESTÈRIL,1ÚS.TUFTEX,REF:1651-84
E30042015 | InterPerifVas:Catèter baló ATP | CATÈTER BALÓ ATP Ø14MMX4CM,BAIX PERFIL,2MARCADORS RADIOPACS;CATÈTER OTW/COAXIAL 6,6F-120CM PUNTA CÒNICA,COMPATIBLE AMB GUIA 0,035"/0,89MM,LLIURE LÀTEX,ESTÈRIL,UN SOL ÚS.ATLAS GOLD;REF:ATG 120144
E30042015 | InterPerifVas:Catèter baló ATP | CATÈTER BALÓ ATP Ø14MMX6CM,BAIX PERFIL,2MARCADORS RADIOPACS;CATÈTER OTW/COAXIAL 6,6F-80CM PUNTA CÒNICA,COMPATIBLE AMB GUIA 0,035"/0,89MM,LLIURELÀTEX,ESTÈRIL,UN SOL ÚS.ATLAS GOLD;REF:ATG 80146
E30042015 | InterPerifVas:Catèter baló ATP | CATÈTER BALÓ ATP Ø14MMX6CM,BAIX PERFIL,2MARCADORS RADIOPACS;CATÈTER OTW/COAXIAL 6,6F-120CM PUNTA CÒNICA,COMPATIBLE AMB GUIA 0,035"/0,89MM,LLIURE LÀTEX,ESTÈRIL,UN SOL ÚS.ATLAS GOLD;REF:ATG 120146
E30042015 | InterPerifVas:Catèter baló ATP | CATÈTER BALÓ ATP Ø16MMX2CM,BAIX PERFIL,2MARCADORS RADIOPACS;CATÈTER OTW/COAXIAL 6,6F-80CM PUNTA CÒNICA,COMPATIBLE AMB GUIA 0,035"/0,89MM,LLIURELÀTEX,ESTÈRIL,UN SOL ÚS.ATLAS GOLD;REF:ATG 80162
E30042015 | InterPerifVas:Catèter baló ATP | CATÈTER BALÓ ATP Ø16MMX4CM,BAIX PERFIL,2MARCADORS RADIOPACS;CATÈTER OTW/COAXIAL 6,6F-80CM PUNTA CÒNICA,COMPATIBLE AMB GUIA 0,035"/0,89MM,LLIURELÀTEX,ESTÈRIL,UN SOL ÚS.ATLAS GOLD;REF:ATG 80164
E30042015 | InterPerifVas:Catèter baló ATP | CATÈTER BALÓ ATP Ø16MMX4CM,BAIX PERFIL,2MARCADORS RADIOPACS;CATÈTER OTW/COAXIAL 6,6F-120CM PUNTA CÒNICA,COMPATIBLE AMB GUIA 0,035"/0,89MM,LLIURE LÀTEX,ESTÈRIL,UN SOL ÚS.ATLAS GOLD;REF:ATG 120164
E30042015 | InterPerifVas:Catèter baló ATP | CATÈTER BALÓ ATP Ø16MMX6CM,BAIX PERFIL,2MARCADORS RADIOPACS;CATÈTER OTW/COAXIAL 6,6F-120CM PUNTA CÒNICA,COMPATIBLE AMB GUIA 0,035"/0,89MM,LLIURE LÀTEX,ESTÈRIL,UN SOL ÚS.ATLAS GOLD;REF:ATG 120166
E30042015 | InterPerifVas:Catèter baló ATP | CATÈTER BALÓ ATP Ø18MMX2CM,BAIX PERFIL,2MARCADORS RADIOPACS;CATÈTER OTW/COAXIAL 6,6F-80CM PUNTA CÒNICA,COMPATIBLE AMB GUIA 0,035"/0,89MM,LLIURELÀTEX,ESTÈRIL,UN SOL ÚS.ATLAS GOLD;REF:ATG 80182
E30042015 | InterPerifVas:Catèter baló ATP | CATÈTER BALÓ ATP Ø18MMX4CM,BAIX PERFIL,2MARCADORS RADIOPACS;CATÈTER OTW/COAXIAL 6,6F-80CM PUNTA CÒNICA,COMPATIBLE AMB GUIA 0,035"/0,89MM,LLIURELÀTEX,ESTÈRIL,UN SOL ÚS.ATLAS GOLD;REF:ATG 80184
E30042045 | InterPerifVas:Microcatèter | MICROCATÈTER EMBOLITZACIÓ SELEC.ALT FLUX Ø2,6FX125CM,PUNTA RECTA,RECOB.EXTERN HIDROFÍLIC,INTERN PTFE,MALLAT INTERN TUNGSTÈ,MARCADOR RADIOPAC DISTAL PLATÍ,AMB GUIA MULTICORBA 0,021" 160CM,PRESSIÓ MÀX RECOM 1000PSI,ESTÈRIL,REF:WMS
E30042015 | InterPerifVas:Catèter baló ATP | CATÈTER BALÓ COAXIAL 4,0X120MM, LLARGÀRIA DEL CATÈTER 150CM, DIÀMETRES: D 3,4F- P 3,6F, PER A GUIA 0,018 I INTRODUCTOR 4F,INTERVENCIONISME VASCULAR PERIFÈRIC DE PETITS VASOS PER SOTA DEL GENOLL.ARMADA 18. REF. 1014262-120
E30042015 | InterPerifVas:Catèter baló ATP | CATÈTER BALÓ ATP 6,0MMX200MM,3PLECS,PN8ATM,PR14ATM;CATÈTER OTW/COAXIAL,PA,150CM+/-5CM,RECOBRIMENT HIDROFÍLIC,MARQ PROF,P/GUIA 0,018"/0,46MM,ØMÍNIM INTROD 5F,P/ILÍACA,FEMORAL,ÍLIO FEMORAL,POPLÍTEA,RENAL I FÍSTULES ARTERIOVENOSES.CROSTELLA,REF:BD-F60200LW
E30042015 | InterPerifVas:Catèter baló ATP | CATÈTER BALÓ ATP NO COMPLIANT Ø2.5MMXX150MMX;CATÈTER OTW/COAXIAL 130CM LONG COMPATIBLE AMB GUIES 0,018" ULTRAVERSE 018,REF: U81302H15
E30042015 | InterPerifVas:Catèter baló ATP | CATÈTER BALÓ ATP NO COMPLIANT Ø3MMXX150MMX;CATÈTER OTW/COAXIAL 130CM LONG COMPATIBLE AMB GUIES 0,018" ULTRAVERSE 018,REF: U8130315
E30042015 | InterPerifVas:Catèter baló ATP | CATÈTER BALÓ ATP NO COMPLIANT Ø3.5MMXX150MMX;CATÈTER OTW/COAXIAL 130CM LONG COMPATIBLE AMB GUIES 0,018" ULTRAVERSE 018,REF: U81303H15
E30042015 | InterPerifVas:Catèter baló ATP | CATÈTER BALÓ ATP NO COMPLIANT Ø4MMXX150MMX ;CATÈTER OTW/COAXIAL 130CM LONG COMPATIBLE AMB GUIES 0,018" ULTRAVERSE 018,REF: U8130415
E30042015 | InterPerifVas:Catèter baló ATP | CATÈTER BALÓ 5,5X100MM,COAXIAL,SEMIDISTENSIBLE,A/RECOBRIMENT HIDROFILIC.CATÈTER 3,4F-3,6FX150CM.PER A GUIA DE 0,018" I INTRODUCTOR 4,5F.MARCADORS DE TUNGSTÈ FLEXIBLE.PER A ANGIOPLASTIA/DILATACIÓ VASCULAR ARTERIES PERIFÈR.ESTÈRIL.ARMADA 18;REF:1014264-100
E30042015 | InterPerifVas:Catèter baló ATP | CATÈTER BALÓ COAXIAL 5,0X100MM, LLARGÀRIA DEL CATÈTER 150CM, DIÀMETRES: D 3,4F- P 3,6F, PER A GUIA 0,018" I INTRODUCTOR 4F,INTERVENCIONISME VASCULAR PERIFÈRIC DE PETITS VASOS PER SOTA DEL GENOLL.ARMADA 18 1014259100
E30042037 | InterPerifVas:Catèter Suport | CATÈTER GUIA/DE SUPORT PERIFÈRIC VASCULAR (ATP) 4F LONGITUD 150CM, MARQUES RADIOPAQUES, RECOBRIMENT HIDROFÍLIC DISTAL I PUNTA CÒNICA ANGULADA 30°,DOBLE MALLAT, COMPATIBLE GUIA 0,035"/0,89MM. ESTERIL. NAVICROSS; REF:WS-NA35153HM
E30042015 | InterPerifVas:Catèter baló ATP | CATETER BALÓ ATP,PA ALTA PRESSIÓ,SEMI COMPLIANT,Ø5X20MM,2MARC PL+IR,5PLECS,PN12BAR,RBP20BAR;CATÈT OTW/COAXIAL PEBAX A/ALLIB PACLITAXEL 3 µG/MM²LONG ÚTIL 40CM+/-2CM,CAT GUIA 6F,GUIA 0,035"/0,89MM,P/TRACT FÍSTULA AV,ESTÈ,1ÚS.APERTO,REF:CAR-APS5.00-20
E30042015 | InterPerifVas:Catèter baló ATP | CATÈTER BALÓ DILATACIÓ ATP Ø9MMX2CM,BAIX PERFIL,MARCADORS RADIOPACS PLATÍ+IRIDI,PESSIÓ NOMINAL 8ATM,PRESSIÓ RUPTURA 11ATM;CATÈTER 2LLUMS NILÓ 5FX135CM;PER A GUIA 0,035"/0,89MM I BEINA 6F,LLIURE LÀTEX,ESTÈRIL,UN SOL ÚS,ADVANCE 35LP PTA5-35-135-9-2.0
E30042015 | InterPerifVas:Catèter baló ATP | CAT DILAT- BALÓ SEMIDISTENS ATP ,Ø4MMX60MM,NILÓ+PEBAX RECOBR FARM ACT (PACLITAXEL 3UG/MM2),2MARC RADIOPAC PLATÍ-IRIDI,PRES NOMI 7ATM,PRESSIÓ MÀX RECOM (RBP) 16ATM;CAT COAXI HIDR, LONG150CM,COM GUIA 0,014"/0,35M.LUMINOR 14M,REF:BP DPC14M 150 400 060.
E30042035 | InterPerifVas:Catèter guia | CATÈTER GUIA PER ACCÉS RENAL, CORBA CURTA CALIBRE 6F, LLARGÀRIA 65 CMPER GUIA DE 0.038¿ ( 0.97 MM) DE DIÀMETRE, RADIOPAC DE MALLA D'ACER INOX I RECOBRIMENT DE POLIETILÈ, COBRA
E30042015 | InterPerifVas:Catèter baló ATP | CATÈTER BALÓ ALLIBERADOR PLACITAXEL+UREA DE 7X60MM, SEMIDISTENSIBLE, COAXIAL, CATÈTER DE 130CM, COMP A/GUIA 0,018".PER A INTERVENCIONISME VASCULAR PERIFERIC. ESTÈRIL.IN.PACT 018 ; REF: PCF07006013P(B*)BAIXA PER DISCONTINUITAT,VEURE 30068686
E30042015 | InterPerifVas:Catèter baló ATP | CATÈTER BALÓ ATP NO COMPLIANT Ø5MMXX150MMX ;CATÈTER OTW/COAXIAL 130CM LONG COMPATIBLE AMB GUIES 0,018" ULTRAVERSE 018,REF: U8130515
E30042015 | InterPerifVas:Catèter baló ATP | CATÈTER BALÓ ATP NO COMPLIANT Ø6MMXX150MMX;CATÈTER OTW/COAXIAL 130CM LONG COMPATIBLE AMB GUIES 0,018" ULTRAVERSE 018,REF: U8130615
E30042015 | InterPerifVas:Catèter baló ATP | CATÈTER BALÓ ATP NO COMPLIANT Ø3MMXX150MMX ;CATÈTER OTW/COAXIAL 75CM LONG COMPATIBLE AMB GUIES 0,018" ULTRAVERSE 018,REF: U875315
E30042015 | InterPerifVas:Catèter baló ATP | CATÈTER BALÓ ATP NO COMPLIANT Ø3.5MMXX150MMX;CATÈTER OTW/COAXIAL 75CM LONG COMPATIBLE AMB GUIES 0,018" ULTRAVERSE 018,REF: U8753H15
E30042015 | InterPerifVas:Catèter baló ATP | CATÈTER BALÓ ATP NO COMPLIANT Ø4MMXX150MMX ;CATÈTER OTW/COAXIAL 75CM LONG COMPATIBLE AMB GUIES 0,018" ULTRAVERSE 018,REF: U875415
E30042015 | InterPerifVas:Catèter baló ATP | CATÈTER BALÓ ATP NO COMPLIANT Ø5MMXX150MMX ;CATÈTER OTW/COAXIAL 75CM LONG COMPATIBLE AMB GUIES 0,018" ULTRAVERSE 018,REF: U875515
E30042015 | InterPerifVas:Catèter baló ATP | CATÈTER BALÓ ATP NO COMPLIANT Ø6MMXX150MMX ;CATÈTER OTW/COAXIAL 75CM LONG COMPATIBLE AMB GUIES 0,018" ULTRAVERSE 018,REF: U875615
E30042015 | InterPerifVas:Catèter baló ATP | CATÈTER BALÓ ATP,PERFIL BAIX,INTERCANVI RÀPID/RX,Ø4X16MM PRESSIÓ 16ATM,INTRODUCTOR 4F,COMPATIBLE AMB GUIES 0,014".ADVANCE14LP,REF:PTAX4-14-170-4-16
E30042015 | InterPerifVas:Catèter baló ATP | CATÈTER BALÓ ATP,PERFIL BAIX,INTERCANVI RÀPID/RX,Ø4X2MM PRESSIÓ 16ATM,INTRODUCTOR 4F,COMPATIBLE AMB GUIES 0,014".ADVANCE14LP,REF:PTAX4-14-170-4-2
E30042015 | InterPerifVas:Catèter baló ATP | CATÈTER BALÓ ATP,PERFIL BAIX,INTERCANVI RÀPID/RX,Ø4X20MM PRESSIÓ 16ATM,INTRODUCTOR 4F,COMPATIBLE AMB GUIES 0,014".ADVANCE14LP,REF:PTAX4-14-170-4-20
E30042015 | InterPerifVas:Catèter baló ATP | CATÈTER BALÓ ATP,PERFIL BAIX,INTERCANVI RÀPID/RX,Ø4X6MM PRESSIÓ 16ATM,INTRODUCTOR 4F,COMPATIBLE AMB GUIES 0,014".ADVANCE14LP,REF:PTAX4-14-170-4-6
E30042015 | InterPerifVas:Catèter baló ATP | CATÈTER BALÓ ATP 2,0MMX80MM,2PLECS,PN8ATM,PR14ATM;CATÈTER OTW/COAXIAL,PA,150CM+/-5CM,RECOBRIMENT HIDROFÍLIC,MARQ PROF,P/GUIA 0,018"/0,46MM,ØMÍNIM INTROD 4F,P/ILÍACA,FEMORAL,ÍLIO FEMORAL,POPLÍTEA,RENAL I FÍSTULES ARTERIOVENOSES.CROSTELLA,REF:BD-F20080LW
E30042015 | InterPerifVas:Catèter baló ATP | CATÈTER BALÓ ATP 2,0MMX120MM,2PLECS,PN8ATM,PR14ATM;CATÈTER OTW/COAXIAL,PA,150CM+/-5CM,RECOBRIMENT HIDROFÍLIC,MARQ PROF,P/GUIA 0,018"/0,46MM,ØMÍNIM INTROD 4F,P/ILÍACA,FEMORAL,ÍLIO FEMORAL,POPLÍTEA,RENAL I FÍSTULES ARTERIOVENOSES.CROSTELLA,REF:BD-F20120LW
E30042015 | InterPerifVas:Catèter baló ATP | CATÈTER BALÓ ATP 2,5MMX80MM,2PLECS,PN8ATM,PR14ATM;CATÈTER OTW/COAXIAL,PA,150CM+/-5CM,RECOBRIMENT HIDROFÍLIC,MARQ PROF,P/GUIA 0,018"/0,46MM,ØMÍNIM INTROD 4F,P/ILÍACA,FEMORAL,ÍLIO FEMORAL,POPLÍTEA,RENAL I FÍSTULES ARTERIOVENOSES.CROSTELLA,REF:BD-F25080LW
E30042015 | InterPerifVas:Catèter baló ATP | CATÈTER BALÓ ATP 2,5MMX120MM,2PLECS,PN8ATM,PR14ATM;CATÈTER OTW/COAXIAL,PA,150CM+/-5CM,RECOBRIMENT HIDROFÍLIC,MARQ PROF,P/GUIA 0,018"/0,46MM,ØMÍNIM INTROD 4F,P/ILÍACA,FEMORAL,ÍLIO FEMORAL,POPLÍTEA,RENAL I FÍSTULES ARTERIOVENOSES.CROSTELLA,REF:BD-F25120LW
E30042015 | InterPerifVas:Catèter baló ATP | CATÈTER BALÓ ATP 2,5MMX150MM,2PLECS,PN8ATM,PR14ATM;CATÈTER OTW/COAXIAL,PA,150CM+/-5CM,RECOBRIMENT HIDROFÍLIC,MARQ PROF,P/GUIA 0,018"/0,46MM,ØMÍNIM INTROD 4F,P/ILÍACA,FEMORAL,ÍLIO FEMORAL,POPLÍTEA,RENAL I FÍSTULES ARTERIOVENOSES.CROSTELLA,REF:BD-F25150LW
E30042015 | InterPerifVas:Catèter baló ATP | CATÈTER BALÓ ATP,PERFIL BAIX,INTERCANVI RÀPID/RX,Ø2X4MM PRESSIÓ 16ATM,INTRODUCTOR 4F,COMPATIBLE AMB GUIES 0,014".ADVANCE14LP,REF:PTAX4-14-170-2-4
E30042015 | InterPerifVas:Catèter baló ATP | CATÈTER BALÓ ATP,PERFIL BAIX,INTERCANVI RÀPID/RX,Ø2X6MM PRESSIÓ 16ATM,INTRODUCTOR 4F,COMPATIBLE AMB GUIES 0,014".ADVANCE14LP,REF:PTAX4-14-170-2-6
E30042015 | InterPerifVas:Catèter baló ATP | CATÈTER BALÓ ATP,PERFIL BAIX,INTERCANVI RÀPID/RX,Ø3X2MM PRESSIÓ 16ATM,INTRODUCTOR 4F,COMPATIBLE AMB GUIES 0,014".ADVANCE14LP,REF:PTAX4-14-170-3-2
E30042015 | InterPerifVas:Catèter baló ATP | CATÈTER BALÓ ATP,PERFIL BAIX,INTERCANVI RÀPID/RX,Ø3X20MM PRESSIÓ 16ATM,INTRODUCTOR 4F,COMPATIBLE AMB GUIES 0,014".ADVANCE14LP,REF:PTAX4-14-170-3-20
E30042015 | InterPerifVas:Catèter baló ATP | CATÈTER BALÓ ATP Ø6X100MM A/RECOBR PLACLITAXEL,SEMIDIST 2 MARCAD RADIOP;CATÈTER COAXIAL Ø6FX130CM +/-2CM PUNTA CÒNICA,P/ GUIA 0,035"/0,89MM,INTRODUCT 5F,EXTERM DISTAL 1CON L-LOCK FEM P/INFLAT I CON L-LOCK FEM P/GUIA.ESTÈRIL.LUTONIX 035,REF:9090413600100
E30042015 | InterPerifVas:Catèter baló ATP | CATÈTER BALÓ ATP 2,5MMX200MM,2PLECS,PN8ATM,PR14ATM;CATÈTER OTW/COAXIAL,PA,150CM+/-5CM,RECOBRIMENT HIDROFÍLIC,MARQ PROF,P/GUIA 0,018"/0,46MM,ØMÍNIM INTROD 4F,P/ILÍACA,FEMORAL,ÍLIO FEMORAL,POPLÍTEA,RENAL I FÍSTULES ARTERIOVENOSES.
E30042015 | InterPerifVas:Catèter baló ATP | CATÈTER BALÓ ATP 3,0MMX80MM,3PLECS,PN8ATM,PR14ATM;CATÈTER OTW/COAXIAL,PA,150CM+/-5CM,RECOBRIMENT HIDROFÍLIC,MARQ PROF,P/GUIA 0,018"/0,46MM,ØMÍNIM INTROD 4F,P/ILÍACA,FEMORAL,ÍLIO FEMORAL,POPLÍTEA,RENAL I FÍSTULES ARTERIOVENOSES.CROSTELLA,REF:BD-F30080LW
E30042015 | InterPerifVas:Catèter baló ATP | CATÈTER BALÓ ATP 3,0MMX120MM,3PLECS,PN8ATM,PR14ATM;CATÈTER OTW/COAXIAL,PA,150CM+/-5CM,RECOBRIMENT HIDROFÍLIC,MARQ PROF,P/GUIA 0,018"/0,46MM,ØMÍNIM INTROD 4F,P/ILÍACA,FEMORAL,ÍLIO FEMORAL,POPLÍTEA,RENAL I FÍSTULES ARTERIOVENOSES.CROSTELLA,REF:BD-F30120LW
E30042015 | InterPerifVas:Catèter baló ATP | CATÈTER BALÓ ATP 3,0MMX150MM,3PLECS,PN8ATM,PR14ATM;CATÈTER OTW/COAXIAL,PA,150CM+/-5CM,RECOBRIMENT HIDROFÍLIC,MARQ PROF,P/GUIA 0,018"/0,46MM,ØMÍNIM INTROD 4F,P/ILÍACA,FEMORAL,ÍLIO FEMORAL,POPLÍTEA,RENAL I FÍSTULES ARTERIOVENOSES.CROSTELLA,REF:BD-F30150LW
E30042015 | InterPerifVas:Catèter baló ATP | CATÈTER BALÓ ATP 3,0MMX200MM,3PLECS,PN8ATM,PR14ATM;CATÈTER OTW/COAXIAL,PA,150CM+/-5CM,RECOBRIMENT HIDROFÍLIC,MARQ PROF,P/GUIA 0,018"/0,46MM,ØMÍNIM INTROD 4F,P/ILÍACA,FEMORAL,ÍLIO FEMORAL,POPLÍTEA,RENAL I FÍSTULES ARTERIOVENOSES.CROSTELLA,REF:BD-F30200LW
E30042015 | InterPerifVas:Catèter baló ATP | CATÈTER BALÓ ATP 4,0MMX40MM,3PLECS,PN8ATM,PR14ATM;CATÈTER OTW/COAXIAL,PA,150CM+/-5CM,RECOBRIMENT HIDROFÍLIC,MARQ PROF,P/GUIA 0,018"/0,46MM,ØMÍNIM INTROD 4F,P/ILÍACA,FEMORAL,ÍLIO FEMORAL,POPLÍTEA,RENAL I FÍSTULES ARTERIOVENOSES.CROSTELLA,REF:BD-F40040LW
E30042015 | InterPerifVas:Catèter baló ATP | CATÈTER BALÓ ATP 4,0MMX80MM,3PLECS,PN8ATM,PR14ATM;CATÈTER OTW/COAXIAL,PA,150CM+/-5CM,RECOBRIMENT HIDROFÍLIC,MARQ PROF,P/GUIA 0,018"/0,46MM,ØMÍNIM INTROD 4F,P/ILÍACA,FEMORAL,ÍLIO FEMORAL,POPLÍTEA,RENAL I FÍSTULES ARTERIOVENOSES.CROSTELLA,REF:BD-F40080LW
E30042015 | InterPerifVas:Catèter baló ATP | CATÈTER BALÓ ATP 4,0MMX150MM,3PLECS,PN8ATM,PR14ATM;CATÈTER OTW/COAXIAL,PA,150CM+/-5CM,RECOBRIMENT HIDROFÍLIC,MARQ PROF,P/GUIA 0,018"/0,46MM,ØMÍNIM INTROD 4F,P/ILÍACA,FEMORAL,ÍLIO FEMORAL,POPLÍTEA,RENAL I FÍSTULES ARTERIOVENOSES.CROSTELLA,REF:BD-F40150LW
E30042015 | InterPerifVas:Catèter baló ATP | CATÈTER BALÓ ATP 4,0MMX200MM,3PLECS,PN8ATM,PR14ATM;CATÈTER OTW/COAXIAL,PA,150CM+/-5CM,RECOBRIMENT HIDROFÍLIC,MARQ PROF,P/GUIA 0,018"/0,46MM,ØMÍNIM INTROD 4F,P/ILÍACA,FEMORAL,ÍLIO FEMORAL,POPLÍTEA,RENAL I FÍSTULES ARTERIOVENOSES.CROSTELLA,REF:BD-F40200LW
E30042015 | InterPerifVas:Catèter baló ATP | CATÈTER BALÓ ATP 5,0MMX40MM,3PLECS,PN8ATM,PR14ATM;CATÈTER OTW/COAXIAL,PA,150CM+/-5CM,RECOBRIMENT HIDROFÍLIC,MARQ PROF,P/GUIA 0,018"/0,46MM,ØMÍNIM INTROD 5F,P/ILÍACA,FEMORAL,ÍLIO FEMORAL,POPLÍTEA,RENAL I FÍSTULES ARTERIOVENOSES.CROSTELLA,REF:BD-F50040LW
E30042015 | InterPerifVas:Catèter baló ATP | CATÈTER BALÓ ATP 5,0MMX80MM,3PLECS,PN8ATM,PR14ATM;CATÈTER OTW/COAXIAL,PA,150CM+/-5CM,RECOBRIMENT HIDROFÍLIC,MARQ PROF,P/GUIA 0,018"/0,46MM,ØMÍNIM INTROD 5F,P/ILÍACA,FEMORAL,ÍLIO FEMORAL,POPLÍTEA,RENAL I FÍSTULES ARTERIOVENOSES.CROSTELLA,REF:BD-F50080LW
E30042015 | InterPerifVas:Catèter baló ATP | CATÈTER BALÓ ATP 5,0MMX150MM,3PLECS,PN8ATM,PR14ATM;CATÈTER OTW/COAXIAL,PA,150CM+/-5CM,RECOBRIMENT HIDROFÍLIC,MARQ PROF,P/GUIA 0,018"/0,46MM,ØMÍNIM INTROD 5F,P/ILÍACA,FEMORAL,ÍLIO FEMORAL,POPLÍTEA,RENAL I FÍSTULES ARTERIOVENOSES.CROSTELLA,REF:BD-F50150LW
E30042015 | InterPerifVas:Catèter baló ATP | CATÈTER BALÓ ATP 5,0MMX200MM,3PLECS,PN8ATM,PR14ATM;CATÈTER OTW/COAXIAL,PA,150CM+/-5CM,RECOBRIMENT HIDROFÍLIC,MARQ PROF,P/GUIA 0,018"/0,46MM,ØMÍNIM INTROD 5F,P/ILÍACA,FEMORAL,ÍLIO FEMORAL,POPLÍTEA,RENAL I FÍSTULES ARTERIOVENOSES.CROSTELLA,REF:BD-F50200LW
E30042015 | InterPerifVas:Catèter baló ATP | CATÈTER BALÓ ATP 6,0MMX40MM,3PLECS,PN8ATM,PR14ATM;CATÈTER OTW/COAXIAL,PA,150CM+/-5CM,RECOBRIMENT HIDROFÍLIC,MARQ PROF,P/GUIA 0,018"/0,46MM,ØMÍNIM INTROD 5F,P/ILÍACA,FEMORAL,ÍLIO FEMORAL,POPLÍTEA,RENAL I FÍSTULES ARTERIOVENOSES.CROSTELLA,REF:BD-F60040LW
E30042015 | InterPerifVas:Catèter baló ATP | CATÈTER BALÓ ATP 6,0MMX80MM,3PLECS,PN8ATM,PR14ATM;CATÈTER OTW/COAXIAL,PA,150CM+/-5CM,RECOBRIMENT HIDROFÍLIC,MARQ PROF,P/GUIA 0,018"/0,46MM,ØMÍNIM INTROD 5F,P/ILÍACA,FEMORAL,ÍLIO FEMORAL,POPLÍTEA,RENAL I FÍSTULES ARTERIOVENOSES.CROSTELLA,REF:BD-F60080LW
E30042015 | InterPerifVas:Catèter baló ATP | CATÈTER BALÓ ATP 6,0MMX150MM,3PLECS,PN8ATM,PR14ATM;CATÈTER OTW/COAXIAL,PA,150CM+/-5CM,RECOBRIMENT HIDROFÍLIC,MARQ PROF,P/GUIA 0,018"/0,46MM,ØMÍNIM INTROD 5F,P/ILÍACA,FEMORAL,ÍLIO FEMORAL,POPLÍTEA,RENAL I FÍSTULES ARTERIOVENOSES.CROSTELLA,REF:BD-F60150LW
E30042045 | InterPerifVas:Microcatèter | MICROCATÈTER ATP 1LLUM,SOBRE GUIA,PUNTA RECTA,ELASTÒMER TERMOPLÀSTIC,RECOBR HIDROFILIC,DIÀ INTERN MICROCATÈTER 0,0275"/DIÀ EXT PROX 3.1F/DIÀ EXT DISTAL 2,6F,LONGITUD 156CM,MARQUES RADIOP DOBLES,P/GUIA 0,018",COMP A/DMSO,ESTÈRIL.HEADWAY 27,REF:MC272156S
E30042015 | InterPerifVas:Catèter baló ATP | CATÈTER BALÓ DILATACIÓ 2,5X170MM, COAXIAL, SEMICOMPLIANT, CATÈTER DE 3,7FX130CM, PER A GUIA DE 0,018" I INTRODUCTOR DE 4F, PER A INTERVENCIONISME VASCULAR PERIFÈRIC DE PETITS VASOS. PASSEO 18, REF: 357512
E30042015 | InterPerifVas:Catèter baló ATP | CATÈTER BALÓ DILATACIÓ 3,5X40MM, COAXIAL, SEMICOMPLIANT, CATÈTER DE 3,7FX130CM, PER A GUIA DE 0,018" I INTRODUCTOR DE 5F, PER A INTERVENCIONISME VASCULAR PERIFÈRIC DE PETITS VASOS. PASSEO 18, REF: 357493
E30042015 | InterPerifVas:Catèter baló ATP | CATÈTER BALÓ DILATACIÓ 3,5X80MM, COAXIAL, SEMICOMPLIANT, CATÈTER DE 3,7FX130CM, PER A GUIA DE 0,018" I INTRODUCTOR DE 5F, PER A INTERVENCIONISME VASCULAR PERIFÈRIC DE PETITS VASOS. PASSEO 18, REF: 357504
E30042015 | InterPerifVas:Catèter baló ATP | CATÈTER BALÓ DILATACIÓ 3X120MM, COAXIAL, SEMICOMPLIANT, CATÈTER DE 3,7FX130CM, PER A GUIA DE 0,018" I INTRODUCTOR DE 5F, PER A INTERVENCIONISME VASCULAR PERIFÈRIC DE PETITS VASOS. PASSEO 18, REF: 357508
E30042015 | InterPerifVas:Catèter baló ATP | CATÈTER BALÓ DILATACIÓ 3X170MM, COAXIAL, SEMICOMPLIANT, CATÈTER DE 3,7FX130CM, PER A GUIA DE 0,018" I INTRODUCTOR DE 5F, PER A INTERVENCIONISME VASCULAR PERIFÈRIC DE PETITS VASOS. PASSEO 18, REF: 357513
E30042015 | InterPerifVas:Catèter baló ATP | CATÈTER BALÓ DILATACIÓ 3X40MM, COAXIAL, SEMICOMPLIANT, CATÈTER DE 3,7FX130CM, PER A GUIA DE 0,018" I INTRODUCTOR DE 5F, PER A INTERVENCIONISME VASCULAR PERIFÈRIC DE PETITS VASOS. PASSEO 18, REF: 357492
E30042015 | InterPerifVas:Catèter baló ATP | CATÈTER BALÓ DILATACIÓ 3X80 MM, COAXIAL, SEMICOMPLIANT, CATÈTER DE 3,7FX130CM, PER A GUIA DE 0,018" I INTRODUCTOR DE 5F, PER A INTERVENCIONISME VASCULAR PERIFÈRIC DE PETITS VASOS. PASSEO 18, REF: 357503
E30042015 | InterPerifVas:Catèter baló ATP | CATÈTER BALÓ DILATACIÓ 24X120MM, COAXIAL, SEMICOMPLIANT, CATÈTER DE 3,7FX130CM, PER A GUIA DE 0,018" I INTRODUCTOR DE 5F, PER A INTERVENCIONISME VASCULAR PERIFÈRIC DE PETITS VASOS. PASSEO 18, REF: 357510
E30042015 | InterPerifVas:Catèter baló ATP | CATÈTER BALÓ DILATACIÓ 4X170MM, COAXIAL, SEMICOMPLIANT, CATÈTER DE 3,7FX130CM, PER A GUIA DE 0,018" I INTRODUCTOR DE 5F, PER A INTERVENCIONISME VASCULAR PERIFÈRIC DE PETITS VASOS. PASSEO 18, REF: 376292
E30042015 | InterPerifVas:Catèter baló ATP | CATÈTER BALÓ DILATACIÓ 4X40MM, COAXIAL, SEMICOMPLIANT, CATÈTER DE 3,7FX130CM, PER A GUIA DE 0,018" I INTRODUCTOR DE 5F, PER A INTERVENCIONISME VASCULAR PERIFÈRIC DE PETITS VASOS. PASSEO 18, REF: 357494
E30042015 | InterPerifVas:Catèter baló ATP | CATÈTER BALÓ DILATACIÓ 2,5X120MM, COAXIAL, SEMICOMPLIANT, CATÈTER DE 3,7FX130CM, PER A GUIA DE 0,018" I INTRODUCTOR DE 5F, PER A INTERVENCIONISME VASCULAR PERIFÈRIC DE PETITS VASOS. PASSEO 18, REF: 357506
E30042015 | InterPerifVas:Catèter baló ATP | CATÈTER BALÓ DILATACIÓ 6X170MM, COAXIAL, SEMICOMPLIANT, CATÈTER DE 3,7FX130CM, PER A GUIA DE 0,018" I INTRODUCTOR DE 5F, PER A INTERVENCIONISME VASCULAR PERIFÈRIC DE PETITS VASOS. PASSEO 18, REF: 376294
E30042015 | InterPerifVas:Catèter baló ATP | CATÈTER BALÓ DILATACIÓ 7X80MM, COAXIAL, SEMICOMPLIANT, CATÈTER DE 3,7FX130CM, PER A GUIA DE 0,018" I INTRODUCTOR DE 5F, PER A INTERVENCIONISME VASCULAR PERIFÈRIC DE PETITS VASOS. PASSEO 18, REF: 366125
E30042015 | InterPerifVas:Catèter baló ATP | CATÈTER BALÓ ATP Ø24MMX2CM,BAIX PERFIL,2MARCADORS RADIOPACS;CATÈTER OTW/COAXIAL 6,6F-120CM PUNTA CÒNICA,COMPATIBLE AMB GUIA 0,035"/0,89MM,LLIURELÀTEX,ESTÈRIL,UN SOL ÚS.ATLAS GOLD;REF:ATG 120242
E30042015 | InterPerifVas:Catèter baló ATP | CATÈTER BALÓ ATP Ø26MMX2CM,BAIX PERFIL,2MARCADORS RADIOPACS;CATÈTER OTW/COAXIAL 6,6F-120CM PUNTA CÒNICA,COMPATIBLE AMB GUIA 0,035"/0,89MM,LLIURELÀTEX,ESTÈRIL,UN SOL ÚS.ATLAS GOLD;REF:ATG 120262
E30042015 | InterPerifVas:Catèter baló ATP | CATÈTER BALÓ DE 5X40MM, AMB DOBLE LLUM I RECOBRIMENT HIDROFILIC,COAXIAL, SEMIDISTENSIBLE, PER A ANGIOPLASTIA VASCULAR PERIFÈRICA,CATÈTER DE 5FX140CM.PER A GUIA DE 0,035" I INTRODUCTOR 5F. ESTÈRIL. OCEANUS 35; REF: BP PC35 140 500 040
E30042015 | InterPerifVas:Catèter baló ATP | CATÈTER BALÓ DE 5X150MM, AMB DOBLE LLUM I RECOBRIMENT HIDROFILIC, COAXIAL, SEMIDISTENSIBLE, PER A ANGIOPLASTIA VASCULAR PERIFÈRICA, CATÈTER DE 5FX140CM.PER A GUIA DE 0,035" I INTRODUCTOR 5F. ESTÈRIL. OCEANUS 35; REF: BP PC35 140 500 150
E30042015 | InterPerifVas:Catèter baló ATP | CATÈTER BALÓ DE 5X200MM, AMB DOBLE LLUM I RECOBRIMENT HIDROFILIC, COAXIAL, SEMIDISTENSIBLE, PER A ANGIOPLASTIA VASCULAR PERIFÈRICA, CATÈTER DE 5FX140CM.PER A GUIA DE 0,035" I INTRODUCTOR 5F. ESTÈRIL. OCEANUS 35; REF: BP PC35 140 500 200
E30042015 | InterPerifVas:Catèter baló ATP | CATÈTER BALÓ DE 6X150MM, AMB DOBLE LLUM I RECOBRIMENT HIDROFILIC, COAXIAL, SEMIDISTENSIBLE, PER A ANGIOPLASTIA VASCULAR PERIFÈRICA, CATÈTER DE 5FX140CM.PER A GUIA DE 0,035" I INTRODUCTOR 5F. ESTÈRIL. OCEANUS 35; REF: BP PC35 140 600 150
E30042015 | InterPerifVas:Catèter baló ATP | CATÈTER BALÓ DE 6X200MM, AMB DOBLE LLUM I RECOBRIMENT HIDROFILIC, COAXIAL, SEMIDISTENSIBLE, PER A ANGIOPLASTIA VASCULAR PERIFÈRICA, CATÈTER DE 5FX140CM.PER A GUIA DE 0,035" I INTRODUCTOR 5F. ESTÈRIL. OCEANUS 35; REF: BP PC35 140 600 200
E30042015 | InterPerifVas:Catèter baló ATP | CATÈTER BALÓ DE 7X80MM, AMB DOBLE LLUM I RECOBRIMENT HIDROFILIC, COAXIAL, SEMIDISTENSIBLE, PER A ANGIOPLASTIA VASCULAR PERIFÈRICA, CATÈTER DE 5FX140CM.PER A GUIA DE 0,035" I INTRODUCTOR 6F. ESTÈRIL. OCEANUS 35; REF: BP PC35 140 700 080
E30042015 | InterPerifVas:Catèter baló ATP | CATÈTER BALÓ DE 8X40MM, AMB DOBLE LLUM I RECOBRIMENT HIDROFILIC, COAXIAL, SEMIDISTENSIBLE, PER A ANGIOPLASTIA VASCULAR PERIFÈRICA, CATÈTER DE 5FX140CM.PER A GUIA DE 0,035" I INTRODUCTOR 6F. ESTÈRIL. OCEANUS 35; REF: BP PC35 140 800 040
E30042015 | InterPerifVas:Catèter baló ATP | CATÈTER BALÓ DE 8X80MM, AMB DOBLE LLUM I RECOBRIMENT HIDROFILIC, COAXIAL, SEMIDISTENSIBLE, PER A ANGIOPLASTIA VASCULAR PERIFÈRICA, CATÈTER DE 5FX140CM.PER A GUIA DE 0,035" I INTRODUCTOR 6F. ESTÈRIL. OCEANUS 35; REF: BP PC35 140 800 080
E30042015 | InterPerifVas:Catèter baló ATP | CATÈTER BALÓ ANGIOPLÀSTIA VASCULAR PERIFÈRICA DE 7X40 MM, COAXIAL, NO DISTENSIBLE, AMB 3LLUMS, CATÈTER DE 6FX135CM, COMPATIBLE AMB GUIA DE 0.035". ESTÈRIL. DORADO, REF: DR13574
E30042015 | InterPerifVas:Catèter baló ATP | CATÈTER BALÓ ANGIOPLÀSTIA VASCULAR PERIFÈRICA DE 6X120 MM, COAXIAL, NO DISTENSIBLE, AMB 3LLUMS, CATÈTER DE 6FX135CM, COMPATIBLE AMB GUIA DE 0.035". ESTÈRIL. DORADO, REF: DR135612
E30042015 | InterPerifVas:Catèter baló ATP | CATÈTER BALÓ ANGIOPLÀSTIA VASCULAR PERIFÈRICA DE 6X40 MM, COAXIAL, NO DISTENSIBLE, AMB 3LLUMS, CATÈTER DE 6FX135CM, COMPATIBLE AMB GUIA DE 0.035". ESTÈRIL. DORADO, REF: DR13564
E30042015 | InterPerifVas:Catèter baló ATP | CATÈTER BALÓ ANGIOPLÀSTIA VASCULAR PERIFÈRICA DE 5X120 MM, COAXIAL, NO DISTENSIBLE, AMB 3LLUMS, CATÈTER DE 6FX135CM, COMPATIBLE AMB GUIA DE 0.035". ESTÈRIL. DORADO, REF: DR135512
E30042015 | InterPerifVas:Catèter baló ATP | CATÈTER BALÓ ANGIOPLÀSTIA VASCULAR PERIFÈRICA DE 5X40MM, COAXIAL, NO DISTENSIBLE, AMB 3LLUMS, CATÈTER DE 6FX135CM, COMPATIBLE AMB GUIA DE 0.035". ESTÈRIL. DORADO, REF: DR13554
E30037010 | Catèters per a trombectomia i aterectomia percutània | RECIPIENT DE PLÀSTIC TIPUS CANISTER PER A SISTEMA D'ASPIRACIÓ AL BUIT PER A RECOLLIDA DE MATERIAL TROMBÒTIC, AMB FILTRE, COMPATIBLE AMB SISTEMA INDIGO O EQUIVALENT.
E30042015 | InterPerifVas:Catèter baló ATP | CATÈTER BALÓ OTW/COAXIAL 3,0X100MM,POLIAM+ELATÒMER TERMAOPLÀST,NO COMPLIANT,HIDROF,2MARCAD RADIOP;CAT OTW/COAXIAL,LONG 135CM+/-2CM,PER A GUIES 0,018",ESTÈRIL,UN SOL ÚS
E30042037 | InterPerifVas:Catèter Suport | CATÈTER SUPORT OTX/COAXIAL MALLAT INTERVENC PERIFÈR,1LLUM,PUNTA NO CÒNICA ANGULADA,40CM DISTALS A/RECOBR HIDROF I 3MARCAD RADIOP,Ø0,014"X150CM,CAT GUIA RECOM 5F,INTRODUCT RECOM 4F,PERFIL CREUAM DISTAL 2,2F,PERFIL CREUAM PROX 3,4
E30042037 | InterPerifVas:Catèter Suport | CATÈTER SUPORT OTW/COAXIAL MALLAT INTERVENC PERIFÈR,1LLUM,PUNTA NO CÒNICA ANGULADA,40CM DISTALS A/RECOBR HIDROF I 3MARCAD RADIOP,Ø0,018"X150CM,CAT GUIA RECOM 5F,INTRODUCT RECOM 4F,PERFIL CREUAM DISTAL 2,2F,PERFIL CREUAM PROX 3,4
E30042037 | InterPerifVas:Catèter Suport | CATÈTER SUPORT OTW/COAXIAL MALLAT INTERVENC PERIFÈR,1LLUM,PUNTA NO CÒNICA ANGULADA,40CM DISTALS A/RECOBR HIDROF I 3MARCAD RADIOP,Ø0,035"X150CM,CAT GUIA RECOM 5F,INTRODUCT RECOM 4F,PERFIL CREUAM DISTAL 2,2F,PERFIL CREUAM PROX 3,4
E30042037 | InterPerifVas:Catèter Suport | CATÈTER SUPORT OTW/COAXIAL MALLAT INTERVENC PERIFÈR,1LLUM,PUNTA NO CÒNICA RECTA,40CM DISTALS A/RECOBR HIDROF I 3MARCAD RADIOP,Ø0,014"X150CM,CAT GUIA RECOM 5F,INTRODUCT RECOM 4F,PERFIL CREUAM DISTAL 2,2F,PERFIL CREUAM PROX 3,4F,N
E30042037 | InterPerifVas:Catèter Suport | CATÈTER SUPORT OTW/COAXIAL MALLAT INTERVENC PERIFÈR,1LLUM,PUNTA NO CÒNICA RECTA,40CM DISTALS A/RECOBR HIDROF I 3MARCAD RADIOP,Ø0,035"X150CM,CAT GUIA RECOM 5F,INTRODUCT RECOM 4F,PERFIL CREUAM DISTAL 2,2F,PERFIL CREUAM PROX 3,4F,N
E30042025 | InterPerifVas:Catèter angio/diag ATP | CATÈTER ANGIOGRÀFIC SELECTIU 7FX100CM,TRENAT,A/RECOB HIDROF,CONFIGURACIÓ PUNTA-RUC RADIOPACA,S/ORIFICIS LATERALS,PRESSIÓ INJECCIÓ MÀX RECOM 1200PSI,COMP A/GUIA 0,038"/0,96MM,LLIURE LÀTEX,ESTÈRIL,1ÚS
E30042025 | InterPerifVas:Catèter angio/diag ATP | CATÈTER ANGIOGRÀFIC SELECTIU 5FX100CM S/RECOB HIDROF,CONFIGURACIÓ PUNTA CORBA TRONC CELÍAC,RADIOPACA,PRESSIÓ INJECCIÓ MÀX RECOM 1200PSI,COMP A/GUIA 0,038"/0,96MM,LLIURE LÀTEX,ESTÈRIL,1ÚS
E30042015 | InterPerifVas:Catèter baló ATP | CATETER BALÓ ATP Ø5MMX80CM,RECOBRIMENT FARMACOACTIU,2MARCADORS RADIOPACS(PLATÍ-IRIDI),PRESSIÓ NOMINAL 8ATM;CATÈTER OTW/COAXIAL HIDROFÍLIC,LONGITUD 80CM,COMPATIBLE AMB GUIA 0,035"/0,89MM,ESTÈRIL,UN SOL ÚS.IN.PACT ADMIRAL, REF:SBI 050 080 08P
E30042015 | InterPerifVas:Catèter baló ATP | CATÈTER BALÓ ATP OTW/COAXIAL COMPLIANT ↓PERFIL Ø3X20MM18ATM,2 MARQUES PLATI/IRIDI, 5FR.COMPATIBLE AMB GUIES 0,035" 130 CM LONG.ADMIRAL XTREME,REF:SBI.030.020.130
E30042015 | InterPerifVas:Catèter baló ATP | CATÈTER BALÓ ATP OTW/COAXIAL COMPLIANT ↓PERFIL Ø6X80MM15ATM,2 MARQUES PLATI/IRIDI, 6FR.COMPATIBLE AMB GUIES 0,035" 80 CM LONG,ADMIRAL XTREME,REF:SBI.060.080.080
E30042015 | InterPerifVas:Catèter baló ATP | CATÈTER BALÓ ATP OTW/COAXIAL COMPLIANT ↓PERFIL Ø6X80MM15ATM,2 MARQUES PLATI/IRIDI, 6FR.COMPATIBLE AMB GUIES 0,035" 130 CM LONG.ADMIRAL XTREME,REF:SBI.060.080.130
E30042015 | InterPerifVas:Catèter baló ATP | CATETER BALÓ ATP Ø3,5MMX4CM,NILÓ+ELAST TERMOP,RECOBR FARMACOACTIU,2MARCADORS RADIOPACS(PLATÍ-IRIDI),PRESSIÓ NOMINAL7ATM;CATÈTER OTW/COAXIAL HIDROFÍLIC,LONGITUD 150CM,COMPA A/GUIA 0,014"/0,35MM I INTROD 4F,ESTÈRIL,1ÚS.LUMINOR 14M,REF:BP DPC14M 150 350 040
E30042025 | InterPerifVas:Catèter angio/diag ATP | CATÉTER DE MANIPULACIÓN DE GUÍAS TORCON NB ADVANT HNB6.0-38-65-P-NS-BMC
E30042025 | InterPerifVas:Catèter angio/diag ATP | CATH TEMPO 5F PIG 90CM 5SH EAN: 8426750746586
E30042025 | InterPerifVas:Catèter angio/diag ATP | CAT. ANGIO 4F 100CM STRAIGHT
E30042025 | InterPerifVas:Catèter angio/diag ATP | 5FR ST / 65CM / GUIA 0,038 FLUX MÀX 20 ML/SEC
E30042025 | InterPerifVas:Catèter angio/diag ATP | 5FR ST / 100CM / GUIA 0,038 FLUX MÀX 18 ML/SEC
E30042025 | InterPerifVas:Catèter angio/diag ATP | 5FR ST / 65CM / GUIA 0,035 FLUX MÀX 20 ML/SEC
E30042025 | InterPerifVas:Catèter angio/diag ATP | 5FR ST / 100CM / GUIA 0,035 FLUX MÀX 18 ML/SEC
E30042025 | InterPerifVas:Catèter angio/diag ATP | 4FR ST / 65CM / GUIA 0,035 FLUX MÀX 10 ML/SEC
E30042025 | InterPerifVas:Catèter angio/diag ATP | 5FR ST / 100CM / GUIA 0,035 FLUX MÀX 10 ML/SEC
E30042025 | InterPerifVas:Catèter angio/diag ATP | CATÉTERES ANGIOGRÁFICOS DE ALTO FLUJO ROYAL FLUSH HN4.0-35-70-P-10S-0
E30042015 | InterPerifVas:Catèter baló ATP | CATÈTER BALÓ ATP OTW/COAXIAL MOLT ALTA PRESSIÓ,Ø10MMX4CM,8/30 ATM;CATÈTER Ø6FX75CM,COMPATIBLE AMB GUIES 0,035".CONQUEST,REF:CQF75104
E30042015 | InterPerifVas:Catèter baló ATP | CATETER BALO ATP NILÓ TRICAPA Ø3MMX2CM,2MARCADORS RADIOPACS,PN 10ATM/PR18ATM;CATÈTER OTW/COAXIAL Ø5,7FX135CM,MARQUES PROFUNDITAT A 90CM I A 100CM,COMP A/GUIA 0,035"/0,89MM,NO LÀTEX,ESTÈRIL,1SOL ÚS.METACROSS,REF:BD-L30020CW
E30042015 | InterPerifVas:Catèter baló ATP | CATETER BALO ATP NILÓ TRICAPA Ø4MMX4CM,2MARCADORS RADIOPACS,PN 10ATM/PR18ATM;CATÈTER OTW/COAXIAL Ø5,7FX135CM,MARQUES PROFUNDITAT A 90CM I A 100CM,COMP A/GUIA 0,035"/0,89MM,NO LÀTEX,ESTÈRIL,1SOL ÚS.METACROSS,REF:BD-L40040CW
E30042015 | InterPerifVas:Catèter baló ATP | CATETER BALO ATP NILÓ TRICAPA Ø5MMX4CM,2MARCADORS RADIOPACS,PN 10ATM/PR18ATM;CATÈTER OTW/COAXIAL Ø5,7FX135CM,MARQUES PROFUNDITAT A 90CM I A 100CM,COMP A/GUIA 0,035"/0,89MM,NO LÀTEX,ESTÈRIL,1SOL ÚS.METACROSS,REF:BD-L50040CW
E30042015 | InterPerifVas:Catèter baló ATP | CATETER BALO ATP NILÓ TRICAPA Ø6MMX4CM,2MARCADORS RADIOPACS,PN 10ATM/PR18ATM;CATÈTER OTW/COAXIAL Ø5,7FX135CM,MARQUES PROFUNDITAT A 90CM I A 100CM,COMP A/GUIA 0,035"/0,89MM,NO LÀTEX,ESTÈRIL,1SOL ÚS.METACROSS,REF:BD-L60040CW
E30042015 | InterPerifVas:Catèter baló ATP | CATÈTER BALÓ COAXIAL 2,0X150MM, LLARGÀRIA DEL CATÈTER 150CM, DIÀMETRES: D 3,4F- P 3,6F, PER A GUIA 0,018" I INTRODUCTOR 4F,INTERVENCIONISME VASCULAR PERIFÈRIC DE PETITS VASOS PER SOTA DEL GENOLL. ARMADA 18 1014259-150
E30042015 | InterPerifVas:Catèter baló ATP | CATÈTER BALO FARMACOACTIU DE 4X40MM, ALLIBERADOR DE PACLITAXEL PER A INTERVENCIONISME PERIFERIC "ANGIOPLASTIA FEMORAL SUPERFICIAL" LONGITUD TREBALL 130CM, PER A GUIA DE 0,035" I INTRODUCTOR 5F, RBP 14BAR. ADMIRAL IN PACT, REF:SBI04004013P
E30042015 | InterPerifVas:Catèter baló ATP | CATÈTER BALO FARMACOACTIU DE 4X80MM, ALLIBERADOR DE PACLITAXEL PER A INTERVENCIONISME PERIFERIC "ANGIOPLASTIA FEMORAL SUPERFICIAL" LONGITUD TREBALL 130CM, PER A GUIA DE 0,035" I INTRODUCTOR 5F, RBP 14BAR. ADMIRAL IN PACT, REF:SBI04008013P
E30042015 | InterPerifVas:Catèter baló ATP | CATÈTER BALO FARMACOACTIU DE 6X150MM, ALLIBERADOR DE PACLITAXEL PER A INTERVENCIONISME PERIFERIC "ANGIOPLASTIA FEMORAL SUPERFICIAL" LONGITUD TREBALL 130CM, PER A GUIA DE 0,035" I INTRODUCTOR 6F, RBP 14BAR. ADMIRAL IN PACT, REF:SBI06015013P
E30042045 | InterPerifVas:Microcatèter | MICROCATÈTER PER A INTERVENCIONISME ACTP I/O ATP UNA LLUM, MULTICAPA MALLAT AMB DOS COILS ENRROTLLATS, PUNTA CONIFICADA, TOVA, FLEXIBLE I RADIOPACA, ØPROX 0,040", ØDISTAL 0,034", ØPUNTA DISTAL 0,021", LONGITUD DE TREBALL 150CM. TURNPIKE, REF:0395643-G
E30042015 | InterPerifVas:Catèter baló ATP | CATETER BALO ATP NILÓ TRICAPA Ø7MMX4CM,2MARCADORS RADIOPACS,PN 10ATM/PR18ATM;CATÈTER OTW/COAXIAL Ø5,7FX135CM,MARQUES PROFUNDITAT A 90CM I A 100CM,COMP A/GUIA 0,035"/0,89MM,NO LÀTEX,ESTÈRIL,1SOL ÚS.METACROSS,REF:BD-L70040CW
E30042015 | InterPerifVas:Catèter baló ATP | CATETER BALO ATP NILÓ TRICAPA Ø8MMX4CM,2MARCADORS RADIOPACS,PN 10ATM/PR18ATM;CATÈTER OTW/COAXIAL Ø5,7FX135CM,MARQUES PROFUNDITAT A 90CM I A 100CM,COMP A/GUIA 0,035"/0,89MM,NO LÀTEX,ESTÈRIL,1SOL ÚS.METACROSS,REF:BD-L80040CW
E30042015 | InterPerifVas:Catèter baló ATP | CATETER BALO ATP NILÓ TRICAPA Ø4MMX8CM,2MARCADORS RADIOPACS,PN 10ATM/PR18ATM;CATÈTER OTW/COAXIAL Ø5,7FX135CM,MARQUES PROFUNDITAT A 90CM I A 100CM,COMP A/GUIA 0,035"/0,89MM,NO LÀTEX,ESTÈRIL,1SOL ÚS.METACROSS,REF:BD-L40080CW
E30042015 | InterPerifVas:Catèter baló ATP | CATETER BALO ATP NILÓ TRICAPA Ø5MMX8CM,2MARCADORS RADIOPACS,PN 10ATM/PR18ATM;CATÈTER OTW/COAXIAL Ø5,7FX135CM,MARQUES PROFUNDITAT A 90CM I A 100CM,COMP A/GUIA 0,035"/0,89MM,NO LÀTEX,ESTÈRIL,1SOL ÚS.METACROSS,REF:BD-L50080CW
E30042015 | InterPerifVas:Catèter baló ATP | CATETER BALO ATP NILÓ TRICAPA Ø6MMX8CM,2MARCADORS RADIOPACS,PN 10ATM/PR18ATM;CATÈTER OTW/COAXIAL Ø5,7FX135CM,MARQUES PROFUNDITAT A 90CM I A 100CM,COMP A/GUIA 0,035"/0,89MM,NO LÀTEX,ESTÈRIL,1SOL ÚS.METACROSS,REF:BD-L60080CW
E30042015 | InterPerifVas:Catèter baló ATP | CATETER BALO ATP NILÓ TRICAPA Ø7MMX8CM,2MARCADORS RADIOPACS,PN 10ATM/PR18ATM;CATÈTER OTW/COAXIAL Ø5,7FX135CM,MARQUES PROFUNDITAT A 90CM I A 100CM,COMP A/GUIA 0,035"/0,89MM,NO LÀTEX,ESTÈRIL,1SOL ÚS.METACROSS,REF:BD-L70080CW
E30042015 | InterPerifVas:Catèter baló ATP | CATETER BALO ATP NILÓ TRICAPA Ø8MMX8CM,2MARCADORS RADIOPACS,PN 10ATM/PR18ATM;CATÈTER OTW/COAXIAL Ø5,7FX135CM,MARQUES PROFUNDITAT A 90CM I A 100CM,COMP A/GUIA 0,035"/0,89MM,NO LÀTEX,ESTÈRIL,1SOL ÚS.METACROSS,REF:BD-L80080CW
E30042015 | InterPerifVas:Catèter baló ATP | CATETER BALO ATP NILÓ TRICAPA Ø3MMX12CM,2MARCADORS RADIOPACS,PN 10ATM/PR 18ATM;CATÈTER OTW/COAXIAL Ø5,7FX135CM,MARQUES PROFUNDITAT A 90CM I A 100CM,COMP A/GUIA 0,035"/0,89MM,NO LÀTEX,ESTÈRIL,1SOL ÚS.METACROSS,REF:BD-L30120CW
E30042015 | InterPerifVas:Catèter baló ATP | CATETER BALO ATP NILÓ TRICAPA Ø4MMX15CM,2MARCADORS RADIOPACS,PN 10ATM/PR 18ATM;CATÈTER OTW/COAXIAL Ø5,7FX135CM,MARQUES PROFUNDITAT A 90CM I A 100CM,COMP A/GUIA 0,035"/0,89MM,NO LÀTEX,ESTÈRIL,1SOL ÚS.METACROSS,REF:BD-L40150CW
E30042015 | InterPerifVas:Catèter baló ATP | CATETER BALO ATP NILÓ TRICAPA Ø5MMX15CM,2MARCADORS RADIOPACS,PN 10ATM/PR 18ATM;CATÈTER OTW/COAXIAL Ø5,7FX135CM,MARQUES PROFUNDITAT A 90CM I A 100CM,COMP A/GUIA 0,035"/0,89MM,NO LÀTEX,ESTÈRIL,1SOL ÚS.METACROSS,REF:BD-L50150CW
E30042015 | InterPerifVas:Catèter baló ATP | CATETER BALO ATP NILÓ TRICAPA Ø6MMX15CM,2MARCADORS RADIOPACS,PN 10ATM/PR 18ATM;CATÈTER OTW/COAXIAL Ø5,7FX135CM,MARQUES PROFUNDITAT A 90CM I A 100CM,COMP A/GUIA 0,035"/0,89MM,NO LÀTEX,ESTÈRIL,1SOL ÚS.METACROSS,REF:BD-L60150CW
E30042015 | InterPerifVas:Catèter baló ATP | CATETER BALO ATP NILÓ TRICAPA Ø3MMX20CM,2MARCADORS RADIOPACS,PN 10ATM/PR 18ATM;CATÈTER OTW/COAXIAL Ø5,7FX135CM,MARQUES PROFUNDITAT A 90CM I A 100CM,COMP A/GUIA 0,035"/0,89MM,NO LÀTEX,ESTÈRIL,1SOL ÚS.METACROSS,REF:BD-L30200CW
E30042015 | InterPerifVas:Catèter baló ATP | CATETER BALÓ ATP Ø2,5MMX15CM,NILÓ+ELAST TERMOP,RECOBR FARMACOACTIU,2MARCADORS RADIOPACS(PLATÍ-IRIDI),PRESSIÓ NOMINAL7ATM;CATÈTER OTW/COAXIAL HIDROFÍLIC,LONGITUD 150CM,COMPA A/GUIA 0,014"/0,35MM I INTROD4F,ESTÈRIL,1ÚS.LUMINOR 14M,REF:BP DPC14M 150 250 150
E30042015 | InterPerifVas:Catèter baló ATP | CATETER BALÓ ATP Ø2,5MMX20CM,NILÓ+ELAST TERMOP,RECOBR FARMACOACTIU,2MARCADORS RADIOPACS(PLATÍ-IRIDI),PRESSIÓ NOMINAL7ATM;CATÈTER OTW/COAXIAL HIDROFÍLIC,LONGITUD 150CM,COMPA A/GUIA 0,014"/0,35MM I INTROD 4F,ESTÈRIL,1ÚS.LUMINOR14M,REF:BP DPC14M 150 250 200
E30042015 | InterPerifVas:Catèter baló ATP | CATETER BALÓ ATP Ø3MMX15CM,NILÓ+ELAST TERMOP,RECOBR FARMACOACTIU,2MARCADORS RADIOPACS(PLATÍ-IRIDI),PRESSIÓ NOMINAL7ATM;CATÈTER OTW/COAXIAL HIDROFÍLIC,LONGITUD 150CM,COMPA A/GUIA 0,014"/0,35MM I INTROD 4F,ESTÈRIL,1ÚS.LUMINOR 14M,REF:BP DPC14M 150 300 150
E30042015 | InterPerifVas:Catèter baló ATP | CATETER BALÓ ATP Ø3,5MMX12CM,NILÓ+ELAST TERMOP,RECOBR FARMACOACTIU,2MARCADORS RADIOPACS(PLATÍ-IRIDI),PRESSIÓ NOMINAL7ATM;CATÈTER OTW/COAXIAL HIDROFÍLIC,LONGITUD 150CM,COMPA A/GUIA 0,014"/0,35MM I INTROD 4F,ESTÈRIL,1ÚS.LUMINOR14M,REF:BP DPC14M 150 350 120
E30042015 | InterPerifVas:Catèter baló ATP | CATÈTER BALÓ ATP NO COMPLIANT Ø 3MMX6CM;CATÈTER OTW/COAXIAL 135CM LONG COMPATIBLE AMB GUIES 0,035" POWERFLEX PRO,REF:4400306X
E30042015 | InterPerifVas:Catèter baló ATP | CATÈTER BALÓ DILATACIÓ D´ALLIBERACIÓ DE PACLITAXEL DE 3,5X150MM, COAXIAL, SEMIDISTENSIBLE, DOBLE LUMEN (OTW) . PER A GUIA 0,014", LLARGÀRIA DEL CATÈTER 150 CM AMB RECOBRIMENT HIDROFÍLIC, LUMINOR1 4M REF: BPDPC14M150350150
E30042015 | InterPerifVas:Catèter baló ATP | CATÈTER BALÓ DILATACIÓ D´ALLIBERACIÓ DE PACLITAXEL DE 3,5X200MM, COAXIAL, SEMIDISTENSIBLE, DOBLE LUMEN (OTW) . PER A GUIA 0,014", LLARGÀRIA DEL CATÈTER 150 CM AMB RECOBRIMENT HIDROFÍLIC, LUMINOR 14M REF: BPDPC14M150350200
E30042015 | InterPerifVas:Catèter baló ATP | CATÈTER BALÓ DILATACIÓ D´ALLIBERACIÓ DE PACLITAXEL DE 2X40MM, COAXIAL, SEMIDISTENSIBLE, DOBLE LUMEN (OTW) . PER A GUIA 0,014", LLARGÀRIA DEL CATÈTER 100CM AMB RECOBRIMENT HIDROFÍLIC, LUMINOR 14M REF BP DPC14M 100 200 040
E30042015 | InterPerifVas:Catèter baló ATP | CATETER BALÓ ATP Ø2MMX80CM,NILÓ+ELAST TERMOP,RECOBR FARMACOACTIU,2MARCADORS RADIOPACS(PLATÍ-IRIDI),PRESSIÓ NOMINAL7ATM;CATÈTER OTW/COAXIAL HIDROFÍLIC,LONGITUD 100CM,COMPA A/GUIA 0,014"/0,35MM I INTROD 4F,ESTÈRIL,1ÚS.LUMINOR 14M,REF:BP DPC14M 100 200 080
E30042015 | InterPerifVas:Catèter baló ATP | CATETER BALÓ ATP Ø2MMX12CM,NILÓ+ELAST TERMOP,RECOBR FARMACOACTIU,2MARCADORS RADIOPACS(PLATÍ-IRIDI),PRESSIÓ NOMINAL7ATM;CATÈTER OTW/COAXIAL HIDROFÍLIC,LONGITUD 100CM,COMPA A/GUIA 0,014"/0,35MM I INTROD 4F,ESTÈRIL,1ÚS.LUMINOR 14M,REF:BP DPC14M 100 200 120
E30042015 | InterPerifVas:Catèter baló ATP | CATETER BALÓ ATP Ø2MMX20CM,NILÓ+ELAST TERMOP,RECOBR FARMACOACTIU,2MARCADORS RADIOPACS(PLATÍ-IRIDI),PRESSIÓ NOMINAL7ATM;CATÈTER OTW/COAXIAL HIDROFÍLIC,LONGITUD 100CM,COMPA A/GUIA 0,014"/0,35MM I INTROD 4F,ESTÈRIL,1ÚS.LUMINOR 14M,REF:BP DPC14M 100 200 200
E30042015 | InterPerifVas:Catèter baló ATP | CATÈTER BALÓ DILATACIÓ D'ALLIBERACIÓ DE PACLITAXEL DE 5X150MM,COAXIAL,SEMIDISTENSIBLE,DOBLE LUMEN (OTW).PER A GUIA 0,035",LONGITUD DEL CATÈTER 80CM,INTRODUCTOR 5F,AMB RECOBRIMENT HIDROFÍLIC LLIURE DE LÀTEX,UN SOL ÚS,LUMINOR 35 REF:BP DPC35 080 500 150
E30042015 | InterPerifVas:Catèter baló ATP | CATÈTER BALÓ DILATACIÓ D'ALLIBERACIÓ DE PACLITAXEL DE 5X120MM,COAXIAL,SEMIDISTENSIBLE,DOBLE LUMEN (OTW).PER A GUIA 0,035",LONGITUD DEL CATÈTER 80CM,INTRODUCTOR 5F,AMB RECOBRIMENT HIDROFÍLIC LLIURE DE LÀTEX,UN SOL ÚS,LUMINOR 35. REF:BP DPC35 080 500 120
E30042015 | InterPerifVas:Catèter baló ATP | CATÈTER BALÓ ATP OTW/COAXIAL MOLT ALTA PRESSIÓ,Ø10MMX4CM,8/30 ATM;CATÈTER Ø6FX120CM,COMPATIBLE AMB GUIES 0,035".CONQUEST,REF:CQ120104
E30042015 | InterPerifVas:Catèter baló ATP | CATÈTER BALÓ ATP OTW/COAXIAL MOLT ALTA PRESSIÓ,Ø5MMX4CM,8/30 ATM;CATÈTER Ø6FX120CM,COMPATIBLE AMB GUIES 0,035".CONQUEST,REF:CQ12054
E30042015 | InterPerifVas:Catèter baló ATP | CATÈTER BALÓ ATP OTW/COAXIAL MOLT ALTA PRESSIÓ,Ø6MMX4CM,8/30 ATM;CATÈTER Ø6FX120CM,COMPATIBLE AMB GUIES 0,035".CONQUEST,REF:CQ12064
E30042025 | InterPerifVas:Catèter angio/diag ATP | CATÈTER ANGIOGRÀFIC SELECTIU MULTIPROPÒSIT ATP Ø5FX80CM+/-5CM PUR MALLAT,NO HIDROFILIC,PUNTA RADIOPACA,2 ORIFICIS LATERALS,CORBA MPA2 (ADULT),P/GUIA 0,038",ESTÈRIL.TEMPO,REF:451507S2
E30042025 | InterPerifVas:Catèter angio/diag ATP | CATÈTER ANGIOGRÀFIC SELECTIU MULTIPROPÒSIT ATP Ø5FX65CM+/-5CM PUR MALLAT,NO HIDROFILIC,PUNTA RADIOPACA,SENSE ORIFICIS LATERALS,CORBA MPA2 (ADULT),P/GUIA 0,038",ESTÈRIL.TEMPO,REF:451507V0
E30042025 | InterPerifVas:Catèter angio/diag ATP | CATÈTER ANGIOGRÀFIC SELECTIU VISCERAL ATP Ø5FX65CM+/-5CM PUR MALLAT,NO HIDROFILIC,PUNTA RADIOPACA,SENSE ORIFICIS LATERALS,CORBA COBRA C1 (PETIT),P/GUIA 0,038",ESTÈRIL.TEMPO,REF:451542V0
E30042025 | InterPerifVas:Catèter angio/diag ATP | CATÈTER ANGIOGRÀFIC SELECTIU VISCERAL ATP Ø5FX65CM+/-5CM PUR MALLAT,NO HIDROFILIC,PUNTA RADIOPACA,2 ORIFICIS LATERALS,CORBA COBRA C1 (PETIT),P/GUIA 0,038",ESTÈRIL.TEMPO,REF:451542V2
E30042045 | InterPerifVas:Microcatèter | MICROCATÈTER 1LLUM,TRENAT TUNSGTÈ+ ACER INOX I RECOBR HIDROF,Ø1,9F/2,8FX150CM+/-5CM,MARC RADIOP,PUNTA DISTAL RECTE,COMP A/COILS 0,018",INFUS SELECT AGENTS DIAGN,EMBÒL,TERAP,VASC PERIF:LIPIODOL,ETAHNOL,NBCA GLUE,ONIXI CONTRASTS.C
E30042015 | InterPerifVas:Catèter baló ATP | CATÈTER BALÓ ATP Ø14X20MM,SEMICOMPLIANT;CATÈTER COAXIAL OTW,NILÓ Ø5FX120CM,PER A GUIA 0,035"/0,89MM,INTRODUCTOR RECOMANAT 5F,POPLITEA,INFRA POPLÍTEA,ILÍACA RENAL,FÍSTULAS AV,POSTDILATACIÓ STENTS,LLIURE LÀTEX,ESTÈRIL. ADVANCE,REF:ATB5-35-120-14-2.0
E30042045 | InterPerifVas:Microcatèter | MICROCATÈTER COAXIAL HIDROFÍLIC Ø4FX150CM 2MARC RADIOP,BALÓ D'OCLUSSIÓ PUR Ø4,0X10MM,POSICÓ 3,4MM-5MM DE LA PUNTA,COMP A/CATÈTERS ANGIOGRÀFICS4F,MICROGUIA 0,014"X200CM 45º I PUNTA ESPIRAL OR 3CM,P/ADMINISTRACIÓ AGENTS DIAGNÒSTICS I TERAPÈUTIC,ESTÈRIL,1ÚS
E30042015 | InterPerifVas:Catèter baló ATP | CAT BALÓ ATP Ø3,0MMX40MM,POLIAM+ELATÒMER TERMAOPLÀST,NO COMPLIANT,HIDROF,2MARCAD RADIOP;CAT OTW/COAXIAL,LONG 135CM+/-2CM,PER GUIA 0,035" ILÍAQUES,FEM,POPLÍTEAS,TIBIALS PERONEAS,SUBCLÀV I ARTÈRIES RENALS,LESIONS OBSTRUC FÍSTULESAV. CHARGER,H74939206030410
E30042015 | InterPerifVas:Catèter baló ATP | CAT BALÓ ATP Ø4,0MMX20MM,POLIAM+ELATÒMER TERMAOPLÀST,NO COMPLIANT,HIDROF,2MARCAD RADIOP;CAT OTW/COAXIAL,LONG 135CM+/-2CM,PER GUIA 0,035" ILÍAQUES,FEM,POPLÍTEAS,TIBIALS PERONEAS,SUBCLÀV I ARTÈRIES RENALS,LESIONS OBSTRUC FÍSTULESAV. CHARGER,H74939206040210
E30042015 | InterPerifVas:Catèter baló ATP | CAT BALÓ ATP Ø4,0MMX40MM,POLIAM+ELATÒMER TERMAOPLÀST,NO COMPLIANT,HIDROF,2MARCAD RADIOP;CAT OTW/COAXIAL,LONG 135CM+/-2CM,PER GUIA 0,035" ILÍAQUES,FEM,POPLÍTEAS,TIBIALS PERONEAS,SUBCLÀV I ARTÈRIES RENALS,LESIONS OBSTRUC FÍSTULESAV. CHARGER,H74939206040410
E30042015 | InterPerifVas:Catèter baló ATP | CAT BALÓ ATP Ø4,0MMX80CM,POLIAM+ELATÒMER TERMAOPLÀST,NO COMPLIANT,HIDROF,2MARCAD RADIOP;CAT OTW/COAXIAL,LONG 135CM+/-2CM,PER GUIA 0,035" ILÍAQUES,FEM,POPLÍTEAS,TIBIALS PERONEAS,SUBCLÀV I ARTÈRIES RENALS,LESIONS OBSTRUC FÍSTULESAV. CHARGER,H74939206040810
E30042015 | InterPerifVas:Catèter baló ATP | CAT BALÓ ATP Ø5,0MMX20MM,POLIAM+ELATÒMER TERMAOPLÀST,NO COMPLIANT,HIDROF,2MARCAD RADIOP;CAT OTW/COAXIAL,LONG 135CM+/-2CM,PER GUIA 0,035" ILÍAQUES,FEM,POPLÍTEAS,TIBIALS PERONEAS,SUBCLÀV I ARTÈRIES RENALS,LESIONS OBSTRUC FÍSTULESAV. CHARGER,H74939206050210
E30042015 | InterPerifVas:Catèter baló ATP | CAT BALÓ ATP Ø5,0MMX40MM,POLIAM+ELATÒMER TERMAOPLÀST,NO COMPLIANT,HIDROF,2MARCAD RADIOP;CAT OTW/COAXIAL,LONG 135CM+/-2CM,PER GUIA 0,035" ILÍAQUES,FEM,POPLÍTEAS,TIBIALS PERONEAS,SUBCLÀV I ARTÈRIES RENALS,LESIONS OBSTRUC FÍSTULESAV. CHARGER,H74939206050410
E30042015 | InterPerifVas:Catèter baló ATP | CAT BALÓ ATP Ø5,0MMX80CM,POLIAM+ELATÒMER TERMAOPLÀST,NO COMPLIANT,HIDROF,2MARCAD RADIOP;CAT OTW/COAXIAL,LONG 135CM+/-2CM,PER GUIA 0,035" ILÍAQUES,FEM,POPLÍTEAS,TIBIALS PERONEAS,SUBCLÀV I ARTÈRIES RENALS,LESIONS OBSTRUC FÍSTULESAV. CHARGER,H74939206050810
E30042015 | InterPerifVas:Catèter baló ATP | CAT BALÓ ATP Ø6,0MMX20MM,POLIAM+ELATÒMER TERMAOPLÀST,NO COMPLIANT,HIDROF,2MARCAD RADIOP;CAT OTW/COAXIAL,LONG 135CM+/-2CM,PER GUIA 0,035" ILÍAQUES,FEM,POPLÍTEAS,TIBIALS PERONEAS,SUBCLÀV I ARTÈRIES RENALS,LESIONS OBSTRUC FÍSTULESAV. CHARGER,H74939206060210
E30042015 | InterPerifVas:Catèter baló ATP | CAT BALÓ ATP Ø6,0MMX40MM,POLIAM+ELATÒMER TERMAOPLÀST,NO COMPLIANT,HIDROF,2MARCAD RADIOP;CAT OTW/COAXIAL,LONG 135CM+/-2CM,PER GUIA 0,035" ILÍAQUES,FEM,POPLÍTEAS,TIBIALS PERONEAS,SUBCLÀV I ARTÈRIES RENALS,LESIONS OBSTRUC FÍSTULESAV. CHARGER,H74939206060410
E30042015 | InterPerifVas:Catèter baló ATP | CAT BALÓ ATP Ø7,0MMX20MM,POLIAM+ELATÒMER TERMAOPLÀST,NO COMPLIANT,HIDROF,2MARCAD RADIOP;CAT OTW/COAXIAL,LONG 135CM+/-2CM,PER GUIA 0,035" ILÍAQUES,FEM,POPLÍTEAS,TIBIALS PERONEAS,SUBCLÀV I ARTÈRIES RENALS,LESIONS OBSTRUC FÍSTULESA
E30042015 | InterPerifVas:Catèter baló ATP | CAT BALÓ ATP Ø7,0MMX40MM,POLIAM+ELATÒMER TERMAOPLÀST,NO COMPLIANT,HIDROF,2MARCAD RADIOP;CAT OTW/COAXIAL,LONG 135CM+/-2CM,PER GUIA 0,035" ILÍAQUES,FEM,POPLÍTEAS,TIBIALS PERONEAS,SUBCLÀV I ARTÈRIES RENALS,LESIONS OBSTRUC FÍSTULESAV. CHARGER,H74939206070410
E30042015 | InterPerifVas:Catèter baló ATP | CAT BALÓ ATP Ø8,0MMX20MM,POLIAM+ELATÒMER TERMAOPLÀST,NO COMPLIANT,HIDROF,2MARCAD RADIOP;CAT OTW/COAXIAL,LONG 135CM+/-2CM,PER GUIA 0,035" ILÍAQUES,FEM,POPLÍTEAS,TIBIALS PERONEAS,SUBCLÀV I ARTÈRIES RENALS,LESIONS OBSTRUC FÍSTULESAV. CHARGER,H74939206080210
E30047010 | Intervenc vascular:Catèters baló oclusió embolect i trombect | CATÈTER BALÓ EMISOR D'ONES DE XOC Ø4,0MMX40MM,NILÓ,SEMICOMPLIANT,PN4ATM,PR50ATM,P/LITOTRICIA ART PERIFÈR CALCIFICS SEGMENT SOTA GENOLL;CAT COAXIAL/OTW LOG TREBALL 135CM+/-5CM,P/GUIA 0,014"X275MM I INTROD 5F,COMP A/GENER SHOCKWAVE S4 O EQUIV,REF:S4IVL4040
E30042015 | InterPerifVas:Catèter baló ATP | CAT BALÓ ATP Ø8,0MMX40MM,POLIAM+ELATÒMER TERMAOPLÀST,NO COMPLIANT,HIDROF,2MARCAD RADIOP;CAT OTW/COAXIAL,LONG 135CM+/-2CM,PER GUIA 0,035" ILÍAQUES,FEM,POPLÍTEAS,TIBIALS PERONEAS,SUBCLÀV I ARTÈRIES RENALS,LESIONS OBSTRUC FÍSTULESAV. CHARGER,H74939206080410
E30042015 | InterPerifVas:Catèter baló ATP | CATÈTER BALÓ DILATACIÓ 12X60MM, COAXIAL, NO DISTENSIBLE(14 ATM)GUIA RECOMENADA DE 0,035",CATÈTER 75CM DE LLARGÀRIA, MIDES BALÓØ12.0,LONGITUD BALÓ60MM ,INTRODUCTOR 7F,DOS BANDES MARCADORES ,LUBRICAT,PUNTA CÒNICA,ESTÈRIL, UN SOL ÚS.,REF: H749 39171120670
E30042025 | InterPerifVas:Catèter angio/diag ATP | CATÈTER ANGIOGRÀFIC/DIAGNÒSTIC ATP Ø5FX125CM,UN LUMEN,TRENA,BANDES MARCADES,Ø INTERN 0,046"(1.17MM), 5F, GUIA RECOMANABLE 0,038"(0.97MM), 125CMDE LONGITUD,FORMA CATÈTER ULTIMATE 1, 2.CM LONGITUD DE PUNTA,ESTÈRIL,UNSOL ÚS.PERFORMA,REF:PV512538U1SH
E30042025 | InterPerifVas:Catèter angio/diag ATP | CATÈTER ANGIOGRÀFIC/DIAGNÒSTIC ATP Ø5FX125CM,UN LUMEN,TRENAT,Ø INTERN 0,046"(1.17MM), 5F, GUIA RECOMANABLE 0,038"(0.97MM), 125CM DE LONGITUD,FORMA CATÈTER(MULTIUSOS A1) MP A1, 2.CM LONGITUD DE PUNTA,ESTÈRIL,UN SOL ÚS.PERFORMA,REF:PV512538MP1
E30042035 | InterPerifVas:Catèter guia | CATÈTER GUIA MULTIPROPÒSIT/MULTIÚS CORBA 9MM, PER A INTERVENCIONISME VASCULAR,CATÈTER GUIA I INTRODUCTOR,ORIENTABLE, GUIA FINS 0.038",INTRODUCTOR 7F, 55CM LONGITUD DE TREBALL DE L'INTRODUCTOR,ESTÈRIL,UN SOL ÚS. REF:DST0705509
E30042015 | InterPerifVas:Catèter baló ATP | CATÈTER BALÓ ATP NO COMPLIANT Ø7MMX10CM;CATÈTER OTW/COAXIAL 80CM LONG, COMPATIBLE AMB GUIES 0,035" POWERFLEX PRO,REF:4400710X
E30042015 | InterPerifVas:Catèter baló ATP | CATÈTER BALÓ ATP NO COMPLIANT Ø8MMXX3CM;CATÈTER OTW/COAXIAL 80CM LONG COMPATIBLE AMB GUIES 0,035"POWERFLEX PRO,REF:4400803S
E30042015 | InterPerifVas:Catèter baló ATP | CATÈTER BALÓ ATP NO COMPLIANT Ø8MMX4CM;CATÈTER OTW/COAXIAL 80CM LONG, COMPATIBLE AMB GUIES 0,035" POWERFLEX PRO,REF:4400804S
E30042015 | InterPerifVas:Catèter baló ATP | CATÈTER BALÓ ATP SEMI- COMPLIANT Ø1,5MMXX20MMX;CATÈTER OTW/COAXIAL 90 CM LONG COMPATIBLE AMB GUIES 0,014" ARMADA 14,REF:A1015-020
E30042015 | InterPerifVas:Catèter baló ATP | CATÈTER BALÓ ATP SEMI- COMPLIANT Ø1,5MMXX40MMX;CATÈTER OTW/COAXIAL 90 CM LONG COMPATIBLE AMB GUIES 0,014" ARMADA 14,REF:A1015-040
E30042015 | InterPerifVas:Catèter baló ATP | CATÈTER BALÓ ATP SEMI- COMPLIANT Ø1,5MMXX80MMX;CATÈTER OTW/COAXIAL 90 CM LONG COMPATIBLE AMB GUIES 0,014" ARMADA 14,REF:A1015-080
E30042015 | InterPerifVas:Catèter baló ATP | CATÈTER BALÓ ATP SEMI- COMPLIANT Ø1,5MMXX120MMX;CATÈTER OTW/COAXIAL 90 CM LONG COMPATIBLE AMB GUIES 0,014" ARMADA 14,REF:A1015-120
E30042015 | InterPerifVas:Catèter baló ATP | CATÈTER BALÓ ATP SEMI- COMPLIANT Ø2,0MMXX20MMX;CATÈTER OTW/COAXIAL 90 CM LONG COMPATIBLE AMB GUIES 0,014" ARMADA 14,REF:A1020-020
E30042015 | InterPerifVas:Catèter baló ATP | CATÈTER BALÓ ATP SEMI- COMPLIANT Ø2,0MMXX40MMX;CATÈTER OTW/COAXIAL 90 CM LONG COMPATIBLE AMB GUIES 0,014" ARMADA 14,REF:A1020-040
E30042015 | InterPerifVas:Catèter baló ATP | CATÈTER BALÓ ATP SEMI- COMPLIANT Ø2,0MMXX60MMX;CATÈTER OTW/COAXIAL 90 CM LONG COMPATIBLE AMB GUIES 0,014" ARMADA 14,REF:A1020-060
E30042045 | InterPerifVas:Microcatèter | MICROCATÈTER DE 2,4FX130CM, PUNTA BERN, AMB MARCADORS RADIOOPACS. GUIA RECOMENADA 0,018". NITINOL,RECOBRIMENT HIDROFILIC.PER A INFUSIÓ I EMBOLITZACIÓ DE MEDICAMENTS I ALTRES PROCEDIMENTS.PRESSIÓ MAX. 1200 PSI. DIREXION REF: M001195240
E30042045 | InterPerifVas:Microcatèter | MICROCATÈTER DE 2,4FX155CM, PUNTA BERN, AMB MARCADORS RADIOOPACS. GUIA RECOMENADA 0,018". NITINOL I RECOBRIMENT HIDROFILIC.PER A INFUSIÓ I EMBOLITZACIÓ DE MEDICAMENTS I ALTRES PROCEDIMENTS. PRESSIÓ MAX.1200PSI.DIREXION REF: M001195250
E30042015 | InterPerifVas:Catèter baló ATP | CATÈTER BALÓ ATP Ø2.5MMX12CM;CATÈTER OTW/COAXIAL ULTRA BAIXPERFIL 90CM LONG,PER A INTRODUCTOR 3F,COMPATIBLE AMB GUIES 0,014".ADVANCE MICRO 14,REF:PTA3-14-90-2.5-12
E30042015 | InterPerifVas:Catèter baló ATP | CATÈTER BALÓ ATP Ø2.5MMX2CM;CATÈTER OTW/COAXIAL ULTRA BAIXPERFIL 90CM LONG,PER A INTRODUCTOR 3F,COMPATIBLE AMB GUIES 0,014".ADVANCE MICRO 14,REF:PTA3-14-90-2.5-2
E30042015 | InterPerifVas:Catèter baló ATP | CATÈTER BALÓ ATP Ø2.5MMX3CM;CATÈTER OTW/COAXIAL ULTRA BAIXPERFIL 90CM LONG,PER A INTRODUCTOR 3F,COMPATIBLE AMB GUIES 0,014".ADVANCE MICRO 14,REF:PTA3-14-90-2.5-3
E30042015 | InterPerifVas:Catèter baló ATP | CATÈTER BALÓ ATP Ø2.5MMX4CM;CATÈTER OTW/COAXIAL ULTRA BAIXPERFIL 90CM LONG,PER A INTRODUCTOR 3F,COMPATIBLE AMB GUIES 0,014".ADVANCE MICRO 14,REF:PTA3-14-90-2.5-4
E30042015 | InterPerifVas:Catèter baló ATP | CATÈTER BALÓ ATP Ø2.5MMX6CM;CATÈTER OTW/COAXIAL ULTRA BAIXPERFIL 90CM LONG,PER A INTRODUCTOR 3F,COMPATIBLE AMB GUIES 0,014".ADVANCE MICRO 14,REF:PTA3-14-90-2.5-6
E30042015 | InterPerifVas:Catèter baló ATP | CATÈTER BALÓ ATP Ø2.5MMX8CM;CATÈTER OTW/COAXIAL ULTRA BAIXPERFIL 90CM LONG,PER A INTRODUCTOR 3F,COMPATIBLE AMB GUIES 0,014".ADVANCE MICRO 14,REF:PTA3-14-90-2.5-8
E30042015 | InterPerifVas:Catèter baló ATP | CATÈTER BALÓ ATP Ø2MMX10CM;CATÈTER OTW/COAXIAL ULTRA BAIXPERFIL 90CM LONG,PER A INTRODUCTOR 3F,COMPATIBLE AMB GUIES 0,014".ADVANCE MICRO 14,REF:PTA3-14-90-2-10
E30042015 | InterPerifVas:Catèter baló ATP | CATÈTER BALÓ ATP Ø2MMX12CM;CATÈTER OTW/COAXIAL ULTRA BAIXPERFIL 90CM LONG,PER A INTRODUCTOR 3F,COMPATIBLE AMB GUIES 0,014".ADVANCE MICRO 14,REF:PTA3-14-90-2-12
E30042015 | InterPerifVas:Catèter baló ATP | CATÈTER BALÓ ATP OTW/COAXIAL COMPLIANT ↓PERFIL2MARQUES RADIOP PLATÍ-IRIDI Ø3MMX80MM;CATÈTER COAXIAL (OTW) 2LLUMS,ALT SUPORT,RECOBRIMENT HIDROFÍLIC,5FX130CM,COMPATIBLE AMB GUIA 0,035" I INTRODUCTOR 5F. STERIL. ADMIRAL EXTREME.REF:SBI.030.080.130
E30042045 | InterPerifVas:Microcatèter | MICROCATÈTER DE 2,8FX130CM, PUNTA BERN, ALT FLUX, AMB MARCADORS RADIOOPACS. GUIA RECOMENADA 0,021".NITINOL I RECOBRIMENT HIDROFILIC. PER A INFUSIÓ I EMBOLITZACIÓ DE MEDICAMENTS I ALTRES PROCEDIMENTS.PRESSIÓ MAX.1200PSI. DIREXION HI-FLO REF: M001195440
E30042045 | InterPerifVas:Microcatèter | MICROCATÈTER2,8FX105CM, PUNTA BERN, ALT FLUX, AMB MARCADORS RADIOOPACS. GUIA RECOMENADA 0,021". NITINOL I RECOBRIMENT HIDROFILIC.PER A INFUSIÓ I EMBOLITZACIÓMEDICAMENTS I ALTRES PROCEDIMENTS.PRESSIÓ MAX.1200PSI. DIREXION HI-FLO
E30042045 | InterPerifVas:Microcatèter | MICROCAT 1LLUM,TRENAT DE TUNGSTÈ,ACER INOXIDABLE,RECOBRIMENT HIDROFÍLIC,Ø1,8F/2,7FX135CM,MARCADOR RADIOPAC,PUNTA DISTAL COBRA,COMPAT COILS 0,018",INFUSIÓ D'AGENTS DIAGNÒSTICS,EMBÒLICS,TERAPEUTICS CARNELIAN,REF:TOK-MSV135Q-E
E30042045 | InterPerifVas:Microcatèter | MICROCATÈTER 1LLUM,TRENAT TUNSGTÈ+ ACER INOX I RECOBRIMENT HIDROF,Ø1,8F/2,7FX150CM,MARCADOR RADIOPAC,PUNTA DISTAL 45º,COMP A/COILS 0,018", INFUSIÓ D'AGENTS DIAGNÒSTICS,EMBÒLICS,TERAPEUTICS ,CARNELIAN,REF:TOK-MSV150M-E
E30042045 | InterPerifVas:Microcatèter | MICROCAT 1LLUM,TRENAT DE TUNGSTÈ,ACER INOXIDABLE,RECOBRIMENT HIDROFÍLIC,Ø1,8F/2,7FX150CM,MARCADOR RADIOPAC,PUNTA DISTAL RECTA,COMPAT COILS 0,018",INFUSIÓ D'AGENTS DIAGNÒSTICS,EMBÒLICS,TERAPEUTICS CARNELIAN,REF:TOK-MSV150-E
E30042045 | InterPerifVas:Microcatèter | MICROCAT 1LLUM,TRENAT DE TUNGSTÈ,ACER INOXIDABLE,RECOBRIMENT HIDROFÍLIC,Ø2,2F/2,7FX135CM,MARCADOR RADIOPAC,PUNTA DISTAL COBRA,COMPAT COILS 0,018",INFUSIÓ D'AGENTS DIAGNÒSTICS,EMBÒLICS,TERAPEUTICS CARNELIAN,REF:TOK-MCV135Q-E
E30042045 | InterPerifVas:Microcatèter | MICROCATÈTER 1LLUM,TRENAT TUNSGTÈ+ ACER INOX I RECOBRIMENT HIDROFILIC,Ø2,2F/2,9FX150CM,MARCADOR RADIOPAC,PUNTA DISTAL 45º,COMP A/COILS 0,018", INFUSIÓ D'AGENTS DIAGNÒSTICS,EMBÒLICS,TERAPEUTICS ,CARNELIAN,REF:TOK-MCV150M-E
E30042015 | InterPerifVas:Catèter baló ATP | CATÈTER BALÓ ATP Ø2MMX2CM;CATÈTER OTW/COAXIAL ULTRA BAIXPERFIL 90CM LONG,PER A INTRODUCTOR 3F,COMPATIBLE AMB GUIES 0,014".ADVANCE MICRO 14,REF:PTA3-14-90-2-2
E30042015 | InterPerifVas:Catèter baló ATP | CATÈTER BALÓ ATP Ø2MMX3CM;CATÈTER OTW/COAXIAL ULTRA BAIXPERFIL 90CM LONG,PER A INTRODUCTOR 3F,COMPATIBLE AMB GUIES 0,014".ADVANCE MICRO 14,REF:PTA3-14-90-2-3
E30042015 | InterPerifVas:Catèter baló ATP | CATÈTER BALÓ DILATACIÓ (ATP) AMB 2 MARQUES RADIOPAQUES PLATÍ-IRIDI RECOBR HIDROFPACLITAXEL Ø4MMX60MM (8ATM); CATÈTER COAXIAL (OTW) 2LLUMS, RECOBR HIDROFÍLIC 5FX80CM, COMP A/GUIA 0,035" I INTRODUCTOR 5F. ESTERIL. IN.PACT ADMIRAL.
E30042015 | InterPerifVas:Catèter baló ATP | SPECTRANETICS ANGIOSCULPT PTA 2.0MM 10MM 137CM
E30042015 | InterPerifVas:Catèter baló ATP | SPECTRANETICS ANGIOSCULPT PTA 2.0MM 20MM 137CM
E30042015 | InterPerifVas:Catèter baló ATP | SPECTRANETICS ANGIOSCULPT PTA 2.5MM 20MM 137CM
E30042015 | InterPerifVas:Catèter baló ATP | SPECTRANETICS ANGIOSCULPT PTA 3.0MM 20MM 137CM
E30042015 | InterPerifVas:Catèter baló ATP | SPECTRANETICS ANGIOSCULPT PTA 3.5MM 20MM 137CM
E30042015 | InterPerifVas:Catèter baló ATP | SPECTRANETICS ANGIOSCULPT PTA 2.0MM 40MM 155CM
E30042015 | InterPerifVas:Catèter baló ATP | SPECTRANETICS ANGIOSCULPT PTA 2.5MM 40MM 155CM
E30042015 | InterPerifVas:Catèter baló ATP | SPECTRANETICS ANGIOSCULPT PTA 3.0MM 40MM 155CM
E30042015 | InterPerifVas:Catèter baló ATP | SPECTRANETICS ANGIOSCULPT PTA 3.5MM 40MM 155CM
E30042015 | InterPerifVas:Catèter baló ATP | SPECTRANETICS ANGIOSCULPT PTA 3.0MM 100MM 155CM
E30042015 | InterPerifVas:Catèter baló ATP | SPECTRANETICS ANGIOSCULPT PTA 3.50MM 100MM 155CM
E30042015 | InterPerifVas:Catèter baló ATP | SPECTRANETICS ANGIOSCULPT PTA 6.0MM 100MM 137CM
E30042015 | InterPerifVas:Catèter baló ATP | SPECTRANETICS ANGIOSCULPT PTA 4.0MM 100MM 90CM
E30042015 | InterPerifVas:Catèter baló ATP | SPECTRANETICS ANGIOSCULPT PTA 5.0MM 100MM 90CM
E30042015 | InterPerifVas:Catèter baló ATP | SPECTRANETICS ANGIOSCULPT PTA 6.0MM 100MM 90CM
E30042015 | InterPerifVas:Catèter baló ATP | CATÈTER BALÓ 3,5X40MM LLARGÀRIA 135CM COMPATIBLES AM GUIA DE 0,014".
E30042015 | InterPerifVas:Catèter baló ATP | CATÈTER BALÓ 3X40MM LLARGÀRIA 150CM COMPATIBLES AM GUIA DE 0,014".
E30042015 | InterPerifVas:Catèter baló ATP | CATÈTER BALÓ 3X80MM LLARGÀRIA 150CM COMPATIBLES AM GUIA DE 0,014".
E30042015 | InterPerifVas:Catèter baló ATP | CATÉTER DE DILATACIÓN PARA ATP VASCUTRAK 3MM X
E30042015 | InterPerifVas:Catèter baló ATP | CATÉTER DE DILATACIÓN PARA ATP VASCUTRAK 3.5MM
E30042025 | InterPerifVas:Catèter angio/diag ATP | CATH TEMPO 5F MP A2(I)100CM2SH EAN:8426750746432
E30042025 | InterPerifVas:Catèter angio/diag ATP | CATÈTER ANGIOGRÀFIC SELECTIU MULTIPROPÒSIT ATP Ø5FX125CM+/-5CM,PUR MALLAT,NO HIDROFILIC,PUNTA RADIOPACA,SENSE ORIFICIS LATERALS,CORBA MPAI (PETITA),P/GUIA 0,038",ESTÈRIL.TEMPO,REF:451506PO
E30042025 | InterPerifVas:Catèter angio/diag ATP | CATÈTER ANGIOGRÀFIC SELECTIU MULTIPROPÒSIT ATP Ø5FX125CM+/-5CM PUR MALLAT,NO HIDROFILIC,PUNTA RADIOPACA,2 ORIFICIS LATERALS,CORBA MPA1 (PETITA),P/GUIA 0,038",ESTÈRIL.TEMPO,REF:451506P2
E30042025 | InterPerifVas:Catèter angio/diag ATP | CATÈTER ANGIOGRÀFIC SELECTIU MULTIPROPÒSIT ATP Ø5FX80CM+/-5CM PUR MALLAT,NO HIDROFILIC,PUNTA RADIOPACA,SENSE ORIFICIS LATERALS,CORBA MPA1 (PETITA),P/GUIA 0,038",ESTÈRIL.TEMPO,REF:451506S0
E30042025 | InterPerifVas:Catèter angio/diag ATP | CATÈTER ANGIOGRÀFIC SELECTIU MULTIPROPÒSIT ATP Ø5FX80CM+/-5CM PUR MALLAT,NO HIDROFILIC,PUNTA RADIOPACA,2 ORIFICIS LATERALS,CORBA MPA1 (PETITA),P/GUIA 0,038",ESTÈRIL.TEMPO,REF:451506S2
E30042025 | InterPerifVas:Catèter angio/diag ATP | CATÈTER ANGIOGRÀFIC SELECTIU MULTIPROPÒSIT ATP Ø5FX65CM+/-5CM PUR MALLAT,NO HIDROFILIC,PUNTA RADIOPACA,SENSE ORIFICIS LATERALS,CORBA MPA1 (PETITA),P/GUIA 0,038",ESTÈRIL.TEMPO,REF:451506V0
E30042025 | InterPerifVas:Catèter angio/diag ATP | CATÈTER ANGIOGRÀFIC 5FX100CM,2 FORATS LATERALS,COMPATIBLE A/GUIA DE 0,035". 1200 PSI. TEMPO5 MP. REF:451507H2
E30042015 | InterPerifVas:Catèter baló ATP | IVASCULAR LUMINOR 14 PACLITAXEL 3.0MM 120MM 100CM 2 MARCAS METALICAS
E30042015 | InterPerifVas:Catèter baló ATP | IVASCULAR LUMINOR 14 PACLITAXEL 3.0MM 150MM 100CM 2 MARCAS METALICAS
E30042015 | InterPerifVas:Catèter baló ATP | IVASCULAR LUMINOR 14 PACLITAXEL 3.5MM 40MM 100CM 2 MARCAS METALICAS
E30042015 | InterPerifVas:Catèter baló ATP | IVASCULAR LUMINOR 14 PACLITAXEL 3.5MM 60MM 100CM 2 MARCAS METALICAS
E30042015 | InterPerifVas:Catèter baló ATP | IVASCULAR LUMINOR 14 PACLITAXEL 3.5MM 80MM 100CM 2 MARCAS METALICAS
E30042015 | InterPerifVas:Catèter baló ATP | IVASCULAR LUMINOR 14 PACLITAXEL 3.5MM 120MM 100CM 2 MARCAS METALICAS
E30042015 | InterPerifVas:Catèter baló ATP | IVASCULAR LUMINOR 14 PACLITAXEL 3.5MM 150MM 100CM 2 MARCAS METALICAS
E30042015 | InterPerifVas:Catèter baló ATP | IVASCULAR LUMINOR 14 PACLITAXEL 3.5MM 200MM 100CM 2 MARCAS METALICAS
E30042015 | InterPerifVas:Catèter baló ATP | CATETER BALÓ ATP Ø4MMX15CM,SEMICOMPLIANT,NILÓ+ELAST TERMOP,RECOBR FARMACOACTIU,2MARCADORS RADIOPACS(PLATÍ-IRIDI),PN7ATM,PR20ATM;CATÈTER OTW/COAXIAL HIDROFÍLIC,LONG 100CM,COMP A/GUIA 0,018"/0,45MM I INTROD 4F,ESTÈRIL,1ÚS.LUMINOR18,REF:BP DPC18 100 400 150
E30042015 | InterPerifVas:Catèter baló ATP | CATETER BALÓ ATP Ø5MMX8CM,SEMICOMPLIANT,NILÓ+ELAST TERMOP,RECOBR FARMACOACTIU,2MARCADORS RADIOPACS(PLATÍ-IRIDI),PN7ATM,PR20ATM;CATÈTER OTW/COAXIAL HIDROFÍLIC,LONG 100CM,COMP A/GUIA 0,018"/0,45MM I INTROD 4F,ESTÈRIL,1ÚS.LUMINOR 18,REF:BP DPC18 100 500 080
E30042025 | InterPerifVas:Catèter angio/diag ATP | CATÈTER ANGIOGRÀFIC/DIAGNÒSTIC ATP Ø 5FX125CM,UN LUMEN,TRENAT, EXTREM PROXIMAL CONNECTOR AMB ALES MODELABLE,RESISTENT A ACODAMENT,BANDES MARCADES,Ø INTERN 0,046"(1.17MM), 5F, GUIA RECOMANABLE 0,038"(0.97MM), 125CM DE LONGITUD,FORMA CATÈTER COBRA 2 (CB2),
E30042015 | InterPerifVas:Catèter baló ATP | CATÈTER BALÓ ATP OTW /COAXIAL ↑PRESSIÓ ↓PERFIL Ø3X20MM 24ATM,CATÈTER Ø5FX40CM,COMPATIBLE AMB GUIES 0,035".MUSTANG,REF:H74939171030240
E30042015 | InterPerifVas:Catèter baló ATP | CATÈTER BALÓ ATP INTERCANVI RÀPID/RX, GLOBUS PLEGAT TRIPLE 8/14ATM Ø6X80MM COMPATIBLE AMB GUIES 0,035" 6FX135CM LONG,METACROSS RX,REF:BD-L60080CR
E30042015 | InterPerifVas:Catèter baló ATP | CATÈTER BALÓ ATP INTERCANVI RÀPID/RX, GLOBUS PLEGAT TRIPLE 8/14ATM Ø6X150MM COMPATIBLE AMB GUIES 0,035" 6FX135CM LONG,METACROSS RX,REF:BD-L60150CR
E30042015 | InterPerifVas:Catèter baló ATP | CATÈTER BALÓ ATP INTERCANVI RÀPID/RX, GLOBUS PLEGAT TRIPLE 8/14ATM Ø7X40MM COMPATIBLE AMB GUIES 0,035" 6FX135CM LONG,METACROSS RX,REF:BD-L70040CR
E30042015 | InterPerifVas:Catèter baló ATP | CATÈTER BALÓ ATP INTERCANVI RÀPID/RX, GLOBUS PLEGAT TRIPLE 8/14ATM Ø7X80MM COMPATIBLE AMB GUIES 0,035" 6FX135CM LONG,METACROSS RX,REF:BD-L70080CR
E30042015 | InterPerifVas:Catèter baló ATP | CATÈTER BALÓ ATP INTERCANVI RÀPID/RX, GLOBUS PLEGAT TRIPLE 8/14ATM Ø8X40MM COMPATIBLE AMB GUIES 0,035" 6FX135CM LONG,METACROSS RX,REF:BD-L80040CR
E30042015 | InterPerifVas:Catèter baló ATP | CATÈTER BALÓ ATP INTERCANVI RÀPID/RX, GLOBUS PLEGAT TRIPLE 8/14ATM Ø8X80MM COMPATIBLE AMB GUIES 0,035" 6FX135CM LONG,METACROSS RX,REF:BD-L80080CR
E30042015 | InterPerifVas:Catèter baló ATP | CATÈTER BALÓ ATP 12X40MM,POLIAMIDA,BAIX PERFIL,SEMI COMPLIANT,PN 5ATM/PR 8ATM,MARCADORS PLATÍ I IRIDI;CATÈTER OTW/COAXIAL,LONGITUD 135CM+/-2CM,PER A GUIA 0,035" I INTRODUCTOR 7F,ARTÈR FEM+TIB,ILIACA,RENAL I FÍSTULESAV. ADVANCE 3
E30042045 | InterPerifVas:Microcatèter | MICROCATÈTER 1LLUM,TRENAT TUNSGTÈ+ ACER INOX I RECOBR HIDROF,Ø1,9F/2,8FX135CM,MARC RADIOP,PUNTA DISTAL 45º,COMP A/COILS 0,018",INFUS SELECT AGENTS DIAGN,EMBÒL,TERAP,VASC PERIFÈRICA:LIPIODOL,ETAHNOL,NBCA GLUE,ONIX I CONTRASTS.CARNELIAN,REF:TOK-MCC135M
E30042045 | InterPerifVas:Microcatèter | MICROCATÈTER 1LLUM,TRENAT TUNSGTÈ+ ACER INOX I RECOBR HIDROF,Ø1,9F/2,8FX135CM,MARC RADIOP,PUNTA DISTAL ANGULAD,COMP A/COILS 0,018",INFUS SELECTAGENTS DIAGN,EMBÒL,TERAP,VASC PERIFÈRICA:LIPIODOL,ETAHNOL,NBCA GLUE,ONIX I CONTRASTS.
E30042045 | InterPerifVas:Microcatèter | MICROCATÈTER 1LLUM,TRENAT TUNSGTÈ+ ACER INOX I RECOBR HIDROF,Ø2,2F/2,9FX150CM,MARC RADIOP,PUNTA DISTAL FLEXIBLE;MANDRIL I XER,INFUS SELECT AGENTS DIAGN,EMBÒL,TERAP,VASC PERIFÈR I INTERCANV GUIES,VÀLVULA I LL A EXTREM PROX.CARNELIAN,REF:TOK-MCV150M-E
E30042045 | InterPerifVas:Microcatèter | MICROCATÈTER 1LLUM,TRENAT TUNSGTÈ+ ACER INOX I RECOBR HIDROF,Ø2,2F/2,9FX150CM,MARC RADIOP,PUNTA DISTAL RECTA FLEXIBLE;MANDRIL I XER,INFUS SELECT AGENTS DIAGN,EMBÒL,TERAP,VASC PERIFÈR I INTERCANV GUIES,VÀLV I LL A EXTREM PROX.CAR
E30042045 | InterPerifVas:Microcatèter | MICROCATÈTER 1LLUM,TRENAT TUNSGTÈ+ ACER INOX I RECOBR HIDROF,Ø1,9F/2,8FX135CM,MARC RADIOP,PUNTA DISTAL RECTE,COMP A/COILS 0,018",INFUS SELECT AGENTS DIAGN,EMBÒL,TERAP,VASC PERIFÈRICA:LIPIODOL,ETAHNOL,NBCA GLUE,ONIX I CONTRASTS.C
E30042015 | InterPerifVas:Catèter baló ATP | CATÈTER BALÓ ATP OTW /COAXIAL ↑PRESSIÓ ↓PERFIL Ø4X20MM 24ATM,CATÈTER Ø5FX40CM,COMPATIBLE AMB GUIES 0,035".MUSTANG,REF:H74939171040240
E30042015 | InterPerifVas:Catèter baló ATP | CATÈTER BALÓ ATP OTW /COAXIAL ↑PRESSIÓ ↓PERFIL Ø5X20MM 24ATM,CATÈTER Ø5FX40CM,COMPATIBLE AMB GUIES 0,035".MUSTANG,REF:H74939171050240
E30038010 | Intervenc vascular:Sist tancament percutani intrav i extrav | DISPOSITIU DE TANCAMENT/TAPONAMENT PERCUTANI EXTRAVASCULAR NO BIOABSORBIBLE D'ARTERIA FEMORAL,PER A VASOS Ø5F,TANCAMENT MECÀNIC CIRCUNFERENCIAL 360º,ESTÈRIL,UN SOL ÚS,TIPUS STARCLOSE O EQUIVALENT
E30037010 | Catèters per a trombectomia i aterectomia percutània | CATÈTER COAXIAL LÀSER FOTOQUÍMIC,FOTOTÈRMIC I FOTOMECÀNIC FIBRA ÒPTICA,Ø2,3MMX125CM+/-5CM LONG TREBALL,ØVASOS>/=3,5MM,P/GUIA 0,035",P/CATÈTER GUIA 7F,ATERECTOMIES PERIFERIQUES VASCULARS,COMP A/CONSOLA LÀSER FOTOABL TEIXIT CVX-300 EXCIMER LASERSYSTEM O EQ
E30037010 | Catèters per a trombectomia i aterectomia percutània | CATÈTER COAXIAL LÀSER FOTOQUÍMIC,FOTOTÈRMIC I FOTOMECÀNIC FIBRA ÒPTICA,Ø2,5MMX112CM+/-5CM LONG TREBALL,ØVASOS>/=3,8MM,P/GUIA 0,035",P/CATÈTER GUIA 8F,ATERECTOMIES PERIFERIQUES VASCULARS,COMP A/CONSOLA LÀSER FOTOABL TEIXIT CVX-30
E30042015 | InterPerifVas:Catèter baló ATP | CATÈTER BALÓ ATP Ø2,0X40MM A/RECOBR PLACLITAXEL,SEMICOMPLIANT 2MARC RADIOP,PN6ATM PR12ATM;CAT OTW/COAXIAL Ø6FX130CM+/-5CM PUNTA CÒNICA+MARC CM,P/GUIA 0,014"/0,35MM,INTR 5F,EXT DISTAL 1CON L-L P/INFLAT+CON L-L FEM P/GUIA.ESTÈRIL.LUTONIX 035,REF:9020515200
E30042015 | InterPerifVas:Catèter baló ATP | CATÈTER BALÓ ATP Ø2,0X80MM A/RECOBR PLACLITAXEL,SEMICOMPLIANT 2MARC RADIOP,PN6ATM PR12ATM;CAT OTW/COAXIAL Ø6FX130CM+/-5CM PUNTA CÒNICA+MARC CM,P/GUIA 0,014"/0,35MM,INTR 5F,EXT DISTAL 1CON L-L P/INFLAT+CON L-L FEM P/GUIA.ESTÈRIL.LUTONIX 035,REF:9020515200
E30042015 | InterPerifVas:Catèter baló ATP | CATÈTER BALÓ ATP Ø2,0X100MM A/RECOBR PLACLITAXEL,SEMICOMPLIANT 2MARC RADIOP,PN6ATM PR12ATM;CAT OTW/COAXIAL Ø6FX130CM+/-5CM PUNTA CÒNICA+MARC CM,P/GUIA 0,014"/0,35MM,INTR 5F,EXT DISTAL 1CON L-L P/INFLAT+CON L-L FEM P/GUIA.ESTÈRIL
E30042015 | InterPerifVas:Catèter baló ATP | CATÈTER BALÓ ATP Ø2,0X120MM A/RECOBR PLACLITAXEL,SEMICOMPLIANT 2MARC RADIOP,PN6ATM PR12ATM;CAT OTW/COAXIAL Ø6FX130CM+/-5CM PUNTA CÒNICA+MARC CM,P/GUIA 0,014"/0,35MM,INTR 5F,EXT DISTAL 1CON L-L P/INFLAT+CON L-L FEM P/GUIA.ESTÈRIL.LUTONIX 035,REF:902051520
E30042015 | InterPerifVas:Catèter baló ATP | CATÈTER BALÓ ATP Ø2,0X150MM A/RECOBR PLACLITAXEL,SEMICOMPLIANT 2MARC RADIOP,PN6ATM PR12ATM;CAT OTW/COAXIAL Ø6FX130CM+/-5CM PUNTA CÒNICA+MARC CM,P/GUIA 0,014"/0,35MM,INTR 5F,EXT DISTAL 1CON L-L P/INFLAT+CON L-L FEM P/GUIA.ESTÈRIL.LUTONIX 035,REF:902051520
E30042015 | InterPerifVas:Catèter baló ATP | CATÈTER BALÓ ATP Ø2,5X40MM A/RECOBR PLACLITAXEL,SEMICOMPLIANT 2MARC RADIOP,PN6ATM PR12ATM;CAT OTW/COAXIAL Ø6FX130CM+/-5CM PUNTA CÒNICA+MARC CM,P/GUIA 0,014"/0,35MM,INTR 5F,EXT DISTAL 1CON L-L P/INFLAT+CON L-L FEM P/GUIA.ESTÈRIL.LUTONIX 035,REF:9020515250
E30042015 | InterPerifVas:Catèter baló ATP | CATÈTER BALÓ ATP Ø2,5X80MM A/RECOBR PLACLITAXEL,SEMICOMPLIANT 2MARC RADIOP,PN6ATM PR12ATM;CAT OTW/COAXIAL Ø6FX130CM+/-5CM PUNTA CÒNICA+MARC CM,P/GUIA 0,014"/0,35MM,INTR 5F,EXT DISTAL 1CON L-L P/INFLAT+CON L-L FEM P/GUIA.ESTÈRIL.LUTONIX 035,REF:9020515250
E30042015 | InterPerifVas:Catèter baló ATP | CATÈTER BALÓ ATP Ø2,5X100MM A/RECOBR PLACLITAXEL,SEMICOMPLIANT 2MARC RADIOP,PN6ATM PR12ATM;CAT OTW/COAXIAL Ø6FX130CM+/-5CM PUNTA CÒNICA+MARC CM,P/GUIA 0,014"/0,35MM,INTR 5F,EXT DISTAL 1CON L-L P/INFLAT+CON L-L FEM P/GUIA.ESTÈRIL
E30042015 | InterPerifVas:Catèter baló ATP | CATÈTER BALÓ ATP Ø2,5X120MM A/RECOBR PLACLITAXEL,SEMICOMPLIANT 2MARC RADIOP,PN6ATM PR12ATM;CAT OTW/COAXIAL Ø6FX130CM+/-5CM PUNTA CÒNICA+MARC CM,P/GUIA 0,014"/0,35MM,INTR 5F,EXT DISTAL 1CON L-L P/INFLAT+CON L-L FEM P/GUIA.ESTÈRIL.LUTONIX 035,REF:902051525
E30042015 | InterPerifVas:Catèter baló ATP | CATÈTER BALÓ ATP Ø2,5X150MM A/RECOBR PLACLITAXEL,SEMICOMPLIANT 2MARC RADIOP,PN6ATM PR12ATM;CAT OTW/COAXIAL Ø6FX130CM+/-5CM PUNTA CÒNICA+MARC CM,P/GUIA 0,014"/0,35MM,INTR 5F,EXT DISTAL 1CON L-L P/INFLAT+CON L-L FEM P/GUIA.ESTÈRIL.LUTONIX 035,REF:902051525
E30042015 | InterPerifVas:Catèter baló ATP | CATÈTER BALÓ ATP Ø3,0X40MM A/RECOBR PLACLITAXEL,SEMICOMPLIANT 2MARC RADIOP,PN6ATM PR12ATM;CAT OTW/COAXIAL Ø6FX130CM+/-5CM PUNTA CÒNICA+MARC CM,P/GUIA 0,014"/0,35MM,INTR 5F,EXT DISTAL 1CON L-L P/INFLAT+CON L-L FEM P/GUIA.ESTÈRIL.LUTONIX 035,REF:9020515300
E30042015 | InterPerifVas:Catèter baló ATP | CATÈTER BALÓ ATP Ø3,0X80MM A/RECOBR PLACLITAXEL,SEMICOMPLIANT 2MARC RADIOP,PN6ATM PR12ATM;CAT OTW/COAXIAL Ø6FX130CM+/-5CM PUNTA CÒNICA+MARC CM,P/GUIA 0,014"/0,35MM,INTR 5F,EXT DISTAL 1CON L-L P/INFLAT+CON L-L FEM P/GUIA.ESTÈRIL.LUTONIX 035,REF:9020515300
E30042015 | InterPerifVas:Catèter baló ATP | CATÈTER BALÓ ATP Ø3,0X100MM A/RECOBR PLACLITAXEL,SEMICOMPLIANT 2MARC RADIOP,PN6ATM PR12ATM;CAT OTW/COAXIAL Ø6FX130CM+/-5CM PUNTA CÒNICA+MARC CM,P/GUIA 0,014"/0,35MM,INTR 5F,EXT DISTAL 1CON L-L P/INFLAT+CON L-L FEM P/GUIA.ESTÈRIL
E30042015 | InterPerifVas:Catèter baló ATP | CATÈTER BALÓ ATP Ø3,0X120MM A/RECOBR PLACLITAXEL,SEMICOMPLIANT 2MARC RADIOP,PN6ATM PR12ATM;CAT OTW/COAXIAL Ø6FX130CM+/-5CM PUNTA CÒNICA+MARC CM,P/GUIA 0,014"/0,35MM,INTR 5F,EXT DISTAL 1CON L-L P/INFLAT+CON L-L FEM P/GUIA.ESTÈRIL.LUTONIX 035,REF:902051530
E30042015 | InterPerifVas:Catèter baló ATP | CATÈTER BALÓ ATP Ø3,0X150MM A/RECOBR PLACLITAXEL,SEMICOMPLIANT 2MARC RADIOP,PN6ATM PR12ATM;CAT OTW/COAXIAL Ø6FX130CM+/-5CM PUNTA CÒNICA+MARC CM,P/GUIA 0,014"/0,35MM,INTR 5F,EXT DISTAL 1CON L-L P/INFLAT+CON L-L FEM P/GUIA.ESTÈRIL.LUTONIX 035,REF:902051530
E30042015 | InterPerifVas:Catèter baló ATP | CATÈTER BALÓ ATP Ø3,5X40MM A/RECOBR PLACLITAXEL,SEMICOMPLIANT 2MARC RADIOP,PN6ATM PR12ATM;CAT OTW/COAXIAL Ø6FX130CM+/-5CM PUNTA CÒNICA+MARC CM,P/GUIA 0,014"/0,35MM,INTR 5F,EXT DISTAL 1CON L-L P/INFLAT+CON L-L FEM P/GUIA.ESTÈRIL.LUTONIX 035,REF:9020515350
E30042015 | InterPerifVas:Catèter baló ATP | CATÈTER BALÓ ATP Ø3,5X80MM A/RECOBR PLACLITAXEL,SEMICOMPLIANT 2MARC RADIOP,PN6ATM PR12ATM;CAT OTW/COAXIAL Ø6FX130CM+/-5CM PUNTA CÒNICA+MARC CM,P/GUIA 0,014"/0,35MM,INTR 5F,EXT DISTAL 1CON L-L P/INFLAT+CON L-L FEM P/GUIA.ESTÈRIL.LUTONIX 035,REF:9020515350
E30042015 | InterPerifVas:Catèter baló ATP | CATÈTER BALÓ ATP Ø3,5X100MM A/RECOBR PLACLITAXEL,SEMICOMPLIANT 2MARC RADIOP,PN6ATM PR12ATM;CAT OTW/COAXIAL Ø6FX130CM+/-5CM PUNTA CÒNICA+MARC CM,P/GUIA 0,014"/0,35MM,INTR 5F,EXT DISTAL 1CON L-L P/INFLAT+CON L-L FEM P/GUIA.ESTÈRIL
E30042015 | InterPerifVas:Catèter baló ATP | CATÈTER BALÓ ATP Ø3,5X120MM A/RECOBR PLACLITAXEL,SEMICOMPLIANT 2MARC RADIOP,PN6ATM PR12ATM;CAT OTW/COAXIAL Ø6FX130CM+/-5CM PUNTA CÒNICA+MARC CM,P/GUIA 0,014"/0,35MM,INTR 5F,EXT DISTAL 1CON L-L P/INFLAT+CON L-L FEM P/GUIA.ESTÈRIL.LUTONIX 035,REF:902051535
E30042015 | InterPerifVas:Catèter baló ATP | CATÈTER BALÓ ATP Ø3,5X150MM A/RECOBR PLACLITAXEL,SEMICOMPLIANT 2MARC RADIOP,PN6ATM PR12ATM;CAT OTW/COAXIAL Ø6FX130CM+/-5CM PUNTA CÒNICA+MARC CM,P/GUIA 0,014"/0,35MM,INTR 5F,EXT DISTAL 1CON L-L P/INFLAT+CON L-L FEM P/GUIA.ESTÈRIL.LUTONIX 035,REF:902051535
E30042015 | InterPerifVas:Catèter baló ATP | CATÈTER BALÓ ATP Ø4,0X40MM A/RECOBR PLACLITAXEL,SEMICOMPLIANT 2MARC RADIOP,PN6ATM PR12ATM;CAT OTW/COAXIAL Ø6FX130CM+/-5CM PUNTA CÒNICA+MARC CM,P/GUIA 0,014"/0,35MM,INTR 5F,EXT DISTAL 1CON L-L P/INFLAT+CON L-L FEM P/GUIA.ESTÈRIL.LUTONIX 035,REF:9020515400
E30042015 | InterPerifVas:Catèter baló ATP | CATÈTER BALÓ ATP Ø4,0X80MM A/RECOBR PLACLITAXEL,SEMICOMPLIANT 2MARC RADIOP,PN6ATM PR12ATM;CAT OTW/COAXIAL Ø6FX130CM+/-5CM PUNTA CÒNICA+MARC CM,P/GUIA 0,014"/0,35MM,INTR 5F,EXT DISTAL 1CON L-L P/INFLAT+CON L-L FEM P/GUIA.ESTÈRIL.LUTONIX 035,REF:9020515400
E30042015 | InterPerifVas:Catèter baló ATP | CATÈTER BALÓ ATP Ø4,0X100MM A/RECOBR PLACLITAXEL,SEMICOMPLIANT 2MARC RADIOP,PN6ATM PR12ATM;CAT OTW/COAXIAL Ø6FX130CM+/-5CM PUNTA CÒNICA+MARC CM,P/GUIA 0,014"/0,35MM,INTR 5F,EXT DISTAL 1CON L-L P/INFLAT+CON L-L FEM P/GUIA.ESTÈRIL
E30042015 | InterPerifVas:Catèter baló ATP | CATÈTER BALÓ ATP Ø4,0X120MM A/RECOBR PLACLITAXEL,SEMICOMPLIANT 2MARC RADIOP,PN6ATM PR12ATM;CAT OTW/COAXIAL Ø6FX130CM+/-5CM PUNTA CÒNICA+MARC CM,P/GUIA 0,014"/0,35MM,INTR 5F,EXT DISTAL 1CON L-L P/INFLAT+CON L-L FEM P/GUIA.ESTÈRIL.LUTONIX 035,REF:902051540
E30042015 | InterPerifVas:Catèter baló ATP | CATÈTER BALÓ ATP Ø4,0X150MM A/RECOBR PLACLITAXEL,SEMICOMPLIANT 2MARC RADIOP,PN6ATM PR12ATM;CAT OTW/COAXIAL Ø6FX130CM+/-5CM PUNTA CÒNICA+MARC CM,P/GUIA 0,014"/0,35MM,INTR 5F,EXT DISTAL 1CON L-L P/INFLAT+CON L-L FEM P/GUIA.ESTÈRIL.LUTONIX 035,REF:902051540
E30042015 | InterPerifVas:Catèter baló ATP | IVASCULAR LUMINOR 14 PACLITAXEL 1.5MM 40MM 100CM 2 MARCAS METALICAS
E30042015 | InterPerifVas:Catèter baló ATP | IVASCULAR LUMINOR 14 PACLITAXEL 1.5MM 60MM 100CM 2 MARCAS METALICAS
E30042015 | InterPerifVas:Catèter baló ATP | IVASCULAR LUMINOR 14 PACLITAXEL 2.0MM 60MM 100CM 2 MARCAS METALICAS
E30042015 | InterPerifVas:Catèter baló ATP | IVASCULAR LUMINOR 14 PACLITAXEL 2.50MM 40MM 100CM 2 MARCAS METALICAS
E30042015 | InterPerifVas:Catèter baló ATP | IVASCULAR LUMINOR 14 PACLITAXEL 2.50MM 60MM 100CM 2 MARCAS METALICAS
E30042015 | InterPerifVas:Catèter baló ATP | IVASCULAR LUMINOR 14 PACLITAXEL 2.50MM 80MM 100CM 2 MARCAS METALICAS
E30042015 | InterPerifVas:Catèter baló ATP | IVASCULAR LUMINOR 14 PACLITAXEL 2.50MM 120MM 100CM 2 MARCAS METALICAS
E30042015 | InterPerifVas:Catèter baló ATP | IVASCULAR LUMINOR 14 PACLITAXEL 2.50MM 150MM 100CM 2 MARCAS METALICAS
E30042015 | InterPerifVas:Catèter baló ATP | IVASCULAR LUMINOR 14 PACLITAXEL 2.50MM 200MM 100CM 2 MARCAS METALICAS
E30042015 | InterPerifVas:Catèter baló ATP | IVASCULAR LUMINOR 14 PACLITAXEL 3.0MM 60MM 100CM 2 MARCAS METALICAS
E30042015 | InterPerifVas:Catèter baló ATP | CATÈTER BALÓ ATP SEMI- COMPLIANT Ø2,5MMXX20MMX;CATÈTER OTW/COAXIAL 90 CM LONG COMPATIBLE AMB GUIES 0,014" ARMADA 14,REF:A1025-020
E30042015 | InterPerifVas:Catèter baló ATP | CATÈTER BALÓ ATP SEMI- COMPLIANT Ø2,5MMXX40MMX;CATÈTER OTW/COAXIAL 90 CM LONG COMPATIBLE AMB GUIES 0,014" ARMADA 14,REF:A1025-040
E30042015 | InterPerifVas:Catèter baló ATP | CATÈTER BALÓ ATP SEMI- COMPLIANT Ø2,5MMXX60MMX;CATÈTER OTW/COAXIAL 90 CM LONG COMPATIBLE AMB GUIES 0,014" ARMADA 14,REF:A1025-060
E30042015 | InterPerifVas:Catèter baló ATP | CATÈTER BALÓ ATP SEMI- COMPLIANT Ø3,0MMXX20MMX ;CATÈTER OTW/COAXIAL 90 CM LONG COMPATIBLE AMB GUIES 0,014" ARMADA 14,REF:A1030-020
E30042015 | InterPerifVas:Catèter baló ATP | CATÈTER BALÓ ATP SEMI- COMPLIANT Ø3,0MMXX40MMX;CATÈTER OTW/COAXIAL 90 CM LONG COMPATIBLE AMB GUIES 0,014" ARMADA 14,REF:A1030-040
E30042015 | InterPerifVas:Catèter baló ATP | CATÈTER BALÓ ATP SEMI- COMPLIANT Ø3,0MMXX60MMX;CATÈTER OTW/COAXIAL 90 CM LONG COMPATIBLE AMB GUIES 0,014" ARMADA 14,REF:A1030-060
E30042015 | InterPerifVas:Catèter baló ATP | CATÈTER BALÓ ATP SEMI- COMPLIANT Ø4,0MMXX20MMX ;CATÈTER OTW/COAXIAL 90 CM LONG COMPATIBLE AMB GUIES 0,014" ARMADA 14,REF:A1040-020
E30042015 | InterPerifVas:Catèter baló ATP | CATÈTER BALÓ ATP SEMI- COMPLIANT Ø4,0MMXX40MMX ;CATÈTER OTW/COAXIAL 90 CM LONG COMPATIBLE AMB GUIES 0,014" ARMADA 14,REF:A1040-040
E30042015 | InterPerifVas:Catèter baló ATP | CATÈTER BALÓ ATP SEMI- COMPLIANT Ø4,0MMXX60MMX;CATÈTER OTW/COAXIAL 90 CM LONG COMPATIBLE AMB GUIES 0,014" ARMADA 14,REF:A1040-060
E30042015 | InterPerifVas:Catèter baló ATP | CATÈTER BALÓ ATP SEMI- COMPLIANT Ø4,0MMXX80MMX ;CATÈTER OTW/COAXIAL 90 CM LONG COMPATIBLE AMB GUIES 0,014" ARMADA 14,REF:A1040-080
E30042015 | InterPerifVas:Catèter baló ATP | CATÈTER BALÓ ATP SEMI- COMPLIANT Ø4,0MMXX120MMX;CATÈTER OTW/COAXIAL 90 CM LONG COMPATIBLE AMB GUIES 0,014" ARMADA 14,REF:A1040-120
E30042015 | InterPerifVas:Catèter baló ATP | CATÈTER BALÓ ATP SEMI- COMPLIANT Ø4,0MMXX200MMX;CATÈTER OTW/COAXIAL 90 CM LONG COMPATIBLE AMB GUIES 0,014" ARMADA 14,REF:A1040-200
E30042015 | InterPerifVas:Catèter baló ATP | CATÈTER BALÓ ATP SEMI- COMPLIANT Ø1,5MMXX20MMX;CATÈTER OTW/COAXIAL 150 CM LONG COMPATIBLE AMB GUIES 0,014" ARMADA 14,REF:A2015-020
E30042015 | InterPerifVas:Catèter baló ATP | CATÈTER BALÓ ATP SEMI- COMPLIANT Ø1,5MMXX120MMX;CATÈTER OTW/COAXIAL 150 CM LONG COMPATIBLE AMB GUIES 0,014" ARMADA 14,REF:A2015-120
E30038010 | Intervenc vascular:Sist tancament percutani intrav i extrav | DISPOSITIU DE TANCAMENT/TAPONAMENT PERCUTANI EXTRAVASCULAR BIOABSORBIBLE Ø5F TIPUS MYNXGRIP O EQ
E30038010 | Intervenc vascular:Sist tancament percutani intrav i extrav | DISPOSITIU DE TANCAMENT EXTRAVASCULAR AMB SEGELL HEMOSTÀSIC DE POLIETILENGLICOL (PEG) ABSORBIBLE EN 30 DIES,COMPATIBLE AMB INTRODUCTORS DE 6F/7F,ESTÈRIL,UN SOL ÚS
E30042015 | InterPerifVas:Catèter baló ATP | IVASCULAR LUMINOR 14 PACLITAXEL 3.5MM 60MM 150CM 2 MARCAS METALICAS
E30042015 | InterPerifVas:Catèter baló ATP | IVASCULAR LUMINOR 14 PACLITAXEL 3.5MM 80MM 150CM 2 MARCAS METALICAS
E30042015 | InterPerifVas:Catèter baló ATP | IVASCULAR LUMINOR 14 PACLITAXEL 3.5MM 120MM 150CM 2 MARCAS METALICAS
E30042015 | InterPerifVas:Catèter baló ATP | IVASCULAR LUMINOR 14 PACLITAXEL 3.5MM 150MM 150CM 2 MARCAS METALICAS
E30042015 | InterPerifVas:Catèter baló ATP | IVASCULAR LUMINOR 14 PACLITAXEL 3.5MM 200MM 150CM 2 MARCAS METALICAS
E30042015 | InterPerifVas:Catèter baló ATP | IVASCULAR LUMINOR 14 PACLITAXEL 4.0MM 60MM 150CM 2 MARCAS METALICAS
E30042015 | InterPerifVas:Catèter baló ATP | CATÈTER BALÓ ATP Ø6,0X100MM A/RECOBR PLACLITAXEL,SEMICOMPLIANT 2MARC RADIOP,PN6ATM PR12ATM;CAT OTW/COAXIAL Ø6FX130CM+/-5CM PUNTA CÒNICA+MARC CM,P/GUIA 0,035"/0,89MM,INTR 5F,EXT DISTAL 1CON L-L P/INFLAT+CON L-L FEM P/GUIA.ESTÈRIL.LUTONIX 035,REF:909041360
E30042015 | InterPerifVas:Catèter baló ATP | CATÈTER BALÓ ATP SEMI- COMPLIANT Ø2,0MMXX20MMX;CATÈTER OTW/COAXIAL 150 CM LONG COMPATIBLE AMB GUIES 0,014" ARMADA 14,REF:A2020-020
E30042015 | InterPerifVas:Catèter baló ATP | CATÈTER BALÓ ATP SEMI- COMPLIANT Ø2,0MMXX40MMX;CATÈTER OTW/COAXIAL 150 CM LONG COMPATIBLE AMB GUIES 0,014" ARMADA 14,REF:A2020-040
E30042015 | InterPerifVas:Catèter baló ATP | CATÈTER BALÓ ATP SEMI- COMPLIANT Ø2,0MMXX60MMX;CATÈTER OTW/COAXIAL 150 CM LONG COMPATIBLE AMB GUIES 0,014" ARMADA 14,REF:A2020-060
E30042015 | InterPerifVas:Catèter baló ATP | CATÈTER BALÓ ATP Ø4X20MM,¿ALTA PRESSIÓ,BAIX PERFIL,NO COMPLIANT,2MARC RX,PN8ATM/PR30ATM;CAT COAXIAL/OTW Ø6FX75CM,PUNTA CÒNICA ATR,P/GUIA 0,035",ART FEMOR,ILIAQUES I RENALS I P/TRACT LESIONS OBSTRUCT FÍSTULES AV SINTÈTICA O NATURAL.CONQUEST 40,REF:CQF7542
E30042015 | InterPerifVas:Catèter baló ATP | CATÈTER BALÓ ATP Ø4X40MM,¿ALTA PRESSIÓ,BAIX PERFIL,NO COMPLIANT,2MARC RX,PN8ATM/PR30ATM;CAT COAXIAL/OTW Ø6FX75CM,PUNTA CÒNICA ATR,P/GUIA 0,035",ART FEMOR,ILIAQUES I RENALS I P/TRACT LESIONS OBSTRUCT FÍSTULES AV SINTÈTICA O NATURAL.CONQUEST 40,REF:CQF7544
E30042015 | InterPerifVas:Catèter baló ATP | CATÈTER BALÓ ATP Ø8,0X40MM A/RECOBR PLACLITAXEL,SEMICOMPLIANT 2MARC RADIOP,PN6ATM PR12ATM;CAT OTW/COAXIAL Ø6FX75CM+/-5CM PUNTA CÒNICA+MARC CM,P/GUIA 0,035"/0,89MM,INTR 5F,EXT DISTAL 1CON L-L P/INFLAT+CON L-L FEM P/GUIA.ESTÈRIL.LUTONIX 035,REF:90904758000
E30039010 | Catèters recuperador cossos estranys vasculars tipus llaç | EQUIP RECUPERACIÓ COSSOS EXTRANYS SIST VASCULAR CORONARI I PERIFERIC TIPUS LLAÇ ESTAN.3-LLAÇOS:Ø 12-20MM LONG 120 CM,NITINOL /PLATÍ /IRIDI;CATÈTER Ø6FX100CM,EXT DE PEBAX INTER DE TEFLÓ,A/MARCADOR RADIOPAC PLATÍ,EST,UN SOL ÚS.EN SNAREREF:EN2006020
E30039010 | Catèters recuperador cossos estranys vasculars tipus llaç | EQUIP RECUPERACIÓ COSSOS EXTRANYS SIST VASCULAR CORONARI I PERIFERIC TIPUS LLAÇ ESTAN.3-LLAÇOS:Ø 18-30MM LONG 120 CM,NITINOL /PLATÍ /IRIDI;CATÈTER Ø7FX100CM,EXT DE PEBAX INTER DE TEFLÓ,A/MARCADOR RADIOPAC PLATÍ,EST,UN SOL ÚS.EN SNAREREF:EN2007030
E30039010 | Catèters recuperador cossos estranys vasculars tipus llaç | EQUIP RECUPERACIÓ COSSOS EXTRANYS SIST VASCULAR CORONARI I PERIFERIC TIPUS LLAÇ ESTAN.3-LLAÇOS:Ø 27-45MM LONG 120 CM,NITINOL /PLATÍ /IRIDI;CATÈTER Ø7FX100CM,EXT DE PEBAX INTER DE TEFLÓ,A/MARCADOR RADIOPAC PLATÍ,EST,UN SOL ÚS.EN SNAREREF:EN2007045
E30042015 | InterPerifVas:Catèter baló ATP | SPECTRANETICS ANGIOSCULPT PTA 8.0MM 40MM 137CM
E30042015 | InterPerifVas:Catèter baló ATP | CATÈTER BALÓ 5X40MM LLARGÀRIA 120CM COMPATIBLES AM GUIA DE 0,018"..
E30042015 | InterPerifVas:Catèter baló ATP | CATÈTER BALÓ 5X80MM LLARGÀRIA 120CM COMPATIBLES AM GUIA DE 0,018"..
E30042037 | InterPerifVas:Catèter Suport | CATÉTERES DE SOPORTE CXI™ CXI-4.0-35-90-P-NS-DAV
E30042025 | InterPerifVas:Catèter angio/diag ATP | IMPRESSA.BRAIDED.4F.30 CM.RIM..0 SIDE PORTS.0.035". (0.89 MM)
E30042025 | InterPerifVas:Catèter angio/diag ATP | IMPRESSA.BRAIDED.4F.65 CM.RIM..0 SIDE PORTS.0.035". (0.89 MM)
E30042025 | InterPerifVas:Catèter angio/diag ATP | IMPRESSA.BRAIDED.5F.30 CM.RIM..0 SIDE PORTS.0.035". (0.89 MM)
E30042025 | InterPerifVas:Catèter angio/diag ATP | IMPRESSA.BRAIDED.5F.65 CM.RIM..0 SIDE PORTS.0.035". (0.89 MM)
E30042025 | InterPerifVas:Catèter angio/diag ATP | CATÉTER DE MANIPULACIÓN DE GUÍAS TORCON NB ADVANT HNB5.0-35-40-P-NS-BMC
E30042025 | InterPerifVas:Catèter angio/diag ATP | CATÉTER DE MANIPULACIÓN DE GUÍAS TORCON NB ADVANT HNB5.0-38-40-P-NS-BMC
E30042025 | InterPerifVas:Catèter angio/diag ATP | CATÉTER DE MANIPULACIÓN DE GUÍAS TORCON NB ADVANT HNB6.0-38-40-P-NS-BMC
E30042035 | InterPerifVas:Catèter guia | FORMA DE LA PUNTA MP2, LLARGÀRIA 90 CM CALIBRE 8F
E30042035 | InterPerifVas:Catèter guia | FORMA DE LA PUNTA CROSSOVER 1, LLARGÀRIA 55 CM CALIBRE 6F
E30042035 | InterPerifVas:Catèter guia | FORMA DE LA PUNTA CROSSOVER 2 , LLARGÀRIA 55 CM CALIBRE 6F
E30042035 | InterPerifVas:Catèter guia | FORMA DE LA PUNTA LIMA, LLARGÀRIA 55 CM CALIBRE 6F
E30042035 | InterPerifVas:Catèter guia | CATÉTER DE GUÍA PERIFÉRICA MACH1 6 F LLARGÀRIA 55CM FORMA DE LA PUNTA HS
E30042035 | InterPerifVas:Catèter guia | CATÉTER DE GUÍA PERIFÉRICA MACH1 7 F LLARGÀRIA 55CM FORMA DE LA PUNTA HS
E30042035 | InterPerifVas:Catèter guia | CATÉTER DE GUÍA PERIFÉRICA MACH1 8 F LLARGÀRIA 55CM FORMA DE LA PUNTA HS
E30042035 | InterPerifVas:Catèter guia | PER GC .078 F7
E30042035 | InterPerifVas:Catèter guia | CATH 6F .070 JR 4 55CM 67008255
E30042035 | InterPerifVas:Catèter guia | CATH 6F .070 IM 55CM 67019055
E30042035 | InterPerifVas:Catèter guia | CAT 6F .070 JCV 55CM 67021455
E30042035 | InterPerifVas:Catèter guia | CAT 6F.070 CBL BURKE 90CM 67021890
E30042035 | InterPerifVas:Catèter guia | CAT 6F .070 MPA-1 55CM 67027055
E30042035 | InterPerifVas:Catèter guia | CAT 6F .070 MPA-1 90CM 67027090
E30042035 | InterPerifVas:Catèter guia | CAT 6F .070 STR 55CM 67028055
E30042035 | InterPerifVas:Catèter guia | CAT 6F .070 STR 90CM 67028090
E30042015 | InterPerifVas:Catèter baló ATP | CATÈTER BALÓ ATP OTW/COAXIAL SEMI-COMPLIANT↓PERFIL Ø9MMX10,0CM,11ATM;CATÈTER Ø6FX135CM,COMPATIBLE AMB GUIES 0,035".ADVANCE35LP,REF:PTA5-35-135-9-10,0
E30042015 | InterPerifVas:Catèter baló ATP | CATÈTER BALÓ ATP OTW/COAXIAL SEMI-COMPLIANT↓PERFIL Ø9MMX14,0CM,11ATM;CATÈTER Ø6FX135CM,COMPATIBLE AMB GUIES 0,035".ADVANCE35LP,REF:PTA5-35-135-9-14,0
E30042015 | InterPerifVas:Catèter baló ATP | CATÈTER BALÓ ATP OTW/COAXIAL SEMI-COMPLIANT↓PERFIL Ø9MMX4,0CM,11ATM;CATÈTER Ø6FX135CM,COMPATIBLE AMB GUIES 0,035",ADVANCE35LP,REF:PTA5-35-135-9-4,0
E30042015 | InterPerifVas:Catèter baló ATP | CATÈTER BALÓ ATP OTW/COAXIAL SEMI-COMPLIANT↓PERFIL Ø9MMX6,0CM,11ATM;CATÈTER Ø6FX135CM,COMPATIBLE AMB GUIES 0,035",ADVANCE35LP,REF:PTA5-35-135-9-6,0
E30042015 | InterPerifVas:Catèter baló ATP | CATÈTER BALÓ ATP OTW/COAXIAL SEMI-COMPLIANT↓PERFIL Ø9MMX8,0CM,11ATM;CATÈTER Ø6FX135CM,COMPATIBLE AMB GUIES 0,035",ADVANCE35LP,REF:PTA5-35-135-9-8,0
E30042015 | InterPerifVas:Catèter baló ATP | CATÈTER BALÓ ATP OTW/COAXIAL SEMI-COMPLIANT↓PERFIL Ø10MMX10,0CM,11ATM;CATÈTER Ø7FX80CM,COMPATIBLE AMB GUIES 0,035",ADVANCE35LP,REF:PTA5-35-80-10-10,0
E30042015 | InterPerifVas:Catèter baló ATP | CATÈTER BALÓ ATP OTW/COAXIAL SEMI-COMPLIANT↓PERFIL Ø6MMX17,0CM,,COMPATIBLE AMB GUIES 0,035";CATÈTER Ø5FX80CM,ADVANCE35LP,REF:PTA5-35-80-6-17,0
E30042015 | InterPerifVas:Catèter baló ATP | CATÈTER BALÓ ATP OTW/COAXIAL SEMI-COMPLIANT↓PERFIL Ø6MMX2,0CM,15ATM;CATÈTER Ø5FX80CM,COMPATIBLE AMB GUIES 0,035",ADVANCE35LP,REF:PTA5-35-80-6-2,0
E30042015 | InterPerifVas:Catèter baló ATP | CATÈTER BALÓ ATP OTW/COAXIAL SEMI-COMPLIANT↓PERFIL Ø6MMX20,0CM,15ATM;CATÈTER Ø6F,COMPATIBLE AMB GUIES 0,035";CATÈTER Ø5FX80CM,ADVANCE35LP,REF:PTA5-35-80-6-20,0
E30042015 | InterPerifVas:Catèter baló ATP | CATÈTER BALÓ ATP OTW/COAXIAL SEMI-COMPLIANT↓PERFIL Ø6MMX4,0CM,15ATM;CATÈTER Ø5FX80CM,COMPATIBLE AMB GUIES 0,035",ADVANCE35LP,REF:PTA5-35-80-6-4,0
E30042015 | InterPerifVas:Catèter baló ATP | CATÈTER BALÓ ATP OTW/COAXIAL SEMI-COMPLIANT↓PERFIL Ø6MMX6,0CM,15ATM;CATÈTER Ø5FX80CM,COMPATIBLE AMB GUIES 0,035",ADVANCE35LP,REF:PTA5-35-80-6-6,0
E30042025 | InterPerifVas:Catèter angio/diag ATP | CATÈTER ANGIOGRÀFIC SELECTIU CORBA MPA ØEXTER5F/INTERN0,048"X100CM,COS POLIAMIDA,MALLAT,A/RECOBR HIDROF,SENSE FORATS,PUNTA ØINTERN0,042" RADIOPACA ATRAUMÀT,PRESIÓ MÀX 1200PSI,GUIA RECOMENADA DE 0,038"(0,97MM),ESTÈRIL. APT,REF:APT11510019
E30042025 | InterPerifVas:Catèter angio/diag ATP | CATÈTER ANGIOGRÀFIC SELECTIU CORBA COBRAII ØEXTER5F/INTERN0,048"X80CM,COS POLIAMIDA,MALLAT,A/RECOBR HIDROF,SENSE FORATS,PUNTA ØINTERN0,042" RADIOPACA ATRAUMÀT,PRESIÓ MÀX 1200PSI,GUIA RECOMENADA DE 0,038"(0,97MM),ESTÈRIL. APT,REF:APT11508029
E30042025 | InterPerifVas:Catèter angio/diag ATP | CATÈTER ANGIOGRÀFIC SELECTIU CORBA SIMMONS I ØEXTER5F/INTERN0,048"X80CM,COS POLIAMIDA,MALLAT,A/RECOBR HIDROF,SENSE FORATS,PUNTA ØINTERN0,042" RADIOPACA ATRAUMÀT,PRESIÓ MÀX 1200PSI,GUIA RECOMENADA DE 0,038"(0,97MM),ESTÈRIL. APT,REF:APT11508031
E30042025 | InterPerifVas:Catèter angio/diag ATP | 5FX65CM, AMB CORBA TIPUS PIGTAIL PER A GUIA DE 0,038".
E30042025 | InterPerifVas:Catèter angio/diag ATP | CATÈTER ANGIOGRÀFIC ALT FLUX Ø5F/1,70MMX90CM,AMB CORBA TIPUS PIGTAIL,PER GUIA DE 0,038"/0,97MM.IMAGER II, REF:M001315141
E30042025 | InterPerifVas:Catèter angio/diag ATP | 5FX100CM, AMB CORBA TIPUS PIGTAIL PER A GUIA DE 0,038".
E30042025 | InterPerifVas:Catèter angio/diag ATP | 5FX65CM, AMB CORBA TIPUS PIGTAIL PER A GUIA DE 0,035".
E30042025 | InterPerifVas:Catèter angio/diag ATP | CATÈTER ANGIOGRÀFIC D'ALT FLUX (ATP) INTERVENCIONISME PERIFÈRIC VASCULAR TIPUS PIGTAIL CALIBRE 5FX100CM, AMB 10 FORATS, PER A GUIA 0,035". ESTÈRIL, IMAGER II,REF:M001315231
E30042025 | InterPerifVas:Catèter angio/diag ATP | CAT. ANGIO 4F 110CM PIG
E30042025 | InterPerifVas:Catèter angio/diag ATP | CAT. ANGIO 4F 110CM PIG
E30042025 | InterPerifVas:Catèter angio/diag ATP | CAT. ANGIO 4F 110CM PIG-145°.
E30042025 | InterPerifVas:Catèter angio/diag ATP | CAT. ANGIO 4F 110CM PIG-155°.
E30042025 | InterPerifVas:Catèter angio/diag ATP | CAT. ANGIO 4F 130CM PIG
E30042025 | InterPerifVas:Catèter angio/diag ATP | CAT. ANGIO 4F 130CM PIG-145°.
E30042025 | InterPerifVas:Catèter angio/diag ATP | CAT. ANGIO 6F 110CM PIG
E30042025 | InterPerifVas:Catèter angio/diag ATP | CAT. ANGIO 6F 110CM PIG
E30038010 | Intervenc vascular:Sist tancament percutani intrav i extrav | DISPOSITIU DE TANCAMENT/TAPONAMENT PERCUTANI EXTRAVASCULAR NO BIOABSORBIBLE D'ARTERIA FEMORAL,PER A VASOS Ø6F,TANCAMENT MECÀNIC CIRCUNFERENCIAL 360º,ESTÈRIL,UN SOL ÚS,TIPUS STARCLOSE O EQUIVALENT
E30042025 | InterPerifVas:Catèter angio/diag ATP | CAT. ANGIO 6F 110CM PIG-145°.
E30042025 | InterPerifVas:Catèter angio/diag ATP | CAT. ANGIO 6F 110CM PIG-155°
E30042025 | InterPerifVas:Catèter angio/diag ATP | CAT. ANGIO 6F 110CM PIG-145°.
E30042025 | InterPerifVas:Catèter angio/diag ATP | CAT. ANGIO 6F 130CM PIG
E30042025 | InterPerifVas:Catèter angio/diag ATP | CAT. ANGIO 6F 130CM PIG-145°.
E30042025 | InterPerifVas:Catèter angio/diag ATP | CATÈTER ANGIOGRÀFIC DE 5FX65CM, PERIFÈRIC SELECTIU VISCERAL, TIPUS COBRA AMB PUNTA RADIOPACA C1, NO HIDROFILIC, SENSE ORIFICIS LATERALS .PER AGUIA 0,035".ESTÈRIL.ADVANTAGE PUNTA BEACON, REF: HNBR-5.0-35-65-P-NS-C1
E30042025 | InterPerifVas:Catèter angio/diag ATP | CATÈTER ANGIOGRÀFIC DE 5FX65CM, PERIFÈRIC SELECTIU VISCERAL, TIPUS COBRA AMB PUNTA RADIOPACA C1, NO HIDROFILIC, SENSE ORIFICIS LATERALS .PER AGUIA 0,038". ESTÈRIL. ADVANTAGE PUNTA BEACON, REF: HNBR-5.0-38-65-P-NS-C1
E30042025 | InterPerifVas:Catèter angio/diag ATP | CATÈTER ANGIOGRÀFIC DE 5FX65CM, PERIFÈRIC SELECTIU VISCERAL, TIPUS COBRA AMB PUNTA RADIOPACA C2, NO HIDROFILIC, SENSE ORIFICIS LATERAL. PER A GUIA 0,038". ESTÈRIL. ADVANTAGE PUNTA BEACON, REF: HNBR-5.0-38-65-P-NS-C2
E30042025 | InterPerifVas:Catèter angio/diag ATP | CATÈTER ANGIOGRÀFIC DE 5FX65CM, PERIFÈRIC SELECTIU VISCERAL, TIPUS COBRA AMB PUNTA RADIOPACA C3, NO HIDROFILIC, SENSE ORIFICIS LATERALS .PER AGUIA 0,035". ESTÈRIL. ADVANTAGE PUNTA BEACON, REF: HNBR-5.0-35-65-P-NS-C3
E30042025 | InterPerifVas:Catèter angio/diag ATP | CATÈTER ANGIOGRÀFIC DE 5FX65CM, PERIFÈRIC SELECTIU VISCERAL, TIPUS COBRA AMB PUNTA RADIOPACA C3, NO HIDROFILIC, SENSE ORIFICIS LATERALS .PER AGUIA 0,038". ESTÈRIL. ADVANTAGE PUNTA BEACON, REF: HNBR-5.0-38-65-P-NS-C3
E30042025 | InterPerifVas:Catèter angio/diag ATP | CATÈTER ANGIOGRÀFIC DE 5FX80CM, PERIFÈRIC SELECTIU VISCERAL, TIPUS COBRA AMB PUNTA RADIOPACA C1, NO HIDROFILIC, SENSE ORIFICIS LATERALS .PER AGUIA 0,038". ESTÈRIL. ADVANTAGE PUNTA BEACON, REF: HNBR-5.0-38-80-P-NS-C1
E30042025 | InterPerifVas:Catèter angio/diag ATP | CATÈTER ANGIOGRÀFIC DE 5FX80CM, PERIFÈRIC SELECTIU VISCERAL, TIPUS COBRA AMB PUNTA RADIOPACA C2, NO HIDROFILIC, SENSE ORIFICIS LATERALS PER A GUIA 0,038". ESTÈRIL. ADVANTAGE PUNTA BEACON, REF: HNBR-5.0-38-80-P-NS-C2
E30042015 | InterPerifVas:Catèter baló ATP | CATÈTER BALÓ ATP OTW/COAXIAL MOLT ALTA PRESSIÓ,Ø5MMX2CM,8/30 ATM;CATÈTER Ø6FX75CM,COMPATIBLE AMB GUIES 0,035".CONQUEST,REF:CQ7552
E30042015 | InterPerifVas:Catèter baló ATP | CATÈTER BALÓ ATP OTW/COAXIAL MOLT ALTA PRESSIÓ,Ø8MMX6CM 8/30 ATM;CATÈTER Ø6FX75CM,COMPATIBLE AMB GUIES 0,035".CONQUEST,REF:CQ7586
E30042015 | InterPerifVas:Catèter baló ATP | CATÈTER BALÓ ATP OTW/COAXIAL MOLT ALTA PRESSIÓ,Ø8MMX8CM,8/30 ATM;CATÈTER Ø6FX75CM,COMPATIBLE AMB GUIES 0,035".CONQUEST,REF:CQ7588
E30042015 | InterPerifVas:Catèter baló ATP | CATÈTER BALÓ ATP OTW/COAXIAL MOLT ALTA PRESSIÓ,Ø9MMX4CM,8/30 ATM;CATÈTER Ø6FX75CM,COMPATIBLE AMB GUIES 0,035".CONQUEST,REF:CQ7594
E30042015 | InterPerifVas:Catèter baló ATP | CATÈTER BALÓ ATP OTW/COAXIAL MOLT ALTA PRESSIÓ,Ø4MMX10CM,8/30 ATM;CATÈTER Ø6FX50CM,COMPATIBLE AMB GUIES 0,035".CONQUEST,REF:CQF50410
E30042015 | InterPerifVas:Catèter baló ATP | CATÈTER BALÓ ATP OTW/COAXIAL MOLT ALTA PRESSIÓ,Ø4MMX2CM,8/30 ATM;CATÈTER Ø6FX50CM,COMPATIBLE AMB GUIES 0,035".CONQUEST,REF:CQF5042
E30042015 | InterPerifVas:Catèter baló ATP | CATÈTER BALÓ ATP OTW/COAXIAL MOLT ALTA PRESSIÓ,Ø4MMX4CM,8/30 ATM;CATÈTER Ø6FX50CM,COMPATIBLE AMB GUIES 0,035".CONQUEST,REF:CQF5044
E30042015 | InterPerifVas:Catèter baló ATP | CATÈTER BALÓ ATP OTW/COAXIAL MOLT ALTA PRESSIÓ,Ø4MMX6CM,8/30 ATM;CATÈTER Ø6FX50CM,COMPATIBLE AMB GUIES 0,035".CONQUEST,REF:CQF5046
E30042015 | InterPerifVas:Catèter baló ATP | CATÈTER BALÓ ATP OTW/COAXIAL MOLT ALTA PRESSIÓ,Ø4MMX8CM,8/30 ATM;CATÈTER Ø6FX50CM,COMPATIBLE AMB GUIES 0,035".CONQUEST,REF:CQF5048
E30042015 | InterPerifVas:Catèter baló ATP | CATÈTER BALÓ ATP OTW/COAXIAL MOLT ALTA PRESSIÓ,Ø5MMX10CM,8/30 ATM;CATÈTER Ø6FX50CM,COMPATIBLE AMB GUIES 0,035".CONQUEST,REF:CQF50510
E30042015 | InterPerifVas:Catèter baló ATP | CATÈTER BALÓ ATP OTW/COAXIAL MOLT ALTA PRESSIÓ,Ø5MMX2CM,8/30 ATM;CATÈTER Ø6FX50CM,COMPATIBLE AMB GUIES 0,035".CONQUEST,REF:CQF5052
E30042015 | InterPerifVas:Catèter baló ATP | CATÈTER BALÓ ATP OTW/COAXIAL MOLT ALTA PRESSIÓ,Ø5MMX4CM,8/30 ATM;CATÈTER Ø6FX50CM,COMPATIBLE AMB GUIES 0,035".CONQUEST,REF:CQF5054
E30042015 | InterPerifVas:Catèter baló ATP | CATÈTER BALÓ ATP OTW/COAXIAL MOLT ALTA PRESSIÓ,Ø5MMX6CM,8/30 ATM;CATÈTER Ø6FX50CM,COMPATIBLE AMB GUIES 0,035".CONQUEST,REF:CQF5056
E30042015 | InterPerifVas:Catèter baló ATP | CATÈTER BALÓ ATP OTW/COAXIAL MOLT ALTA PRESSIÓ,Ø5MMX8CM,8/30 ATM;CATÈTER Ø6FX50CM,COMPATIBLE AMB GUIES 0,035".CONQUEST,REF:CQF5058
E30042015 | InterPerifVas:Catèter baló ATP | CATÈTER BALÓ ATP OTW/COAXIAL MOLT ALTA PRESSIÓ,Ø6MMX10CM,8/30 ATM;CATÈTER Ø6FX50CM,COMPATIBLE AMB GUIES 0,035".CONQUEST,REF:CQF50610
E30042015 | InterPerifVas:Catèter baló ATP | CATÈTER BALÓ ATP OTW/COAXIAL MOLT ALTA PRESSIÓ,Ø6MMX2CM,8/30 ATM;CATÈTER Ø6FX50CM,COMPATIBLE AMB GUIES 0,035".CONQUEST,REF:CQF5062
E30042015 | InterPerifVas:Catèter baló ATP | CATÈTER BALÓ ATP OTW/COAXIAL MOLT ALTA PRESSIÓ,Ø6MMX4CM,8/30 ATM;CATÈTER Ø6FX50CM,COMPATIBLE AMB GUIES 0,035".CONQUEST,REF:CQF5064
E30042015 | InterPerifVas:Catèter baló ATP | CATÈTER BALÓ ATP OTW/COAXIAL MOLT ALTA PRESSIÓ,Ø6MMX6CM,8/30 ATM;CATÈTER Ø6FX50CM,COMPATIBLE AMB GUIES 0,035".CONQUEST,REF:CQF5066
E30042015 | InterPerifVas:Catèter baló ATP | CATÈTER BALÓ ATP OTW/COAXIAL MOLT ALTA PRESSIÓ,Ø6MMX8CM,8/30 ATM;CATÈTER Ø6FX50CM,COMPATIBLE AMB GUIES 0,035".CONQUEST,REF:CQF5068
E30042015 | InterPerifVas:Catèter baló ATP | CATÈTER BALÓ ATP OTW/COAXIAL MOLT ALTA PRESSIÓ,Ø7MMX10CM,8/30 ATM;CATÈTER Ø6FX50CM,COMPATIBLE AMB GUIES 0,035".CONQUEST,REF:CQF50710
E30042015 | InterPerifVas:Catèter baló ATP | CATÈTER BALÓ ATP OTW/COAXIAL MOLT ALTA PRESSIÓ,Ø7MMX2CM,8/30 ATM;CATÈTER Ø6FX50CM,COMPATIBLE AMB GUIES 0,035".CONQUEST,REF:CQF5072
E30042015 | InterPerifVas:Catèter baló ATP | CATÈTER BALÓ ATP OTW/COAXIAL MOLT ALTA PRESSIÓ,Ø5MMX2CM,8/30 ATM;CATÈTER Ø6FX75CM,COMPATIBLE AMB GUIES 0,035".CONQUEST,REF:CQF7552
E30042015 | InterPerifVas:Catèter baló ATP | CATÈTER BALÓ ATP OTW/COAXIAL MOLT ALTA PRESSIÓ,Ø5MMX4CM,8/30 ATM;CATÈTER Ø6FX75CM,COMPATIBLE AMB GUIES 0,035".CONQUEST,REF:CQF7554
E30042015 | InterPerifVas:Catèter baló ATP | CATÈTER BALÓ ATP OTW/COAXIAL MOLT ALTA PRESSIÓ,Ø5MMX6CM,8/30 ATM;CATÈTER Ø6FX75CM,COMPATIBLE AMB GUIES 0,035".CONQUEST,REF:CQF7556
E30042015 | InterPerifVas:Catèter baló ATP | CATÈTER BALÓ ATP OTW/COAXIAL MOLT ALTA PRESSIÓ,Ø5MMX8CM,8/30 ATM;CATÈTER Ø6FX75CM,COMPATIBLE AMB GUIES 0,035".CONQUEST,REF:CQF7558
E30042015 | InterPerifVas:Catèter baló ATP | CATÈTER BALÓ ATP OTW/COAXIAL MOLT ALTA PRESSIÓ,Ø6MMX10CM,8/30 ATM;CATÈTER Ø6FX75CM,COMPATIBLE AMB GUIES 0,035".CONQUEST,REF:CQF75610
E30042015 | InterPerifVas:Catèter baló ATP | CATÈTER BALÓ ATP OTW/COAXIAL MOLT ALTA PRESSIÓ,Ø6MMX2CM,8/30 ATM;CATÈTER Ø6FX75CM,COMPATIBLE AMB GUIES 0,035".CONQUEST,REF:CQF7562
E30042015 | InterPerifVas:Catèter baló ATP | CATÈTER BALÓ ATP OTW/COAXIAL MOLT ALTA PRESSIÓ,Ø6MMX4CM,8/30 ATM;CATÈTER Ø6FX75CM,COMPATIBLE AMB GUIES 0,035".CONQUEST,REF:CQF7564
E30042015 | InterPerifVas:Catèter baló ATP | CATÈTER BALÓ ATP OTW/COAXIAL MOLT ALTA PRESSIÓ,Ø6MMX6CM,8/30 ATM;CATÈTER Ø6FX75CM,COMPATIBLE AMB GUIES 0,035".CONQUEST,REF:CQF7566
E30042015 | InterPerifVas:Catèter baló ATP | CATÈTER BALÓ ATP OTW/COAXIAL MOLT ALTA PRESSIÓ,Ø6MMX8CM,8/30 ATM;CATÈTER Ø6FX75CM,COMPATIBLE AMB GUIES 0,035".CONQUEST,REF:CQF7568
E30042015 | InterPerifVas:Catèter baló ATP | CATÈTER BALÓ ATP OTW/COAXIAL MOLT ALTA PRESSIÓ,Ø7MMX10CM,8/30 ATM;CATÈTER Ø6FX75CM,COMPATIBLE AMB GUIES 0,035".CONQUEST,REF:CQF75710
E30042015 | InterPerifVas:Catèter baló ATP | CATÈTER BALÓ ATP OTW/COAXIAL MOLT ALTA PRESSIÓ,Ø7MMX2CM,8/30 ATM;CATÈTER Ø6FX75CM,COMPATIBLE AMB GUIES 0,035".CONQUEST,REF:CQF7572
E30042015 | InterPerifVas:Catèter baló ATP | CATÈTER BALÓ ATP OTW/COAXIAL MOLT ALTA PRESSIÓ,Ø7MMX4CM,8/30 ATM;CATÈTER Ø6FX75CM,COMPATIBLE AMB GUIES 0,035".CONQUEST,REF:CQF7574
E30042015 | InterPerifVas:Catèter baló ATP | CATÈTER BALÓ ATP OTW/COAXIAL MOLT ALTA PRESSIÓ,Ø7MMX6CM,8/30 ATM;CATÈTER Ø6FX75CM,COMPATIBLE AMB GUIES 0,035".CONQUEST,REF:CQF7576
E30042015 | InterPerifVas:Catèter baló ATP | CATÈTER BALÓ ATP OTW/COAXIAL MOLT ALTA PRESSIÓ,Ø7MMX8CM,8/30 ATM;CATÈTER Ø6FX75CM,COMPATIBLE AMB GUIES 0,035".CONQUEST,REF:CQF7578
E30042015 | InterPerifVas:Catèter baló ATP | CATÈTER BALÓ ATP OTW/COAXIAL MOLT ALTA PRESSIÓ,Ø8MMX10CM,8/30 ATM;CATÈTER Ø6FX75CM,COMPATIBLE AMB GUIES 0,035".CONQUEST,REF:CQF75810
E30042015 | InterPerifVas:Catèter baló ATP | CATÈTER BALÓ ATP OTW/COAXIAL MOLT ALTA PRESSIÓ,Ø9MMX4CM,8/30 ATM;CATÈTER Ø6FX75CM,COMPATIBLE AMB GUIES 0,035".CONQUEST,REF:CQF7594
E30042015 | InterPerifVas:Catèter baló ATP | CATÈTER BALÓ ATP OTW/COAXIAL MOLT ALTA PRESSIÓ,Ø9MMX8CM,8/30 ATM;CATÈTER Ø6FX75CM,COMPATIBLE AMB GUIES 0,035".CONQUEST,REF:CQF7598
E30042015 | InterPerifVas:Catèter baló ATP | CATÈTER BALÓ ATP OTW/COAXIAL SEMI-COMPLIANT Ø3,0MMX20MM,3ATM,2CAPA,2MARC RADIOP (PT+IR);CATÈTER 5FX80CM,COMPATIBLE AMB GUIES 0,035".ARMADA 35,REF:B1030-020
E30042015 | InterPerifVas:Catèter baló ATP | CATÈTER BALÓ ATP OTW/COAXIAL SEMI-COMPLIANT Ø4,0MMX20MM,4ATM,2CAPA,2MARC RADIOP (PT+IR);CATÈTER 5FX80CM,COMPATIBLE AMB GUIES 0,035".ARMADA 35,REF:B1040-020
E30042015 | InterPerifVas:Catèter baló ATP | CATÈTER BALÓ ATP OTW/COAXIAL SEMI-COMPLIANT Ø4,0MMX60MM,4ATM,2CAPA,2MARC RADIOP (PT+IR);CATÈTER 5FX80CM,COMPATIBLE AMB GUIES 0,035".ARMADA 35,REF:B1040-060
E30042015 | InterPerifVas:Catèter baló ATP | CATÈTER BALÓ ATP OTW/COAXIAL SEMI-COMPLIANT Ø4,0MMX100CM,4ATM,2CAPA,2MARC RADIOP (PT+IR);CATÈTER 5FX80CM,COMPATIBLE AMB GUIES 0,035".ARMADA 35,REF:B1040-100
E30042015 | InterPerifVas:Catèter baló ATP | CATÈTER BALÓ ATP OTW/COAXIAL SEMI-COMPLIANT Ø4,0MMX120CM,4ATM,2CAPA,2MARC RADIOP (PT+IR);CATÈTER 5FX80CM,COMPATIBLE AMB GUIES 0,035".ARMADA 35,REF:B1040-120
E30042015 | InterPerifVas:Catèter baló ATP | CATÈTER BALÓ ATP OTW/COAXIAL SEMI-COMPLIANT Ø4,0MMX15MM,4ATM,2CAPA,2MARC RADIOP (PT+IR);CATÈTER 5FX80CM,COMPATIBLE AMB GUIES 0,035".ARMADA 35,REF:B1040-150
E30042015 | InterPerifVas:Catèter baló ATP | CATÈTER BALÓ ATP OTW/COAXIAL SEMI-COMPLIANT Ø4,0MMX20MM,4ATM,2CAPA,2MARC RADIOP (PT+IR);CATÈTER 5FX80CM,COMPATIBLE AMB GUIES 0,035".ARMADA 35,REF:B1040-200
E30042015 | InterPerifVas:Catèter baló ATP | CATÈTER BALÓ ATP OTW/COAXIAL SEMI-COMPLIANT↓PERFIL Ø4MMX10,0CM,15ATM;CATÈTER Ø5FX135CM,COMPATIBLE AMB GUIES 0,035",ADVANCE35LP,REF:PTA5-35-135-4-10,0
E30042015 | InterPerifVas:Catèter baló ATP | CATÈTER BALÓ ATP OTW/COAXIAL SEMI-COMPLIANT↓PERFIL Ø4MMX12,0CM,15ATM;CATÈTER Ø5FX135CM,COMPATIBLE AMB GUIES 0,035",ADVANCE35LP,REF:PTA5-35-135-4-12,0
E30037010 | Catèters per a trombectomia i aterectomia percutània | CAT ATP TRO PERIFÈ 1300200479
E30037010 | Catèters per a trombectomia i aterectomia percutània | CAT ATP TRO PERIFÈ 1300200473
E30037010 | Catèters per a trombectomia i aterectomia percutània | CAT ATP TRO PERIFÈ 1300200472
E30037010 | Catèters per a trombectomia i aterectomia percutània | CAT ATP TRO PERIFÈ 1300200459
E30037010 | Catèters per a trombectomia i aterectomia percutània | CAT ATP TRO PERIFÈ 1300200458
E30042015 | InterPerifVas:Catèter baló ATP | CATÈTER BALÓ ATP OTW/COAXIAL SEMI-COMPLIANT↓PERFIL Ø4MMX14,0CM,15ATM;CATÈTER Ø5FX135CM,COMPATIBLE AMB GUIES 0,035",ADVANCE35LP,REF:PTA5-35-135-4-14,0
E30042015 | InterPerifVas:Catèter baló ATP | CATÈTER BALÓ ATP OTW/COAXIAL SEMI-COMPLIANT↓PERFIL Ø4MMX17,0CM,15ATM;CATÈTER Ø5FX135CM,COMPATIBLE AMB GUIES 0,035",ADVANCE35LP,REF:PTA5-35-135-4-17,0
E30042015 | InterPerifVas:Catèter baló ATP | CATÈTER BALÓ ATP OTW/COAXIAL SEMI-COMPLIANT↓PERFIL Ø4MMX2,0CM,15ATM;CATÈTER Ø5FX135CM,COMPATIBLE AMB GUIES 0,035",ADVANCE35LP,REF:PTA5-35-135-4-2,0
E30042015 | InterPerifVas:Catèter baló ATP | CATÈTER BALÓ ATP OTW/COAXIAL SEMI-COMPLIANT↓PERFIL Ø4MMX20,0CM,15ATM;CATÈTER Ø5FX135CM,COMPATIBLE AMB GUIES 0,035",ADVANCE35LP,REF:PTA5-35-135-4-20,0
E30042015 | InterPerifVas:Catèter baló ATP | CATÈTER BALÓ ATP OTW/COAXIAL SEMI-COMPLIANT↓PERFIL Ø4MMX4,0CM,15ATM;CATÈTER Ø5FX135CM,COMPATIBLE AMB GUIES 0,035",ADVANCE35LP,REF:PTA5-35-135-4-4,0
E30042015 | InterPerifVas:Catèter baló ATP | CATÈTER BALÓ ATP OTW/COAXIAL SEMI-COMPLIANT↓PERFIL Ø4MMX8,0CM,15ATM;CATÈTER Ø5FX135CM,COMPATIBLE AMB GUIES 0,035",ADVANCE35LP,REF:PTA5-35-135-4-8,0
E30042015 | InterPerifVas:Catèter baló ATP | CATÈTER BALÓ ATP OTW/COAXIAL SEMI-COMPLIANT↓PERFIL Ø5MMX10,0CM,15ATM;CATÈTER Ø5FX135CM,COMPATIBLE AMB GUIES 0,035",ADVANCE35LP,REF:PTA5-35-135-5-10,0
E30042015 | InterPerifVas:Catèter baló ATP | CATÈTER BALÓ ATP OTW/COAXIAL SEMI-COMPLIANT↓PERFIL Ø5MMX12,0CM;CATÈTER Ø5FX135CM,COMPATIBLE AMB GUIES 0,035",ADVANCE35LP,REF:PTA5-35-135-5-12,0
E30042015 | InterPerifVas:Catèter baló ATP | CATÈTER BALÓ ATP OTW/COAXIAL SEMI-COMPLIANT↓PERFIL Ø5MMX14,0CM,15ATM;CATÈTER Ø5FX135CM,COMPATIBLE AMB GUIES 0,035",ADVANCE35LP,REF:PTA5-35-135-5-14,0
E30042015 | InterPerifVas:Catèter baló ATP | CATÈTER BALÓ ATP OTW/COAXIAL SEMI-COMPLIANT↓PERFIL Ø5MMX17,0CM;CATÈTER Ø6FX135CM,COMPATIBLE AMB GUIES 0,035",ADVANCE35LP,REF:PTA5-35-135-5-17,0
E30042045 | InterPerifVas:Microcatèter | MICROCATÈTER 1LLUM,TRENAT TUNSGTÈ+ ACER INOX I RECOBR HIDROF,Ø1,9F/2,8FX150CM,MARC RADIOP,PUNTA DISTAL RECTE,COMP A/COILS 0,018",INFUS SELECT AGENTS DIAGN,EMBÒL,TERAP,VASC PERIFÈRICA:LIPIODOL,ETAHNOL,NBCA GLUE,ONIX I CONTRASTS.CARNELIAN,REF:TOK-MCCW150-E
E30047010 | Intervenc vascular:Catèters baló oclusió embolect i trombect | CATÈTER SEMIRÍGIDPVC AMB BALÓ CONCÈNTRIC PER A GUIA EMBOLECTOMIA/OCLUSSIÓ,DE DOBLE LLUM,TIPUS FOGARTY. Ø7F LONGITUD 80CM+/-2CM,MIDA BALÓ: 7F,PER A GUIA 0,035"/0,089MM,RADIOPAC EXTREM DISTAL,AMB GUIA I XERINGA. ESTÈRIL,D'UN SOL
E30047010 | Intervenc vascular:Catèters baló oclusió embolect i trombect | CATÈTER SEMIRÍGID DE PVC AMB BALÓ CONCÈNTRIC PER A GUIA EMBOLECTOMIA/OCLUSSIÓ,DE DOBLE LLUM,TIPUS FOGARTY. Ø6F LONGITUD 40CM+/-2CM,MIDA BALÓ: 7F,PER A GUIA 0,035"/0,089MM,RADIOPAC EXTREM DISTAL,AMB GUIA I XERINGA. ESTÈRIL,D'UN SOL ÚS.
E30047010 | Intervenc vascular:Catèters baló oclusió embolect i trombect | CATÈTER SEMIRÍGIDPVC AMB BALÓ CONCÈNTRIC PER A GUIA EMBOLECTOMIA/OCLUSSIÓ,DE DOBLE LLUM,TIPUS FOGARTY. Ø6F LONGITUD 40CM+/-2CM,MIDA BALÓ: 7F,PER A GUIA 0,035"/0,089MM,RADIOPAC EXTREM DISTAL,AMB GUIA I XERINGA. ESTÈRIL,D'UN SOL
E30047010 | Intervenc vascular:Catèters baló oclusió embolect i trombect | CATÈTER SEMIRÍGIDPVC AMB BALÓ CONCÈNTRIC PER A GUIA EMBOLECTOMIA/OCLUSSIÓ,DE DOBLE LLUM,TIPUS FOGARTY. Ø4F LONGITUD 40CM+/-2CM,MIDA BALÓ: 7F,PER A GUIA 0,035"/0,089MM,RADIOPAC EXTREM DISTAL,AMB GUIA I XERINGA. ESTÈRIL,D'UN SOL
E30047010 | Intervenc vascular:Catèters baló oclusió embolect i trombect | CATÈTER SEMIRÍGIDPVC AMB BALÓ CONCÈNTRIC PER A GUIA EMBOLECTOMIA/OCLUSSIÓ,DE DOBLE LLUM,TIPUS FOGARTY. Ø6F LONGITUD 80CM+/-2CM,MIDA BALÓ: 7F,PER A GUIA 0,035"/0,089MM,RADIOPAC EXTREM DISTAL,AMB GUIA I XERINGA. ESTÈRIL,D'UN SOL
E30047010 | Intervenc vascular:Catèters baló oclusió embolect i trombect | CATÈTER SEMIRÍGIDPVC AMB BALÓ CONCÈNTRIC PER A GUIA EMBOLECTOMIA/OCLUSSIÓ,DE DOBLE LLUM,TIPUS FOGARTY. Ø6F LONGITUD 80CM+/-2CM,MIDA BALÓ: 7F,PER A GUIA 0,035"/0,089MM,RADIOPAC EXTREM DISTAL,AMB GUIA I XERINGA. ESTÈRIL,D'UN SOL
E30042015 | InterPerifVas:Catèter baló ATP | CATÈTER BALÓ ATP OTW/COAXIAL SEMI-COMPLIANT↓PERFIL Ø5MMX20,0CM,15ATM;CATÈTER Ø5FX135CM,COMPATIBLE AMB GUIES 0,035",ADVANCE35LP,REF:PTA5-35-135-5-20,0
E30042015 | InterPerifVas:Catèter baló ATP | CATÈTER BALÓ ATP OTW/COAXIAL SEMI-COMPLIANT↓PERFIL Ø5MMX4,0CM,15ATM;CATÈTER Ø5FX135CM,COMPATIBLE AMB GUIES 0,035",ADVANCE35LP,REF:PTA5-35-135-5-4,0
E30042015 | InterPerifVas:Catèter baló ATP | CATÈTER BALÓ ATP OTW/COAXIAL SEMI-COMPLIANT↓PERFIL Ø5MMX6,0CM,15ATM;CATÈTER Ø5FX135CM,COMPATIBLE AMB GUIES 0,035",ADVANCE35LP,REF:PTA5-35-135-5-6,0
E30042015 | InterPerifVas:Catèter baló ATP | CATÈTER BALÓ ATP OTW/COAXIAL SEMI-COMPLIANT↓PERFIL Ø5MMX8,0CM,15ATM;CATÈTER Ø5FX135CM,COMPATIBLE AMB GUIES 0,035",ADVANCE35LP,REF:PTA5-35-135-5-8,0
E30042015 | InterPerifVas:Catèter baló ATP | CATÈTER BALÓ ATP OTW/COAXIAL SEMI-COMPLIANT↓PERFIL Ø6MMX10,0CM,15ATM;CATÈTER Ø5FX135CM,COMPATIBLE AMB GUIES 0,035",ADVANCE35LP,REF:PTA5-35-135-6-10,0
E30042015 | InterPerifVas:Catèter baló ATP | CATÈTER BALÓ ATP OTW/COAXIAL SEMI-COMPLIANT↓PERFIL Ø6MMX12,0CM;CATÈTER Ø5FX135CM,COMPATIBLE AMB GUIES 0,035",ADVANCE35LP,REF:PTA5-35-135-6-12,0
E30042015 | InterPerifVas:Catèter baló ATP | CATÈTER BALÓ ATP OTW/COAXIAL SEMI-COMPLIANT↓PERFIL Ø6MMX14,0CM,15ATM;CATÈTER Ø5FX135CM,COMPATIBLE AMB GUIES 0,035",ADVANCE35LP,REF:PTA5-35-135-6-14,0
E30042015 | InterPerifVas:Catèter baló ATP | CATÈTER BALÓ ATP OTW/COAXIAL SEMI-COMPLIANT↓PERFIL Ø6MMX17,0CM;CATÈTER Ø5FX135CM,COMPATIBLE AMB GUIES 0,035",ADVANCE35LP,REF:PTA5-35-135-6-17,0
E30042015 | InterPerifVas:Catèter baló ATP | CATÈTER BALÓ ATP OTW/COAXIAL MOLT ALTA PRESSIÓ,Ø8MMX4CM,8/30 ATM; CATÈTER Ø6FX75CM,COMPATIBLE AMB GUIES 0,035".CONQUEST,REF:CQF7584
E30042025 | InterPerifVas:Catèter angio/diag ATP | CATÈTER ANGIOGRÀFIC DE 5FX100CM, PERIFÈRIC SELECTIU VISCERAL, TIPUS COBRA AMB PUNTA RADIOPACA C1, NO HIDROFILIC, SENSE ORIFICIS LATERALS .PER A GUIA 0,035". ESTÈRIL. ADVANTAGE PUNTA BEACON, REF: HNBR-5.0-35-100-P-NS-C1
E30042025 | InterPerifVas:Catèter angio/diag ATP | CATÈTER ANGIOGRÀFIC DE 5FX100CM, PERIFÈRIC SELECTIU VISCERAL, TIPUS COBRA AMB PUNTA RADIOPACA C1, NO HIDROFILIC, SENSE ORIFICIS LATERALS.PER AGUIA 0,038". ESTÈRIL. ADVANTAGE PUNTA BEACON, REF: HNBR-5.0-38-100-P-NS-C1
E30042025 | InterPerifVas:Catèter angio/diag ATP | CATÈTER ANGIOGRÀFIC DE 5FX100CM, PERIFÈRIC SELECTIU VISCERAL, TIPUSCOBRA AMB PUNTA RADIOPACA C2, NO HIDROFILIC, SENSE ORIFICIS LATERALS .PER AGUIA 0,035". ESTÈRIL. ADVANTAGE PUNTA BEACON, REF: HNBR-5.0-35-100-P-NS-C2
E30042015 | InterPerifVas:Catèter baló ATP | CATÈTER BALÓ ATP OTW/COAXIAL SEMI-COMPLIANT↓PERFIL Ø6MMX20,0CM,15ATM;CATÈTER Ø6F,CATÈTER Ø6FX135CM,COMPATIBLE AMB GUIES 0,035",ADVANCE35LP,REF:PTA5-35-135-6-20,0
E30042015 | InterPerifVas:Catèter baló ATP | CATÈTER BALÓ ATP OTW/COAXIAL SEMI-COMPLIANT↓PERFIL Ø6MMX4,0CM,15ATM;CATÈTER Ø5FX135CM,COMPATIBLE AMB GUIES 0,035",ADVANCE35LP,REF:PTA5-35-135-6-4,0
E30042015 | InterPerifVas:Catèter baló ATP | CATÈTER BALÓ ATP OTW/COAXIAL SEMI-COMPLIANT↓PERFIL Ø6MMX6,0CM,15ATM;CATÈTER Ø5FX135CM,COMPATIBLE AMB GUIES 0,035",ADVANCE35LP,REF:PTA5-35-135-6-6,0
E30042015 | InterPerifVas:Catèter baló ATP | CATÈTER BALÓ ATP OTW/COAXIAL SEMI-COMPLIANT↓PERFIL Ø6MMX8,0CM,15ATM;CATÈTER Ø5FX135CM,COMPATIBLE AMB GUIES 0,035",ADVANCE35LP,REF:PTA5-35-135-6-8,0
E30042015 | InterPerifVas:Catèter baló ATP | CATÈTER BALÓ ATP OTW/COAXIAL SEMI-COMPLIANT↓PERFIL Ø7MMX10,0CM,12ATM;CATÈTER Ø6FX135CM,COMPATIBLE AMB GUIES 0,035",ADVANCE35LP,REF:PTA5-35-135-7-10,0
E30042015 | InterPerifVas:Catèter baló ATP | CATÈTER BALÓ ATP OTW/COAXIAL SEMI-COMPLIANT↓PERFIL Ø7MMX12,0CM;CATÈTER Ø6FX135CM,COMPATIBLE AMB GUIES 0,035",ADVANCE35LP,REF:PTA5-35-135-7-12,0
E30042015 | InterPerifVas:Catèter baló ATP | CATÈTER BALÓ ATP OTW/COAXIAL SEMI-COMPLIANT↓PERFIL Ø7MMX14,0CM,12ATM;CATÈTER Ø6FX135CM,COMPATIBLE AMB GUIES 0,035",ADVANCE35LP,REF:PTA5-35-135-7-14,0
E30042015 | InterPerifVas:Catèter baló ATP | CATÈTER BALÓ ATP OTW/COAXIAL SEMI-COMPLIANT↓PERFIL Ø7MMX17,0CM;CATÈTER Ø6FX135CM,COMPATIBLE AMB GUIES 0,035",ADVANCE35LP,REF:PTA5-35-135-7-17,0
E30042015 | InterPerifVas:Catèter baló ATP | CATÈTER BALÓ ATP OTW/COAXIAL SEMI-COMPLIANT↓PERFIL Ø7MMX20,0CM,12ATM;CATÈTER Ø6FX135CM,COMPATIBLE AMB GUIES 0,035",ADVANCE35LP,REF:PTA5-35-135-7-20,0
E30042015 | InterPerifVas:Catèter baló ATP | CATÈTER BALÓ ATP OTW/COAXIAL SEMI-COMPLIANT↓PERFIL Ø7MMX4,0CM,12ATM;CATÈTER Ø5FX135CM,COMPATIBLE AMB GUIES 0,035",ADVANCE35LP,REF:PTA5-35-135-7-4,0
E30042015 | InterPerifVas:Catèter baló ATP | CATÈTER BALÓ ATP OTW/COAXIAL SEMI-COMPLIANT↓PERFIL Ø7MMX6,0CM,12ATM;CATÈTER Ø5FX135CM,COMPATIBLE AMB GUIES 0,035",ADVANCE35LP,REF:PTA5-35-135-7-6,0
E30042015 | InterPerifVas:Catèter baló ATP | CATÈTER BALÓ ATP OTW/COAXIAL SEMI-COMPLIANT↓PERFIL Ø7MMX8,0CM,12ATM;CATÈTER Ø5FX135CM,COMPATIBLE AMB GUIES 0,035",ADVANCE35LP,REF:PTA5-35-135-7-8,0
E30042015 | InterPerifVas:Catèter baló ATP | CATÈTER BALÓ ATP OTW/COAXIAL SEMI-COMPLIANT↓PERFIL Ø8MMX10,0CM,11ATM;CATÈTER Ø6FX135CM,COMPATIBLE AMB GUIES 0,035".ADVANCE35LP,REF:PTA5-35-135-8-10,0
E30042015 | InterPerifVas:Catèter baló ATP | CATÈTER BALÓ ATP OTW/COAXIAL SEMI-COMPLIANT↓PERFIL Ø8MMX12,0CM,11ATM,CATÈTER Ø6FX135CM,COMPATIBLE AMB GUIES 0,035",ADVANCE35LP,REF:PTA5-35-135-8-12,0
E30042015 | InterPerifVas:Catèter baló ATP | CATÈTER BALÓ ATP OTW/COAXIAL SEMI-COMPLIANT↓PERFIL Ø8MMX14,0CM,11ATM;CATÈTER Ø6FX135CM,COMPATIBLE AMB GUIES 0,035".ADVANCE35LP,REF:PTA5-35-135-8-14,0
E30042015 | InterPerifVas:Catèter baló ATP | CATÈTER BALÓ ATP OTW/COAXIAL SEMI-COMPLIANT↓PERFIL Ø8MMX6,0CM,11ATM;CATÈTER Ø5FX135CM,COMPATIBLE AMB GUIES 0,035",ADVANCE35LP,REF:PTA5-35-135-8-6,0
E30042015 | InterPerifVas:Catèter baló ATP | CATÈTER BALÓ ATP OTW/COAXIAL SEMI-COMPLIANT↓PERFIL Ø8MMX8,0CM,11ATM;CATÈTER Ø5FX135CM,COMPATIBLE AMB GUIES 0,035",ADVANCE35LP,REF:PTA5-35-135-8-8,0
E30042015 | InterPerifVas:Catèter baló ATP | CATÈTER BALÓ ATP,POLÍMER SEMICRIATALÍØ8MMX60MM,COMPLIANT↓PERFIL ,5PLEGS,2MARCADORS RADIOPACS,RECOBRIMENT HIDRÒFIL+HIDRÒFOBO,PN7ATM,PR20ATM ;CATÈTER OTW/COAXIAL Ø6FX130 LONG,PUNTA CURTA,SUAU,CÒNICA,PER A GUIA 0,035".PASSEO 35 XEO,REF:428800
E30042025 | InterPerifVas:Catèter angio/diag ATP | 4FX65CM, AMB CORBA TIPUS TENNIS RACQUET PER A GUIA DE 0,035".
E30042025 | InterPerifVas:Catèter angio/diag ATP | 4FX90CM, AMB CORBA TIPUS TENNIS RACQUET PER A GUIA DE 0,035".
E30042025 | InterPerifVas:Catèter angio/diag ATP | 4FX100CM, AMB CORBA TIPUS TENNIS RACQUET PER A GUIA DE 0,035".
E30042025 | InterPerifVas:Catèter angio/diag ATP | 5FX65CM, AMB CORBA TIPUS TENNIS RACQUET PER A GUIA DE 0,035".
E30042025 | InterPerifVas:Catèter angio/diag ATP | 5FX90CM, AMB CORBA TIPUS TENNIS RACQUET PER A GUIA DE 0,035".
E30042025 | InterPerifVas:Catèter angio/diag ATP | 5FX100CM, AMB CORBA TIPUS TENNIS RACQUET PER A GUIA DE 0,035".
E30042025 | InterPerifVas:Catèter angio/diag ATP | 5FX65CM, AMB CORBA TIPUS TENNIS RACQUET PER A GUIA DE 0,038".
E30042025 | InterPerifVas:Catèter angio/diag ATP | 5FX90CM, AMB CORBA TIPUS TENNIS RACQUET PER A GUIA DE 0,038".
E30042025 | InterPerifVas:Catèter angio/diag ATP | 5FX100CM, AMB CORBA TIPUS TENNIS RACQUET PER A GUIA DE 0,038".
E30042025 | InterPerifVas:Catèter angio/diag ATP | 4FX65CM, AMB CORBA TIPUS CONTRALATERAL PER A GUIA DE 0,035".
E30042015 | InterPerifVas:Catèter baló ATP | CATÈTER BALÓ ATP,PERFIL BAIX,INTERCANVI RÀPID/RX,Ø4X2MM PRESSIÓ 16ATM,INTRODUCTOR 4F,COMPATIBLE AMB GUIES 0,014".ADVANCE14LP,REF:PTAX4-14-110-4-2
E30042015 | InterPerifVas:Catèter baló ATP | CATÈTER BALÓ ATP,PERFIL BAIX,INTERCANVI RÀPID/RX,Ø4X6MM PRESSIÓ 16ATM,INTRODUCTOR 4F,COMPATIBLE AMB GUIES 0,014".ADVANCE14LP,REF:PTAX4-14-110-4-6
E30042015 | InterPerifVas:Catèter baló ATP | CATÈTER BALÓ ATP,PERFIL BAIX,INTERCANVI RÀPID/RX,Ø4X8MM PRESSIÓ 16ATM,INTRODUCTOR 4F,COMPATIBLE AMB GUIES 0,014".ADVANCE14LP,REF:PTAX4-14-110-4-8
E30042015 | InterPerifVas:Catèter baló ATP | CATÈTER BALÓ ATP,PERFIL BAIX,INTERCANVI RÀPID/RX,Ø2,5X2MM PRESSIÓ 16ATM,INTRODUCTOR 4F,COMPATIBLE AMB GUIES 0,014".ADVANCE14LP,REF:PTAX4-14-170-2.5-2
E30042015 | InterPerifVas:Catèter baló ATP | CATÈTER BALÓ ATP Ø5X20MM, DOBLE LLUM OTW, NILÓ+ELASTÒMER TERMOPLÀSTIC,2MARCADORS PLATÍ/IRIDI,3FX140; SEMIDISTENSIBLE,PUNTA ARRODONIDA, I CÒNICA,RECOBR HIDR+ PACLITAXEL,GUIA 0,018",INTRODUCTOR 5F.ESTÈRIL.LLIURE LÀTEX.LUMINOR18;REF:BP DPC18 140 500 020
E30042015 | InterPerifVas:Catèter baló ATP | CATÈTER BALÓ ATP Ø5X40MM, DOBLE LLUM OTW, NILÓ+ELASTÒMER TERMOPLÀSTIC,2MARCADORS PLATÍ/IRIDI,3FX140; SEMIDISTENSIBLE,PUNTA ARRODONIDA, I CÒNICA,RECOBR HIDR+ PACLITAXEL,GUIA 0,018",INTRODUCTOR 5F.ESTÈRIL.LLIURE LÀTEX.LUMINOR18;REF:BP DPC18 140 500 040
E30042015 | InterPerifVas:Catèter baló ATP | CATÈTER BALÓ ATP Ø5X80MM, DOBLE LLUM OTW, NILÓ+ELASTÒMER TERMOPLÀSTIC, 2MARCADORS PLATÍ/IRIDI,3FX140; SEMIDISTENSIBLE,PUNTA ARRODONIDA, I CÒNICA,RECOBR HIDR+ PACLITAXEL,GUIA 0,018",INTRODUCTOR 5F.ESTÈRIL.LLIURE LÀTEX.LUMINOR18;REF:BP DPC18 140 500 080
E30042015 | InterPerifVas:Catèter baló ATP | CATÈTER BALÓ ATP Ø6X20MM, DOBLE LLUM OTW, NILÓ+ELASTÒMER TERMOPLÀSTIC,2MARCADORS PLATÍ/IRIDI,3FX140; SEMIDISTENSIBLE,PUNTA ARRODONIDA, I CÒNICA,RECOBR HIDR+ PACLITAXEL,GUIA 0,018",INTRODUCTOR 5F.ESTÈRIL.LLIURE LÀTEX.LUMINOR18;REF:BP DPC18 140 600 020
E30042015 | InterPerifVas:Catèter baló ATP | CATÈTER BALÓ ATP Ø6X40MM, DOBLE LLUM OTW, NILÓ+ELASTÒMER TERMOPLÀSTIC,2MARCADORS PLATÍ/IRIDI,3FX140; SEMIDISTENSIBLE,PUNTA ARRODONIDA, I CÒNICA,RECOBR HIDR+ PACLITAXEL,GUIA 0,018",INTRODUCTOR 5F.ESTÈRIL.LLIURE LÀTEX.LUMINOR18;REF:BP DPC18 140 600 040
E30042015 | InterPerifVas:Catèter baló ATP | CATÈTER BALÓ ATP,POLÍMER SEMICRIATALÍØ8MMX20MM,COMPLIANT↓PERFIL ,5PLEGS,2MARCADORS RADIOPACS,RECOBRIMENT HIDRÒFIL+HIDRÒFOBO,PN7ATM,PR20ATM ;CATÈTER OTW/COAXIAL Ø6FX130 LONG,PUNTA CURTA,SUAU,CÒNICA,PER A GUIA 0,035".PASSEO 35 XEO,REF:428782
E30042015 | InterPerifVas:Catèter baló ATP | CATÈTER BALÓ ATP,POLÍMER SEMICRIATALÍØ7MMX100MM,COMPLIANT↓PERFIL ,5PLEGS,2MARCADORS RADIOPACS,RECOBRIMENT HIDRÒFIL+HIDRÒFOBO,PN7ATM,PR20ATM ;CATÈTER OTW/COAXIAL Ø6FX130 LONG,PUNTA CURTA,SUAU,CÒNICA,PER A GUIA 0,035".PASSEO 35 XEO,REF:428817
E30042015 | InterPerifVas:Catèter baló ATP | CATÈTER BALÓ ATP,POLÍMER SEMICRIATALÍØ7MMX20MM,COMPLIANT↓PERFIL ,5PLEGS,2MARCADORS RADIOPACS,RECOBRIMENT HIDRÒFIL+HIDRÒFOBO,PN7ATM,PR20ATM ;CATÈTER OTW/COAXIAL Ø6FX130 LONG,PUNTA CURTA,SUAU,CÒNICA,PER A GUIA 0,035".PASSEO 35 XEO,REF:428781
E30042015 | InterPerifVas:Catèter baló ATP | CATÈTER BALÓ ATP,POLÍMER SEMICRIATALÍØ6MMX100MM,COMPLIANT↓PERFIL ,5PLEGS,2MARCADORS RADIOPACS,RECOBRIMENT HIDRÒFIL+HIDRÒFOBO,PN7ATM,PR20ATM ;CATÈTER OTW/COAXIAL Ø6FX130 LONG,PUNTA CURTA,SUAU,CÒNICA,PER A GUIA 0,035".PASSEO 35 XEO,REF:428816
E30042015 | InterPerifVas:Catèter baló ATP | CATÈTER BALÓ ATP,POLÍMER SEMICRIATALÍØ6MMX80MM,COMPLIANT↓PERFIL ,5PLEGS,2MARCADORS RADIOPACS,RECOBRIMENT HIDRÒFIL+HIDRÒFOBO,PN7ATM,PR20ATM ;CATÈTER OTW/COAXIAL Ø6FX130 LONG,PUNTA CURTA,SUAU,CÒNICA,PER A GUIA 0,035".PASSEO 35 XEO,REF:428807
E30042015 | InterPerifVas:Catèter baló ATP | CATÈTER BALÓ ATP,POLÍMER SEMICRIATALÍØ6MMX60MM,COMPLIANT↓PERFIL ,5PLEGS,2MARCADORS RADIOPACS,RECOBRIMENT HIDRÒFIL+HIDRÒFOBO,PN7ATM,PR20ATM ;CATÈTER OTW/COAXIAL Ø6FX130 LONG,PUNTA CURTA,SUAU,CÒNICA,PER A GUIA 0,035".PASSEO 35 XEO,REF:428798
E30042015 | InterPerifVas:Catèter baló ATP | CATÈTER BALÓ ATP,POLÍMER SEMICRIATALÍ6MMX20MM,COMPLIANT↓PERFIL ,5PLEGS,2MARCADORS RADIOPACS,RECOBRIMENT HIDRÒFIL+HIDRÒFOBO,PN7ATM,PR20ATM ;CATÈTER OTW/COAXIAL Ø6FX130 LONG,PUNTA CURTA,SUAU,CÒNICA,PER A GUIA 0,035".PASSEO 35 XEO,REF:428780
E30042025 | InterPerifVas:Catèter angio/diag ATP | 4FX90CM, AMB CORBA TIPUS CONTRALATERAL PER A GUIA DE 0,035".
E30042025 | InterPerifVas:Catèter angio/diag ATP | 4FX100CM, AMB CORBA TIPUS CONTRALATERAL PER A GUIA DE 0,035".
E30042025 | InterPerifVas:Catèter angio/diag ATP | 5FX65CM, AMB CORBA TIPUS CONTRALATERAL PER A GUIA DE 0,035".
E30042025 | InterPerifVas:Catèter angio/diag ATP | 5FX90CM, AMB CORBA TIPUS CONTRALATERAL PER A GUIA DE 0,035".
E30042025 | InterPerifVas:Catèter angio/diag ATP | CATH TEMPO 5F STR 90CM 5SH 451501F5
E30042025 | InterPerifVas:Catèter angio/diag ATP | CATH TEMPO 5F STR 100CM 5SH 451501H5
E30042025 | InterPerifVas:Catèter angio/diag ATP | CATH TEMPO 5F STR 65CM 5SH 451501V5
E30042015 | InterPerifVas:Catèter baló ATP | CATÈTER BALÓ ATP,PERFIL BAIX,INTERCANVI RÀPID/RX,Ø2,5X4MM PRESSIÓ 16ATM,INTRODUCTOR 4F,COMPATIBLE AMB GUIES 0,014".ADVANCE14LP,REF:PTAX4-14-170-2.5-4
E30042015 | InterPerifVas:Catèter baló ATP | CATÈTER BALÓ ATP,PERFIL BAIX,INTERCANVI RÀPID/RX,Ø2,5X6MM PRESSIÓ 16ATM,INTRODUCTOR 4F,COMPATIBLE AMB GUIES 0,014".ADVANCE14LP,REF:PTAX4-14-170-2.5-6
E30042015 | InterPerifVas:Catèter baló ATP | CATÈTER BALÓ ATP,PERFIL BAIX,INTERCANVI RÀPID/RX,Ø2X2MM PRESSIÓ 16ATM,INTRODUCTOR 4F,COMPATIBLE AMB GUIES 0,014".ADVANCE14LP,REF:PTAX4-14-170-2-2
E30042015 | InterPerifVas:Catèter baló ATP | CATÈTER BALÓ ATP OTW /COAXIAL NO COMPLIANT Ø5X40MM 24ATM,CATÈTER Ø5FX135CM,COMPATIBLE AMB GUIES 0,035".MUSTANG,REF:H74939347050410
E30042015 | InterPerifVas:Catèter baló ATP | CATÈTER BALÓ ATP OTW /COAXIAL NO COMPLIANT Ø6X20MM 24ATM,CATÈTER Ø5FX135CM,COMPATIBLE AMB GUIES 0,035".MUSTANG,REF:H74939347060210
E30042015 | InterPerifVas:Catèter baló ATP | CATÈTER BALÓ ATP OTW /COAXIAL NO COMPLIANT Ø6X40MM 24ATM,CATÈTER Ø5FX135CM,COMPATIBLE AMB GUIES 0,035".MUSTANG,REF:H74939347060410
E30042015 | InterPerifVas:Catèter baló ATP | CATÈTER BALÓ ATP OTW /COAXIAL NO COMPLIANT Ø7X20MM 24ATM,CATÈTER Ø5FX135CM,COMPATIBLE AMB GUIES 0,035".MUSTANG,REF:H74939347070210
E30042015 | InterPerifVas:Catèter baló ATP | CATÈTER BALÓ ATP Ø6X80MM, DOBLE LLUM OTW, NILÓ+ELASTÒMER TERMOPLÀSTIC,2MARCADORS PLATÍ/IRIDI,3FX140; SEMIDISTENSIBLE,PUNTA ARRODONIDA, I CÒNICA,RECOBR HIDR+ PACLITAXEL,GUIA 0,018",INTRODUCTOR 5F.ESTÈRIL.LLIURE LÀTEX.LUMINOR18;REF:BP DPC18 140 600 080
E30042015 | InterPerifVas:Catèter baló ATP | CATÈTER BALÓ ATP Ø7X20MM, DOBLE LLUM OTW, NILÓ+ELASTÒMER TERMOPLÀSTIC,2MARCADORS PLATÍ/IRIDI,3FX140; SEMIDISTENSIBLE,PUNTA ARRODONIDA, I CÒNICA,RECOBR HIDR+ PACLITAXEL,GUIA 0,018",INTRODUCTOR 5F.ESTÈRIL.LLIURE LÀTEX.LUMINOR18;RE
E30042015 | InterPerifVas:Catèter baló ATP | CATÈTER BALÓ ATP Ø7X40MM, DOBLE LLUM OTW, NILÓ+ELASTÒMER TERMOPLÀSTIC,2MARCADORS PLATÍ/IRIDI,3FX140; SEMIDISTENSIBLE,PUNTA ARRODONIDA, I CÒNICA,RECOBR HIDR+ PACLITAXEL,GUIA 0,018",INTRODUCTOR 5F.ESTÈRIL.LLIURE LÀTEX.LUMINOR18;REF:BP DPC18 140 700 040
E30042015 | InterPerifVas:Catèter baló ATP | CATÈTER BALÓ ATP Ø7X60MM, DOBLE LLUM OTW, NILÓ+ELASTÒMER TERMOPLÀSTIC,2MARCADORS PLATÍ/IRIDI,3FX140; SEMIDISTENSIBLE,PUNTA ARRODONIDA, I CÒNICA,RECOBR HIDR+ PACLITAXEL,GUIA 0,018",INTRODUCTOR 5F.ESTÈRIL.LLIURE LÀTEX.LUMINOR18;RE
E30042015 | InterPerifVas:Catèter baló ATP | CATÈTER BALÓ ATP Ø7X80MM, DOBLE LLUM OTW, NILÓ+ELASTÒMER TERMOPLÀSTIC,2MARCADORS PLATÍ/IRIDI,3FX140; SEMIDISTENSIBLE,PUNTA ARRODONIDA, I CÒNICA,RECOBR HIDR+ PACLITAXEL,GUIA 0,018",INTRODUCTOR 5F.ESTÈRIL.LLIURE LÀTEX.LUMINOR18;REF:BP DPC18 140 700 080
E30042015 | InterPerifVas:Catèter baló ATP | CATÈTER BALÓ ATP Ø7X120MM, DOBLE LLUM OTW, NILÓ+ELASTÒMER TERMOPLÀSTIC,2MARCADORS PLATÍ/IRIDI,3FX140; SEMIDISTENSIBLE,PUNTA ARRODONIDA, I CÒNICA,RECOBR HIDR+ PACLITAXEL,GUIA 0,018",INTRODUCTOR 5F.ESTÈRIL.LLIURE LÀTEX.LUMINOR18;REF:BP DPC18 140 700 120
E30042015 | InterPerifVas:Catèter baló ATP | CATÈTER BALÓ ATP Ø8X20MM, DOBLE LLUM OTW, NILÓ+ELASTÒMER TERMOPLÀSTIC,2MARCADORS PLATÍ/IRIDI,3FX140; SEMIDISTENSIBLE,PUNTA ARRODONIDA, I CÒNICA,RECOBR HIDR+ PACLITAXEL,GUIA 0,018",INTRODUCTOR 5F.ESTÈRIL.LLIURE LÀTEX.LUMINOR18;RE
E30037010 | Catèters per a trombectomia i aterectomia percutània | CATÈTER COAXIAL LÀSER FOTOQUÍMIC,FOTOTÈRMIC I FOTOMECÀNIC FIBRA ÒPTICA,Ø2,0MMX150CM+/-5CM,MARC RADIOP A PUNTA DISTAL I PROX,P/CAT GUIA 6F I GUIA 0,018",P/ATERECTO PERIFÈRICA VASCULAR,COMP A/CONSOLA LÀSER FOTOABL TEIXIT CVX-300 EXCIMER LASER SYSTEM O EQUI
E30037010 | Catèters per a trombectomia i aterectomia percutània | CATÈTER COAXIAL LÀSER FOTOQUÍMIC,FOTOTÈRMIC I FOTOMECÀNIC FIBRA ÒPTICA,Ø0,9MMX150CM+/-5CM,MARC RADIOP A PUNTA DISTAL I PROX,P/CAT GUIA 4F I GUIA 0,014",P/ATERECTO PERIFÈRICA VASCULAR,COMP A/CONSOLA LÀSER FOTOABL TEIXIT CVX-300 EXCIMER LASER SYSTEM O EQUI
E30042015 | InterPerifVas:Catèter baló ATP | CATÈTER BALÓ ATP,POLÍMER SEMICRIATALÍØ5MMX100MM,COMPLIANT↓PERFIL ,5PLEGS,2MARCADORS RADIOPACS,RECOBRIMENT HIDRÒFIL+HIDRÒFOBO,PN7ATM,PR20ATM ;CATÈTER OTW/COAXIAL Ø6FX130 LONG,PUNTA CURTA,SUAU,CÒNICA,PER A GUIA 0,035".PASSEO 35 XEO,REF:428815
E30042015 | InterPerifVas:Catèter baló ATP | CATÈTER BALÓ ATP,POLÍMER SEMICRIATALÍØ5MMX80MM,COMPLIANT↓PERFIL ,5PLEGS,2MARCADORS RADIOPACS,RECOBRIMENT HIDRÒFIL+HIDRÒFOBO,PN7ATM,PR20ATM ;CATÈTER OTW/COAXIAL Ø6FX130 LONG,PUNTA CURTA,SUAU,CÒNICA,PER A GUIA 0,035".PASSEO 35 XEO,REF:428806
E30042015 | InterPerifVas:Catèter baló ATP | CATÈTER BALÓ ATP,POLÍMER SEMICRIATALÍØ5MMX60MM,COMPLIANT↓PERFIL ,5PLEGS,2MARCADORS RADIOPACS,RECOBRIMENT HIDRÒFIL+HIDRÒFOBO,PN7ATM,PR20ATM ;CATÈTER OTW/COAXIAL Ø6FX130 LONG,PUNTA CURTA,SUAU,CÒNICA,PER A GUIA 0,035".PASSEO 35 XEO,REF:428797
E30042015 | InterPerifVas:Catèter baló ATP | CATÈTER BALÓ ATP,POLÍMER SEMICRIATALÍØ5MMX40MM,COMPLIANT↓PERFIL ,5PLEGS,2MARCADORS RADIOPACS,RECOBRIMENT HIDRÒFIL+HIDRÒFOBO,PN7ATM,PR20ATM ;CATÈTER OTW/COAXIAL Ø6FX130 LONG,PUNTA CURTA,SUAU,CÒNICA,PER A GUIA 0,035".PASSEO 35 XEO,REF:428788
E30042045 | InterPerifVas:Microcatèter | MICROCATÈTER DE 2,8FX155CM, PUNTA BERN, ALT FLUX, AMB MARCADORS RADIOOPACS. GUIA RECOMENADA 0,021". NITINOL I RECOBRIMENT HIDROFILIC.PER A INFUSIÓ I EMBOLITZACIÓ DE MEDICAMENTS I ALTRES PROCEDIMENTS.PRESSIÓ MAX.1200PSI. DIREXION HI-FLO REF: M001195450
E30042045 | InterPerifVas:Microcatèter | FORMA DE LA PUNTA J, LLARGÀRIA 155 CM
E30042045 | InterPerifVas:Microcatèter | FORMA DE LA PUNTA SWAN, LLARGÀRIA 155 CM
E30042045 | InterPerifVas:Microcatèter | MICROCATÉTERES CON GUÍAS DE TRANSEND18 LLARGÀRIA MÀXIMA 135 PUNTA DISTAL DE 10CM I LONG UTILIZABLE 105
E30042045 | InterPerifVas:Microcatèter | MICROCATÉTERES CON GUÍAS DE TRANSEND18 LLARGÀRIA MÀXIMA 135 PUNTA DISTAL DE 20CM I LONG UTILIZABLE 105
E30042045 | InterPerifVas:Microcatèter | MICROCATÉTERES CON GUÍAS DE TRANSEND18 LLARGÀRIA MÀXIMA 135 PUNTA DISTAL DE 10CM I LONG UTILIZABLE 115
E30042045 | InterPerifVas:Microcatèter | MICROCATÉTERES CON GUÍAS DE TRANSEND18 LLARGÀRIA MÀXIMA 135 PUNTA DISTAL DE 20CM I LONG UTILIZABLE 115
E30042045 | InterPerifVas:Microcatèter | MICROCATÉTERES CON GUÍAS DE TRANSEND18 LLARGÀRIA MÀXIMA 165 PUNTA DISTAL DE 10CM I LONG UTILIZABLE 135
E30042045 | InterPerifVas:Microcatèter | MICROCATÉTERES CON GUÍAS DE TRANSEND18 LLARGÀRIA MÀXIMA 165 PUNTA DISTAL DE 20CM I LONG UTILIZABLE 135
E30042045 | InterPerifVas:Microcatèter | SISTEMA RENEGADE HI-FLO FATHOM CON GUIA -16 LLARGÀRIA MÀXIMA 140 PUNTA DISTAL DE 10CM I LONG UTILIZABLE 105
E30042015 | InterPerifVas:Catèter baló ATP | CATÈTER BALÓ ATP OTW /COAXIAL NO COMPLIANT Ø7X40MM 24ATM,CATÈTER Ø5FX135CM,COMPATIBLE AMB GUIES 0,035".MUSTANG,REF:H74939347070410
E30042015 | InterPerifVas:Catèter baló ATP | CATÈTER BALÓ ATP OTW /COAXIAL NO COMPLIANT Ø8X20MM 24ATM,CATÈTER Ø5FX135CM,COMPATIBLE AMB GUIES 0,035".MUSTANG,REF:H74939347080210
E30042015 | InterPerifVas:Catèter baló ATP | CATÈTER BALÓ ATP OTW /COAXIAL NO COMPLIANT Ø8X40MM 24ATM,CATÈTER Ø5FX135CM,COMPATIBLE AMB GUIES 0,035".MUSTANG,REF:H74939347080410
E30042015 | InterPerifVas:Catèter baló ATP | CATÈTER BALÓ ATP OTW /COAXIAL NO COMPLIANT Ø9X40MM 24ATM,CATÈTER Ø5FX135CM,COMPATIBLE AMB GUIES 0,035".MUSTANG,REF:H74939347090410
E30042015 | InterPerifVas:Catèter baló ATP | CATÈTER BALÓ ATP OTW /COAXIAL NO COMPLIANT Ø10X40MM 24ATM,CATÈTER Ø5FX135CM,COMPATIBLE AMB GUIES 0,035".MUSTANG,REF:H74939347100410
E30042015 | InterPerifVas:Catèter baló ATP | CATÈTER BALÓ ATP OTW /COAXIAL NO COMPLIANT Ø12X20MM 24ATM,CATÈTER Ø5FX135CM,COMPATIBLE AMB GUIES 0,035".MUSTANG,REF:H74939347120210
E30042015 | InterPerifVas:Catèter baló ATP | CATÈTER BALÓ ATP OTW /COAXIAL NO COMPLIANT Ø12X40MM 24ATM,CATÈTER Ø5FX135CM,COMPATIBLE AMB GUIES 0,035".MUSTANG,REF:H74939347120410
E30042015 | InterPerifVas:Catèter baló ATP | CATÈTER BALÓ ATP Ø8X40MM, DOBLE LLUM OTW, NILÓ+ELASTÒMER TERMOPLÀSTIC,2MARCADORS PLATÍ/IRIDI,3FX140; SEMIDISTENSIBLE,PUNTA ARRODONIDA, I CÒNICA,RECOBR HIDR+ PACLITAXEL,GUIA 0,018",INTRODUCTOR 5F.ESTÈRIL.LLIURE LÀTEX.LUMINOR18;REF:BP DPC18 140 800 040
E30042015 | InterPerifVas:Catèter baló ATP | CATÈTER BALÓ ATP Ø8X60MM, DOBLE LLUM OTW, NILÓ+ELASTÒMER TERMOPLÀSTIC,2MARCADORS PLATÍ/IRIDI,3FX140; SEMIDISTENSIBLE,PUNTA ARRODONIDA, I CÒNICA,RECOBR HIDR+ PACLITAXEL,GUIA 0,018",INTRODUCTOR 5F.ESTÈRIL.LLIURE LÀTEX.LUMINOR18;RE
E30042015 | InterPerifVas:Catèter baló ATP | CATÈTER BALÓ ATP Ø8X80MM, DOBLE LLUM OTW, NILÓ+ELASTÒMER TERMOPLÀSTIC,2MARCADORS PLATÍ/IRIDI,3FX140; SEMIDISTENSIBLE,PUNTA ARRODONIDA, I CÒNICA,RECOBR HIDR+ PACLITAXEL,GUIA 0,018",INTRODUCTOR 5F.ESTÈRIL.LLIURE LÀTEX.LUMINOR18;REF:BP DPC18 140 800 080
E30042015 | InterPerifVas:Catèter baló ATP | CATÈTER BALÓ ATP Ø2X20MM, DOBLE LLUM OTW, NILÓ+ELASTÒMER TERMOPLÀSTIC,2MARCADORS PLATÍ/IRIDI,3FX150; SEMIDISTENSIBLE,PUNTA ARRODONIDA, I CÒNICA,RECOBR HIDR+ PACLITAXEL,GUIA 0,018",INTRODUCTOR 5F.ESTÈRIL.LLIURE LÀTEX.LUMINOR18;RE
E30042015 | InterPerifVas:Catèter baló ATP | CATÈTER BALÓ ATP Ø2X40MM, DOBLE LLUM OTW, NILÓ+ELASTÒMER TERMOPLÀSTIC,2MARCADORS PLATÍ/IRIDI,3FX150; SEMIDISTENSIBLE,PUNTA ARRODONIDA, I CÒNICA,RECOBR HIDR+ PACLITAXEL,GUIA 0,018",INTRODUCTOR 5F.ESTÈRIL.LLIURE LÀTEX.LUMINOR18;REF:BP DPC18 150 200 040
E30042015 | InterPerifVas:Catèter baló ATP | CATÈTER BALÓ ATP Ø2X60MM, DOBLE LLUM OTW, NILÓ+ELASTÒMER TERMOPLÀSTIC,2MARCADORS PLATÍ/IRIDI,3FX150; SEMIDISTENSIBLE,PUNTA ARRODONIDA, I CÒNICA,RECOBR HIDR+ PACLITAXEL,GUIA 0,018",INTRODUCTOR 5F.ESTÈRIL.LLIURE LÀTEX.LUMINOR18;RE
E30042015 | InterPerifVas:Catèter baló ATP | CATÈTER BALÓ ATP Ø2X80MM, DOBLE LLUM OTW, NILÓ+ELASTÒMER TERMOPLÀSTIC,2MARCADORS PLATÍ/IRIDI,3FX150; SEMIDISTENSIBLE,PUNTA ARRODONIDA, I CÒNICA,RECOBR HIDR+ PACLITAXEL,GUIA 0,018",INTRODUCTOR 5F.ESTÈRIL.LLIURE LÀTEX.LUMINOR18;REF:BP DPC18 150 200 080
E30042015 | InterPerifVas:Catèter baló ATP | CATÈTER BALÓ ATP Ø2X120MM, DOBLE LLUM OTW, NILÓ+ELASTÒMER TERMOPLÀSTIC,2MARCADORS PLATÍ/IRIDI,3FX150; SEMIDISTENSIBLE,PUNTA ARRODONIDA, I CÒNICA,RECOBR HIDR+ PACLITAXEL,GUIA 0,018",INTRODUCTOR 5F.ESTÈRIL.LLIURE LÀTEX.LUMINOR18;REF:BP DPC18 150 200 120
E30042015 | InterPerifVas:Catèter baló ATP | CATÈTER BALÓ ATP,POLÍMER SEMICRIATALÍØ5MMX20MM,COMPLIANT↓PERFIL ,5PLEGS,2MARCADORS RADIOPACS,RECOBRIMENT HIDRÒFIL+HIDRÒFOBO,PN7ATM,PR20ATM ;CATÈTER OTW/COAXIAL Ø6FX130 LONG,PUNTA CURTA,SUAU,CÒNICA,PER A GUIA 0,035".PASSEO 35 XEO,REF:428779
E30042015 | InterPerifVas:Catèter baló ATP | CATÈTER BALÓ ATP,POLÍMER SEMICRIATALÍØ4MMX40MM,COMPLIANT↓PERFIL ,5PLEGS,2MARCADORS RADIOPACS,RECOBRIMENT HIDRÒFIL+HIDRÒFOBO,PN7ATM,PR20ATM ;CATÈTER OTW/COAXIAL Ø6FX130 LONG,PUNTA CURTA,SUAU,CÒNICA,PER A GUIA 0,035".PASSEO 35 XEO,REF:428787
E30042015 | InterPerifVas:Catèter baló ATP | CATÈTER BALÓ ATP,POLÍMER SEMICRIATALÍØ4MMX20MM,COMPLIANT↓PERFIL ,5PLEGS,2MARCADORS RADIOPACS,RECOBRIMENT HIDRÒFIL+HIDRÒFOBO,PN7ATM,PR20ATM ;CATÈTER OTW/COAXIAL Ø6FX130 LONG,PUNTA CURTA,SUAU,CÒNICA,PER A GUIA 0,035".PASSEO 35 XEO,REF:428778
E30042015 | InterPerifVas:Catèter baló ATP | CATÈTER BALÓ ATP,POLÍMER SEMICRIATALÍØ3MMX40MM,COMPLIANT↓PERFIL ,5PLEGS,2MARCADORS RADIOPACS,RECOBRIMENT HIDRÒFIL+HIDRÒFOBO,PN7ATM,PR20ATM ;CATÈTER OTW/COAXIAL Ø6FX130 LONG,PUNTA CURTA,SUAU,CÒNICA,PER A GUIA 0,035".PASSEO 35 XEO,REF:428786
E30042015 | InterPerifVas:Catèter baló ATP | CATÈTER BALÓ ATP,POLÍMER SEMICRIATALÍØ3MMX20MM,COMPLIANT↓PERFIL ,5PLEGS,2MARCADORS RADIOPACS,RECOBRIMENT HIDRÒFIL+HIDRÒFOBO,PN7ATM,PR20ATM ;CATÈTER OTW/COAXIAL Ø6FX130 LONG,PUNTA CURTA,SUAU,CÒNICA,PER A GUIA 0,035".PASSEO 35 XEO,REF:428777
E30042015 | InterPerifVas:Catèter baló ATP | CATÈTER BALÓ ATP OTW/COAXIAL SEMI-COMPLIANT↓PERFIL Ø6MMX8,0CM,15ATM;CATÈTER Ø5FX80CM,COMPATIBLE AMB GUIES 0,035",ADVANCE35LP,REF:PTA5-35-80-6-8,0
E30042015 | InterPerifVas:Catèter baló ATP | CATÈTER BALÓ ATP OTW/COAXIAL SEMI-COMPLIANT↓PERFIL Ø7MMX10,0CM,12ATM;CATÈTER Ø6F,COMPATIBLE AMB GUIES 0,035";CATÈTER Ø5FX80CM,ADVANCE35LP,REF:PTA5-35-80-7-10,0
E30042015 | InterPerifVas:Catèter baló ATP | CATÈTER BALÓ ATP OTW/COAXIAL SEMI-COMPLIANT↓PERFIL Ø7MMX12,0CM,,COMPATIBLE AMB GUIES 0,035";CATÈTER Ø5FX80CM,ADVANCE35LP,REF:PTA5-35-80-7-12,0
E30042015 | InterPerifVas:Catèter baló ATP | CATÈTER BALÓ ATP OTW/COAXIAL SEMI-COMPLIANT↓PERFIL Ø7MMX2,0CM,12ATM;CATÈTER Ø5FX80CM,COMPATIBLE AMB GUIES 0,035",ADVANCE35LP,REF:PTA5-35-80-7-2,0
E30042015 | InterPerifVas:Catèter baló ATP | CATÈTER BALÓ ATP OTW/COAXIAL SEMI-COMPLIANT↓PERFIL Ø7MMX20,0CM,12ATM;CATÈTER Ø6F,COMPATIBLE AMB GUIES 0,035";CATÈTER Ø5FX80CM,ADVANCE35LP,REF:PTA5-35-80-7-20,0
E30042015 | InterPerifVas:Catèter baló ATP | CATÈTER BALÓ ATP OTW/COAXIAL SEMI-COMPLIANT↓PERFIL Ø7MMX4,0CM,12ATM;CATÈTER Ø5FX80CM,COMPATIBLE AMB GUIES 0,035",ADVANCE35LP,REF:PTA5-35-80-7-4,0
E30042015 | InterPerifVas:Catèter baló ATP | CATÈTER BALÓ ATP OTW/COAXIAL SEMI-COMPLIANT↓PERFIL Ø7MMX8,0CM,12ATM;CATÈTER Ø5FX80CM,COMPATIBLE AMB GUIES 0,035",ADVANCE35LP,REF:PTA5-35-80-7-8,0
E30042015 | InterPerifVas:Catèter baló ATP | CATÈTER BALÓ ATP OTW/COAXIAL SEMI-COMPLIANT↓PERFIL Ø8MMX10,0CM,11ATM;CATÈTER Ø6FX80CM,COMPATIBLE AMB GUIES 0,035",ADVANCE35LP,REF:PTA5-35-80-8-10,0
E30042015 | InterPerifVas:Catèter baló ATP | CATÈTER BALÓ ATP OTW/COAXIAL SEMI-COMPLIANT↓PERFIL Ø8MMX12,0CM,,COMPATIBLE AMB GUIES 0,035";CATÈTER Ø5FX80CM,ADVANCE35LP,REF:PTA5-35-80-8-12,0
E30042015 | InterPerifVas:Catèter baló ATP | CATÈTER BALÓ ATP Ø2X150MM, DOBLE LLUM OTW, NILÓ+ELASTÒMER TERMOPLÀSTIC,2MARCADORS PLATÍ/IRIDI,3FX150; SEMIDISTENSIBLE,PUNTA ARRODONIDA, I CÒNICA,RECOBR HIDR+ PACLITAXEL,GUIA 0,018",INTRODUCTOR 5F.ESTÈRIL.LLIURE LÀTEX.LUMINOR18;R
E30042015 | InterPerifVas:Catèter baló ATP | CATÈTER BALÓ ATP Ø2X200MM, DOBLE LLUM OTW, NILÓ+ELASTÒMER TERMOPLÀSTIC,2MARCADORS PLATÍ/IRIDI,3FX150; SEMIDISTENSIBLE,PUNTA ARRODONIDA, I CÒNICA,RECOBR HIDR+ PACLITAXEL,GUIA 0,018",INTRODUCTOR 5F.ESTÈRIL.LLIURE LÀTEX.LUMINOR18;REF:BP DPC18 150 200 200
E30042015 | InterPerifVas:Catèter baló ATP | CATÈTER BALÓ ATP Ø2,5X20MM, DOBLE LLUM OTW, NILÓ+ELASTÒMER TERMOPLÀSTIC,2MARCADORS PLATÍ/IRIDI,3FX150; SEMIDISTENSIBLE,PUNTA ARRODONIDA, I CÒNICA,RECOBR HIDR+ PACLITAXEL,GUIA 0,018",INTRODUCTOR 5F.ESTÈRIL.LLIURE LÀTEX.LUMINOR18;
E30042015 | InterPerifVas:Catèter baló ATP | CATÈTER BALÓ ATP Ø2,5X40MM, DOBLE LLUM OTW, NILÓ+ELASTÒMER TERMOPLÀSTIC,2MARCADORS PLATÍ/IRIDI,3FX150; SEMIDISTENSIBLE,PUNTA ARRODONIDA, I CÒNICA,RECOBR HIDR+ PACLITAXEL,GUIA 0,018",INTRODUCTOR 5F.ESTÈRIL.LLIURE LÀTEX.LUMINOR18;REF:BP DPC18 150 250 040
E30042015 | InterPerifVas:Catèter baló ATP | CATÈTER BALÓ ATP Ø2,5X60MM, DOBLE LLUM OTW, NILÓ+ELASTÒMER TERMOPLÀSTIC,2MARCADORS PLATÍ/IRIDI,3FX150; SEMIDISTENSIBLE,PUNTA ARRODONIDA, I CÒNICA,RECOBR HIDR+ PACLITAXEL,GUIA 0,018",INTRODUCTOR 5F.ESTÈRIL.LLIURE LÀTEX.LUMINOR18;
E30042015 | InterPerifVas:Catèter baló ATP | CATÈTER BALÓ ATP Ø2,5X80MM, DOBLE LLUM OTW, NILÓ+ELASTÒMER TERMOPLÀSTIC,2MARCADORS PLATÍ/IRIDI,3FX150; SEMIDISTENSIBLE,PUNTA ARRODONIDA, I CÒNICA,RECOBR HIDR+ PACLITAXEL,GUIA 0,018",INTRODUCTOR 5F.ESTÈRIL.LLIURE LÀTEX.LUMINOR18;REF:BP DPC18 150 250 080
E30042015 | InterPerifVas:Catèter baló ATP | CATÈTER BALÓ ATP Ø2,5X120MM, DOBLE LLUM OTW, NILÓ+ELASTÒMER TERMOPLÀSTIC,2MARCADORS PLATÍ/IRIDI,3FX150; SEMIDISTENSIBLE,PUNTA ARRODONIDA, I CÒNICA,RECOBR HIDR+ PACLITAXEL,GUIA 0,018",INTRODUCTOR 5F.ESTÈRIL.LLIURE LÀTEX.LUMINOR18;REF:BP DPC18 150 250 120
E30042015 | InterPerifVas:Catèter baló ATP | CATÈTER BALÓ ATP Ø2,5X150MM, DOBLE LLUM OTW, NILÓ+ELASTÒMER TERMOPLÀSTIC,2MARCADORS PLATÍ/IRIDI,3FX150; SEMIDISTENSIBLE,PUNTA ARRODONIDA, I CÒNICA,RECOBR HIDR+ PACLITAXEL,GUIA 0,018",INTRODUCTOR 5F.ESTÈRIL.LLIURE LÀTEX.LUMINOR18
E30042015 | InterPerifVas:Catèter baló ATP | CATÈTER BALÓ ATP OTW/COAXIAL SEMI-COMPLIANT↓PERFIL Ø8MMX2,0CM,11ATM;CATÈTER Ø5FX80CM,COMPATIBLE AMB GUIES 0,035",ADVANCE35LP,REF:PTA5-35-80-8-2,0
E30042015 | InterPerifVas:Catèter baló ATP | CATÈTER BALÓ ATP OTW/COAXIAL SEMI-COMPLIANT↓PERFIL Ø8MMX4,0CM,11ATM;CATÈTER Ø5FX80CM,COMPATIBLE AMB GUIES 0,035",ADVANCE35LP,REF:PTA5-35-80-8-4,0
E30042015 | InterPerifVas:Catèter baló ATP | CATÈTER BALÓ ATP OTW/COAXIAL SEMI-COMPLIANT↓PERFIL Ø8MMX6,0CM,11ATM;CATÈTER Ø5FX80CM,COMPATIBLE AMB GUIES 0,035",ADVANCE35LP,REF:PTA5-35-80-8-6,0
E30042015 | InterPerifVas:Catèter baló ATP | CATÈTER BALÓ ATP OTW/COAXIAL SEMI-COMPLIANT↓PERFIL Ø8MMX8,0CM,11ATM;CATÈTER Ø5FX80CM,COMPATIBLE AMB GUIES 0,035",ADVANCE35LP,REF:PTA5-35-80-8-8,0
E30042015 | InterPerifVas:Catèter baló ATP | CATÈTER BALÓ ATP OTW/COAXIAL SEMI-COMPLIANT↓PERFIL Ø9MMX10,0CM,11ATM;CATÈTER Ø6FX80CM,COMPATIBLE AMB GUIES 0,035",ADVANCE35LP,REF:PTA5-35-80-9-10,0
E30042015 | InterPerifVas:Catèter baló ATP | CATÈTER BALÓ ATP OTW/COAXIAL SEMI-COMPLIANT↓PERFIL Ø9MMX12,0CM,,COMPATIBLE AMB GUIES 0,035";CATÈTER Ø5FX80CM,ADVANCE35LP,REF:PTA5-35-80-9-12,0
E30042015 | InterPerifVas:Catèter baló ATP | CATÈTER BALÓ ATP OTW/COAXIAL SEMI-COMPLIANT↓PERFIL Ø9MMX14,0CM,11ATM;CATÈTER Ø6FX80CM,COMPATIBLE AMB GUIES 0,035",ADVANCE35LP,REF:PTA5-35-80-9-14,0
E30042015 | InterPerifVas:Catèter baló ATP | CATÈTER BALÓ ATP OTW/COAXIAL SEMI-COMPLIANT↓PERFIL Ø9MMX2,0CM,11ATM;CATÈTER Ø6FX80CM,COMPATIBLE AMB GUIES 0,035",ADVANCE35LP,REF:PTA5-35-80-9-2,0
E30042015 | InterPerifVas:Catèter baló ATP | CATÈTER BALÓ ATP OTW/COAXIAL SEMI-COMPLIANT↓PERFIL Ø9MMX3,0CM,11ATM;CATÈTER Ø6FX80CM,COMPATIBLE AMB GUIES 0,035",ADVANCE35LP,REF:PTA5-35-80-9-3,0
E30042015 | InterPerifVas:Catèter baló ATP | CATÈTER BALÓ ATP OTW/COAXIAL SEMI-COMPLIANT↓PERFIL Ø9MMX4,0CM,11ATM;CATÈTER Ø6FX80CM,COMPATIBLE AMB GUIES 0,035",ADVANCE35LP,REF:PTA5-35-80-9-4,0
E30042015 | InterPerifVas:Catèter baló ATP | CATÈTER BALÓ ATP Ø2,5X200MM, DOBLE LLUM OTW, NILÓ+ELASTÒMER TERMOPLÀSTIC,2MARCADORS PLATÍ/IRIDI,3FX150; SEMIDISTENSIBLE,PUNTA ARRODONIDA, I CÒNICA,RECOBR HIDR+ PACLITAXEL,GUIA 0,018",INTRODUCTOR 5F.ESTÈRIL.LLIURE LÀTEX.LUMINOR18;REF:BP DPC18 150 250 200
E30042015 | InterPerifVas:Catèter baló ATP | CATÈTER BALÓ ATP OTW/COAXIAL SEMI-COMPLIANT↓PERFIL Ø9MMX6,0CM,11ATM;CATÈTER Ø6FX80CM,COMPATIBLE AMB GUIES 0,035",ADVANCE35LP,REF:PTA5-35-80-9-6,0
E30042015 | InterPerifVas:Catèter baló ATP | CATÈTER BALÓ ATP OTW/COAXIAL SEMI-COMPLIANT↓PERFIL Ø9MMX8,0CM;CATÈTER Ø5FX80CM,COMPATIBLE AMB GUIES 0,035",ADVANCE35LP,REF:PTA5-35-80-9-8,0
E30042015 | InterPerifVas:Catèter baló ATP | CATÈTER BALÓ DE 2Ø I 120MM LLARG, PRESSIÓ RUPTURA 14ATM BAIX PERFIL
E30042015 | InterPerifVas:Catèter baló ATP | CATÈTER BALÓ DE 2Ø I 150MM LLARG, PRESSIÓ RUPTURA 14ATM BAIX PERFIL
E30042015 | InterPerifVas:Catèter baló ATP | CATÈTER BALÓ ATP INTERCANVI RÀPID/RX, GLOBUS PLEGAT TRIPLE 10/20ATM Ø3X20MM COMPATIBLE AMB GUIES 0,035" 6FX135CM LONG,METACROSS RX,REF:BD-L30020CR
E30042015 | InterPerifVas:Catèter baló ATP | CATÈTER BALÓ ATP INTERCANVI RÀPID/RX, GLOBUS PLEGAT TRIPLE 10/20ATM Ø3X120MM COMPATIBLE AMB GUIES 0,035" 6FX135CM LONG,METACROSS RX,REF:BD-L30120CR
E30042015 | InterPerifVas:Catèter baló ATP | CATÈTER BALÓ ATP,POLÍMER SEMICRIATALÍØ6MMX20MM,COMPLIANT↓PERFIL ,5PLEGS,2MARCADORS RADIOPACS,RECOBRIMENT HIDRÒFIL+HIDRÒFOBO,PN7ATM,PR20ATM ;CATÈTER OTW/COAXIAL Ø6FX130 LONG,PUNTA CURTA,SUAU,CÒNICA,PER A GUIA 0,035".PASSEO 35 XEO,REF:428854
E30042015 | InterPerifVas:Catèter baló ATP | CATÈTER BALÓ ATP,POLÍMER SEMICRIATALÍØ5MMX100MM,COMPLIANT↓PERFIL ,5PLEGS,2MARCADORS RADIOPACS,RECOBRIMENT HIDRÒFIL+HIDRÒFOBO,PN7ATM,PR20ATM ;CATÈTER OTW/COAXIAL Ø6FX130 LONG,PUNTA CURTA,SUAU,CÒNICA,PER A GUIA 0,035".PASSEO 35 XEO,REF:428889
E30042015 | InterPerifVas:Catèter baló ATP | CATÈTER BALÓ ATP,POLÍMER SEMICRIATALÍØ5MMX80MM,COMPLIANT↓PERFIL ,5PLEGS,2MARCADORS RADIOPACS,RECOBRIMENT HIDRÒFIL+HIDRÒFOBO,PN7ATM,PR20ATM ;CATÈTER OTW/COAXIAL Ø6FX130 LONG,PUNTA CURTA,SUAU,CÒNICA,PER A GUIA 0,035".PASSEO 35 XEO,REF:428880
E30042015 | InterPerifVas:Catèter baló ATP | CATÈTER BALÓ ATP,POLÍMER SEMICRIATALÍØ5MMX60MM,COMPLIANT↓PERFIL ,5PLEGS,2MARCADORS RADIOPACS,RECOBRIMENT HIDRÒFIL+HIDRÒFOBO,PN7ATM,PR20ATM ;CATÈTER OTW/COAXIAL Ø6FX130 LONG,PUNTA CURTA,SUAU,CÒNICA,PER A GUIA 0,035".PASSEO 35 XEO,REF:428871
E30042015 | InterPerifVas:Catèter baló ATP | CATÈTER BALÓ ATP,POLÍMER SEMICRIATALÍØ5MMX40MM,COMPLIANT↓PERFIL ,5PLEGS,2MARCADORS RADIOPACS,RECOBRIMENT HIDRÒFIL+HIDRÒFOBO,PN7ATM,PR20ATM ;CATÈTER OTW/COAXIAL Ø6FX130 LONG,PUNTA CURTA,SUAU,CÒNICA,PER A GUIA 0,035".PASSEO 35 XEO,REF:428862
E30042015 | InterPerifVas:Catèter baló ATP | CATÈTER BALÓ ATP Ø3X20MM, DOBLE LLUM OTW, NILÓ+ELASTÒMER TERMOPLÀSTIC,2MARCADORS PLATÍ/IRIDI,3FX150; SEMIDISTENSIBLE,PUNTA ARRODONIDA, I CÒNICA,RECOBR HIDR+ PACLITAXEL,GUIA 0,018",INTRODUCTOR 5F.ESTÈRIL.LLIURE LÀTEX.LUMINOR18;RE
E30042015 | InterPerifVas:Catèter baló ATP | CATÈTER BALÓ ATP Ø3X40MM, DOBLE LLUM OTW, NILÓ+ELASTÒMER TERMOPLÀSTIC,2MARCADORS PLATÍ/IRIDI,3FX150; SEMIDISTENSIBLE,PUNTA ARRODONIDA, I CÒNICA,RECOBR HIDR+ PACLITAXEL,GUIA 0,018",INTRODUCTOR 5F.ESTÈRIL.LLIURE LÀTEX.LUMINOR18;REF:BP DPC18 150 300 040
E30042015 | InterPerifVas:Catèter baló ATP | CATÈTER BALÓ ATP Ø3X60MM, DOBLE LLUM OTW, NILÓ+ELASTÒMER TERMOPLÀSTIC,2MARCADORS PLATÍ/IRIDI,3FX150; SEMIDISTENSIBLE,PUNTA ARRODONIDA, I CÒNICA,RECOBR HIDR+ PACLITAXEL,GUIA 0,018",INTRODUCTOR 5F.ESTÈRIL.LLIURE LÀTEX.LUMINOR18;RE
E30042015 | InterPerifVas:Catèter baló ATP | CATÈTER BALÓ ATP Ø3X120MM, DOBLE LLUM OTW, NILÓ+ELASTÒMER TERMOPLÀSTIC,2MARCADORS PLATÍ/IRIDI,3FX150; SEMIDISTENSIBLE,PUNTA ARRODONIDA, I CÒNICA,RECOBR HIDR+ PACLITAXEL,GUIA 0,018",INTRODUCTOR 5F.ESTÈRIL.LLIURE LÀTEX.LUMINOR18;REF:BP DPC18 150 300 120
E30042015 | InterPerifVas:Catèter baló ATP | CATÈTER BALÓ ATP Ø3X150MM, DOBLE LLUM OTW, NILÓ+ELASTÒMER TERMOPLÀSTIC,2MARCADORS PLATÍ/IRIDI,3FX150; SEMIDISTENSIBLE,PUNTA ARRODONIDA, I CÒNICA,RECOBR HIDR+ PACLITAXEL,GUIA 0,018",INTRODUCTOR 5F.ESTÈRIL.LLIURE LÀTEX.LUMINOR18;REF:BP DPC18 150 300 150
E30042015 | InterPerifVas:Catèter baló ATP | CATÈTER BALÓ ATP Ø3X200MM, DOBLE LLUM OTW, NILÓ+ELASTÒMER TERMOPLÀSTIC,2MARCADORS PLATÍ/IRIDI,3FX150; SEMIDISTENSIBLE,PUNTA ARRODONIDA, I CÒNICA,RECOBR HIDR+ PACLITAXEL,GUIA 0,018",INTRODUCTOR 5F.ESTÈRIL.LLIURE LÀTEX.LUMINOR18;REF:BP DPC18 150 300 200
E30042015 | InterPerifVas:Catèter baló ATP | CATÈTER BALÓ ATP INTERCANVI RÀPID/RX, GLOBUS PLEGAT TRIPLE 10/20ATM Ø4X40MM COMPATIBLE AMB GUIES 0,035" 6FX135CM LONG,METACROSS RX,REF:BD-L40040CR
E30042015 | InterPerifVas:Catèter baló ATP | CATÈTER BALÓ ATP INTERCANVI RÀPID/RX, GLOBUS PLEGAT TRIPLE 10/20ATM Ø4X60MM COMPATIBLE AMB GUIES 0,035" 6FX135CM LONG,METACROSS RX,REF:BD-L40060CR
E30042015 | InterPerifVas:Catèter baló ATP | CATÈTER BALÓ ATP INTERCANVI RÀPID/RX, GLOBUS PLEGAT TRIPLE 10/20ATM Ø4X80MM COMPATIBLE AMB GUIES 0,035" 6FX135CM LONG,METACROSS RX,REF:BD-L40080CR
E30042015 | InterPerifVas:Catèter baló ATP | CATÈTER BALÓ ATP INTERCANVI RÀPID/RX, GLOBUS PLEGAT TRIPLE 10/20ATM Ø4X150MM COMPATIBLE AMB GUIES 0,035" 6FX135CM LONG,METACROSS RX,REF:BD-L40150CR
E30042015 | InterPerifVas:Catèter baló ATP | CATÈTER BALÓ ATP INTERCANVI RÀPID/RX, GLOBUS PLEGAT TRIPLE 10/18ATM Ø5X40MM COMPATIBLE AMB GUIES 0,035" 6FX135CM LONG,METACROSS RX,REF:BD-L50040CR
E30042015 | InterPerifVas:Catèter baló ATP | CATÈTER BALÓ ATP INTERCANVI RÀPID/RX, GLOBUS PLEGAT TRIPLE 10/18ATM Ø5X60MM COMPATIBLE AMB GUIES 0,035" 6FX135CM LONG,METACROSS RX,REF:BD-L50060CR
E30042015 | InterPerifVas:Catèter baló ATP | CATÈTER BALÓ ATP INTERCANVI RÀPID/RX, GLOBUS PLEGAT TRIPLE 10/18ATM Ø5X80MM COMPATIBLE AMB GUIES 0,035" 6FX135CM LONG,METACROSS RX,REF:BD-L50080CR
E30042015 | InterPerifVas:Catèter baló ATP | CATÈTER BALÓ ATP INTERCANVI RÀPID/RX, GLOBUS PLEGAT TRIPLE 8/14ATM Ø6X40MM COMPATIBLE AMB GUIES 0,035" 6FX135CM LONG,METACROSS RX,REF:BD-L60040CR
E30042015 | InterPerifVas:Catèter baló ATP | CATÈTER BALÓ ATP INTERCANVI RÀPID/RX, GLOBUS PLEGAT TRIPLE 8/14ATM Ø6X60MM COMPATIBLE AMB GUIES 0,035" 6FX135CM LONG,METACROSS RX,REF:BD-L60060CR
E30042045 | InterPerifVas:Microcatèter | SISTEMA RENEGADE HI-FLO FATHOM CON GUIA -16 LLARGÀRIA MÀXIMA 140 PUNTA DISTAL DE 20CM I LONG UTILIZABLE 105
E30042015 | InterPerifVas:Catèter baló ATP | CATÈTER BALÓ ATP,POLÍMER SEMICRIATALÍØ5MMX20MM,COMPLIANT↓PERFIL ,5PLEGS,2MARCADORS RADIOPACS,RECOBRIMENT HIDRÒFIL+HIDRÒFOBO,PN7ATM,PR20ATM ;CATÈTER OTW/COAXIAL Ø6FX130 LONG,PUNTA CURTA,SUAU,CÒNICA,PER A GUIA 0,035".PASSEO 35 XEO,REF:428853
E30042015 | InterPerifVas:Catèter baló ATP | CATÈTER BALÓ ATP,POLÍMER SEMICRIATALÍØ4MMX40MM,COMPLIANT↓PERFIL ,5PLEGS,2MARCADORS RADIOPACS,RECOBRIMENT HIDRÒFIL+HIDRÒFOBO,PN7ATM,PR20ATM ;CATÈTER OTW/COAXIAL Ø6FX130 LONG,PUNTA CURTA,SUAU,CÒNICA,PER A GUIA 0,035".PASSEO 35 XEO,REF:428861
E30042015 | InterPerifVas:Catèter baló ATP | CATÈTER BALÓ ATP,POLÍMER SEMICRIATALÍØ4MMX20MM,COMPLIANT↓PERFIL ,5PLEGS,2MARCADORS RADIOPACS,RECOBRIMENT HIDRÒFIL+HIDRÒFOBO,PN7ATM,PR20ATM ;CATÈTER OTW/COAXIAL Ø6FX130 LONG,PUNTA CURTA,SUAU,CÒNICA,PER A GUIA 0,035".PASSEO 35 XEO,REF:428852
E30042015 | InterPerifVas:Catèter baló ATP | CATÈTER BALÓ ATP,POLÍMER SEMICRIATALÍØ3MMX40MM,COMPLIANT↓PERFIL ,5PLEGS,2MARCADORS RADIOPACS,RECOBRIMENT HIDRÒFIL+HIDRÒFOBO,PN7ATM,PR20ATM ;CATÈTER OTW/COAXIAL Ø6FX130 LONG,PUNTA CURTA,SUAU,CÒNICA,PER A GUIA 0,035".PASSEO 35 XEO,REF:428860
E30042015 | InterPerifVas:Catèter baló ATP | CATÈTER BALÓ ATP,POLÍMER SEMICRIATALÍØ3MMX20MM,COMPLIANT↓PERFIL ,5PLEGS,2MARCADORS RADIOPACS,RECOBRIMENT HIDRÒFIL+HIDRÒFOBO,PN7ATM,PR20ATM ;CATÈTER OTW/COAXIAL Ø6FX130 LONG,PUNTA CURTA,SUAU,CÒNICA,PER A GUIA 0,035".PASSEO 35 XEO,REF:428851
E30042015 | InterPerifVas:Catèter baló ATP | CATÈTER BALÓ ATP,POLÍMER SEMICRIATALÍØ10MMX20MM,COMPLIANT↓PERFIL ,5PLEGS,2MARCADORS RADIOPACS,RECOBRIMENT HIDRÒFIL+HIDRÒFOBO,PN7ATM,PR20ATM ;CATÈTER OTW/COAXIAL Ø6FX130 LONG,PUNTA CURTA,SUAU,CÒNICA,PER A GUIA 0,035".PASSEO 35 XEO,REF:428784
E30042015 | InterPerifVas:Catèter baló ATP | CATÈTER BALÓ ATP,POLÍMER SEMICRIATALÍØ9MMX20MM,COMPLIANT↓PERFIL ,5PLEGS,2MARCADORS RADIOPACS,RECOBRIMENT HIDRÒFIL+HIDRÒFOBO,PN7ATM,PR20ATM ;CATÈTER OTW/COAXIAL Ø6FX130 LONG,PUNTA CURTA,SUAU,CÒNICA,PER A GUIA 0,035".PASSEO 35 XEO,REF:428783
E30042015 | InterPerifVas:Catèter baló ATP | CATÈTER BALÓ ATP,POLÍMER SEMICRIATALÍØ8MMX100MM,COMPLIANT↓PERFIL ,5PLEGS,2MARCADORS RADIOPACS,RECOBRIMENT HIDRÒFIL+HIDRÒFOBO,PN7ATM,PR20ATM ;CATÈTER OTW/COAXIAL Ø6FX130 LONG,PUNTA CURTA,SUAU,CÒNICA,PER A GUIA 0,035".PASSEO 35 XEO,REF:428818
E30042045 | InterPerifVas:Microcatèter | SISTEMA RENEGADE HI-FLO FATHOM CON GUIA -16 LLARGÀRIA MÀXIMA 140 PUNTA DISTAL DE 10CM I LONG UTILIZABLE 115
E30042045 | InterPerifVas:Microcatèter | MICROCATÉTERES APTABLES HI-FLO DE DIREXION PROXIMAL /OD DISTAL 3.0/2.8 / LUMEN DIÁMETRO INTERNO 0.027 / FORMA DE PUNTA STRAIGHT / LONGITUD 105
E30042045 | InterPerifVas:Microcatèter | MICROCATÉTERES APTABLES HI-FLO DE DIREXION PROXIMAL /OD DISTAL 3.0/2.8 / LUMEN DIÁMETRO INTERNO 0.027 / FORMA DE PUNTA STRAIGHT / LONGITUD 130
E30042045 | InterPerifVas:Microcatèter | MICROCATÉTERES APTABLES HI-FLO DE DIREXION PROXIMAL /OD DISTAL 3.0/2.8 / LUMEN DIÁMETRO INTERNO 0.027 / FORMA DE PUNTA STRAIGHT / LONGITUD 155
E30042045 | InterPerifVas:Microcatèter | MICROCAT TRENAT TUNGSTÈ RECOB HIDROF,ØEXTERN/INTERN PROX 2,9F/0,027", ØEXTERN/INTERN DIST 2,2F/0,021"X105CM,GRAN SUPOR,MARC RX PUNTA,EXTREM PROX A/VÀLV I ADAPT LL,P/INFUSIÓ SELECT AGENTS DIAGNÒST,EMBÒL O TERAPÈUT PERIF,ESTÈRIL.CARNELIAN, REF:TOK-MCH105-E
E30412090 | Shunts vasculars | SHUNT EXTERN CARÒTIDA DE 30CM DE LLARGÀRIA TOTAL I DE 4X5MM DE DIÀMETRES EXTERNS, DE SILICONA AMB REFORÇ D'ACER; ALTRES MIDES: Ø EXTERN DISTAL 5,5MM, Ø ESTERN PROXIMAL 6,3MM, Ø INTERN PROXIMAL 3,1MM, Ø INTERN DISTAL2,2MM.
E30037010 | Catèters per a trombectomia i aterectomia percutània | CATÈTER TROMB PERCUT MECÀNICA ROTACIONAL P/ASPIR,PEBAX,A/HÈLIX ROTATORI UNIDIR,Ø8FX105CM+/-5CM LONG TREBALL,MARC RX,P/GUIA 0,035",CLAU PAS P/ INJ MITJANS CONTRAST I AGENTS TROMBOL,P/INTERV PERIF,NO LÀTEX,DEHP,ESTÈR.ZELANTEDV,P/CONSOLA ULTRA ANGIOJET O EQ
E30037010 | Catèters per a trombectomia i aterectomia percutània | CATÈTER TROMBECT PERCUT MECÀNICA ROTACIONAL P/ASPIR,OTW,PEBAX,Ø6FX120CM+/-5CM LONG TREBALL,VAS MÍNIM Ø3MM,2MARC RX,P/GUIA 0,035"CAT GUIA8F I INTROD6F,PORT INJ MITJANS CONTRAST I AGENTS TROMB,INTERV PERIF,ESTÈRIL.SOLENT OMNI,P/CONSOLA ULTRA ANGIOJET O EQ
E30042045 | InterPerifVas:Microcatèter | MICROCAT TRENAT TUNGSTÈ RECOB HIDROF,ØEXTERN/INTERN PROX 2,9F/0,027", ØEXTERN/INTERN DIST 2,2F/0,021"X125CM,GRAN SUPOR,MARC RX PUNTA,EXTREM PROX A/VÀLV I ADAPT LL,P/INFUSIÓ SELECT AGENTS DIAGNÒST,EMBÒL O TERAPÈUT PERIF,ESTÈRIL.CARNELIAN, REF:TOK-MCH125-E
E30042045 | InterPerifVas:Microcatèter | MICROCATÉTERES A PRUEBA DE TORQUE DIREXION PROXIMAL /OD DISTAL 3.0/2.4 / LUMEN DIÁMETRO INTERNO 0.021 / FORMA DE PUNTA STRAIGHT / LONGITUD 130
E30042045 | InterPerifVas:Microcatèter | MICROCATÉTERES A PRUEBA DE TORQUE DIREXION PROXIMAL /OD DISTAL 3.0/2.4 / LUMEN DIÁMETRO INTERNO 0.021 / FORMA DE PUNTA STRAIGHT / LONGITUD 155
E30042045 | InterPerifVas:Microcatèter | MICROCATÉTERES A PRUEBA DE TORQUE DIREXION PROXIMAL /OD DISTAL 3.0/2.4 / LUMEN DIÁMETRO INTERNO 0.021 / FORMA DE PUNTA STRAIGHT / LONGITUD 130 CON DOS MARCADORES
E30042015 | InterPerifVas:Catèter baló ATP | CATÈTER BALÓ ATP Ø12X40MM A/RECOBR PLACLITAXEL,SEMICOMPLIANT 2MARC RADIOP,PN6ATM PR12ATM;CAT OTW/COAXIALØ6FX75CM+/-5CM PUNTA CÒNICA+MARC CM,P/GUIA0,035"/0,89MM,INTR 5F,EXT DISTAL 1CON L-L P/INFLAT+CON L-L FEM P/GUIA.ESTÈRIL.LUTONIX 035,REF:9090475120040
E30042015 | InterPerifVas:Catèter baló ATP | CATÈTER BALÓ ATP DILATACIÓ,COAXIAL,NO DISTENSIBLE (22ATM) GUIA RECOMENADA0,035",CATÈTER 135CM LLARGÀRIA;BALÓ 5X100MM,BAIX PERFIL,PERFILCREUAMENT 0,035",PRESSIÓ RUPTURA 24ATM,BALÓ NILÓ+PEBAX,INTRODUCTOR RECOMANAT 5F,MUSTANG, REF:
E30042015 | InterPerifVas:Catèter baló ATP | CATÈTER BALÓ ATP DILATACIÓ,COAXIAL,NO DISTENSIBLE (22ATM) GUIA RECOMENADA DE 0,035",CATÈTER 135CM LLARGÀRIA;BALÓ 8X60MM,BAIX PERFIL,PERFIL DE CREUAMENT 0,035",PRESSIÓ RUPTURA 20ATM,BALÓ NILÓ+PEBAX,INTRODUCTOR RECOMANAT 6F,MUSTANG, REF:REF:H74939171080610
E30042045 | InterPerifVas:Microcatèter | MICROCATÈTER FLUX ATP I/O NRD COAXIAL,REC HIDROF+ ESPIRAL TUNGSTÉ+PTFE,ØE 2,7F/0,90MM,ØI 0,025"/0,65MMX110CM,2MARQ RX,PRES MÀX REC 750PSI,ESPAI MORT 0,64ML,AMB GUIA 0,021"/0,53MM+MANDRIL+XERINGA 2,5ML+DISP FIXADOR GUIA,ESTÈRIL.PROGREAT,REF:MC-PP27111
E30042045 | InterPerifVas:Microcatèter | MICROCATÈTER FLUX ATP I/O NRD COAXIAL,REC HIDROF+ ESPIRAL TUNGSTÉ+PTFE,ØE 2,7F/0,90MM,ØI 0,025"/0,65MMX130CM,2MARQ RX,PRES MÀX REC 750PSI,ESPAIMORT 0,64ML,AMB GUIA 0,021"/0,53MM+MANDRIL+XERINGA 2,5ML+DISP FIXADOR GUIA,ESTÈRIL.PROGREAT,REF:MC-PP27131
E30042045 | InterPerifVas:Microcatèter | MICROCATÈTER FLUX ATP I/O NRD COAXIAL,REC HIDROF+ ESPIRAL TUNGSTÉ+PTFE,ØE 2,7F/0,90MM,ØI 0,025"/0,65MMX150CM,2MARQ RX,PRES MÀX REC 750PSI,ESPAIMORT 0,64ML,70º,AMB GUIA 0,021"/0,53MM+MANDRIL+XERINGA 2,5ML+DISP FIXADOR GUIA,ESTÈRIL.PROGREAT,REF:MC-PP27151
E30042045 | InterPerifVas:Microcatèter | KIT MICROCATÉTER ASAHI MASTERS PARKWAY HF KIT 105
E30042045 | InterPerifVas:Microcatèter | KIT MICROCATÉTER ASAHI MASTERS PARKWAY HF KIT 105
E30042045 | InterPerifVas:Microcatèter | KIT MICROCATÉTER ASAHI MASTERS PARKWAY HF KIT 125
E30042045 | InterPerifVas:Microcatèter | KIT MICROCATÉTER ASAHI MASTERS PARKWAY HF KIT 125
E30042045 | InterPerifVas:Microcatèter | DIREXION HI-FLO FATHOM - 16 MICROCATÈTER PROXIMAL /OD DISTAL 3.0/2.8 / LUMEN DIÁMETRO INTERNO 0.027 / FORMA DE PUNTA STRAIGHT / LONGITUD 180
E30042045 | InterPerifVas:Microcatèter | DIREXION HI-FLO FATHOM - 16 MICROCATÈTER PROXIMAL /OD DISTAL 3.0/2.8 / LUMEN DIÁMETRO INTERNO 0.027 / FORMA DE PUNTA STRAIGHT / LONGITUD 155
E30042045 | InterPerifVas:Microcatèter | DIREXION HI-FLO FATHOM - 16 MICROCATÈTER PROXIMAL /OD DISTAL 3.0/2.8 / LUMEN DIÁMETRO INTERNO 0.027 / FORMA DE PUNTA STRAIGHT / LONGITUD 130
E30042015 | InterPerifVas:Catèter baló ATP | CATETER BALÓ ATP Ø3MMX8CM,SEMICOMPLIANT,NILÓ+ELAST TERMOP,RECOBR FARMACOACTIU,2MARCADORS RADIOPACS(PLATÍ-IRIDI),PN7ATM,PR20ATM;CATÈTER OTW/COAXIAL HIDROFÍLIC,LONG 150CM,COMP A/GUIA 0,018"/0,45MM I INTROD 4F,ESTÈRIL,1ÚS.LUMINOR 18,REF:BP DPC18 150 300 080
E30042045 | InterPerifVas:Microcatèter | PROGREAT Ω 2.8 FR COAXIAL RADIOPACO MARCADOR DIÀM EXT 2.8 FR / 0.93 MM / LONG 130 CM / DIÀM INT0.027 "/ 0.70 MM 0.021 "/ 0.53 MM900 PSI /REF:MC-PE28131ZB
E30042045 | InterPerifVas:Microcatèter | MICROCATÈTER FLUX ATP I/O NRD COAXIAL,REC HIDROF+ ESPIRAL TUNGSTÉ+PTFE,ØE 2,8F/0,93MM,ØI 0,027"/0,70MMX150CM,2MARQ RX PL+IR,PRES MÀX REC 900PSI,ESPAI MORT 0,64ML,AMB GUIA 0,021"/0,53MM+MANDRIL+XERINGA 2,5ML+DISP FIXADOR GUIA,ESTÈRIL.PROGREAT,MCPE28151ZV
E30042025 | InterPerifVas:Catèter angio/diag ATP | CATÈTER ANGIOGRÀFIC NILÓ 5FX125CM,SELECTIU VISCERAL,NO HIDROFILIC,SENSE ORIFICIS, CORBA VANSCHIES2 AMB PUNTA RADIOPACA TIPUS BEACON,PER A GUIADE 0,035"/0,89MM,ESTÈRIL. SELECTIUS VISCERALS,REF:HNBR5.0-35-125-P-NS-VANSCHIE2
E30042025 | InterPerifVas:Catèter angio/diag ATP | CATÈTER ANGIOGRÀFIC NILÓ 5FX135CM,SELECTIU VISCERAL,NO HIDROFILIC,SENSE ORIFICIS, CORBA VANSCHIES3 AMB PUNTA RADIOPACA TIPUS BEACON,PER A GUIADE 0,035"/0,89MM,ESTÈRIL. SELECTIUS VISCERALS,REF:HNBR5.0-35-135-P-NS-VANSCHIE3
E30042015 | InterPerifVas:Catèter baló ATP | CATÈTER BALÓ ATP Ø5,0X60MM A/RECOBR PLACLITAXEL,SEMICOMPLIANT 2MARC RADIOP,PN6ATM PR12ATM;CAT OTW/COAXIAL Ø6FX130CM+/-5CM PUNTA CÒNICA+MARC CM,P/GUIA 0,035"/0,89MM,INTR 5F,EXT DISTAL 1CON L-L P/INFLAT+CON L-L FEM P/GUIA.EST.LUTONIX 035,REF:9090413500060
E30042015 | InterPerifVas:Catèter baló ATP | CATÈTER BALÓ ATP Ø7,0X40MM A/RECOBR PLACLITAXEL,SEMICOMPLIANT 2MARC RADIOP,PN6ATM PR12ATM;CAT OTW/COAXIAL Ø6FX75CM+/-5CM PUNTA CÒNIC+MARC CM,P/GUIA 0,035"/0,89MM,INT 5F,EXT DISTAL 1CON L-L P/INFLAT+CON L-L FEM P/GUIA.ESTÈRIL.LUTONIX 035,REF:9090475700040
E30042015 | InterPerifVas:Catèter baló ATP | CATÈTER BALÓ ATP OTW/COAXIAL SEMI-COMPLIANT Ø4,0MMX25MM,4ATM,2CAPA,2MARC RADIOP (PT+IR);CATÈTER 5FX80CM,COMPATIBLE AMB GUIES 0,035".ARMADA 35,REF:B1040-250
E30042015 | InterPerifVas:Catèter baló ATP | CATÈTER BALÓ ATP OTW/COAXIAL SEMI-COMPLIANT 5,0MMX120CM,5ATM,2CAPA,2MARC RADIOP (PT+IR);CATÈTER 5FX80CM,COMPATIBLE AMB GUIES 0,035".ARMADA 35,REF:B1050-120
E30042015 | InterPerifVas:Catèter baló ATP | CATÈTER BALÓ ATP OTW/COAXIAL SEMI-COMPLIANT Ø5,0MMX15MM,5ATM,2CAPA,2MARC RADIOP (PT+IR);CATÈTER 5FX80CM,COMPATIBLE AMB GUIES 0,035".ARMADA 35LL,REF:B1050-150
E30042015 | InterPerifVas:Catèter baló ATP | CATÈTER BALÓ ATP OTW/COAXIAL SEMI-COMPLIANT Ø5,0MMX200MM,5ATM,2CAPA,2MARC RADIOP (PT+IR);CATÈTER 5FX80CM,COMPATIBLE AMB GUIES 0,035".ARMADA 35LL,REF:B1050-200
E30042015 | InterPerifVas:Catèter baló ATP | CATÈTER BALÓ ATP OTW/COAXIAL SEMI-COMPLIANT Ø5,0MMX25MM,5ATM,2CAPA,2MARC RADIOP (PT+IR);CATÈTER 5FX80CM,COMPATIBLE AMB GUIES 0,035".ARMADA 35LL,REF:B1050-250
E30042015 | InterPerifVas:Catèter baló ATP | CATÈTER BALÓ ATP OTW/COAXIAL SEMI-COMPLIANT Ø6,0MMX20MM,6ATM,2CAPA,2MARC RADIOP (PT+IR);CATÈTER 5FX80CM,COMPATIBLE AMB GUIES 0,035".ARMADA 35,REF:B1060-020
E30042025 | InterPerifVas:Catèter angio/diag ATP | CATÈTER ANGIOGRÀFIC/DIAGNÒSTIC ATP Ø5FX135CM,1 LUMEN,MALLAT,BANDES RADIOPAQUES,ØINTERN 0,046"/1,17MM,CORBA ULTIMATE 1,LONGITUD PUNTA 2CM,SENSE ORIFICIS LATERALS,PER GUIA 0,038"/0,97MM,ESTÈRIL,UN SOL ÚS.PERFORMA,REF:PV513538U1
E30042015 | InterPerifVas:Catèter baló ATP | CATÈTER BALÓ ATP OTW/COAXIAL SEMI-COMPLIANT Ø6,0MMX80MM,6ATM,2CAPA,2MARC RADIOP (PT+IR);CATÈTER 5FX80CM,COMPATIBLE AMB GUIES 0,035".ARMADA 35,REF:B1060-080
E30042015 | InterPerifVas:Catèter baló ATP | CATÈTER BALÓ ATP OTW/COAXIAL SEMI-COMPLIANT Ø6,0MMX120CM,6ATM,2CAPA,2MARC RADIOP (PT+IR);CATÈTER 5FX80CM,COMPATIBLE AMB GUIES 0,035".ARMADA 35,REF:B1060-120
E30042015 | InterPerifVas:Catèter baló ATP | CATÈTER BALÓ ATP OTW/COAXIAL SEMI-COMPLIANT Ø6,0MMX15MM,6ATM,2CAPA,2MARC RADIOP (PT+IR);CATÈTER 5FX80CM,COMPATIBLE AMB GUIES 0,035".ARMADA 35LL,REF:B1060-150
E30042015 | InterPerifVas:Catèter baló ATP | CATÈTER BALÓ ATP OTW/COAXIAL SEMI-COMPLIANT Ø6,0MMX20MM,6ATM,2CAPA,2MARC RADIOP (PT+IR);CATÈTER 5FX80CM,COMPATIBLE AMB GUIES 0,035".ARMADA 35LL,REF:B1060-200
E30042015 | InterPerifVas:Catèter baló ATP | CATÈTER BALÓ ATP OTW/COAXIAL SEMI-COMPLIANT Ø6,0MMX25MM,6ATM,2CAPA,2MARC RADIOP (PT+IR);CATÈTER 5FX80CM,COMPATIBLE AMB GUIES 0,035".ARMADA 35LL,REF:B1060-250
E30042045 | InterPerifVas:Microcatèter | MICROCAT 2,00F 175CM TRUSELECT M001394101750
E30042025 | InterPerifVas:Catèter angio/diag ATP | 5FX65CM, AMB CORBA TIPUS CHGB. PER A GUIA DE 0,035"., SENSE ORIFICIS
E30042025 | InterPerifVas:Catèter angio/diag ATP | ST 5F RDC A1 80CM 532509
E30042025 | InterPerifVas:Catèter angio/diag ATP | CATH ST 5F RDC A2 (I) 65CM 2SH 532510
E30042025 | InterPerifVas:Catèter angio/diag ATP | ANGIODYNAMICS SOFT-VU RIM 4 FR X 65 CM .035" MALLADO
E30042025 | InterPerifVas:Catèter angio/diag ATP | CATÉTERES ANGIOGRÁFICOS DE ALTO FLUJO TORCON NB A HNB5.0-38-65-P-NS-RIM
E30042025 | InterPerifVas:Catèter angio/diag ATP | CATÉTERES ANGIOGRÁFICOS DE ALTO FLUJO TORCON NB A HNB5.0-38-80-P-NS-RIM
E30042025 | InterPerifVas:Catèter angio/diag ATP | ANGIODYNAMICS SOFT-VU RENAL 4F 65CM 0.035"MALLADO
E30042025 | InterPerifVas:Catèter angio/diag ATP | ANGIODYNAMICS SOFT-VU RENAL 5F 65CM 0.035`` MALLADO
E30042025 | InterPerifVas:Catèter angio/diag ATP | ANGIODYNAMICS SOFT-VU RENAL 5F 65CM 0.038".MALLADO
E30042025 | InterPerifVas:Catèter angio/diag ATP | ANGIODYNAMICS SOFT-VU RENAL 5F 65CM 0.035``
E30042025 | InterPerifVas:Catèter angio/diag ATP | CATH TEMPO 5F STR 110CM 5SH 451501L5
E30042025 | InterPerifVas:Catèter angio/diag ATP | CATH TEMPO 5F PIG 110CM 5SH 451503L5
E30042025 | InterPerifVas:Catèter angio/diag ATP | CATH TEMPO 5F UF 110CM 5SH 4515004L5
E30042025 | InterPerifVas:Catèter angio/diag ATP | CAT. ANGIO 5F 110CM PIG
E30042025 | InterPerifVas:Catèter angio/diag ATP | CAT. ANGIO 5F 110CM PIG
E30042025 | InterPerifVas:Catèter angio/diag ATP | CAT. ANGIO 5F 110CM PIG-145°.
E30042025 | InterPerifVas:Catèter angio/diag ATP | CAT. ANGIO 5F 110CM PIG-155°.
E30042025 | InterPerifVas:Catèter angio/diag ATP | CAT. ANGIO 5F 110CM PIG-145°.
E30042025 | InterPerifVas:Catèter angio/diag ATP | CAT. ANGIO 5F 130CM PIG
E30042025 | InterPerifVas:Catèter angio/diag ATP | CAT. ANGIO 5F 130CM PIG-145°.
E30042025 | InterPerifVas:Catèter angio/diag ATP | Ø5F,LLARGÀRIA 65CM,PUNTA DISTAL PIGTAIL ANGULAT,RESISTÈNCIA A LA PRESSIÓ FINS A 1000PSI,P/GUIA 0,038"/0,97MM,
E30042025 | InterPerifVas:Catèter angio/diag ATP | CATÈTER ANGIOGRÀFIC SELECTIU ATP,NILÓ,Ø4FX70CM,N/HIDROF,PUNTA RECTA STRAIGHT FLUSH,21MARCADORS RX PLATÍ (1MM GRUIX) DISTÀNCIA SEPARARACIÓ 1CM EN SEGMENT 20CM,PUNTA RX CÒNICA,FLEXIBLE I SUAU,ALTA RESISTENCIA A LA PRESSIÓ,P/GUIA 0,035".ACCU-VU,REF:13709902
E30042025 | InterPerifVas:Catèter angio/diag ATP | 4FX65CM, AMB CORBA TIPUS STRAIGHT PER A GUIA DE 0,035".
E30042025 | InterPerifVas:Catèter angio/diag ATP | 4FX90CM, AMB CORBA TIPUS STRAIGHT PER A GUIA DE 0,035".
E30042025 | InterPerifVas:Catèter angio/diag ATP | 5FX65CM, AMB CORBA TIPUS STRAIGHT PER A GUIA DE 0,038".
E30042025 | InterPerifVas:Catèter angio/diag ATP | 5FX90CM, AMB CORBA TIPUS STRAIGHT PER A GUIA DE 0,038".
E30042025 | InterPerifVas:Catèter angio/diag ATP | 5FX100CM, AMB CORBA TIPUS STRAIGHT PER A GUIA DE 0,038".
E30042025 | InterPerifVas:Catèter angio/diag ATP | 5FX65CM, AMB CORBA TIPUS STRAIGHT PER A GUIA DE 0,035".
E30042025 | InterPerifVas:Catèter angio/diag ATP | 5FX90CM, AMB CORBA TIPUS STRAIGHT PER A GUIA DE 0,035".
E30042025 | InterPerifVas:Catèter angio/diag ATP | 5FX100CM, AMB CORBA TIPUS STRAIGHT PER A GUIA DE 0,035".
E30042025 | InterPerifVas:Catèter angio/diag ATP | CATÉTERES ANGIOGRÁFICOS DE ALTO FLUJO ROYAL FLUSH HN4.0-35-70-P-10S-0
E30042025 | InterPerifVas:Catèter angio/diag ATP | CATÈTER ANGIOGRÁFICS D'ALT FLUX Ø5FX70CM,RECTE,PER GUIA 0,035",10PORTS LATERALS.PRESSIÓ MÀXIMA 1200PSI.ROYAL FLUSH PLUS, REF:HN5.0-35-70-P-10S-0
E30042025 | InterPerifVas:Catèter angio/diag ATP | 4FX65CM, AMB CORBA TIPUS PIGTAIL PER A GUIA DE 0,035".
E30042025 | InterPerifVas:Catèter angio/diag ATP | CATÈTER ANGIOGRÀFIC ALT FLUX Ø4F/1,33MMX90CM,AMB CORBA TIPUS PIGTAIL,PER GUIA DE 0,035"/0,89MM.IMAGER II, REF:M001315111
E30042035 | InterPerifVas:Catèter guia | CAT GC 7F 078 RDC 55CM 77821255
E30042035 | InterPerifVas:Catèter guia | CAT GC 7F 078 JCV 55CM 77821455
E30042035 | InterPerifVas:Catèter guia | CAT GC 7F 078 VBL 90CM 77821690
E30042035 | InterPerifVas:Catèter guia | CAT GC 7F 078 CONTRA 1 55CM 77822255
E30042035 | InterPerifVas:Catèter guia | CAT GC 7F 078 CONTRA 2 55CM 77822455
E30042035 | InterPerifVas:Catèter guia | CAT GC 7F 078 CBL MOD BURKE 90CM 77825090
E30042015 | InterPerifVas:Catèter baló ATP | CATÈTER BALÓ ATP ALTA PRESSSIÓ NO DISTENSIBLE/NO COMPLIANT BAIX PERFIL NIBAX Ø6X100MM,2MARCADORS RX,PN14ATM-PR24ATM;CATÈTER OTW/COAXIAL Ø5FX75CM,RECOBRIMENT HIDROFÍLIC,PUNTA CÒNICA,P/GUIA 0,035"/0,89MM I INTRODUCTOR5F,ESTÈRIL.MUSTANG,REF:H74939171061070
E30037010 | Catèters per a trombectomia i aterectomia percutània | EQUIP CATÈTER TROMBECTOMIA PERCUTÀNIA MECANICA ROTACIONAL PER A ASPIRACIÓ,AMB SISTEMA AMB CAP DISTAL ROTATORI AMB HÈLIX D'ACER:CATÈTER TROMBECTOMIA Ø10FX85CM,GUIA 0,018",FUNDES,BOSSA RECOL·LECTORA,P/INTERVENC PERIFÈRIC,ESTÈRIL,1ÚS,SIST ROTAREX S O EQUIV
E30042015 | InterPerifVas:Catèter baló ATP | CATÈTER BALÓ ATP,NILÓ+PEBAX RECOB SILICONA,SEMICOMPLIANT,BAIX PERFIL,Ø5,0X40MM,PR14ATM;CATÈTER RX,Ø5FX135CM,P/GUIA 0,014" I INTROD 5F.RECOBR HIDROFÒBIC.DILATACIÓ D'ESTENOSI D'ART PERIFÈR I LESIONS OBSTR FÍSTULES AV,ESTÈRIL.RX VIATRAC PLUS,REF:1008195-30
E30037010 | Catèters per a trombectomia i aterectomia percutània | CATÈTER COAXIAL LÀSER FOTOQUÍMIC,FOTOTÈRMIC I FOTOMECÀNIC DE FIBRA ÒPTICA,Ø1,4MMX150CM+/-5CM, GUIES DE 0,014",PER A CATÈTER GUIA 5F,ATERECTOMIES PERIFERIQUES VASCULARS.COMP A/CONSOLA LÀSER FOTOABL TEIXIT CVX-300 EXCIMER LASER SYSTEM O EQ
E30037010 | Catèters per a trombectomia i aterectomia percutània | CATÈTER COAXIAL LÀSER FOTOQUÍMIC,FOTOTÈRMIC I FOTOMECÀNIC FIBRA ÒPTICA,Ø1,7MMX150CM+/-5CM, GUIES DE 0,018",PER A CATÈTER GUIA 6F,ATERECTOMIES PERIFERIQUES VASCULARS.COMP A/CONSOLA LÀSER FOTOABL TEIXIT CVX-300 EXCIMER LASER SYSTEM O EQ
E30037010 | Catèters per a trombectomia i aterectomia percutània | CATÈTER COAXIAL LÀSER FOTOQUÍMIC,FOTOTÈRMIC I FOTOMECÀNIC FIBRA ÒPTICA,Ø2.3MMX120CM+/-5CM, GUIES DE 0,018",PER A CATÈTER GUIA 7F,ATERECTOMIES PERIFERIQUES VASCULARS.COMP A/CONSOLA LÀSER FOTOABL TEIXIT CVX-300 EXCIMER LASER SYSTEM O EQ
E30037010 | Catèters per a trombectomia i aterectomia percutània | CATÈTER COAXIAL LÀSER FOTOQUÍMIC,FOTOTÈRMIC I FOTOMECÀNIC FIBRA ÒPTICA,Ø2.3MMX110CM+/-5CM, GUIES DE 0,018",PER A CATÈTER GUIA 8F,ATERECTOMIES PERIFERIQUES VASCULARS.COMP A/CONSOLA LÀSER FOTOABL TEIXIT CVX-300 EXCIMER LASER SYSTEM O EQ
E30042025 | InterPerifVas:Catèter angio/diag ATP | CATÈTER DIAGNÒSTIC/ANGIOGRÀFIC ATP SELECTIU MULTIPROPÒSIT/MULTIÚS A1,PEBAX (POLIÈTER AMIDA),S/RECOBR HIDR,Ø4F/ØINT 0,040"(1,02MM)X125CM,TRENAT,PUNTA RADIO,PRESSIÓ 1050PSI,P/GUIA 0,038"(0,97MM),ADM MITJANS CONTRAST,IMPRESS MULTIPORPOSE,REF:412538 MPA1
E30047010 | Intervenc vascular:Catèters baló oclusió embolect i trombect | CATÈTER BALÓ OCLUSSIÓ PER EMBOLECTOMIA DOBLE LLUM,PEBAX (AMIDAPOLIÈTER) Ø3FX80CM+/-2CM,AMB GUIA,RADIOPAC,MARQUES PROFUNDITAT C/10CM;BALÓ CONCÈNTRIC LÀTEX Ø6,0MM,INFLAT PROGRESSIU AMB VOLUM MÀXIM RECOMENAT 0,20ML,CODIFICACIÓ COLO
E30042015 | InterPerifVas:Catèter baló ATP | CATÈTER BALÓ ATP Ø6X80MM,NILÓ,SEMICOMPLIANT,PR 15ATM,MARQUES RADIOPAQUES;CATÈTER OTW/COAXIAL Ø5FX130CM,PER GUIA 0,035" I INTRODUCTOR 5F,ESTÈRIL,UN SOL ÚS. ULTRAVERSE,REF:U3513068
E30042015 | InterPerifVas:Catèter baló ATP | CATÈTER BALÓ ATP Ø8X40MM,NILÓ,SEMICOMPLIANT,PR 10ATM,MARQUES RADIOPAQUES; CATÈTER OTW/COAXIAL Ø5FX750CM,PER GUIA 0,035" I INTRODUCTOR 5F,ESTÈRIL,UN SOL ÚS. ULTRAVERSE,REF:U357584
E30047010 | Intervenc vascular:Catèters baló oclusió embolect i trombect | CATÈTER BALÓ OCLUSSIÓ PER EMBOLECTOMIA DOBLE LLUM,PEBAX (AMIDAPOLIÈTER) Ø4FX80CM+/-2CM,AMB GUIA,RADIOPAC,MARQUES PROFUNDITAT C/10CM;BALÓ CONCÈNTRIC LÀTEX Ø10,0MM,INFLAT PROGRESSIU AMB VOLUM MÀXIM RECOMENAT 0,75ML,CODIFICACIÓ COL
E30047010 | Intervenc vascular:Catèters baló oclusió embolect i trombect | CATÈTER BALÓ OCLUSSIÓ PER EMBOLECTOMIA DOBLE LLUM,PEBAX (AMIDAPOLIÈTER) Ø5.5FX40CM+/-2CM,AMB GUIA,RADIOPAC,MARQUES PROFUNDITAT C/10CM;BALÓ CONCÈNTRIC LÀTEX Ø12,0MM,INFLAT PROGRESSIU AMB VOLUM MÀXIM RECOMENAT 1,5ML,CODIFICACIÓ CO
E30047010 | Intervenc vascular:Catèters baló oclusió embolect i trombect | CATÈTER BALÓ OCLUSSIÓ PER EMBOLECTOMIA DOBLE LLUM,PEBAX (AMIDAPOLIÈTER) Ø7FX80CM+/-2CM,AMB GUIA,RADIOPAC,MARQUES PROFUNDITAT C/10CM;BALÓ CONCÈNTRIC LÀTEX Ø14,0MM,INFLAT PROGRESSIU AMB VOLUM MÀXIM RECOMENAT 1,75ML,CODIFICACIÓ COL
E30042015 | InterPerifVas:Catèter baló ATP | CATÈTER BALÓ ATP 4X60MM, DOBLE LLUM OTW, NILÓ+ELASTÒMER TERMOPLÀSTIC,2MARCADORS PLATÍ/IRIDI,3FX140; SEMIDISTENSIBLE,PUNTA ARRODONIDA I CÒNICA,RECOBR HIDR+ PACLITAXEL,GUIA 0,018",INTRODUCTOR 4F.ESTÈRIL.LLIURE LÀTEX.LUMINOR18;REF:
E30042015 | InterPerifVas:Catèter baló ATP | CATÈTER BALÓ ATP 4X80MM, DOBLE LLUM OTW, NILÓ+ELASTÒMER TERMOPLÀSTIC,2MARCADORS PLATÍ/IRIDI,3FX140; SEMIDISTENSIBLE,PUNTA ARRODONIDA I CÒNICA,RECOBR HIDR+ PACLITAXE,GUIA 0,018",INTRODUCTOR 4F.ESTÈRIL.LLIURE LÀTEX.LUMINOR18;REF:BP DPC18 140 400 080
E30042015 | InterPerifVas:Catèter baló ATP | CATÈTER BALÓ ATP 4X60MM, DOBLE LLUM OTW, NILÓ+ELASTÒMER TERMOPLÀSTIC,2MARCADORS PLATÍ/IRIDI,3FX150; SEMIDISTENSIBLE,PUNTA ARRODONIDA,CÒNICA,RECOBR HIDR+ PACLITAXEL,GUIA 0,018",INTRODUCTOR 4F.ESTÈRIL.LLIURE LÀTEX.LUMINOR18;REF:BP DPC18 150 400 060
E30042015 | InterPerifVas:Catèter baló ATP | CATÈTER BALÓ ATP 4X80MM, DOBLE LLUM OTW, NILÓ+ELASTÒMER TERMOPLÀSTIC,2MARCADORS PLATÍ/IRIDI,3FX150; SEMIDISTENSIBLE,PUNTA ARRODONIDA I CÒNICA,RECOBR HIDR+ PACLITAXE,GUIA 0,018",INTRODUCTOR 4F.ESTÈRIL.LLIURE LÀTEX.LUMINOR18;REF:BP DPC18 150 400 080
E30042015 | InterPerifVas:Catèter baló ATP | CATÈTER BALÓ ATP 4X120MM, DOBLE LLUM OTW, NILÓ+ELASTÒMER TERMOPLÀSTIC,2MARCADORS PLATÍ/IRIDI,3FX140; SEMIDISTENSIBLE,PUNTA ARRODONIDA I CÒNICA,RECOBR HIDR+ PACLITAXEL,GUIA 0,018",INTRODUCTOR 4F.ESTÈRIL.LLIURE LÀTEX.LUMINOR18;REF:BP DPC18 150 400 120
E30042015 | InterPerifVas:Catèter baló ATP | CATÈTER BALÓ ATP 5X60MM, DOBLE LLUM OTW, NILÓ+ELASTÒMER TERMOPLÀSTIC,2MARCADORS PLATÍ/IRIDI,3FX140; SEMIDISTENSIBLE,PUNTA ARRODONIDA, I CÒNICA,RECOBR HIDR+ PACLITAXEL,GUIA 0,018",INTRODUCTOR 5F.ESTÈRIL.LLIURE LÀTEX.LUMINOR18;REF:BP DPC18 140 500 060
E30042015 | InterPerifVas:Catèter baló ATP | CATÈTER BALÓ ATP 5X120MM, DOBLE LLUM OTW, NILÓ+ELASTÒMER TERMOPLÀSTIC,2MARCADORS PLATÍ/IRIDI,3FX140; SEMIDISTENSIBLE,PUNTA ARRODONIDA I CÒNICA,RECOBR HIDR+ PACLITAXEL,GUIA 0,018",INTRODUCTOR 5F.ESTÈRIL.LLIURE LÀTEX.LUMINOR18;REF:BP DPC18 140 500 120
E30042015 | InterPerifVas:Catèter baló ATP | CATÈTER BALÓ ATP 5X150MM, DOBLE LLUM OTW, NILÓ+ELASTÒMER TERMOPLÀSTIC,2MARCADORS PLATÍ/IRIDI,3FX140; SEMIDISTENSIBLE,PUNTA ARRODONIDA I CÒNICA,RECOBR HIDR+ PACLITAXEL,GUIA 0,018",INTRODUCTOR 5F.ESTÈRIL.LLIURE LÀTEX.LUMINOR18;REF:BP DPC18 140 500 150
E30042015 | InterPerifVas:Catèter baló ATP | CATÈTER BALÓ ATP 6X60MM, DOBLE LLUM OTW, NILÓ+ELASTÒMER TERMOPLÀSTIC,2MARCADORS PLATÍ/IRIDI,3FX140; SEMIDISTENSIBLE,PUNTA ARRODONIDA I CÒNICA,RECOBR HIDR+ PACLITAXEL,GUIA 0,018",INTRODUCTOR 5F.ESTÈRIL.LLIURE LÀTEX.LUMINOR18;REF:BP DPC18 140 600 060
E30042015 | InterPerifVas:Catèter baló ATP | CATÈTER BALÓ ATP 6X120MM, DOBLE LLUM OTW, NILÓ+ELASTÒMER TERMOPLÀSTIC,2MARCADORS PLATÍ/IRIDI,3FX140; SEMIDISTENSIBLE,PUNTA ARRODONIDA I CÒNICA,RECOBR HIDR+ PACLITAXEL,GUIA 0,018",INTRODUCTOR 5F.ESTÈRIL.LLIURE LÀTEX.LUMINOR18;REF:BP DPC18 140 600 120
E30042015 | InterPerifVas:Catèter baló ATP | CATÈTER BALÓ ATP 6X150MM, DOBLE LLUM OTW, NILÓ+ELASTÒMER TERMOPLÀSTIC,2MARCADORS PLATÍ/IRIDI,3FX140; SEMIDISTENSIBLE,PUNTA ARRODONIDA I CÒNICA,RECOBR HIDR+ PACLITAXEL,GUIA 0,018",INTRODUCTOR 5F.ESTÈRIL.LLIURE LÀTEX.LUMINOR18;REF:BP DPC18 140 600 150
E30037010 | Catèters per a trombectomia i aterectomia percutània | EQUIP CATÈTER REPERFUSIÓ VASCULAR PERIFÈRICA,NITINOL,ØEXTERN PROX 8,0F/ ØEXTERN DIST 8,0F,LONGITUD 50CM+/-2CM+TUB ASPIRACIÓ VASOS DE GRAN LÚMEN,PER A SISTEMA TROMBECTOMIA VASCULAR PER ASPIRACIÓ INDIGO D O EQUIVALENT
E30037010 | Catèters per a trombectomia i aterectomia percutània | SEPARADOR PER A CATÈTERS /DISPOSITIUS DE REPERFUSIÓ CATD COMPOST PER GUIA FLEXIBLE,ACABAT EN BULB, Ø0,072"X90CM+/-5CM,PER A SISTEMA TROMBECTOMIA VASCULAR PER ASPIRACIÓ INDIGO D O EQUIVALENT
E30038010 | Intervenc vascular:Sist tancament percutani intrav i extrav | DISPOSITIU DE TANCAMENT/TAPONAMENT PERCUTANI INTRAVASCULAR I EXTRAVASCULAR BIOABSORBIBLE,Ø8F,GUIA 0,038"ANCLATGE A INTERIOR PARED DE VAS DE COPOLÍMER,COLÀGEN A PARED SUPERIOR D'ARTERIOTOMIA,DISOLUCIÓ ENTRE 60 I 90DIES,ESTÈRIL,1ÚS. ANGIO-SEAL,REF:610133
E30042015 | InterPerifVas:Catèter baló ATP | CATÈTER BALÓ ATPØ3,0X20MM,RECOBR HIDROFÒB SILIC,SEMICOMPLIANT,2-4MARCRX,PN8ATM,PR14ATM;CAT RX,LONG170CM+/-5CM,PUNTA CÒNICA ATR 360º,BAIXPERF,P GUIA/0,014,INTROD4F,P/ILÍAC,FEM,ÍLIO FEM,POPLÍ,RENAL I FÍSTAV,N/LÀTEX,ESTÈRIL,1ÚS.RAPIDCROSS,REF:A14BX030020170
E30042025 | InterPerifVas:Catèter angio/diag ATP | CATÈTER ANGIOGRÀFIC NILÓ 5FX40CM,SELECTIU VISCERAL,NO HIDROFILIC,SENSE ORIFICIS, CORBA VANSCHIE2 AMB PUNTA RADIOPACA TIPUS BEACON,PER A GUÍA DE0,035"/0,89MM,ESTÈRIL. SELECTIUS VISCERALS,REF:HNBR5.0-35-40-P-NS-VANSCHIE2
E30042025 | InterPerifVas:Catèter angio/diag ATP | CATÈTER ANGIOGRÀFIC/DIAGNÒSTIC ATP Ø5FX125CM,1 LUMEN,MALLAT,BANDES RADIOPAQUES,ØINTERN 0,046"/1,17MM,CORBA ULTIMATE 1,LONGITUD PUNTA 2CM,SENSE ORIFICIS LATERALS,PER GUIA 0,038"/0,97MM,ESTÈRIL,UN SOL ÚS.PERFORMA,REF:PV512538U1
E30042025 | InterPerifVas:Catèter angio/diag ATP | CATÈTER ANGIOGRÀFIC/DIAGNÒSTIC ATP Ø4FX125CM,1 LUMEN,MALLAT,BANDES RADIOPAQUES,ØINTERN 0,042"/1,07MM,CORBA ULTIMATE 2,LONGITUD PUNTA 2CM,SENSE ORIFICIS LATERALS,PER GUIA 0,038"/0,97MM,ESTÈRIL,UN SOL ÚS.PERFORMA,REF:PV412538U2
E30042025 | InterPerifVas:Catèter angio/diag ATP | CATÈTER ANGIOGRÀFIC/DIAGNÒSTIC ATP Ø4FX125CM,1 LUMEN,MALLAT,BANDES RADIOPAQUES,ØINTERN 0,042"/1,07MM,CORBA ULTIMATE 3,LONGITUD PUNTA 2CM,SENSE ORIFICIS LATERALS,PER GUIA 0,038"/0,97MM,,ESTÈRIL,UN SOL ÚS.PERFORMA,REF:PV412538U3
E30042035 | InterPerifVas:Catèter guia | CATÈTER GUIA ATP Ø5FX125CM,1 LUMEN,MALLAT,BANDES RADIOPAQUES,ØINTERN 0,046"/1,17MM,CORBA RENAL DOBLE CORVA,LONGITUD PUNTA 4CM,SENSE ORIFICIS LATERALS,PER GUIA 0,038"/0,97MM,,ESTÈRIL,UN SOL ÚS.PERFORMA,REF:PV512538REN
E30042025 | InterPerifVas:Catèter angio/diag ATP | CATÈTER ANGIOGRÀFIC/DIAGNÒSTIC ATP Ø5FX125CM,1 LUMEN,MALLAT,BANDES RADIOPAQUES,ØINTERN 0,046"/1,17MM,CORBA COBRA 2,LONGITUD PUNTA 9CM,SENSE ORIFICIS LATERALS,PER GUIA 0,038"/0,97MM,,ESTÈRIL,UN SOL ÚS.PERFORMA,REF:PV512538COB2
E30042015 | InterPerifVas:Catèter baló ATP | CATÈTER BALÓ ATP Ø3,5X20MM, DOBLE LLUM OTW, NILÓ+ELASTÒMER TERMOPLÀSTIC,2MARCADORS PLATÍ/IRIDI,3FX150; SEMIDISTENSIBLE,PUNTA ARRODONIDA, I CÒNICA,RECOBR HIDR+ PACLITAXEL,GUIA 0,018",INTRODUCTOR 5F.ESTÈRIL.LLIURE LÀTEX.LUMINOR18;
E30042015 | InterPerifVas:Catèter baló ATP | CATÈTER BALÓ ATP Ø3,5X40MM, DOBLE LLUM OTW, NILÓ+ELASTÒMER TERMOPLÀSTIC,2MARCADORS PLATÍ/IRIDI,3FX150; SEMIDISTENSIBLE,PUNTA ARRODONIDA, I CÒNICA,RECOBR HIDR+ PACLITAXEL,GUIA 0,018",INTRODUCTOR 5F.ESTÈRIL.LLIURE LÀTEX.LUMINOR18;
E30042015 | InterPerifVas:Catèter baló ATP | CATÈTER BALÓ ATP Ø3,5X60MM, DOBLE LLUM OTW, NILÓ+ELASTÒMER TERMOPLÀSTIC,2MARCADORS PLATÍ/IRIDI,3FX150; SEMIDISTENSIBLE,PUNTA ARRODONIDA, I CÒNICA,RECOBR HIDR+ PACLITAXEL,GUIA 0,018",INTRODUCTOR 5F.ESTÈRIL.LLIURE LÀTEX.LUMINOR18;
E30042015 | InterPerifVas:Catèter baló ATP | CATÈTER BALÓ ATP Ø3,5X80MM, DOBLE LLUM OTW, NILÓ+ELASTÒMER TERMOPLÀSTIC,2MARCADORS PLATÍ/IRIDI,3FX150; SEMIDISTENSIBLE,PUNTA ARRODONIDA, I CÒNICA,RECOBR HIDR+ PACLITAXEL,GUIA 0,018",INTRODUCTOR 5F.ESTÈRIL.LLIURE LÀTEX.LUMINOR18;
E30042015 | InterPerifVas:Catèter baló ATP | CATÈTER BALÓ ATP Ø3,5X120MM, DOBLE LLUM OTW, NILÓ+ELASTÒMER TERMOPLÀSTIC,2MARCADORS PLATÍ/IRIDI,3FX150; SEMIDISTENSIBLE,PUNTA ARRODONIDA, I CÒNICA,RECOBR HIDR+ PACLITAXEL,GUIA 0,018",INTRODUCTOR 5F.ESTÈRIL.LLIURE LÀTEX.LUMINOR18
E30042045 | InterPerifVas:Microcatèter | MICROCATÈTER P/ EMBOLITZ SELECTIVA D'ALT FLUX ØEXT PROX /DIST 2,8F/1,98X150CM,BAIX PERFIL,PUNTA RECTA,RECOBR EXTERN HIDROF,INTERN PTFE,MALLAT INTERN TUNGSTÈ,1MARC DISTAL PL,P/GUIA 0,018"/0,45MM,PRESSIÓ MÀX 1000PSI,ESTÈRIL,REF:WMST150-18PWSF.PARKWAY SOFT
E30042015 | InterPerifVas:Catèter baló ATP | CATÈTER BALÓ ATP Ø3,5X150MM, DOBLE LLUM OTW, NILÓ+ELASTÒMER TERMOPLÀSTIC,2MARCADORS PLATÍ/IRIDI,3FX150; SEMIDISTENSIBLE,PUNTA ARRODONIDA, I CÒNICA,RECOBR HIDR+ PACLITAXEL,GUIA 0,018",INTRODUCTOR 5F.ESTÈRIL.LLIURE LÀTEX.LUMINOR18
E30042015 | InterPerifVas:Catèter baló ATP | CATÈTER BALÓ ATP Ø3,5X200MM, DOBLE LLUM OTW, NILÓ+ELASTÒMER TERMOPLÀSTIC,2MARCADORS PLATÍ/IRIDI,3FX150; SEMIDISTENSIBLE,PUNTA ARRODONIDA, I CÒNICA,RECOBR HIDR+ PACLITAXEL,GUIA 0,018",INTRODUCTOR 5F.ESTÈRIL.LLIURE LÀTEX.LUMINOR18
E30042015 | InterPerifVas:Catèter baló ATP | CATÈTER BALÓ ATP Ø4X20MM, DOBLE LLUM OTW, NILÓ+ELASTÒMER TERMOPLÀSTIC,2MARCADORS PLATÍ/IRIDI,3FX150; SEMIDISTENSIBLE,PUNTA ARRODONIDA, I CÒNICA,RECOBR HIDR+ PACLITAXEL,GUIA 0,018",INTRODUCTOR 5F.ESTÈRIL.LLIURE LÀTEX.LUMINOR18;RE
E30042015 | InterPerifVas:Catèter baló ATP | CATÈTER BALÓ ATP Ø4X40MM, DOBLE LLUM OTW, NILÓ+ELASTÒMER TERMOPLÀSTIC,2MARCADORS PLATÍ/IRIDI,3FX150; SEMIDISTENSIBLE,PUNTA ARRODONIDA, I CÒNICA,RECOBR HIDR+ PACLITAXEL,GUIA 0,018",INTRODUCTOR 5F.ESTÈRIL.LLIURE LÀTEX.LUMINOR18;REF:BP DPC18 150 400 040
E30042045 | InterPerifVas:Microcatèter | MICROCATÈTER ATP ALT SUPORT,CONIFICAT,ØINT0,017"/0,019"ØEXT2,3F/2,5FX90CM LONG,PUNTA METÀL RX,MALLAT ACER INOX+TUNSTÈ FLEX,RECOBR HIDROF,,P/ GUIA 0,014",INTROD 6F,ESTENOSIS I OCLUSSIONS COMPLETES MEMBRES INFERIORS,ESTÈRIL.CORSAIR ARMET,REF:WCSAR090-14N
E30042015 | InterPerifVas:Catèter baló ATP | CATÈTER BALÓ DILATACIÓ PERIFÈRICA,MONORAIL,PRESSIÓ ROTURA(14 ATM),MIDES BALÓ:DIÀMETRE 5.0MM LLARGÀRIA 30MM,BAIX PERFIL(0,0038"),CATÈTER DE 5F-135 CM,P/GUIA 0,014",INTRODUCTOR 5F I CATÈTER GUIA DE 6F-90CM.ESTÈRIL.RX VIATRAC PLUS.REF:1008195-30
E30042015 | InterPerifVas:Catèter baló ATP | CATÉTER BALÓN 0,014" ATP LIBERADOR DE SIROLIMUS, 1.5 X 20 MM, LONGITUD DE CATÉTER 120CM
E30042015 | InterPerifVas:Catèter baló ATP | CATÉTER BALÓN 0,014" ATP LIBERADOR DE SIROLIMUS, 2 X 60 MM, LONGITUD DECATÉTER 120CM.REF CPT14200060
E30042015 | InterPerifVas:Catèter baló ATP | CATÉTER BALÓN 0,014" ATP LIBERADOR DE SIROLIMUS, 2 X 100 MM, LONGITUD DE CATÉTER 120CM
E30042015 | InterPerifVas:Catèter baló ATP | CATÉTER BALÓN 0,014" ATP LIBERADOR DE SIROLIMUS, 2 X 150 MM, LONGITUD DE CATÉTER 120CM, REF:CPT14200150
E30042015 | InterPerifVas:Catèter baló ATP | CATÉTER BALÓN 0,014" ATP LIBERADOR DE SIROLIMUS, 2.5 X 40 MM, LONGITUD DE CATÉTER 150CM, REF: CPTW14069
E30042015 | InterPerifVas:Catèter baló ATP | CATÉTER BALÓN 0,014" ATP LIBERADOR DE SIROLIMUS, 2.5 X 80 MM, LONGITUD DE CATÉTER 120CM
E30042015 | InterPerifVas:Catèter baló ATP | CATÉTER BALÓN 0,014" ATP LIBERADOR DE SIROLIMUS, 2.5 X 200 MM, LONGITUDDE CATÉTER 120CM
E30042015 | InterPerifVas:Catèter baló ATP | CATÉTER BALÓN 0,014" ATP LIBERADOR DE SIROLIMUS, 3 X 120 MM, LONGITUD DE CATÉTER 120CM
E30042015 | InterPerifVas:Catèter baló ATP | CATÉTER BALÓN 0,014" ATP LIBERADOR DE SIROLIMUS, 3 X 80 MM, LONGITUD DECATÉTER 120CM.REF:CPT14300080
E30042015 | InterPerifVas:Catèter baló ATP | CATÉTER BALÓN 0,014" ATP LIBERADOR DE SIROLIMUS, 3.5 X 120 MM, LONGITUDDE CATÉTER 120CM
E30042015 | InterPerifVas:Catèter baló ATP | CATÉTER BALÓN 0,014" ATP LIBERADOR DE SIROLIMUS, 4 X 40 MM, LONGITUD DECATÉTER 120CM
E30042015 | InterPerifVas:Catèter baló ATP | CATÉTER BALÓN 0,014" ATP LIBERADOR DE SIROLIMUS, 4 X 80 MM, LONGITUD DECATÉTER 120CM
E30042015 | InterPerifVas:Catèter baló ATP | CATÉTER BALÓN 0,014" ATP LIBERADOR DE SIROLIMUS, 3 X 40 MM, LONGITUD DECATÉTER 120CM
E30042015 | InterPerifVas:Catèter baló ATP | CATÉTER BALÓN 0,014" ATP LIBERADOR DE SIROLIMUS, 2 X 60 MM, LONGITUD DECATÉTER 150 CM
E30042015 | InterPerifVas:Catèter baló ATP | CATÉTER BALÓN 0,014" ATP LIBERADOR DE SIROLIMUS, 2 X 100 MM, LONGITUD DE CATÉTER 150 CM
E30042015 | InterPerifVas:Catèter baló ATP | CATÉTER BALÓN 0,014" ATP LIBERADOR DE SIROLIMUS, 2.5 X 80 MM, LONGITUD DE CATÉTER 150 CM
E30042015 | InterPerifVas:Catèter baló ATP | CATÉTER BALÓN 0,014" ATP LIBERADOR DE SIROLIMUS, 3 X 80 MM, LONGITUD DECATÉTER 150 CM.REF:CPTW14078
E30042015 | InterPerifVas:Catèter baló ATP | CATÉTER BALÓN 0,014" ATP LIBERADOR DE SIROLIMUS, 3.5 X 60 MM, LONGITUD DE CATÉTER 150 CM
E30042015 | InterPerifVas:Catèter baló ATP | CATÉTER BALÓN 0,014" ATP LIBERADOR DE SIROLIMUS, 3 X 150 MM, LONGITUD DE CATÉTER 150 CM, REF: CPT14300150
E30042015 | InterPerifVas:Catèter baló ATP | CATETÈR BALÓ 6X130MMPACIFIC XTREM PCF060150130
E30037010 | Catèters per a trombectomia i aterectomia percutània | CAT LÀSER ATERECT VAS 2,5MMTURBOELITE425-135
E30042035 | InterPerifVas:Catèter guia | CATÈTER GUÍA ATTAIN REF 6227DEF04
E30042015 | InterPerifVas:Catèter baló ATP | CATETER BALO ATP NILÓ TRICAPA Ø12MMX40CM,2MARCADORS RADIOPACS,PN 10ATM/PR 18ATM;CATÈTER OTW/COAXIAL Ø5,7FX135CM,MARQUES PROFUNDITAT A 90CM I A 100CM,COMP A/GUIA 0,035"/0,89MM,NO LÀTEX,ESTÈRIL,1SOL ÚS.METACROSS,REF:BD-LX2040CW
E30042015 | InterPerifVas:Catèter baló ATP | CATÈTER BALÓ ATP NILÓ+PEBAX SEMICOMPLIANT Ø6,0X150MM,2MARC RX PL+IR,ALLIB PACLITAXEL 3 ¿G/MM2,PN7ATM/PBP16ATM/ABP23ATM;CAT 2LLUM OTW/COAXIAL,80CM,RECOB HIDR,P/GUIA 0,035" I INTR 4F,ART FEM,POPLÍTIES E INFRA-POPLÍTEAS.LUMINOR 35,REF:BP DPC35 080 600 150
E30042015 | InterPerifVas:Catèter baló ATP | CATÈTER BALÓ ATP,POLÍMER SEMICRIATALÍØ4MMX100MM,COMPLIANT↓PERFIL ,5PLEGS,2MARCADORS RADIOPACS,RECOBRIMENT HIDRÒFIL+HIDRÒFOBO,PN7ATM,PR20ATM ;CATÈTER OTW/COAXIAL Ø6FX130 LONG,PUNTA CURTA,SUAU,CÒNICA,PER A GUIA 0,035".PASSEO 35 XEO,REF:383260
E30042015 | InterPerifVas:Catèter baló ATP | CATÈTER BALÓ ATP,POLÍMER SEMICRIATALÍØ9MMX40MM,COMPLIANT↓PERFIL ,5PLEGS,2MARCADORS RADIOPACS,RECOBRIMENT HIDRÒFIL+HIDRÒFOBO,PN7ATM,PR20ATM ;CATÈTER OTW/COAXIAL Ø6FX130 LONG,PUNTA CURTA,SUAU,CÒNICA,PER A GUIA 0,035".PASSEO 35 XEO,REF:428866
E30042015 | InterPerifVas:Catèter baló ATP | CATÈTER BALÓ ATP,POLÍMER SEMICRIATALÍØ9MMX80MM,COMPLIANT↓PERFIL ,5PLEGS,2MARCADORS RADIOPACS,RECOBRIMENT HIDRÒFIL+HIDRÒFOBO,PN7ATM,PR20ATM ;CATÈTER OTW/COAXIAL Ø6FX130 LONG,PUNTA CURTA,SUAU,CÒNICA,PER A GUIA 0,035".PASSEO 35 XEO,REF:428884
E30042015 | InterPerifVas:Catèter baló ATP | CATÈTER BALÓ ATP,POLÍMER SEMICRIATALÍØ10MMX40MM,COMPLIANT↓PERFIL ,5PLEGS,2MARCADORS RADIOPACS,RECOBRIMENT HIDRÒFIL+HIDRÒFOBO,PN7ATM,PR20ATM ;CATÈTER OTW/COAXIAL Ø6FX130 LONG,PUNTA CURTA,SUAU,CÒNICA,PER A GUIA 0,035".PASSEO 35 XEO,REF:428867
E30042015 | InterPerifVas:Catèter baló ATP | CATÈTER BALÓ ATP,POLÍMER SEMICRIATALÍØ 10MM80MM,COMPLIANT↓PERFIL ,5PLEGS,2MARCADORS RADIOPACS,RECOBRIMENT HIDRÒFIL+HIDRÒFOBO,PN7ATM,PR20ATM ;CATÈTER OTW/COAXIAL Ø6FX130 LONG,PUNTA CURTA,SUAU,CÒNICA,PER A GUIA 0,035".PASSEO 35 XEO,REF:428885
E30042015 | InterPerifVas:Catèter baló ATP | CATÈTER BALÓ ATP,POLÍMER SEMICRIATALÍØ3MMX60MM,COMPLIANT↓PERFIL ,5PLEGS,2MARCADORS RADIOPACS,RECOBRIMENT HIDRÒFIL+HIDRÒFOBO,PN7ATM,PR20ATM ;CATÈTER OTW/COAXIAL Ø6FX130 LONG,PUNTA CURTA,SUAU,CÒNICA,PER A GUIA 0,035".PASSEO 35 XEO,REF:428869
E30042015 | InterPerifVas:Catèter baló ATP | CATÈTER BALÓ ATP,POLÍMER SEMICRIATALÍØ3MMX100MM,COMPLIANT↓PERFIL ,5PLEGS,2MARCADORS RADIOPACS,RECOBRIMENT HIDRÒFIL+HIDRÒFOBO,PN7ATM,PR20ATM ;CATÈTER OTW/COAXIAL Ø6FX130 LONG,PUNTA CURTA,SUAU,CÒNICA,PER A GUIA 0,035".PASSEO 35 XEO,REF:428887
E30042045 | InterPerifVas:Microcatèter | MICROCATÈTER ATP ALT SUPORT,CONIFICAT,ØINT0,017"/0,019"ØEXT2,3F/2,5FX135CM LONG,PUNTA METÀL RX,MALLAT ACER INOX+TUNSTÈ FLEX,RECOBR HIDROF,,P/ GUIA 0,014",INTROD 6F,ESTENOSIS I OCLUSSIONS COMPLETES MEMBRES INFERIORS,ESTÈRIL.CORSAIR ARMET,REF:WCSAR135-14N
E30042015 | InterPerifVas:Catèter baló ATP | CATETER BALÓ ATP SEMICOMPLIANT Ø4X60MM NILÓ+ELAST TERMOP,RECOBR FARMACOACTIU,2MARCADORS RADIOPACS(PLATÍ-IRIDI),PN7-10ATM PR1-14ATM;CATÈTER OTW/COAXIAL HIDROFÍLIC,LONGITUD 150CM,COMPA A/GUIA 0,018" I INTROD 4F,ESTÈRIL,1ÚS.MAGICTOUCH,REF:CPTW18185
E30042015 | InterPerifVas:Catèter baló ATP | CATETER BALÓ ATP SEMICOMPLIANT Ø4X100MM NILÓ+ELAST TERMOP,RECOBR FARMACOACTIU,2MARCADORS RADIOPACS(PLATÍ-IRIDI),PN7-10ATM PR1-14ATM;CATÈTER OTW/COAXIAL HIDROFÍLIC,LONGITUD 150CM,COMPA A/GUIA 0,018" I INTROD 4F,ESTÈRIL,1ÚS.MAGICTOUCH,REF:CPTW18187
E30042015 | InterPerifVas:Catèter baló ATP | CATETER BALÓ ATP SEMICOMPLIANT Ø4X120MM NILÓ+ELAST TERMOP,RECOBR FARMACOACTIU,2MARCADORS RADIOPACS(PLATÍ-IRIDI),PN7-10ATM PR1-14ATM;CATÈTER OTW/COAXIAL HIDROFÍLIC,LONGITUD 150CM,COMPA A/GUIA 0,018" I INTROD 4F,ESTÈRIL,1ÚS.MAGICTOUCH,REF:CPTW18188
E30042015 | InterPerifVas:Catèter baló ATP | CATETER BALÓ ATP SEMICOMPLIANT Ø4X150MM NILÓ+ELAST TERMOP,RECOBR FARMACOACTIU,2MARCADORS RADIOPACS(PLATÍ-IRIDI),PN7-10ATM PR1-14ATM;CATÈTER OTW/COAXIAL HIDROFÍLIC,LONGITUD 150CM,COMPA A/GUIA 0,018" I INTROD 4F,ESTÈRIL,1ÚS.MAGICTOUCH,REF:CPTW18189
E30042015 | InterPerifVas:Catèter baló ATP | CATETER BALÓ ATP SEMICOMPLIANT Ø4X200MM NILÓ+ELAST TERMOP,RECOBR FARMACOACTIU,2MARCADORS RADIOPACS(PLATÍ-IRIDI),PN7-10ATM PR1-14ATM;CATÈTER OTW/COAXIAL HIDROFÍLIC,LONGITUD 150CM,COMPA A/GUIA 0,018" I INTROD 4F,ESTÈRIL,1ÚS.MAGICTOUCH,REF:CPTW18190
E30042015 | InterPerifVas:Catèter baló ATP | CATETER BALÓ ATP SEMICOMPLIANT Ø5X60MM NILÓ+ELAST TERMOP,RECOBR FARMACOACTIU,2MARCADORS RADIOPACS(PLATÍ-IRIDI),PN7-10ATM PR1-14ATM;CATÈTER OTW/COAXIAL HIDROFÍLIC,LONGITUD 150CM,COMPA A/GUIA 0,018" I INTROD 4F,ESTÈRIL,1ÚS.MAGICTOUCH,REF:CPTW18192
E30042015 | InterPerifVas:Catèter baló ATP | CATETER BALÓ ATP SEMICOMPLIANT Ø5X100MM NILÓ+ELAST TERMOP,RECOBR FARMACOACTIU,2MARCADORS RADIOPACS(PLATÍ-IRIDI),PN7-10ATM PR1-14ATM;CATÈTER OTW/COAXIAL HIDROFÍLIC,LONGITUD 150CM,COMPA A/GUIA 0,018" I INTROD 4F,ESTÈRIL,1ÚS.MAGICTOUCH,REF:CPTW18194
E30042015 | InterPerifVas:Catèter baló ATP | CATETER BALÓ ATP SEMICOMPLIANT Ø5X120MM NILÓ+ELAST TERMOP,RECOBR FARMACOACTIU,2MARCADORS RADIOPACS(PLATÍ-IRIDI),PN7-10ATM PR1-14ATM;CATÈTER OTW/COAXIAL HIDROFÍLIC,LONGITUD 150CM,COMPA A/GUIA 0,018" I INTROD 4F,ESTÈRIL,1ÚS.MAGICTOUCH,REF:CPTW18195
E30042015 | InterPerifVas:Catèter baló ATP | CATETER BALÓ ATP SEMICOMPLIANT Ø5X150MM NILÓ+ELAST TERMOP,RECOBR FARMACOACTIU,2MARCADORS RADIOPACS(PLATÍ-IRIDI),PN7-10ATM PR1-14ATM;CATÈTER OTW/COAXIAL HIDROFÍLIC,LONGITUD 150CM,COMPA A/GUIA 0,018" I INTROD 4F,ESTÈRIL,1ÚS.MAGICTOUCH,REF:CPTW18196
E30042015 | InterPerifVas:Catèter baló ATP | CATETER BALÓ ATP SEMICOMPLIANT Ø5X200MM NILÓ+ELAST TERMOP,RECOBR FARMACOACTIU,2MARCADORS RADIOPACS(PLATÍ-IRIDI),PN7-10ATM PR1-14ATM;CATÈTER OTW/COAXIAL HIDROFÍLIC,LONGITUD 150CM,COMPA A/GUIA 0,018" I INTROD 4F,ESTÈRIL,1ÚS.MAGICTOUCH,REF:CPTW18197
E30042015 | InterPerifVas:Catèter baló ATP | CATETER BALÓ ATP SEMICOMPLIANT Ø5.5X60MM NILÓ+ELAST TERMOP,RECOBR FARMACOACTIU,2MARCADORS RADIOPACS(PLATÍ-IRIDI),PN7-10ATM PR1-14ATM;CATÈTER OTW/COAXIAL HIDROFÍLIC,LONGITUD 150CM,COMPA A/GUIA 0,018" I INTROD 4F,ESTÈRIL,1ÚS.MAGICTOUCH,REF:CPTW18199
E30042015 | InterPerifVas:Catèter baló ATP | CATETER BALÓ ATP SEMICOMPLIANT Ø5.5X100MM NILÓ+ELAST TERMOP,RECOBR FARMACOACTIU,2MARCADORS RADIOPACS(PLATÍ-IRIDI),PN7-10ATM PR1-14ATM;CATÈTER OTW/COAXIAL HIDROFÍLIC,LONGITUD 150CM,COMPA A/GUIA 0,018" I INTROD 4F,ESTÈRIL,1ÚS.MAGICTOUCH,REF:CPTW18201
E30042015 | InterPerifVas:Catèter baló ATP | CATETER BALÓ ATP SEMICOMPLIANT Ø5.5X120MM NILÓ+ELAST TERMOP,RECOBR FARMACOACTIU,2MARCADORS RADIOPACS(PLATÍ-IRIDI),PN7-10ATM PR1-14ATM;CATÈTER OTW/COAXIAL HIDROFÍLIC,LONGITUD 150CM,COMPA A/GUIA 0,018" I INTROD 4F,ESTÈRIL,1ÚS.MAGICTOUCH,REF:CPTW18202
E30038020 | Intervenc vascular: Sistemes de protecció embòlica | SIST ANGIOPLÀSTIA A/CATÈTER BALÓ ATP A/PROTEC EMBÒLICA INTEGRADA;BALÓØ4,0X80MM,2MARC RX;CATÈTEROTW,2MARCRX,LONG 135CM,PUNTA4MM,P/GUIA 0,018" INTROD 6F;FILTRE NITINOL 150MICRAS,EXPAND FINS Ø8MM,LONG16MM,2MARCRX D'OR,ESTÈRIL.VANGU
E30038020 | Intervenc vascular: Sistemes de protecció embòlica | SIST ANGIOPLÀSTIA A/CATÈTER BALÓ ATP A/PROTEC EMBÒLICA INTEGRADA;BALÓØ4,0X120MM,2MARC RX;CATÈTEROTW,2MARCRX,LONG 135CM,PUNTA4MM,P/GUIA 0,018" INTROD 6F;FILTRE NITINOL 150MICRAS,EXPAND FINS Ø8MM,LONG16MM,2MARCRX D'OR,ESTÈRIL.VANG
E30038020 | Intervenc vascular: Sistemes de protecció embòlica | SIST ANGIOPLÀSTIA A/CATÈTER BALÓ ATP A/PROTEC EMBÒLICA INTEGRADA;BALÓØ5,0X80MM,2MARC RX;CATÈTEROTW,2MARCRX,LONG 135CM,PUNTA4MM,P/GUIA 0,018" INTROD 6F;FILTRE NITINOL 150MICRAS,EXPAND FINS Ø8MM,LONG16MM,2MARCRX D'OR,ESTÈRIL.VANGU
E30038020 | Intervenc vascular: Sistemes de protecció embòlica | SIST ANGIOPLÀSTIA A/CATÈTER BALÓ ATP A/PROTEC EMBÒLICA INTEGRADA;BALÓØ5,0X120MM,2MARC RX;CATÈTEROTW,2MARCRX,LONG 135CM,PUNTA4MM,P/GUIA 0,018" INTROD 6F;FILTRE NITINOL 150MICRAS,EXPAND FINS Ø8MM,LONG16MM,2MARCRX D'OR,ESTÈRIL.VANGUARD IEP,REF:V1-5120-135-1
E30038020 | Intervenc vascular: Sistemes de protecció embòlica | SIST ANGIOPLÀSTIA A/CATÈTER BALÓ ATP A/PROTEC EMBÒLICA INTEGRADA;BALÓØ6,0X80MM,2MARC RX;CATÈTEROTW,2MARCRX,LONG 135CM,PUNTA4MM,P/GUIA 0,018" INTROD 6F;FILTRE NITINOL 150MICRAS,EXPAND FINS Ø8MM,LONG16MM,2MARCRX D'OR,ESTÈRIL.VANGUARD IEP,REF:V1-6080-135-1
E30038020 | Intervenc vascular: Sistemes de protecció embòlica | SIST ANGIOPLÀSTIA A/CATÈTER BALÓ ATP A/PROTEC EMBÒLICA INTEGRADA;BALÓØ6,0X120MM,2MARC RX;CATÈTEROTW,2MARCRX,LONG 135CM,PUNTA4MM,P/GUIA 0,018" INTROD 6F;FILTRE NITINOL 150MICRAS,EXPAND FINS Ø8MM,LONG16MM,2MARCRX D'OR,ESTÈRIL.VANGUARD IEP,REF:V1-6120-135-1
E30042015 | InterPerifVas:Catèter baló ATP | CATETER BALÓ ATP SEMICOMPLIANT Ø5.5X150MM NILÓ+ELAST TERMOP,RECOBR FARMACOACTIU,2MARCADORS RADIOPACS(PLATÍ-IRIDI),PN7-10ATM PR1-14ATM;CATÈTER OTW/COAXIAL HIDROFÍLIC,LONGITUD 150CM,COMPA A/GUIA 0,018" I INTROD 4F,ESTÈRIL,1ÚS.MAGICTOUCH,REF:CPTW18203
E30042015 | InterPerifVas:Catèter baló ATP | CATETER BALÓ ATP SEMICOMPLIANT Ø5.5X200MM NILÓ+ELAST TERMOP,RECOBR FARMACOACTIU,2MARCADORS RADIOPACS(PLATÍ-IRIDI),PN7-10ATM PR1-14ATM;CATÈTER OTW/COAXIAL HIDROFÍLIC,LONGITUD 150CM,COMPA A/GUIA 0,018" I INTROD 4F,ESTÈRIL,1ÚS.MAGICTOUCH,REF:CPTW18204
E30042015 | InterPerifVas:Catèter baló ATP | CATETER BALÓ ATP SEMICOMPLIANT Ø6X60MM NILÓ+ELAST TERMOP,RECOBR FARMACOACTIU,2MARCADORS RADIOPACS(PLATÍ-IRIDI),PN7-10ATM PR1-14ATM;CATÈTER OTW/COAXIAL HIDROFÍLIC,LONGITUD 150CM,COMPA A/GUIA 0,018" I INTROD 4F,ESTÈRIL,1ÚS.MAGICTOUCH,REF:CPTW18206
E30042015 | InterPerifVas:Catèter baló ATP | CATETER BALÓ ATP SEMICOMPLIANT Ø6X100MM NILÓ+ELAST TERMOP,RECOBR FARMACOACTIU,2MARCADORS RADIOPACS(PLATÍ-IRIDI),PN7-10ATM PR1-14ATM;CATÈTER OTW/COAXIAL HIDROFÍLIC,LONGITUD 150CM,COMPA A/GUIA 0,018" I INTROD 4F,ESTÈRIL,1ÚS.MAGICTOUCH,REF:CPTW18208
E30042015 | InterPerifVas:Catèter baló ATP | CATETER BALÓ ATP SEMICOMPLIANT Ø6X120MM NILÓ+ELAST TERMOP,RECOBR FARMACOACTIU,2MARCADORS RADIOPACS(PLATÍ-IRIDI),PN7-10ATM PR1-14ATM;CATÈTER OTW/COAXIAL HIDROFÍLIC,LONGITUD 150CM,COMPA A/GUIA 0,018" I INTROD 4F,ESTÈRIL,1ÚS.MAGICTOUCH,REF:CPTW18209
E30042015 | InterPerifVas:Catèter baló ATP | CATETER BALÓ ATP SEMICOMPLIANT Ø6X150MM NILÓ+ELAST TERMOP,RECOBR FARMACOACTIU,2MARCADORS RADIOPACS(PLATÍ-IRIDI),PN7-10ATM PR1-14ATM;CATÈTER OTW/COAXIAL HIDROFÍLIC,LONGITUD 150CM,COMPA A/GUIA 0,018" I INTROD 4F,ESTÈRIL,1ÚS.MAGICTOUCH,REF:CPTW18210
E30042015 | InterPerifVas:Catèter baló ATP | CATETER BALÓ ATP SEMICOMPLIANT Ø6X200MM NILÓ+ELAST TERMOP,RECOBR FARMACOACTIU,2MARCADORS RADIOPACS(PLATÍ-IRIDI),PN7-10ATM PR1-14ATM;CATÈTER OTW/COAXIAL HIDROFÍLIC,LONGITUD 150CM,COMPA A/GUIA 0,018" I INTROD 4F,ESTÈRIL,1ÚS.MAGICTOUCH,REF:CPTW18211
E30042015 | InterPerifVas:Catèter baló ATP | CATETER BALÓ ATP SEMICOMPLIANT Ø4X60MM NILÓ+ELAST TERMOP,RECOBR FARMACOACTIU,2MARCADORS RADIOPACS(PLATÍ-IRIDI),PN7-10ATM PR1-14ATM;CATÈTER OTW/COAXIAL HIDROFÍLIC,LONGITUD 150CM,COMPA A/GUIA 0,035" I INTROD 4F,ESTÈRIL,1ÚS.MAGICTOUCH,REF:CPTW35215
E30042015 | InterPerifVas:Catèter baló ATP | CATETER BALÓ ATP SEMICOMPLIANT Ø4X80MM NILÓ+ELAST TERMOP,RECOBR FARMACOACTIU,2MARCADORS RADIOPACS(PLATÍ-IRIDI),PN7-10ATM PR1-14ATM;CATÈTER OTW/COAXIAL HIDROFÍLIC,LONGITUD 150CM,COMPA A/GUIA 0,035" I INTROD 4F,ESTÈRIL,1ÚS.MAGICTOUCH,REF:CPTW35216
E30042015 | InterPerifVas:Catèter baló ATP | CATETER BALÓ ATP SEMICOMPLIANT Ø4X120MM NILÓ+ELAST TERMOP,RECOBR FARMACOACTIU,2MARCADORS RADIOPACS(PLATÍ-IRIDI),PN7-10ATM PR1-14ATM;CATÈTER OTW/COAXIAL HIDROFÍLIC,LONGITUD 150CM,COMPA A/GUIA 0,035" I INTROD 4F,ESTÈRIL,1ÚS.MAGICTOUCH,REF:CPTW35218
E30042015 | InterPerifVas:Catèter baló ATP | CATETER BALÓ ATP SEMICOMPLIANT Ø4X150MM NILÓ+ELAST TERMOP,RECOBR FARMACOACTIU,2MARCADORS RADIOPACS(PLATÍ-IRIDI),PN7-10ATM PR1-14ATM;CATÈTER OTW/COAXIAL HIDROFÍLIC,LONGITUD 150CM,COMPA A/GUIA 0,035" I INTROD 4F,ESTÈRIL,1ÚS.MAGICTOUCH,REF:CPTW35219
E30042015 | InterPerifVas:Catèter baló ATP | CATETER BALÓ ATP SEMICOMPLIANT Ø5X60MM NILÓ+ELAST TERMOP,RECOBR FARMACOACTIU,2MARCADORS RADIOPACS(PLATÍ-IRIDI),PN7-10ATM PR1-14ATM;CATÈTER OTW/COAXIAL HIDROFÍLIC,LONGITUD 150CM,COMPA A/GUIA 0,035" I INTROD 4F,ESTÈRIL,1ÚS.MAGICTOUCH,REF:CPTW35223
E30042015 | InterPerifVas:Catèter baló ATP | CATETER BALÓ ATP SEMICOMPLIANT Ø5X100MM NILÓ+ELAST TERMOP,RECOBR FARMACOACTIU,2MARCADORS RADIOPACS(PLATÍ-IRIDI),PN7-10ATM PR1-14ATM;CATÈTER OTW/COAXIAL HIDROFÍLIC,LONGITUD 150CM,COMPA A/GUIA 0,035" I INTROD 4F,ESTÈRIL,1ÚS.MAGICTOUCH,REF:CPTW35225
E30042015 | InterPerifVas:Catèter baló ATP | CATETER BALÓ ATP SEMICOMPLIANT Ø5X120MM NILÓ+ELAST TERMOP,RECOBR FARMACOACTIU,2MARCADORS RADIOPACS(PLATÍ-IRIDI),PN7-10ATM PR1-14ATM;CATÈTER OTW/COAXIAL HIDROFÍLIC,LONGITUD 150CM,COMPA A/GUIA 0,035" I INTROD 4F,ESTÈRIL,1ÚS.MAGICTOUCH,REF:CPTW35226
E30042015 | InterPerifVas:Catèter baló ATP | CATETER BALÓ ATP SEMICOMPLIANT Ø5X150MM NILÓ+ELAST TERMOP,RECOBR FARMACOACTIU,2MARCADORS RADIOPACS(PLATÍ-IRIDI),PN7-10ATM PR1-14ATM;CATÈTER OTW/COAXIAL HIDROFÍLIC,LONGITUD 150CM,COMPA A/GUIA 0,035" I INTROD 4F,ESTÈRIL,1ÚS.MAGICTOUCH,REF:CPTW35227
E30042015 | InterPerifVas:Catèter baló ATP | CATETER BALÓ ATP SEMICOMPLIANT Ø5X200MM NILÓ+ELAST TERMOP,RECOBR FARMACOACTIU,2MARCADORS RADIOPACS(PLATÍ-IRIDI),PN7-10ATM PR1-14ATM;CATÈTER OTW/COAXIAL HIDROFÍLIC,LONGITUD 150CM,COMPA A/GUIA 0,035" I INTROD 4F,ESTÈRIL,1ÚS.MAGICTOUCH,REF:CPTW35228
E30042015 | InterPerifVas:Catèter baló ATP | CATETER BALÓ ATP SEMICOMPLIANT Ø6X60MM NILÓ+ELAST TERMOP,RECOBR FARMACOACTIU,2MARCADORS RADIOPACS(PLATÍ-IRIDI),PN7-10ATM PR1-14ATM;CATÈTER OTW/COAXIAL HIDROFÍLIC,LONGITUD 150CM,COMPA A/GUIA 0,035" I INTROD 4F,ESTÈRIL,1ÚS.MAGICTOUCH,REF:CPTW35231
E30042015 | InterPerifVas:Catèter baló ATP | CATETER BALÓ ATP SEMICOMPLIANT Ø6X100MM NILÓ+ELAST TERMOP,RECOBR FARMACOACTIU,2MARCADORS RADIOPACS(PLATÍ-IRIDI),PN7-10ATM PR1-14ATM;CATÈTER OTW/COAXIAL HIDROFÍLIC,LONGITUD 150CM,COMPA A/GUIA 0,035" I INTROD 4F,ESTÈRIL,1ÚS.MAGICTOUCH,REF:CPTW35233
E30042015 | InterPerifVas:Catèter baló ATP | CATETER BALÓ ATP SEMICOMPLIANT Ø6X120MM NILÓ+ELAST TERMOP,RECOBR FARMACOACTIU,2MARCADORS RADIOPACS(PLATÍ-IRIDI),PN7-10ATM PR1-14ATM;CATÈTER OTW/COAXIAL HIDROFÍLIC,LONGITUD 150CM,COMPA A/GUIA 0,035" I INTROD 4F,ESTÈRIL,1ÚS.MAGICTOUCH,REF:CPTW35234
E30042015 | InterPerifVas:Catèter baló ATP | CATETER BALÓ ATP SEMICOMPLIANT Ø6X150MM NILÓ+ELAST TERMOP,RECOBR FARMACOACTIU,2MARCADORS RADIOPACS(PLATÍ-IRIDI),PN7-10ATM PR1-14ATM;CATÈTER OTW/COAXIAL HIDROFÍLIC,LONGITUD 150CM,COMPA A/GUIA 0,035" I INTROD 4F,ESTÈRIL,1ÚS.MAGICTOUCH,REF:CPTW35235
E30042015 | InterPerifVas:Catèter baló ATP | CATETER BALÓ ATP SEMICOMPLIANT Ø6X200MM NILÓ+ELAST TERMOP,RECOBR FARMACOACTIU,2MARCADORS RADIOPACS(PLATÍ-IRIDI),PN7-10ATM PR1-14ATM;CATÈTER OTW/COAXIAL HIDROFÍLIC,LONGITUD 150CM,COMPA A/GUIA 0,035" I INTROD 4F,ESTÈRIL,1ÚS.MAGICTOUCH,REF:CPTW35236
E30042015 | InterPerifVas:Catèter baló ATP | CATETER BALÓ ATP SEMICOMPLIANT Ø7X60MM NILÓ+ELAST TERMOP,RECOBR FARMACOACTIU,2MARCADORS RADIOPACS(PLATÍ-IRIDI),PN7-10ATM PR1-14ATM;CATÈTER OTW/COAXIAL HIDROFÍLIC,LONGITUD 150CM,COMPA A/GUIA 0,035" I INTROD 4F,ESTÈRIL,1ÚS.MAGICTOUCH,REF:CPTW35239
E30042015 | InterPerifVas:Catèter baló ATP | CATETER BALÓ ATP SEMICOMPLIANT Ø7X100MM NILÓ+ELAST TERMOP,RECOBR FARMACOACTIU,2MARCADORS RADIOPACS(PLATÍ-IRIDI),PN7-10ATM PR1-14ATM;CATÈTER OTW/COAXIAL HIDROFÍLIC,LONGITUD 150CM,COMPA A/GUIA 0,035" I INTROD 4F,ESTÈRIL,1ÚS.MAGICTOUCH,REF:CPTW35241
E30042015 | InterPerifVas:Catèter baló ATP | CATETER BALÓ ATP SEMICOMPLIANT Ø7X120MM NILÓ+ELAST TERMOP,RECOBR FARMACOACTIU,2MARCADORS RADIOPACS(PLATÍ-IRIDI),PN7-10ATM PR1-14ATM;CATÈTER OTW/COAXIAL HIDROFÍLIC,LONGITUD 150CM,COMPA A/GUIA 0,035" I INTROD 4F,ESTÈRIL,1ÚS.MAGICTOUCH,REF:CPTW35242
E30042015 | InterPerifVas:Catèter baló ATP | CATETER BALÓ ATP SEMICOMPLIANT Ø7X150MM NILÓ+ELAST TERMOP,RECOBR FARMACOACTIU,2MARCADORS RADIOPACS(PLATÍ-IRIDI),PN7-10ATM PR1-14ATM;CATÈTER OTW/COAXIAL HIDROFÍLIC,LONGITUD 150CM,COMPA A/GUIA 0,035" I INTROD 4F,ESTÈRIL,1ÚS.MAGICTOUCH,REF:CPTW35243
E30042015 | InterPerifVas:Catèter baló ATP | CATETER BALÓ ATP SEMICOMPLIANT Ø7X200MM NILÓ+ELAST TERMOP,RECOBR FARMACOACTIU,2MARCADORS RADIOPACS(PLATÍ-IRIDI),PN7-10ATM PR1-14ATM;CATÈTER OTW/COAXIAL HIDROFÍLIC,LONGITUD 150CM,COMPA A/GUIA 0,035" I INTROD 4F,ESTÈRIL,1ÚS.MAGICTOUCH,REF:CPTW35244
E30042015 | InterPerifVas:Catèter baló ATP | CATETER BALÓ ATP SEMICOMPLIANT Ø8X60MM NILÓ+ELAST TERMOP,RECOBR FARMACOACTIU,2MARCADORS RADIOPACS(PLATÍ-IRIDI),PN7-10ATM PR1-14ATM;CATÈTER OTW/COAXIAL HIDROFÍLIC,LONGITUD 150CM,COMPA A/GUIA 0,035" I INTROD 4F,ESTÈRIL,1ÚS.MAGICTOUCH,REF:CPTW35247
E30042015 | InterPerifVas:Catèter baló ATP | CATETER BALÓ ATP SEMICOMPLIANT Ø8X120MM NILÓ+ELAST TERMOP,RECOBR FARMACOACTIU,2MARCADORS RADIOPACS(PLATÍ-IRIDI),PN7-10ATM PR1-14ATM;CATÈTER OTW/COAXIAL HIDROFÍLIC,LONGITUD 150CM,COMPA A/GUIA 0,035" I INTROD 4F,ESTÈRIL,1ÚS.MAGICTOUCH,REF:CPTW35250
E30042015 | InterPerifVas:Catèter baló ATP | CATÈTER BALÓ ATP,POLÍMER SEMICRIATALÍØ4MMX80MM,COMPLIANT↓PERFIL ,5PLEGS,2MARCADORS RADIOPACS,RECOBRIMENT HIDRÒFIL+HIDRÒFOBO,PN7ATM,PR20ATM ;CATÈTER OTW/COAXIAL Ø6FX130 LONG,PUNTA CURTA,SUAU,CÒNICA,PER A GUIA 0,035".PASSEO 35 XEO,REF:428879
E30042015 | InterPerifVas:Catèter baló ATP | CATÈTER BALÓ ATP,POLÍMER SEMICRIATALÍØ9MMX20MM,COMPLIANT↓PERFIL ,5PLEGS,2MARCADORS RADIOPACS,RECOBRIMENT HIDRÒFIL+HIDRÒFOBO,PN7ATM,PR20ATM ;CATÈTER OTW/COAXIAL Ø6FX130 LONG,PUNTA CURTA,SUAU,CÒNICA,PER A GUIA 0,035".PASSEO 35 XEO,REF:428857
E30042015 | InterPerifVas:Catèter baló ATP | CATÈTER BALÓ ATP,POLÍMER SEMICRIATALÍØ10MMX20MM,COMPLIANT↓PERFIL ,5PLEGS,2MARCADORS RADIOPACS,RECOBRIMENT HIDRÒFIL+HIDRÒFOBO,PN7ATM,PR20ATM ;CATÈTER OTW/COAXIAL Ø6FX130 LONG,PUNTA CURTA,SUAU,CÒNICA,PER A GUIA 0,035".PASSEO 35 XEO,REF:428858
E30042045 | InterPerifVas:Microcatèter | MICROCATÈTER FLUX ATP I/O NRD COAXIAL,REC HIDROF+ MALLAT+PTFE,ØE 2,4F/0,80MM,ØI 0,025"/0,64MMX150CM,MARC RX,PRES MÀX REC 1200PSI,COMP A/GUIA 0,018"/0,46MM+MANDRIL+XERINGA2,5ML,S/DISP FIXADOR GUIA,P/INFUSIÓ MITJANS CONTRAST,ESTÈRIL. SEQURE,REF:SQ24_MB_150
E30042015 | InterPerifVas:Catèter baló ATP | CATÈTER BALÓ ATP,POLÍMER SEMICRIATALÍØ3MMX60MM,COMPLIANT↓PERFIL ,5PLEGS,2MARCADORS RADIOPACS,RECOBRIMENT HIDRÒFIL+HIDRÒFOBO,PN7ATM,PR20ATM ;CATÈTER OTW/COAXIAL Ø6FX130 LONG,PUNTA CURTA,SUAU,CÒNICA,PER A GUIA 0,035".PASSEO 35 XEO,REF:428795
E30042015 | InterPerifVas:Catèter baló ATP | CATÈTER BALÓ ATP,POLÍMER SEMICRIATALÍØ6MMX40MM,COMPLIANT↓PERFIL ,5PLEGS,2MARCADORS RADIOPACS,RECOBRIMENT HIDRÒFIL+HIDRÒFOBO,PN7ATM,PR20ATM ;CATÈTER OTW/COAXIAL Ø6FX130 LONG,PUNTA CURTA,SUAU,CÒNICA,PER A GUIA 0,035".PASSEO 35 XEO,REF:428789
E30042015 | InterPerifVas:Catèter baló ATP | CATÈTER BALÓ ATP,POLÍMER SEMICRIATALÍØ7MMX40MM,COMPLIANT↓PERFIL ,5PLEGS,2MARCADORS RADIOPACS,RECOBRIMENT HIDRÒFIL+HIDRÒFOBO,PN7ATM,PR20ATM ;CATÈTER OTW/COAXIAL Ø6FX130 LONG,PUNTA CURTA,SUAU,CÒNICA,PER A GUIA 0,035".PASSEO 35 XEO,REF:428790
E30042015 | InterPerifVas:Catèter baló ATP | CATÈTER BALÓ ATP,POLÍMER SEMICRIATALÍØ8MMX40MM,COMPLIANT↓PERFIL ,5PLEGS,2MARCADORS RADIOPACS,RECOBRIMENT HIDRÒFIL+HIDRÒFOBO,PN7ATM,PR20ATM ;CATÈTER OTW/COAXIAL Ø6FX130 LONG,PUNTA CURTA,SUAU,CÒNICA,PER A GUIA 0,035".PASSEO 35 XEO,REF:428791
E30042015 | InterPerifVas:Catèter baló ATP | CATÈTER BALÓ ATP,POLÍMER SEMICRIATALÍØ9MMX40MM,COMPLIANT↓PERFIL ,5PLEGS,2MARCADORS RADIOPACS,RECOBRIMENT HIDRÒFIL+HIDRÒFOBO,PN7ATM,PR20ATM ;CATÈTER OTW/COAXIAL Ø6FX130 LONG,PUNTA CURTA,SUAU,CÒNICA,PER A GUIA 0,035".PASSEO 35 XEO,REF:428792
E30042015 | InterPerifVas:Catèter baló ATP | CATÈTER BALÓ ATP,POLÍMER SEMICRIATALÍØ10MMX40MM,COMPLIANT↓PERFIL ,5PLEGS,2MARCADORS RADIOPACS,RECOBRIMENT HIDRÒFIL+HIDRÒFOBO,PN7ATM,PR20ATM ;CATÈTER OTW/COAXIAL Ø6FX130 LONG,PUNTA CURTA,SUAU,CÒNICA,PER A GUIA 0,035".PASSEO 35 XEO,REF:428793
E30042015 | InterPerifVas:Catèter baló ATP | CATÈTER BALÓ ATP,POLÍMER SEMICRIATALÍØ7MMX60MM,COMPLIANT↓PERFIL ,5PLEGS,2MARCADORS RADIOPACS,RECOBRIMENT HIDRÒFIL+HIDRÒFOBO,PN7ATM,PR20ATM ;CATÈTER OTW/COAXIAL Ø6FX130 LONG,PUNTA CURTA,SUAU,CÒNICA,PER A GUIA 0,035".PASSEO 35 XEO,REF:428799
E30042015 | InterPerifVas:Catèter baló ATP | CATÈTER BALÓ ATP,POLÍMER SEMICRIATALÍØ7MMX80MM,COMPLIANT↓PERFIL ,5PLEGS,2MARCADORS RADIOPACS,RECOBRIMENT HIDRÒFIL+HIDRÒFOBO,PN7ATM,PR20ATM ;CATÈTER OTW/COAXIAL Ø6FX130 LONG,PUNTA CURTA,SUAU,CÒNICA,PER A GUIA 0,035".PASSEO 35 XEO,REF:428808
E30042015 | InterPerifVas:Catèter baló ATP | CATÈTER BALÓ ATP,POLÍMER SEMICRIATALÍØ8MMX80MM,COMPLIANT↓PERFIL ,5PLEGS,2MARCADORS RADIOPACS,RECOBRIMENT HIDRÒFIL+HIDRÒFOBO,PN7ATM,PR20ATM ;CATÈTER OTW/COAXIAL Ø6FX130 LONG,PUNTA CURTA,SUAU,CÒNICA,PER A GUIA 0,035".PASSEO 35 XEO,REF:428809
E30042015 | InterPerifVas:Catèter baló ATP | CATETER BALÓ ATP,PA ALTA PRESSIÓ,SEMICOMPLIANT,Ø9X40MM,2MARC PL+IR,5PLECS,PN12BAR,RBP20BAR;CATÈT OTW/COAXIAL PEBAX A/ALLIB PACLITAXEL 3 µG/MM²LONG ÚTIL 40CM+/-2CM,CAT GUIA 7F,GUIA 0,035"/0,89MM,P/TRACT FÍSTULA AV,ESTÈ,1ÚS.APERTO,REF:APL9.00-40 OTW
E30042015 | InterPerifVas:Catèter baló ATP | CATETER BALÓ ATP,PA ALTA PRESSIÓ,SEMICOMPLIANT,Ø10X40MM,2MARC PL+IR,5PLECS,PN12BAR,RBP20BAR;CATÈT OTW/COAXIAL PEBAX A/ALLIB PACLITAXEL 3 µG/MM²LONG ÚTIL 40CM+/-2CM,CAT GUIA 7F,GUIA 0,035"/0,89MM,P/TRACT FÍSTULA AV,ESTÈ,1ÚS.APERTO,REF:APL10.0-40 OTW
E30042015 | InterPerifVas:Catèter baló ATP | CATÈTER BALÓ ATP,POLÍMER SEMICRIATALÍØ8MMX100MM,COMPLIANT↓PERFIL ,5PLEGS,2MARCADORS RADIOPACS,RECOBRIMENT HIDRÒFIL+HIDRÒFOBO,PN7ATM,PR20ATM ;CATÈTER OTW/COAXIAL Ø6FX130 LONG,PUNTA CURTA,SUAU,CÒNICA,PER A GUIA 0,035".PASSEO 35 XEO,REF:428892
E30042015 | InterPerifVas:Catèter baló ATP | CATÈTER BALÓ ATP,POLÍMER SEMICRIATALÍØ8MMX80MM,COMPLIANT↓PERFIL ,5PLEGS,2MARCADORS RADIOPACS,RECOBRIMENT HIDRÒFIL+HIDRÒFOBO,PN7ATM,PR20ATM ;CATÈTER OTW/COAXIAL Ø6FX130 LONG,PUNTA CURTA,SUAU,CÒNICA,PER A GUIA 0,035".PASSEO 35 XEO,REF:428883
E30042015 | InterPerifVas:Catèter baló ATP | CATÈTER BALÓ ATP,POLÍMER SEMICRIATALÍØ8MMX60MM,COMPLIANT↓PERFIL ,5PLEGS,2MARCADORS RADIOPACS,RECOBRIMENT HIDRÒFIL+HIDRÒFOBO,PN7ATM,PR20ATM ;CATÈTER OTW/COAXIAL Ø6FX130 LONG,PUNTA CURTA,SUAU,CÒNICA,PER A GUIA 0,035".PASSEO 35 XEO,REF:428874
E30042015 | InterPerifVas:Catèter baló ATP | CATÈTER BALÓ ATP,POLÍMER SEMICRIATALÍØ8MMX40MM,COMPLIANT↓PERFIL ,5PLEGS,2MARCADORS RADIOPACS,RECOBRIMENT HIDRÒFIL+HIDRÒFOBO,PN7ATM,PR20ATM ;CATÈTER OTW/COAXIAL Ø6FX130 LONG,PUNTA CURTA,SUAU,CÒNICA,PER A GUIA 0,035".PASSEO 35 XEO,REF:428865
E30042015 | InterPerifVas:Catèter baló ATP | CATÈTER BALÓ ATP,POLÍMER SEMICRIATALÍØ8MMX20MM,COMPLIANT↓PERFIL ,5PLEGS,2MARCADORS RADIOPACS,RECOBRIMENT HIDRÒFIL+HIDRÒFOBO,PN7ATM,PR20ATM ;CATÈTER OTW/COAXIAL Ø6FX130 LONG,PUNTA CURTA,SUAU,CÒNICA,PER A GUIA 0,035".PASSEO 35 XEO,REF:428856
E30042015 | InterPerifVas:Catèter baló ATP | CATÈTER BALÓ ATP,POLÍMER SEMICRIATALÍØ7MMX100MM,COMPLIANT↓PERFIL ,5PLEGS,2MARCADORS RADIOPACS,RECOBRIMENT HIDRÒFIL+HIDRÒFOBO,PN7ATM,PR20ATM ;CATÈTER OTW/COAXIAL Ø6FX130 LONG,PUNTA CURTA,SUAU,CÒNICA,PER A GUIA 0,035".PASSEO 35 XEO,REF:428891
E30042015 | InterPerifVas:Catèter baló ATP | CATÈTER BALÓ ATP,POLÍMER SEMICRIATALÍØ7MMX80MM,COMPLIANT↓PERFIL ,5PLEGS,2MARCADORS RADIOPACS,RECOBRIMENT HIDRÒFIL+HIDRÒFOBO,PN7ATM,PR20ATM ;CATÈTER OTW/COAXIAL Ø6FX130 LONG,PUNTA CURTA,SUAU,CÒNICA,PER A GUIA 0,035".PASSEO 35 XEO,REF:428882
E30042015 | InterPerifVas:Catèter baló ATP | CATÈTER BALÓ ATP,POLÍMER SEMICRIATALÍØ7MM60MM,COMPLIANT↓PERFIL ,5PLEGS,2MARCADORS RADIOPACS,RECOBRIMENT HIDRÒFIL+HIDRÒFOBO,PN7ATM,PR20ATM ;CATÈTER OTW/COAXIAL Ø6FX130 LONG,PUNTA CURTA,SUAU,CÒNICA,PER A GUIA 0,035".PASSEO 35 XEO,REF:428873
E30042015 | InterPerifVas:Catèter baló ATP | CATÈTER BALÓ ATP,POLÍMER SEMICRIATALÍØ7MMX40MM,COMPLIANT↓PERFIL ,5PLEGS,2MARCADORS RADIOPACS,RECOBRIMENT HIDRÒFIL+HIDRÒFOBO,PN7ATM,PR20ATM ;CATÈTER OTW/COAXIAL Ø6FX130 LONG,PUNTA CURTA,SUAU,CÒNICA,PER A GUIA 0,035".PASSEO 35 XEO,REF:428864
E30042015 | InterPerifVas:Catèter baló ATP | CATÈTER BALÓ ATP,POLÍMER SEMICRIATALÍØ7MMX20MM,COMPLIANT↓PERFIL ,5PLEGS,2MARCADORS RADIOPACS,RECOBRIMENT HIDRÒFIL+HIDRÒFOBO,PN7ATM,PR20ATM ;CATÈTER OTW/COAXIAL Ø6FX130 LONG,PUNTA CURTA,SUAU,CÒNICA,PER A GUIA 0,035".PASSEO 35 XEO,REF:428855
E30042015 | InterPerifVas:Catèter baló ATP | CATÈTER BALÓ ATP,POLÍMER SEMICRIATALÍØ6MMX100MM,COMPLIANT↓PERFIL ,5PLEGS,2MARCADORS RADIOPACS,RECOBRIMENT HIDRÒFIL+HIDRÒFOBO,PN7ATM,PR20ATM ;CATÈTER OTW/COAXIAL Ø6FX130 LONG,PUNTA CURTA,SUAU,CÒNICA,PER A GUIA 0,035".PASSEO 35 XEO,REF:428890
E30042015 | InterPerifVas:Catèter baló ATP | CATÈTER BALÓ ATP,POLÍMER SEMICRIATALÍØ6MMX80MM,COMPLIANT↓PERFIL ,5PLEGS,2MARCADORS RADIOPACS,RECOBRIMENT HIDRÒFIL+HIDRÒFOBO,PN7ATM,PR20ATM ;CATÈTER OTW/COAXIAL Ø6FX130 LONG,PUNTA CURTA,SUAU,CÒNICA,PER A GUIA 0,035".PASSEO 35 XEO,REF:428881
E30042015 | InterPerifVas:Catèter baló ATP | CATÈTER BALÓ ATP,POLÍMER SEMICRIATALÍØ6MMX60MM,COMPLIANT↓PERFIL ,5PLEGS,2MARCADORS RADIOPACS,RECOBRIMENT HIDRÒFIL+HIDRÒFOBO,PN7ATM,PR20ATM ;CATÈTER OTW/COAXIAL Ø6FX130 LONG,PUNTA CURTA,SUAU,CÒNICA,PER A GUIA 0,035".PASSEO 35 XEO,REF:428872
E30042015 | InterPerifVas:Catèter baló ATP | CATÈTER BALÓ ATP,POLÍMER SEMICRIATALÍØ6MMX40MM,COMPLIANT↓PERFIL ,5PLEGS,2MARCADORS RADIOPACS,RECOBRIMENT HIDRÒFIL+HIDRÒFOBO,PN7ATM,PR20ATM ;CATÈTER OTW/COAXIAL Ø6FX130 LONG,PUNTA CURTA,SUAU,CÒNICA,PER A GUIA 0,035".PASSEO 35 XEO,REF:428863
E30042015 | InterPerifVas:Catèter baló ATP | CATÈTER BALÓ ATP7,0X40MM,SEMICOMPLIANT,POLIAM,3PLEGS,2MARC RX;CATÈTER INTERC RÀPID/RX,LONG 150CM,RECOBRIMENT HIDROFÍLIC 45CM DISTALS,PER GUIA 0,018"/0,46MM,INTRODUCTOR 4F,CATÈTER GUIA 6F,PRESSIÓ NOMINAL 8ATM/PRESSIÓ RUPTURA 14AT
E30042015 | InterPerifVas:Catèter baló ATP | CATÈTER BALÓ ATP Ø3,0X150MM A/RECOBR PLACLITAXEL,SEMICOMPLIANT 2MARC RADIOP,PN6ATM PR12ATM;CAT OTW/COAXIAL Ø6FX150CM+/-5CM PUNTA CÒNIC+MARC CM,P/GUIA 0,014"/0,35MM,INT 5F,EXT DIST 1CON L-L P/INFLAT+CON L-L FEM P/GUIA.ESTÈRIL.LUTONIX 014,REF:9020515300120
E30037010 | Catèters per a trombectomia i aterectomia percutània | EQ ATERECTOMIA ROTACIONAL ATP COMPOST:UNITAT CONTROL,CONNECTORS,TUBS,BOSSA COLECTORA ASPIR I CAT 2,4MM/3,4MMX120CM A/CONTROLADOR,ORIFICIS DISTALS,70.000RPM,P/GUIA 0,014"/0,36MM I INTROD 7F,ESTÈRIL,1ÚS.JETSTREAM XC,COMP CONSOLA JETSTREAM PV O EQUIV
E30042015 | InterPerifVas:Catèter baló ATP | CATÈTER BALÓ Ø6X80MM HIDRODÍLIC AMB RECOBRIMENT PACLITAXEL 3,5UG/MM2,2MARC RADIOPAQUES PL+IR,PN 8ATM;CATÈTER COAXIAL /OTW 130CM,HIDROFÍLIC,PER GUIA DE 0,035"I INTRODCUTOR 6F,ARTERIA SUPERFICIAL FEMORAL I POPLÍTEA,ESTÈRIL. IN.PACT PACIFIC,REF:PCF06008013P
E30042015 | InterPerifVas:Catèter baló ATP | CATÈTER BALÓ ATP 6,0X60MM,POLIAMIDA,RECOB HIDROFÒBIC,SEMI COMPLIANT,PN8ATM/PR14ATM2MARCADORS TUNGSTÈ;CATÈTER OTW/COAXIAL,4FX150CM+/-2CM,HIDROFOB,P/GUIA 0,018" I INTRODUCTOR 4,5F,ARTÈR FEM+TIB,PERON,POLÍTE,RENAL I FÍSTULES AV. ARMADA 18,REF:1014265-60
E30042015 | InterPerifVas:Catèter baló ATP | CATÈTER BALÓ ATP 5,5X80MM,POLIAMIDA,RECOB HIDROFÒBIC,SEMI COMPLIANT,PN8ATM/PR14ATM2MARCADORS TUNGSTÈ;CATÈTER OTW/COAXIAL,4FX150CM+/-2CM,HIDROFOB,P/GUIA 0,018" I INTRODUCTOR 4,5F,ARTÈR FEM+TIB,PERON,POLÍTE,RENAL I FÍSTULES AV. ARMADA 18,REF:1014265-80
E30042015 | InterPerifVas:Catèter baló ATP | CATÈTER BALÓ ATP OTW/COAXIAL SEMI-COMPLIANT Ø5,0X100MM,NILÓ PN8ATMPR14ATM;CAT 4,5FX150CM,2MARC RX TUNGSTÈ,RECOBR HIDROFÒB PUNTA,BALÓ I CAT,P/GUIA 0,018 I INTROD4,5F,ARTER ILÍAQ,FEM,ILIOFEM,POPLÍTEAS,INFRAPOPLÍT,RENALS I FÍSTULAV.ARMADA18,REF:1014263-100
E30042015 | InterPerifVas:Catèter baló ATP | CATÈTER BALÓ ATP OTW/COAXIAL SEMI-COMPLIANT Ø2,5X200MM,NILÓ PN8ATMPR14ATM;CAT 4,5FX150CM,2MARC RX TUNGSTÈ,RECOBR HIDROFÒB PUNTA,BALÓ I CAT,P/GUIA 0,018 I INTROD 4,5F,ARTER ILÍAQ,FEM,ILIOFEM,POPLÍTEAS,INFRAPOPLÍT,RENALSI FÍSTULAV.ARMADA18,REF:1014260-200
E30042015 | InterPerifVas:Catèter baló ATP | CATÈTER BALÓ ATP OTW/COAXIAL BAIX PERFIL SEMI-COMPLIANT Ø8,0X40MM,A/FORÇA FOCALI PN10ATM,3MARC RX PT+IR;CAT 6FX130CM,PUNTA ATRAUM,SIST MARCAT CM,P/GUIA0,035"/0,089CM,ARTER ILÍAQ,FEM,ILIOFE,POPLÍS,INFRAPO,RENALS I FÍSTAV.ULTRASCORE,REF:US3513048
E30042025 | InterPerifVas:Catèter angio/diag ATP | CATÈTER ANGIOGRÀFIC ATP Ø4F(0,42"/1,07MM)X150CM,SENSE RECOBRIMENT HIDROFÍLIC,TRENAT,TERMOESTABLE,CORBA TIPUS ULTIMATE 1,LONGITUD 2CM,MARQUES RADIOPAQUES,SENSE ORIFICIS,PRESSIÓ MÀXIMA RECOMANADA 1050PSI,P/GUIA 0,038",ESTÈRIL,1ÚS. PERFORMA,REF:PV415038U1
E30042025 | InterPerifVas:Catèter angio/diag ATP | CATÈTER ANGIOGRÀFIC ATP Ø5F(0,46"/1,17MM)X125CM,SENSE RECOBRIMENT HIDROFÍLIC,TRENAT,TERMOESTABLE,CORBA TIPUS PIGTAIL,LONGITUD 7,5CM,MARQUES RADIOPAQUES,5 ORIFICIS,PRESSIÓ MÀXIMA RECOMANADA 1050PSI,P/GUIA 0,038",ESTÈRIL,UN SOL ÚS. PERFORMA,REF:PV512538PIG
E30042025 | InterPerifVas:Catèter angio/diag ATP | CATÈTER ANGIOGRÀFIC ATP Ø5F(0,46"/1,17MM)X150CM,SENSE RECOBRIMENT HIDROFÍLIC,TRENAT,TERMOESTABLE,CORBA TIPUS ULTIMATE 1,LONGITUD 2CM,MARQUES RADIOPAQUES,SENSE ORIFICIS,PRESSIÓ MÀXIMA RECOMANADA 1050PSI,P/GUIA 0,038",ESTÈRIL,1ÚS. PERFORMA,REF:PV515038U1
E30042025 | InterPerifVas:Catèter angio/diag ATP | CATÈTER DIAGNÒSTIC/ANGIOGRÀFIC SELECTIU,CORBA SIMMONS I,ELASTÒMER TERMOPLÀSTIC,ØEXTERN5F,ØINTERN 0,46"(1,17MM)X100CM,N/HIDROFILIC,SENSE ORIFICIS,PUNTA ARRODON RX,MÀX PRESSIÓ RECOMANADA 1200PSI/81,6BAR,P/GUIA DE 0,038"/0,97MM ,ESTÈRIL.PERFORMA,REF:5576-13
E30042015 | InterPerifVas:Catèter baló ATP | CATETER BALÓ ATP Ø5MMX40CM,SEMICOMPLIANT,NILÓ+ELAST TERMOP,RECOB FARMACOACTIU,2MARCADORS RADIOPACS(PLATÍ-IRIDI),PN7ATM,PR20ATM;CATÈTER OTW/COAXIAL HIDROFÍLIC,LONG 100CM,COMP A/GUIA 0,018"/0,45MM I INTROD 4F,ESTÈRIL,1ÚS.LUMINOR18,REF:BP DPC18 100 500 040
E30042015 | InterPerifVas:Catèter baló ATP | CATETER BALÓ ATP Ø6MMX40CM,SEMICOMPLIANT,NILÓ+ELAST TERMOP,RECOBR FARMACOACTIU,2MARCADORS RADIOPACS(PLATÍ-IRIDI),PN7ATM,PR20ATM;CATÈTER OTW/COAXIAL HIDROFÍLIC,LONG 100CM,COMP A/GUIA 0,018"/0,45MM I INTROD 4F,ESTÈRIL,1ÚS.LUMINOR18,REF:BP DPC18 100 600 040
E30042015 | InterPerifVas:Catèter baló ATP | CATÈTER BALÓ ATP OTW /COAXIAL ¿PRESSIÓ ¿PERFIL Ø4X20MM 24ATM,CATÈTER Ø5FX75CM,COMPATIBLE AMB GUIES 0,035".MUSTANG,REF:H74939347040270
E30042015 | InterPerifVas:Catèter baló ATP | CATÈTER BALÓ ATP OTW /COAXIAL ¿PRESSIÓ ¿PERFIL Ø4X40MM 24ATM,CATÈTER Ø5FX75CM,COMPATIBLE AMB GUIES 0,035".MUSTANG,REF:H74939347040470
E30042015 | InterPerifVas:Catèter baló ATP | CATÈTER BALÓ ATP OTW /COAXIAL ¿PRESSIÓ ¿PERFIL Ø4X60MM 24ATM,CATÈTER Ø5FX75CM,COMPATIBLE AMB GUIES 0,035".MUSTANG,REF:H74939347040670
E30038010 | Intervenc vascular:Sist tancament percutani intrav i extrav | SIST TANCAMENT VASCULAR ARTERIA I VENA FEM A/DISP INT RÀPID,BEINA PUR RECOBR HIDR A/VÀLV HEMOST,2AG I 1SUTURA POLIÈSTER,EMPENY NUS I TALLADOR SUTURA,PEU METÀL I MÀNEC,2SIST LOCALIZ DE LLUM I PARED ART/VENOSA,P/ GUIA 0.038",ESTÈRIL,PERCLOSE PROSTYLE O EQ
E30042025 | InterPerifVas:Catèter angio/diag ATP | CATÈTER ANGIOGRÀFIC SELECTIU VISCERAL,RECOBRIMENT HIDROFÍLIC PART DISTAL, DIÀMETRE 4F, LLARGÀRIA 150CM (PART HIDROFÍLICA DE 40CM) SENSE ORIFICIS,CORBA DISTAL TIPUS ANGULADA NO CÒNICA,PER GUIA 0,038"/0,96MM,,ESTÈRIL.GLIDECATH, REF:RF-ZV94115JM
E30042015 | InterPerifVas:Catèter baló ATP | CATÈTER BALÓ ATP OTW /COAXIAL NO COMPLIANT Ø3X20MM 24ATM,CATÈTER Ø5FX135CM,COMPATIBLE AMB GUIES 0,035".MUSTANG,REF:H74939171030210
E30042015 | InterPerifVas:Catèter baló ATP | CATÈTER BALÓ ATP OTW /COAXIAL NO COMPLIANT Ø3X60MM 24ATM,CATÈTER Ø5FX135CM,COMPATIBLE AMB GUIES 0,035".MUSTANG,REF:H74939171030610
E30042015 | InterPerifVas:Catèter baló ATP | CATÈTER BALÓ ATP OTW /COAXIAL NO COMPLIANT Ø4X20MM 24ATM,CATÈTER Ø5FX135CM,COMPATIBLE AMB GUIES 0,035".MUSTANG,REF:H74939171040210
E30042015 | InterPerifVas:Catèter baló ATP | CATÈTER BALÓ ATP Ø5X60MM,NILÓ+ELASTÒMER TERMOPLÀSTIC,SEMICOMPLIANT,RECOBR PACLITAXEL 3¿G/MM2,PN6-7ATM,PR23ATM;CATÈTER COAXIAL/OTW DOBLE LUMEN,RECOBR HIDROFÍLIC,Ø5FX140CM,PER A GUIA 0,035" I INTRODUCTOR 5F,LLIURE LÀTEX.LUMINOR 35,REF:BP DPC35 140 500 060
E30042015 | InterPerifVas:Catèter baló ATP | CATÈTER BALÓ ATP TRICAPA NILÓ NOCOMPLIANT Ø12X20MM,2MARC RX TANTALI,PN8ATM;CAT 2LLUM OTW/COAXIAL,Ø5,8FX120CM,30% RECOBR BISMUT.RECOB HIDR,P/GUIA 0,035" I INTR 7F,SEGMENTS ESTENOSATS ¿¿DE GRANS VASOS SANGUINIS PERIFÈRICSSXXL,REF:M001145090
E30042015 | InterPerifVas:Catèter baló ATP | CATÈTER BALÓ ATP TRICAPA NILÓ NOCOMPLIANT Ø14X20MM,2MARC RX TANTALI,PN8ATM;CAT 2LLUM OTW/COAXIAL,Ø5,8FX120CM,30% RECOBR BISMUT.RECOB HIDR,P/GUIA 0,035" I INTR 7F,SEGMENTS ESTENOSATS ¿¿DE GRANS VASOS SANGUINIS PERIFÈRICS.XXL,REF:M001145130
E30042015 | InterPerifVas:Catèter baló ATP | CATÈTER BALÓ ATP TRICAPA NILÓ NOCOMPLIANT Ø16X20MM,2MARC RX TANTALI,PN8ATM;CAT 2LLUM OTW/COAXIAL,Ø5,8FX120CM,30% RECOBR BISMUT.RECOB HIDR,P/GUIA 0,035" I INTR5F,SEGMENTS ESTENOSATS ¿¿DE GRANS VASOS SANGUINIS PERIFÈRICS.XXL,REF:M001145510
E30042015 | InterPerifVas:Catèter baló ATP | CATÈTER BALÓ ATP TRICAPA NILÓ NOCOMPLIANT Ø18X20MM,2MARC RX TANTALI,PN8ATM;CAT 2LLUM OTW/COAXIAL,Ø5,8FX120CM,30% RECOBR BISMUT.RECOB HIDR,P/GUIA 0,035" I INTR5F,SEGMENTS ESTENOSATS ¿¿DE GRANS VASOS SANGUINIS PERIFÈRICS.XXL,REF:M001145560
E30042015 | InterPerifVas:Catèter baló ATP | CATÈTER BALÓ ATP OTW /COAXIAL NO COMPLIANT Ø4X150MM 24ATM,CATÈTER Ø5FX135CM,COMPATIBLE AMB GUIES 0,035".MUSTANG,REF:H74939171041510
E30042015 | InterPerifVas:Catèter baló ATP | CATÈTER BALÓ ATP OTW /COAXIAL NO COMPLIANT Ø4X200MM 24ATM,CATÈTER Ø5FX135CM,COMPATIBLE AMB GUIES 0,035".MUSTANG,REF:H74939171042010
E30042015 | InterPerifVas:Catèter baló ATP | CATÈTER BALÓ ATP OTW /COAXIAL NO COMPLIANT Ø5X200MM 24ATM,CATÈTER Ø5FX135CM,COMPATIBLE AMB GUIES 0,035".MUSTANG,REF:H74939171052010
E30042015 | InterPerifVas:Catèter baló ATP | CATÈTER BALÓ ATP OTW /COAXIAL NO COMPLIANT Ø6X60MM 24ATM,CATÈTER Ø5FX135CM,COMPATIBLE AMB GUIES 0,035".MUSTANG,REF:H74939171060610
E30042015 | InterPerifVas:Catèter baló ATP | CATÈTER BALÓ ATP OTW /COAXIAL NO COMPLIANT Ø6X100MM 24ATM,CATÈTER Ø5FX135CM,COMPATIBLE AMB GUIES 0,035".MUSTANG,REF:H74939171061010
E30042015 | InterPerifVas:Catèter baló ATP | CATÈTER BALÓ ATP OTW /COAXIAL NO COMPLIANT Ø6X200MM 24ATM,CATÈTER Ø5FX135CM,COMPATIBLE AMB GUIES 0,035".MUSTANG,REF:H74939171062010
E30042045 | InterPerifVas:Microcatèter | MICROCATÈTER FLUX ATP I/O NRD COAXIAL,REC HIDROF+ MALLAT+PTFE,ØE 2,7F/0,90MM,ØI 0,025"/0,64MMX150CM,MARC RX,PRES MÀX REC 1200PSI,COMP A/GUIA 0,021"/0,53MM+MANDRIL+XERINGA2,5ML,S/DISP FIXADOR GUIA,P/INFUSIÓ MITJANS CONTRAST,ESTÈRIL. SEQURE,REF:SQ27_MB_150
E30042015 | InterPerifVas:Catèter baló ATP | CATÈTER BALÓ ATP OTW /COAXIAL NO COMPLIANT Ø7X60MM 24ATM,CATÈTER Ø5FX135CM,COMPATIBLE AMB GUIES 0,035".MUSTANG,REF:H74939171070610
E30042015 | InterPerifVas:Catèter baló ATP | CATÈTER BALÓ ATP OTW /COAXIAL NO COMPLIANT Ø7X100MM 24ATM,CATÈTER Ø5FX135CM,COMPATIBLE AMB GUIES 0,035".MUSTANG,REF:H74939171071010
E30042015 | InterPerifVas:Catèter baló ATP | CATÈTER BALÓ ATP OTW /COAXIAL NO COMPLIANT Ø7X150MM 24ATM,CATÈTER Ø5FX135CM,COMPATIBLE AMB GUIES 0,035".MUSTANG,REF:H74939171071510
E30042045 | InterPerifVas:Microcatèter | MICROCATÈTER P/ EMBOLITZ SELECTIVA D'ALT FLUX ØEXT PROX /DIST 2,8F/1,98X125CM,BAIX PERFIL,PUNTA ANGULADA,RECOBR EXTERN HIDROF,INTERN PTFE,MALLAT INTERN TUNGSTÈ,1MARC DISTAL PL,P/GUIA 0,018"/0,45MM,PRESSIÓ MÀX 1000PSI,ESTÈ.PARKWAY SOFT,REF:WMST45A-18PWSF
E30042015 | InterPerifVas:Catèter baló ATP | CATÈTER BALÓ ATP OTW/COAXIAL BAIX PERFIL SEMI-COMPLIANT Ø2X40MM,A/FORÇA FOCALITPN10ATM,3MARC RX PT+IR;CAT 6FX150CM,PART DISTAL RECOBR HIDR,PUNTA ATRAUM,P/GUIA0,014"/0,036CM,ARTER ILÍAQ,FEM,ILIOFE,POPLÍS,INFRAPO,RENALS I FÍSTAV.ULTRASCORE,REF:US1415024
E30042015 | InterPerifVas:Catèter baló ATP | CATÈTER BALÓ ATP OTW/COAXIAL BAIX PERFIL SEMI-COMPLIANT Ø2X150MM,A/FORÇA FOCALIT PN10ATM,3MARC RX PT+IR;CAT 6FX150CM,PART DISTAL RECOBR HIDR,PUNTA ATRAUM,P/GUIA0,014"/0,036CM,ARTER ILÍAQ,FEM,ILIOFE,POPLÍS,INFRAPO,RENALS I FÍSTAV.ULTRASCORE,REF:US14150215
E30042015 | InterPerifVas:Catèter baló ATP | CATÈTER BALÓ ATP OTW /COAXIAL NO COMPLIANT Ø7X200MM 24ATM,CATÈTER Ø5FX135CM,COMPATIBLE AMB GUIES 0,035".MUSTANG,REF:H74939171072010
E30042015 | InterPerifVas:Catèter baló ATP | CATÈTER BALÓ ATP OTW /COAXIAL NO COMPLIANT Ø8X60MM 24ATM,CATÈTER Ø5FX135CM,COMPATIBLE AMB GUIES 0,035".MUSTANG,REF:H74939171080610
E30042015 | InterPerifVas:Catèter baló ATP | CATÈTER BALÓ ATP OTW /COAXIAL NO COMPLIANT Ø8X100MM 24ATM,CATÈTER Ø5FX135CM,COMPATIBLE AMB GUIES 0,035".MUSTANG,REF:H74939171081010
E30042015 | InterPerifVas:Catèter baló ATP | CATÈTER BALÓ ATP OTW /COAXIAL NO COMPLIANT Ø8X150MM 24ATM,CATÈTER Ø5FX135CM,COMPATIBLE AMB GUIES 0,035".MUSTANG,REF:H74939171081510
E30042015 | InterPerifVas:Catèter baló ATP | CATÈTER BALÓ ATP OTW/COAXIAL BAIX PERFIL SEMI-COMPLIANT Ø5X150MM,A/FORÇA FOCALIT PN10ATM,3MARC RX PT+IR;CAT 6FX150CM,PART DISTAL RECOBR HIDR,PUNTA ATRAUM,P/GUIA0,014"/0,036CM,ARTER ILÍAQ,FEM,ILIOFE,POPLÍS,INFRAPO,RENALS I FÍSTAV.ULTRASCORE,REF:US141502H1
E30042015 | InterPerifVas:Catèter baló ATP | CATÈTER BALÓ ATP OTW/COAXIAL BAIX PERFIL SEMI-COMPLIANT Ø5X200MM,A/FORÇA FOCALIT PN10ATM,3MARC RX PT+IR;CAT 6FX150CM,PART DISTAL RECOBR HIDR,PUNTA ATRAUM,P/GUIA0,014"/0,036CM,ARTER ILÍAQ,FEM,ILIOFE,POPLÍS,INFRAPO,RENALS I FÍSTAV.ULTRASCORE,REF:US141502H2
E30042015 | InterPerifVas:Catèter baló ATP | CATÈTER BALÓ ATP OTW/COAXIAL BAIX PERFIL SEMI-COMPLIANT Ø5X300MM,A/FORÇA FOCALIT PN10ATM,3MARC RX PT+IR;CAT 6FX150CM,PART DISTAL RECOBR HIDR,PUNTA ATRAUM,P/GUIA0,014"/0,036CM,ARTER ILÍAQ,FEM,ILIOFE,POPLÍS,INFRAPO,RENALS I FÍSTAV.ULTRASCORE,REF:US141502H3
E30042015 | InterPerifVas:Catèter baló ATP | CATÈTER BALÓ ATP OTW/COAXIAL BAIX PERFIL SEMI-COMPLIANT Ø3X150MM,A/FORÇA FOCALIT PN10ATM,3MARC RX PT+IR;CAT 6FX150CM,PART DISTAL RECOBR HIDR,PUNTA ATRAUM,P/GUIA0,014"/0,036CM,ARTER ILÍAQ,FEM,ILIOFE,POPLÍS,INFRAPO,RENALS I FÍSTAV
E30042015 | InterPerifVas:Catèter baló ATP | CATÈTER BALÓ ATP OTW/COAXIAL BAIX PERFIL SEMI-COMPLIANT Ø3X200MM,A/FORÇA FOCALIT PN10ATM,3MARC RX PT+IR;CAT 6FX150CM,PART DISTAL RECOBR HIDR,PUNTA ATRAUM,P/GUIA0,014"/0,036CM,ARTER ILÍAQ,FEM,ILIOFE,POPLÍS,INFRAPO,RENALS I FÍSTAV.ULTRASCORE,REF:US14150320
E30042015 | InterPerifVas:Catèter baló ATP | CATÈTER BALÓ ATP OTW/COAXIAL BAIX PERFIL SEMI-COMPLIANT Ø3X300MM,A/FORÇA FOCALIT PN10ATM,3MARC RX PT+IR;CAT 6FX150CM,PART DISTAL RECOBR HIDR,PUNTA ATRAUM,P/GUIA0,014"/0,036CM,ARTER ILÍAQ,FEM,ILIOFE,POPLÍS,INFRAPO,RENALS I FÍSTAV.ULTRASCORE,REF:US14150330
E30042015 | InterPerifVas:Catèter baló ATP | CATÈTER BALÓ ATP OTW/COAXIAL BAIX PERFIL SEMI-COMPLIANT Ø5X150MM,A/FORÇA FOCALIT PN10ATM,3MARC RX PT+IR;CAT 6FX150CM,PART DISTAL RECOBR HIDR,PUNTA ATRAUM,P/GUIA0,014"/0,036CM,ARTER ILÍAQ,FEM,ILIOFE,POPLÍS,INFRAPO,RENALS I FÍSTAV.ULTRASCORE,REF:US141503H1
E30042015 | InterPerifVas:Catèter baló ATP | CATÈTER BALÓ ATP OTW/COAXIAL BAIX PERFIL SEMI-COMPLIANT Ø5X200MM,A/FORÇA FOCALIT PN10ATM,3MARC RX PT+IR;CAT 6FX150CM,PART DISTAL RECOBR HIDR,PUNTA ATRAUM,P/GUIA0,014"/0,036CM,ARTER ILÍAQ,FEM,ILIOFE,POPLÍS,INFRAPO,RENALS I FÍSTAV.ULTRASCORE,REF:US141503H2
E30042015 | InterPerifVas:Catèter baló ATP | CATÈTER BALÓ ATP OTW/COAXIAL BAIX PERFIL SEMI-COMPLIANT Ø5X300MM,A/FORÇA FOCALIT PN10ATM,3MARC RX PT+IR;CAT 6FX150CM,PART DISTAL RECOBR HIDR,PUNTA ATRAUM,P/GUIA0,014"/0,036CM,ARTER ILÍAQ,FEM,ILIOFE,POPLÍS,INFRAPO,RENALS I FÍSTAV.ULTRASCORE,REF:US141503H3
E30042015 | InterPerifVas:Catèter baló ATP | CATÈTER BALÓ ATP OTW/COAXIAL BAIX PERFIL SEMI-COMPLIANT Ø4X150MM,A/FORÇA FOCALIT PN10ATM,3MARC RX PT+IR;CAT 6FX150CM,PART DISTAL RECOBR HIDR,PUNTA ATRAUM,P/GUIA0,014"/0,036CM,ARTER ILÍAQ,FEM,ILIOFE,POPLÍS,INFRAPO,RENALS I FÍSTAV.ULTRASCORE,REF:US14150415
E30042015 | InterPerifVas:Catèter baló ATP | CATÈTER BALÓ ATP OTW/COAXIAL BAIX PERFIL SEMI-COMPLIANT Ø4X300MM,A/FORÇA FOCALIT PN10ATM,3MARC RX PT+IR;CAT 6FX150CM,PART DISTAL RECOBR HIDR,PUNTA ATRAUM,P/GUIA0,014"/0,036CM,ARTER ILÍAQ,FEM,ILIOFE,POPLÍS,INFRAPO,RENALS I FÍSTAV.ULTRASCORE,REF:US14150430
E30042015 | InterPerifVas:Catèter baló ATP | CATÈTER BALÓ ATP OTW/COAXIAL BAIX PERFIL SEMI-COMPLIANT Ø4X20MM,A/FORÇA FOCALITZADAPN10ATM,3MARC RX PT+IR;CAT 6FX130CM,PUNTA ATRAUM,P/GUIA0,035"/0,089CM,ARTER ILÍAQ,FEM,ILIOFE,POPLÍS,INFRAPO,RENALS I FÍSTAV.ULTRASCORE,REF:US3513042
E30042015 | InterPerifVas:Catèter baló ATP | CATÈTER BALÓ ATP OTW/COAXIAL BAIX PERFIL SEMI-COMPLIANT Ø4X150MM,A/FORÇA FOCALITZADA PN10ATM,3MARC RX PT+IR;CAT 6FX130CM,PUNTA ATRAUM,P/GUIA0,035"/0,089CM,ARTER ILÍAQ,FEM,ILIOFE,POPLÍS,INFRAPO,RENALS I FÍSTAV.ULTRASCORE,REF:US35130415
E30042015 | InterPerifVas:Catèter baló ATP | CATÈTER BALÓ ATP OTW/COAXIAL BAIX PERFIL SEMI-COMPLIANT Ø4X300MM,A/FORÇA FOCALITZADA PN10ATM,3MARC RX PT+IR;CAT 6FX130CM,PUNTA ATRAUM,P/GUIA0,035"/0,089CM,ARTER ILÍAQ,FEM,ILIOFE,POPLÍS,INFRAPO,RENALS I FÍSTAV.ULTRASCORE,REF:US35130430
E30042015 | InterPerifVas:Catèter baló ATP | CATÈTER BALÓ ATP OTW/COAXIAL BAIX PERFIL SEMI-COMPLIANT Ø5X80MM,A/FORÇA FOCALITZADAPN10ATM,3MARC RX PT+IR;CAT 6FX130CM,PUNTA ATRAUM,P/GUIA0,035"/0,089CM,ARTER ILÍAQ,FEM,ILIOFE,POPLÍS,INFRAPO,RENALS I FÍSTAV.ULTRASCORE,REF:US3513058
E30042015 | InterPerifVas:Catèter baló ATP | CATÈTER BALÓ ATP OTW/COAXIAL BAIX PERFIL SEMI-COMPLIANT Ø5X150MM,A/FORÇA FOCALITZADA PN10ATM,3MARC RX PT+IR;CAT 6FX130CM,PUNTA ATRAUM,P/GUIA0,035"/0,089CM,ARTER ILÍAQ,FEM,ILIOFE,POPLÍS,INFRAPO,RENALS I FÍSTAV.ULTRASCORE,REF:US35130515
E30042015 | InterPerifVas:Catèter baló ATP | CATÈTER BALÓ ATP OTW/COAXIAL BAIX PERFIL SEMI-COMPLIANT Ø5X300MM,A/FORÇA FOCALITZADA PN10ATM,3MARC RX PT+IR;CAT 6FX130CM,PUNTA ATRAUM,P/GUIA0,035"/0,089CM,ARTER ILÍAQ,FEM,ILIOFE,POPLÍS,INFRAPO,RENALS I FÍSTAV.ULTRASCORE,REF:US35130530
E30042015 | InterPerifVas:Catèter baló ATP | CATÈTER BALÓ ATP OTW/COAXIAL BAIX PERFIL SEMI-COMPLIANT Ø6X80MM,A/FORÇA FOCALITZADAPN10ATM,3MARC RX PT+IR;CAT 6FX130CM,PUNTA ATRAUM,P/GUIA0,035"/0,089CM,ARTER ILÍAQ,FEM,ILIOFE,POPLÍS,INFRAPO,RENALS I FÍSTAV.ULTRASCORE,REF:US3513068
E30042015 | InterPerifVas:Catèter baló ATP | CATÈTER BALÓ ATP OTW/COAXIAL BAIX PERFIL SEMI-COMPLIANT Ø6X80MM,A/FORÇA FOCALITZADAPN10ATM,3MARC RX PT+IR;CAT 6FX130CM,PUNTA ATRAUM,P/GUIA0,035"/0,089CM,ARTER ILÍAQ,FEM,ILIOFE,POPLÍS,INFRAPO,RENALS I FÍSTAV.ULTRASCORE,REF:US35130615
E30042015 | InterPerifVas:Catèter baló ATP | CATÈTER BALÓ ATP OTW/COAXIAL BAIX PERFIL SEMI-COMPLIANT Ø6X300MM,A/FORÇA FOCALITZADA PN10ATM,3MARC RX PT+IR;CAT 6FX130CM,PUNTA ATRAUM,P/GUIA0,035"/0,089CM,ARTER ILÍAQ,FEM,ILIOFE,POPLÍS,INFRAPO,RENALS I FÍSTAV.ULTRASCORE,REF:US35130630
E30042015 | InterPerifVas:Catèter baló ATP | CATÈTER BALÓ ATP OTW/COAXIAL BAIX PERFIL SEMI-COMPLIANT Ø7X80MM,A/FORÇA FOCALITZADAPN10ATM,3MARC RX PT+IR;CAT 6FX130CM,PUNTA ATRAUM,P/GUIA0,035"/0,089CM,ARTER ILÍAQ,FEM,ILIOFE,POPLÍS,INFRAPO,RENALS I FÍSTAV.ULTRASCORE,REF:US3513078
E30042015 | InterPerifVas:Catèter baló ATP | CATÈTER BALÓ ATP OTW/COAXIAL BAIX PERFIL SEMI-COMPLIANT Ø7X150MM,A/FORÇA FOCALITZADA PN10ATM,3MARC RX PT+IR;CAT 6FX130CM,PUNTA ATRAUM,P/GUIA0,035"/0,089CM,ARTER ILÍAQ,FEM,ILIOFE,POPLÍS,INFRAPO,RENALS I FÍSTAV.ULTRASCORE,REF:US35130715
E30037010 | Catèters per a trombectomia i aterectomia percutània | EQ ATERECTOMIA ROTACIONAL ATP COMPOST:UNITAT CONTROL,CONNECTORS,TUBS,BOSSA COLECTORA ASPIR I CAT 2,4MM/3,4MMX145CM A/CONTROLADOR,ØPUNTA 1,6MM,ORIFICIS DIST,70.000RPM,P/GUIA 0,014"/0,36MM I INTROD 7F,ESTÈRIL,1ÚS.JETSTREAM XC,COMP CONSOLA JETSTREAM PV O EQ
E30042015 | InterPerifVas:Catèter baló ATP | CATÈTER BALÓ ATP 6,0X40MM,SEMICOMPLIANT,POLIAMIDA,3PLEGS,2MARC RX;CATÈTER INTERCANVI RÀPID/RX,LONGITUD 150CM,RECOBRIMENT HIDROFÍLIC 45CM DISTALS,PER GUIA 0,018"/0,46MM,INTRODUCTOR 4F,CATÈTER GUIA 6F,PRESSIÓ NOMINAL 8ATM/PRESSIÓ RUPTURA 14ATM. RX SENRI;RE
E30042015 | InterPerifVas:Catèter baló ATP | CATÈTER BALÓ COAXIAL 2,0X40MM, LLARGÀRIA DEL CATÈTER 90CM, DIÀMETRES: D 3,4F- P 3,6F, PER A GUIA 0,018 I INTRODUCTOR 4F,INTERVENCIONISME VASCULAR PERIFÈRIC DE PETITS VASOS PER SOTA DEL GENOLL. ARMADA 18 1014252040
E30042015 | InterPerifVas:Catèter baló ATP | CATÈTER BALÓ COAXIAL 4,0X80MM, LLARGÀRIA DEL CATÈTER 90CM, DIÀMETRES:D 3,4F- P 3,6F. PER A GUIA 0,018" I INTRODUCTOR 4F. PER A CATÈTER GUIA 5F-80CM.PER A INTERVENC VASCULAR PERIFÈRIC DE PETITS VASOS PER SOTA DEL GENOLL. ARMADA 18 1014255080
E30042015 | InterPerifVas:Catèter baló ATP | CATÈTER BALÓ COAXIAL 2,5X40MM, LLARGÀRIA DEL CATÈTER 90CM, DIÀMETRES: D 3,4F- P 3,6F, PER A GUIA 0,018 I INTRODUCTOR 4F,INTERVENCIONISME VASCULAR PERIFÈRIC DE PETITS VASOS PER SOTA DEL GENOLL. ARMADA 18 1014253040
E30042015 | InterPerifVas:Catèter baló ATP | CATÈTER BALÓ COAXIAL 3,0X40MM, LLARGÀRIA DEL CATÈTER 90CM, DIÀMETRES: D 3,4F- P 3,6F, PER A GUIA 0,018 I INTRODUCTOR 4F,INTERVENCIONISME VASCULAR PERIFÈRIC DE PETITS VASOS PER SOTA DEL GENOLL.ARMADA 18 1014254040
E30042015 | InterPerifVas:Catèter baló ATP | CATÈTER BALÓ COAXIAL 4,0X40MM, LLARGÀRIA DEL CATÈTER 90CM, DIÀMETRES: D 3,4F- P 3,6F, PER A GUIA 0,018 I INTRODUCTOR 4F,INTERVENCIONISME VASCULAR PERIFÈRIC DE PETITS VASOS PER SOTA DEL GENOLL.ARMADA 18 1014255040
E30042015 | InterPerifVas:Catèter baló ATP | CATÈTER BALÓ COAXIAL 5,0X40MM, LLARGÀRIA DEL CATÈTER 90CM, DIÀMETRES: D 3,4F- P 3,6F, PER A GUIA 0,018 I INTRODUCTOR 4F,INTERVENCIONISME VASCULAR PERIFÈRIC DE PETITS VASOS PER SOTA DEL GENOLL.ARMADA 18 1014256040
E30042015 | InterPerifVas:Catèter baló ATP | CATÈTER BALÓ COAXIAL 4,0X20MM, LLARGÀRIA DEL CATÈTER 135CM, DIÀMETRES: D 3,4F- P 3,6F, PER A GUIA 0,018 I INTRODUCTOR 4F,INTERVENCIONISME VASCULAR PERIFÈRIC DE PETITS VASOS PER SOTA DEL GENOLL. ARMADA 18 1014262020
E30042037 | InterPerifVas:Catèter Suport | CATÈTER GUIA/DE SUPORT PERIFÈRIC,MALLAT,PER A ACCÈS VASCULAR,3 MARADORSRADIOPACS,RECOBRIMENT HIDROFÍLIC DISTAL 40CM I PUNTA CONICA ANGULADA 30º LONGITUD 150 CM COMPATIBLE GUIA 0,018"/0,46MM I INTRODUCTOR 4F.ESTERIL. NAVICROSS,REF:PN*NA18153HM
E30042015 | InterPerifVas:Catèter baló ATP | CATÈTER BALÓ ATP Ø9,0X40MM A/RECOBR PLACLITAXEL,SEMICOMPLIANT 2MARC RADIOP,PN6ATM PR12ATM;CAT OTW/COAXIAL Ø6FX75CM+/-5CM PUNTA CÒNICA+MARC CM,P/GUIA 0,035"/0,89MM,INTR 5F.ESTÈRIL.LUTONIX 035,REF:9090475900040
E30042015 | InterPerifVas:Catèter baló ATP | CATÈTER BALÓ COAXIAL 5,0X40MM, LLARGÀRIA DEL CATÈTER 135CM, DIÀMETRES: D 3,4F- P 3,6F, PER A GUIA 0,018 I INTRODUCTOR 4F,INTERVENCIONISME VASCULAR PERIFÈRIC DE PETITS VASOS PER SOTA DEL GENOLL.ARMADA 18 1014263040
E30042015 | InterPerifVas:Catèter baló ATP | CATÈTER BALÓ COAXIAL 4,0X60MM, LLARGÀRIA DEL CATÈTER 135CM, DIÀMETRES: D 3,4F- P 3,6F, PER A GUIA 0,018 I INTRODUCTOR 4F,INTERVENCIONISME VASCULAR PERIFÈRIC DE PETITS VASOS PER SOTA DEL GENOLL. ARMADA 18 1014262060
E30042015 | InterPerifVas:Catèter baló ATP | CATÈTER BALÓ COAXIAL 5,0X60MM, LLARGÀRIA DEL CATÈTER 135CM, DIÀMETRES: D 3,4F- P 3,6F, PER A GUIA 0,018 I INTRODUCTOR 4F,INTERVENCIONISME VASCULAR PERIFÈRIC DE PETITS VASOS PER SOTA DEL GENOLL.ARMADA 18 1014263060
E30042015 | InterPerifVas:Catèter baló ATP | CATÈTER BALÓ COAXIAL 3,0X100MM, LLARGÀRIA DEL CATÈTER 90CM, DIÀMETRES: D 3,4F- P 3,6F, PER A GUIA 0,018 I INTRODUCTOR 4F,INTERVENCIONISME VASCULAR PERIFÈRIC DE PETITS VASOS PER SOTA DEL GENOLL.ARMADA 18 1014254100
E30042015 | InterPerifVas:Catèter baló ATP | CATÈTER BALÓ COAXIAL 2,0X60MM, LLARGÀRIA DEL CATÈTER 90CM, DIÀMETRES: D 3,4F- P 3,6F, PER A GUIA 0,018 I INTRODUCTOR 4F,INTERVENCIONISME VASCULAR PERIFÈRIC DE PETITS VASOS PER SOTA DEL GENOLL.ARMADA 18 1014252060
E30042015 | InterPerifVas:Catèter baló ATP | CATÈTER BALÓ COAXIAL 3,0X60MM, LLARGÀRIA DEL CATÈTER 90CM, DIÀMETRES: D 3,4F- P 3,6F, PER A GUIA 0,018 I INTRODUCTOR 4F,INTERVENCIONISME VASCULAR PERIFÈRIC DE PETITS VASOS PER SOTA DEL GENOLLARMADA 18 1014254060
E30042015 | InterPerifVas:Catèter baló ATP | CATÈTER BALÓ DILATACIÓ PERIFÈRICA COAXIAL, INTERVENCIONISME VASCULAR PETITS VASOSARMADA 18 1014260100
E30042015 | InterPerifVas:Catèter baló ATP | CATÈTER BALÓ COAXIAL 4,0X80MM, LLARGÀRIA DEL CATÈTER 135CM, DIÀMETRES: D 3,4F- P 3,6F, PER A GUIA 0,018 I INTRODUCTOR 4F,INTERVENCIONISME VASCULAR PERIFÈRIC DE PETITS VASOS PER SOTA DEL GENOLL. ESTÈRIL. ARMADA 18 1014262080
E30042015 | InterPerifVas:Catèter baló ATP | CATÈTER BALÓ COAXIAL 2,5X40MM, LLARGÀRIA DEL CATÈTER 135CM, DIÀMETRES: D 3,4F- P 3,6F, PER A GUIA 0,018 I INTRODUCTOR 4F,INTERVENCIONISME VASCULAR PERIFÈRIC DE PETITS VASOS PER SOTA DEL GENOLL.ARMADA 18 1014256060
E30042015 | InterPerifVas:Catèter baló ATP | CATÈTER BALÓ ATP ALTA PRESSSIÓ NO DISTENSIBLE/NO COMPLIANT BAIX PERFIL NIBAX Ø6X30MM,2MARCADORS RX,PN18ATM-PR24ATM;CATÈTER OTW/COAXIAL Ø5FX135CM,RECOBRIMENT HIDROFÍLIC,PUNTA CÒNICA,P/GUIA 0,035"/0,89MM I INTRODUCTOR5F,ESTÈRIL.MUSTANG,REF:H74939171060310
E30042015 | InterPerifVas:Catèter baló ATP | CATÈTER BALÓ ATP ALTA PRESSSIÓ NO DISTENSIBLE/NO COMPLIANT BAIX PERFIL NIBAX Ø7X30MM,2MARCADORS RX,PN18ATM-PR24ATM;CATÈTER OTW/COAXIAL Ø5FX135CM,RECOBRIMENT HIDROFÍLIC,PUNTA CÒNICA,P/GUIA 0,035"/0,89MM I INTRODUCTOR5F,ESTÈRIL.MUSTANG,REF:H74939171070310
E30042015 | InterPerifVas:Catèter baló ATP | CATÈTER BALÓ COAXIAL 5,0X20MM, LLARGÀRIA DEL CATÈTER 135CM, DIÀMETRES: D 3,4F- P 3,6F, PER A GUIA 0,018 I INTRODUCTOR 4F,INTERVENCIONISME VASCULAR PERIFÈRIC DE PETITS VASOS PER SOTA DEL GENOLL. ARMADA 18 1014263020
E30042015 | InterPerifVas:Catèter baló ATP | CATÈTER BALÓ COAXIAL 2,5X80MM, LLARGÀRIA DEL CATÈTER 90CM, DIÀMETRES: D 3,4F- P 3,6F, PER A GUIA 0,018 I INTRODUCTOR 4F,INTERVENCIONISME VASCULAR PERIFÈRIC DE PETITS VASOS PER SOTA DEL GENOLL. ARMADA 18 1014253080
E30037010 | Catèters per a trombectomia i aterectomia percutània | CATÈTER TROMBECT PERCUT MECÀNICA ROTACIONAL P/ASPIR,OTW,PEBAX,Ø4FX145CM+/-5CM LONG TREBALL,VAS MÍNIM Ø1,5MM,2MARC RX,P/GUIA 0,014"CAT GUIA6F I INTROD4F,PORT INJ MITJANS CONTRAST I AGENTS TROMB,INTER PERIF,ESTÈRIL.SOLENT OMNI,P/CONSOLA ULTRA ANGIOJET O EQ
E30042015 | InterPerifVas:Catèter baló ATP | CATÈTER BALÓ ATP ALTA PRESSSIÓ NO DISTENSIBLE/NO COMPLIANT BAIX PERFIL NIBAX Ø8X30MM,2MARCADORS RX,PN18ATM-PR24ATM;CATÈTER OTW/COAXIAL Ø5FX135CM,RECOBRIMENT HIDROFÍLIC,PUNTA CÒNICA,P/GUIA 0,035"/0,89MM I INTRODUCTOR5F,ESTÈRIL.MUSTANG,REF:H74939171080310
E30042015 | InterPerifVas:Catèter baló ATP | CATÈTER BALÓ COAXIAL 2,0X100 MM, LLARGÀRIA DEL CATÈTER 90 CM, DIÀMETRES: D 3,4F- P 3,6F, PER A GUIA 0,018 I INTRODUCTOR 4F, INTERVENCIONISME VASCULAR PERIFÈRIC DE PETITS VASOS PER SOTA DEL GENOLL.ARMADA 18 1014252100
E30042015 | InterPerifVas:Catèter baló ATP | CATÈTER BALÓ COAXIAL, DISTENSIBLE, DE 2,5X60MM, LLARGÀRIA DEL CATÈTER 150CM, DIÀMETRES: D 3,4F- P 3,6F, PER A GUIA 0,018 I INTRODUCTOR 4F, INTERVENCIONISME 'VASCULAR PERIFÈRIC DE PETITS VASOS PER SOTA DEL GENOLL.ARMADA 18 1014260620
E30042015 | InterPerifVas:Catèter baló ATP | CATÈTER BALÓ COAXIAL, DISTENSIBLE, DE 2,5X40MM, LLARGÀRIA DEL CATÈTER 150CM, DIÀMETRES: D 3,4F- P 3,6F, PER A GUIA 0,018 I INTRODUCTOR 4F, INTERVENCIONISME 'VASCULAR PERIFÈRIC DE PETITS VASOS PER SOTA DEL GENOLL. ARMADA 18 1014260040
E30042015 | InterPerifVas:Catèter baló ATP | CATÈTER BALÓ COAXIAL, DISTENSIBLE, DE 2,5X120MM, LLARGÀRIA DEL CATÈTER 150CM, DIÀMETRES: D 3,4F- P 3,6F, PER A GUIA 0,018 I INTRODUCTOR 4F, INTERVENCIONISME VASCULAR PERIFÈRIC DE PETITS VASOS PER SOTA DEL GENOLL.ARMADA 18 1014260120
E30042015 | InterPerifVas:Catèter baló ATP | CATÈTER BALÓ COAXIAL 2,0X80 MM, LLARGÀRIA DEL CATÈTER 90 CM, DIÀMETRES: D 3,4F- P 3,6F, PER A GUIA 0,018" I INTRODUCTOR 4F, INTERVENCIONISME VASCULAR PERIFÈRIC DE PETITS VASOS PER SOTA DEL GENOLL.ESTÈRIL. D'UN SOL ÚS.ARMADA 18 1014252080
E30042015 | InterPerifVas:Catèter baló ATP | CATÈTER BALÓ COAXIAL DE 2,0X120MM, A/RECOB HIDROFILLIC.LLARGÀRIA DEL CATÈTER 90CM, DIÀM: D 3,4F- P 3,6F, PER A GUIA 0,018 I INTRODUCTOR 4F.PER A INTERVENCIONISME VASCULAR PERIFÈRIC DE PETITS VASOS PER SOTA DEL GENOLL.ARMADA 18 1014252120
E30042015 | InterPerifVas:Catèter baló ATP | CATÈTER BALÓ COAXIAL DE 3,0X120MM, A/RECOB HIDROFILLIC.LLARGÀRIA DEL CATÈTER 90CM, DIÀM: D 3,4F- P 3,6F, PER A GUIA 0,018 I INTRODUCTOR 4F.PER A INTERVENCIONISME VASCULAR PERIFÈRIC DE PETITS VASOS PER SOTA DEL GENOLL.ARMADA 18 1014254120
E30042015 | InterPerifVas:Catèter baló ATP | CATÈTER BALÓ COAXIAL DE 4,0X120MM, A/RECOB HIDROFILLIC.LLARGÀRIA DEL CATÈTER 90CM, DIÀM: D 3,4F- P 3,6F, PER A GUIA 0,018 I INTRODUCTOR 4F.PER A INTERVENCIONISME VASCULAR PERIFÈRIC DE PETITS VASOS PER SOTA DEL GENOLL.ARMADA 18 1014254120
E30042015 | InterPerifVas:Catèter baló ATP | CATÈTER BALÓ COAXIAL DE 4,0X60MM, A/RECOB HIDROFILLIC.LLARGÀRIA DEL CATÈTER 90CM, DIÀM: D 3,4F- P 3,6F, PER A GUIA 0,018 I INTRODUCTOR 4F.PER A INTERVENCIONISME VASCULAR PERIFÈRIC DE PETITS VASOS PER SOTA DEL GENOLL.ARMADA 18 1014255060
E30042015 | InterPerifVas:Catèter baló ATP | CATÈTER BALÓ COAXIAL 4,0X100MM, LLARGÀRIA DEL CATÈTER 90CM, DIÀMETRES: D 3,4F- P 3,6F, PER A GUIA 0,018 I INTRODUCTOR 4F,INTERVENCIONISME VASCULAR PERIFÈRIC DE PETITS VASOS PER SOTA DEL GENOLL. ARMADA 18 1014255100
E30042015 | InterPerifVas:Catèter baló ATP | CATÈTER BALÓ COAXIAL 2,0X20MM, LLARGÀRIA DEL CATÈTER 90CM, DIÀMETRES: D 3,4F- P 3,6F, PER A GUIA 0,018 I INTRODUCTOR 4F,INTERVENCIONISME VASCULAR PERIFÈRIC DE PETITS VASOS PER SOTA DEL GENOLL. ARMADA 18 1014252020
E30042015 | InterPerifVas:Catèter baló ATP | CATÈTER BALÓ COAXIAL 3,0X20MM, LLARGÀRIA DEL CATÈTER 90CM, DIÀMETRES: D 3,4F- P 3,6F, PER A GUIA 0,018" I INTRODUCTOR 4F,INTERVENCIONISME VASCULAR PERIFÈRIC DE PETITS VASOS PER SOTA DEL GENOLL. ARMADA 18 1014254020
E30042015 | InterPerifVas:Catèter baló ATP | CATÈTER BALÓ COAXIAL 2,5X20MM, LLARGÀRIA DEL CATÈTER 90CM, DIÀMETRES: D 3,4F- P 3,6F, PER A GUIA 0,018" I INTRODUCTOR 4F,INTERVENCIONISME VASCULAR PERIFÈRIC DE PETITS VASOS PER SOTA DEL GENOLL.ARMADA 18 1014253020
E30042015 | InterPerifVas:Catèter baló ATP | CATÈTER BALÓ COAXIAL 2,5X60MM, LLARGÀRIA DEL CATÈTER 90CM, DIÀMETRES: D 3,4F- P 3,6F, PER A GUIA 0,01" I INTRODUCTOR 4F,INTERVENCIONISME VASCULAR PERIFÈRIC DE PETITS VASOS PER SOTA DEL GENOLL.ARMADA 18 1014253060
E30042015 | InterPerifVas:Catèter baló ATP | CATÈTER BALÓ COAXIAL 2,5X80MM, LLARGÀRIA DEL CATÈTER 90CM, DIÀMETRES: D 3,4F- P 3,6F, PER A GUIA 0,018" I INTRODUCTOR 4F,INTERVENCIONISME VASCULAR PERIFÈRIC DE PETITS VASOS PER SOTA DEL GENOLL.ARMADA 18 1014253100
E30042015 | InterPerifVas:Catèter baló ATP | CATÈTER BALÓ COAXIAL 2,5X120MM, LLARGÀRIA DEL CATÈTER 90CM, DIÀMETRES: D 3,4F- P 3,6F, PER A GUIA 0,018" I INTRODUCTOR 4F,INTERVENCIONISME VASCULAR PERIFÈRIC DE PETITS VASOS PER SOTA DEL GENOLL. ARMADA 18 1014253120
E30042015 | InterPerifVas:Catèter baló ATP | CATÈTER BALÓ COAXIAL 3,0X20MM, LLARGÀRIA DEL CATÈTER 150CM, DIÀMETRES: D 3,4F- P 3,6F, PER A GUIA 0,018" I INTRODUCTOR 4F,INTERVENCIONISME VASCULAR PERIFÈRIC DE PETITS VASOS PER SOTA DEL GENOLL. ARMADA 18 1014261020
E30042015 | InterPerifVas:Catèter baló ATP | CATÈTER BALÓ COAXIAL 3,0X60MM, LLARGÀRIA DEL CATÈTER 150CM, DIÀMETRES: D 3,4F- P 3,6F, PER A GUIA 0,018" I INTRODUCTOR 4F,INTERVENCIONISME VASCULAR PERIFÈRIC DE PETITS VASOS PER SOTA DEL GENOLL. ARMADA 18 1014261060
E30042015 | InterPerifVas:Catèter baló ATP | CATÈTER BALÓ COAXIAL 2,0X60MM, LLARGÀRIA DEL CATÈTER 150CM, DIÀMETRES: D 3,4F- P 3,6F, PER A GUIA 0,018" I INTRODUCTOR 4F,INTERVENCIONISME VASCULAR PERIFÈRIC DE PETITS VASOS PER SOTA DEL GENOLL.ARMADA 18 1014259060
E30042015 | InterPerifVas:Catèter baló ATP | CATÈTER BALÓ COAXIAL 2,5X20MM, LLARGÀRIA DEL CATÈTER 150CM, DIÀMETRES: D 3,4F- P 3,6F, PER A GUIA 0,018" I INTRODUCTOR 4F,INTERVENCIONISME VASCULAR PERIFÈRIC DE PETITS VASOS PER SOTA DEL GENOLL.ARMADA 18 1014260020
E30042015 | InterPerifVas:Catèter baló ATP | CATÈTER BALÓ COAXIAL 2,0X120MM, LLARGÀRIA DEL CATÈTER 150CM, DIÀMETRES: D 3,4F- P 3,6F, PER A GUIA 0,018" I INTRODUCTOR 4F,INTERVENCIONISME VASCULAR PERIFÈRIC DE PETITS VASOS PER SOTA DEL GENOLL.ARMADA 18 1014259120
E30042015 | InterPerifVas:Catèter baló ATP | CATÈTER BALÓ COAXIAL 2,5X80MM, LLARGÀRIA DEL CATÈTER 150CM, DIÀMETRES: D 3,4F- P 3,6F, PER A GUIA 0,018" I INTRODUCTOR 4F,INTERVENCIONISME VASCULAR PERIFÈRIC DE PETITS VASOS PER SOTA DEL GENOLL.ARMADA 18 1014260080
E30042015 | InterPerifVas:Catèter baló ATP | CATÈTER BALÓ COAXIAL 3,0X80MM, LLARGÀRIA DEL CATÈTER 150CM, DIÀMETRES: D 3,4F- P 3,6F, PER A GUIA 0,018" I INTRODUCTOR 4F,INTERVENCIONISME VASCULAR PERIFÈRIC DE PETITS VASOS PER SOTA DEL GENOLL. ARMADA 18 1014261080
E30042015 | InterPerifVas:Catèter baló ATP | CATÈTER BALÓ COAXIAL 3,0X100MM, LLARGÀRIA DEL CATÈTER 150CM, DIÀMETRES: D 3,4F- P 3,6F, PER A GUIA 0,018" I INTRODUCTOR 4F,INTERVENCIONISME VASCULAR PERIFÈRIC DE PETITS VASOS PER SOTA DEL GENOLL.ARMADA 18 1014261100
E30042015 | InterPerifVas:Catèter baló ATP | CATÈTER BALÓ COAXIAL 3,0X120MM, LLARGÀRIA DEL CATÈTER 150CM, DIÀMETRES: D 3,4F- P 3,6F, PER A GUIA 0,018" I INTRODUCTOR 4F,INTERVENCIONISME VASCULAR PERIFÈRIC DE PETITS VASOS PER SOTA DEL GENOLL. ARMADA 18 1014261120
E30042015 | InterPerifVas:Catèter baló ATP | CATÈTER BALÓ COAXIAL 3,0X40MM, LLARGÀRIA DEL CATÈTER 150CM, DIÀMETRES: D 3,4F- P 3,6F, PER A GUIA 0,018" I INTRODUCTOR 4F,INTERVENCIONISME VASCULAR PERIFÈRIC DE PETITS VASOS PER SOTA DEL GENOLL. ARMADA 18 1014261040
E30042015 | InterPerifVas:Catèter baló ATP | CATÈTER BALÓ COAXIAL 4,0X20MM, LLARGÀRIA DEL CATÈTER 150CM, DIÀMETRES: D 3,4F- P 3,6F, PER A GUIA 0,018" I INTRODUCTOR 4F,INTERVENCIONISME VASCULAR PERIFÈRIC DE PETITS VASOS PER SOTA DEL GENOLL.ARMADA 18 1014259040
E30042015 | InterPerifVas:Catèter baló ATP | CATÈTER BALÓ DILATACIÓ 7X120MM, COAXIAL, SEMICOMPLIANT, CATÈTER DE 3,7FX130CM, PER A GUIA DE 0,018" I INTRODUCTOR DE 5F. PER A INTERVENCIONISME VASCULAR PERIFÈRIC DE PETITS VASOS. PASSEO 18, REF: 366128
E30042015 | InterPerifVas:Catèter baló ATP | CATÈTER BALÓ DILATACIÓ 6X40MM, COAXIAL, SEMICOMPLIANT, CATÈTER DE 3,7FX130CM, PER A GUIA DE 0,018" I INTRODUCTOR DE 5F. PER A INTERVENCIONISME VASCULAR PERIFÈRIC DE PETITS VASOS. PASSEO 18, REF: 357496
E30042015 | InterPerifVas:Catèter baló ATP | CATÈTER BALÓ DILATACIÓ 7X40MM, COAXIAL, SEMICOMPLIANT, CATÈTER DE 3,7FX130CM, PER A GUIA DE 0,018" I INTRODUCTOR DE 5F. PER A INTERVENCIONISME VASCULAR PERIFÈRIC DE PETITS VASOS. PASSEO 18, REF: 357497
E30042015 | InterPerifVas:Catèter baló ATP | CATÈTER BALÓ DILATACIÓ 5X40MM, COAXIAL, SEMICOMPLIANT, CATÈTER DE 3,7FX130CM, PER A GUIA DE 0,018" I INTRODUCTOR DE 5F. PER A INTERVENCIONISME VASCULAR PERIFÈRIC DE PETITS VASOS. PASSEO 18, REF: 357495
E30042015 | InterPerifVas:Catèter baló ATP | CATÈTER BALÓ DILATACIÓ 5X120MM, COAXIAL, SEMICOMPLIANT, CATÈTER DE 3,7FX130CM, PER A GUIA DE 0,018" I INTRODUCTOR DE 5F. PER A INTERVENCIONISME VASCULAR PERIFÈRIC DE PETITS VASOS. PASSEO 18, REF: 357511
E30042015 | InterPerifVas:Catèter baló ATP | CATÈTER BALÓ ANGIOPLÀSTIA VASCULAR PERIFÈRICA DE 10X20MM, COAXIAL, NO DISTENSIBLE, AMB 3LLUMS, CATÈTER DE 6FX135CM, COMPATIBLE AMB GUIA DE 0.035". ESTÈRIL. DORADO, REF: DR135102
E30042015 | InterPerifVas:Catèter baló ATP | CATÈTER BALÓ ATP,PERFIL BAIX,INTERCANVI RÀPID/RX,Ø4X8MM,PRESSIÓ 16ATM,INTRODUCTOR 4F,COMPATIBLE AMB GUIES 0,014".ADVANCE14LP,REF:PTAX4-14-170-4-8
E30042015 | InterPerifVas:Catèter baló ATP | CATÈTER BALÓ DILATACIÓ 6X120MM, COAXIAL, SEMICOMPLIANT, CATÈTER DE 3,7FX130CM, PER A GUIA DE 0,018" I INTRODUCTOR DE 5F. PER A INTERVENCIONISME VASCULAR PERIFÈRIC DE PETITS VASOS. PASSEO 18, REF: 366127
E30042015 | InterPerifVas:Catèter baló ATP | CATÈTER BALÓ DILATACIÓ, COAXIAL, NO DISTENSIBLE(24 ATM) GUIA RECOMENADA DE 0,035", CATÈTER 135 CM DE LLARGÀRIA, MIDES BALÓ: 4 X 100 MM DE LLARGÀRIA, BAIX PERFIL, PERFIL DE CREUAMENT 0,035", MATERIAL DE BALÓ NYLÓ MÉS PEBAX, MUSTANG, REF: H74939171041010
E30042015 | InterPerifVas:Catèter baló ATP | CATÈTER BALÓ ATP Ø12MMX2CM,BAIX PERFIL,2MARCADORS RADIOPACS;CATÈTER OTW/COAXIAL 6,6F-80CM PUNTA CÒNICA,COMPATIBLE AMB GUIA 0,035"/0,89MM,LLIURE LÀTEX,ESTÈRIL,UN SOL ÚS.ATLAS GOLD;REF:ATG 80122
E30042015 | InterPerifVas:Catèter baló ATP | CATÈTER BALÓ 2X12MM, COAXIAL, SEMIDISTENSIBLE, PRES TRENCAMENT 15ATM I PRES NOMINAL 10ATM, PER A ANGIOPLASTIA VASCULAR PERIFÈRICA D'ALTA PRESSIÓ, BAIX PERFIL, CATÈTER 5FX135CM, P/GUIA DE 0,035" I INTROD 5F. ESTÈRIL. ADVANCE 35 PL; REF:PTA5.35-135-12-2.0
E30042015 | InterPerifVas:Catèter baló ATP | CATÈTER BALÓ ATP OTW/COAXIAL SEMI-COMPLIANT Ø8,0MMX40MM,8ATM,2CAPA,2MARC RADIOP (PT+IR) 6FX135CM,COMPATIBLE AMB GUIES 0,035".ARMADA 35B2080-040
E30042015 | InterPerifVas:Catèter baló ATP | CATÈTER BALÓ 3X90 MM,COAXIAL,SEMIDISTENSIBLE,I PRESSIÓ NOMIAL 10ATM.D'ALTA PRESSIÓ, BAIX PERFIL,3FX90 CM.PER A GUIA 0.014"/0.36 I INTRODUCTOR 3F BALÓ 1,5X4 MM. ESTÈRIL. ADVANCE MICRO PTA3-14-90-1.5-4
E30042015 | InterPerifVas:Catèter baló ATP | CATÈTER BALÓ 5X14MM,COAXIAL,SEMIDISTENSIBLE,PRESSIÓ TRENCAMENT 15ATM I PRESSIÓ NOMIAL 10ATM.PER A ANGIOPLASTIA VASCULAR PERIFÈRICA D'ALTA PRESSIÓ,BAIX PERFIL,CATÈTER 5FX135CM.PER A GUIA0,035" I INTRODUCTOR 5F.ESTÈRIL.ADVANCE 35P
E30042015 | InterPerifVas:Catèter baló ATP | CATÈTER BALÓ ATP OTW/COAXIAL SEMI-COMPLIANT Ø5,0MMX15MM,5ATM,2CAPA,2MARC RADIOP (PT+IR) 5FX135CM,COMPATIBLE AMB GUIES 0,035".ARMADA 35LLB2050-150
E30042037 | InterPerifVas:Catèter Suport | CATÈTER DE SOPORT D'ACER DE 2,6FX90CM AMB REVESTIMENT HIDROFILIC (40CM DISTALS)I MARQUES RADIOOPAQUES, PER A CATETERITZACIÓ ANTEROGRADA, CORBA D'INCLINACIÓ DISTAL RECTA. PER A GUIA DE 0,018". ESTÈRIL. REF: CXI-2.6-18-90-0
E30042015 | InterPerifVas:Catèter baló ATP | CATÈTER BALÓ DILATACIÓ 4X80MM, COAXIAL, SEMICOMPLIANT, CATÈTER DE 3,7FX130CM, PER A GUIA DE 0,018" I INTRODUCTOR DE 5F. PER A INTERVENCIONISME VASCULAR PERIFÈRIC DE PETITS VASOS. PASSEO 18, REF: 357505
E30042015 | InterPerifVas:Catèter baló ATP | CATÈTER BALÓ 9X40MM,COAXIAL,SEMIDISTENSIBLE,PRESSIÓ TRENCAMENT 15ATM I PRESSIÓ NOMIAL 10ATM.PER A ANGIOPLASTIA VASCULAR PERIFÈRICA D'ALTA PRESSIÓ,BAIX PERFIL,CATÈTER 5FX135CM.PER A GUIA DE 0,035" I INTRODUCTOR 5F.ESTÈRIL. ADVANCE 35PL PTA5-35-135-4-8.0
E30042015 | InterPerifVas:Catèter baló ATP | CATÈTER BALÓ DE 3X200MM, AMB ALLIBERAMENT DE FÀRMAC: PLACLITAXEL, COAXIAL, SEMIDISTENSIBLE, PER A ANGIOPLASTIA VASCULAR PERIFÈRICA, CATÈTER DE 4FX170CM.PER A GUIA DE 0,014" I INTRODUCTOR 4F. ESTÈRIL. ADVANCE; REF: 14 PL PTA4-14-170-3-20-PTX
E30042035 | InterPerifVas:Catèter guia | CATÈTER GUIA RENAL CORBA CURTA CALIBRE 6F, LLARGÀRIA 65 CM.ACCES PER ARTERIA RENAL INFERIOR. DE MALLA D'ACER I RECOBRIMENT POLIMERIC . SEGMENT DISTAL "PEBAX" DE 3CM. ESTÈRIL. SERPA ACTIVE; REF: SA6IMA K
E30042015 | InterPerifVas:Catèter baló ATP | CATÈTER BALÓ DILATACIÓ D'ALLIBERACIÓ DE PACLITAXEL DE 5X40MM,COAXIAL,SEMIDISTENSIBLE,DOBLE LUMEN (OTW).PER A GUIA 0,035",LONGITUD DEL CATÈTER 140CM,INTRODUCTOR 5F,AMB RECOBRIMENT HIDROFÍLIC,LLIURE DE LÀTEX,LUMINOR 35.REF:BP DPC35 140 500 040
E30042015 | InterPerifVas:Catèter baló ATP | CATÈTER BALÓ DILATACIÓ D'ALLIBERACIÓ DE PACLITAXEL DE 5X80MM,COAXIAL,SEMIDISTENSIBLE,DOBLE LUMEN (OTW).PER A GUIA 0,035",LONGITUD DEL CATÈTER 140CM,INTRODUCTOR 5F,AMB RECOBRIMENT HIDROFÍLIC,LLIURE DE LÀTEX,LUMINOR 35.REF:BP DPC35 140 500 080
E30042015 | InterPerifVas:Catèter baló ATP | CATÈTER BALÓ DILATACIÓ D'ALLIBERACIÓ DE PACLITAXEL DE 5X150MM,COAXIAL,SEMIDISTENSIBLE,DOBLE LUMEN (OTW).PER A GUIA 0,035",LONGITUD DEL CATÈTER 140CM,INTRODUCTOR 5F,AMB RECOBRIMENT HIDROFÍLIC,LLIURE DE LÀTEX,LUMINOR 35.REF:BP DPC35 140 500 150
E30042015 | InterPerifVas:Catèter baló ATP | CATÈTER BALÓ DILATACIÓ D'ALLIBERACIÓ DE PACLITAXEL DE 6X40MM,COAXIAL,SEMIDISTENSIBLE,DOBLE LUMEN (OTW).PER A GUIA 0,035",LONGITUD DEL CATÈTER 140CM,INTRODUCTOR 5F,AMB RECOBRIMENT HIDROFÍLIC,LLIURE DE LÀTEX,LUMINOR 35.REF:BP DPC35 140 600 040
E30042015 | InterPerifVas:Catèter baló ATP | CATÈTER BALÓ DILATACIÓ D'ALLIBERACIÓ DE PACLITAXEL DE 6X80MM,COAXIAL,SEMIDISTENSIBLE,DOBLE LUMEN (OTW).PER A GUIA 0,035",LONGITUD DEL CATÈTER 140CM,INTRODUCTOR 5F,AMB RECOBRIMENT HIDROFÍLIC,LLIURE DE LÀTEX,LUMINOR 35.REF:BP DPC35 140 600 080
E30042015 | InterPerifVas:Catèter baló ATP | CATÈTER BALÓ DILATACIÓ D'ALLIBERACIÓ DE PACLITAXEL DE 6X150MM,COAXIAL,SEMIDISTENSIBLE,DOBLE LUMEN (OTW).PER A GUIA 0,035",LONGITUD DEL CATÈTER 140CM,INTRODUCTOR 5F,AMB RECOBRIMENT HIDROFÍLIC,LLIURE DE LÀTEX,LUMINOR 35.REF:BP DPC35 140 600 150
E30042015 | InterPerifVas:Catèter baló ATP | CATÈTER BALÓ DE 6X60MM, AMB DOBLE LLUM I RECOBRIMENT HIDROFILIC, COAXIAL, SEMIDISTENSIBLE, PER A ANGIOPLASTIA VASCULAR PERIFÈRICA, CATÈTER DE 4,9FX80CM.PER A GUIA DE 0,035" I INTRODUCTOR 5F. ESTÈRIL. OCEANUS 35; REF: BP PC35 080 600 060
E30042015 | InterPerifVas:Catèter baló ATP | CATÈTER BALÓ ATP OTW/COAXIAL SEMI-COMPLIANT Ø7,0MMX20MM,7ATM,2CAPA,2MARC RADIOP (PT+IR) 5FX135CM,COMPATIBLE AMB GUIES 0,035".ARMADA 35B2070-020
E30042037 | InterPerifVas:Catèter Suport | CATÈTER GUIA/DE SUPORT PERIFÈRIC, PER A ACCÈS VASCULAR AMB MARQUES RADIO-OPAQUES,RECOBRIMENT HIDROFÍLIC DISTAL I PUNTA CONICA ANGULADA 30º LONGITUD 135 CM COMPATIBLE GUIA 0,035" I INTRODUCTOR 4F. ESTERIL. NAVICROSS; REF: WS*NA350N3HM
E30042015 | InterPerifVas:Catèter baló ATP | CATÈTER BALÓ DE 6X80MM, AMB DOBLE LLUM I RECOBRIMENT HIDROFILIC, COAXIAL, SEMIDISTENSIBLE, PER A ANGIOPLASTIA VASCULAR PERIFÈRICA, CATÈTER DE 5FX140CM.PER A GUIA DE 0,035" I INTRODUCTOR 5F. ESTÈRIL. OCEANUS 35; REF: BP PC35 140 600 080
E30042015 | InterPerifVas:Catèter baló ATP | CATÈTER BALÓ ATP Ø3X80MM, COAXIAL, SEMIDISTENSIBLE, PRESSIÓ DE TRENCAMENT 14ATM, PRESSIÓ NOMINAL 8ATM, ALTA PRESSIÓ, BAIX PERFIL, CATÈTER 4FX150CM, PER A GUIA 0,018", INTRODUCTOR 4F. ESTÈRIL. ADVANCE 18LP, REF:PTA4-18-150-3-8
E30042015 | InterPerifVas:Catèter baló ATP | CATÈTER BALÓ ATP Ø3X100MM, COAXIAL, SEMIDISTENSIBLE, PRESSIÓ DE TRENCAMENT 14ATM, PRESSIÓ NOMINAL 8ATM, ALTA PRESSIÓ, BAIX PERFIL, CATÈTER 4FX150CM, PER A GUIA 0,018", INTRODUCTOR 4F. ESTÈRIL. ADVANCE 18LP, REF:PTA4-18-150-3-10
E30042015 | InterPerifVas:Catèter baló ATP | CATÈTER BALÓ ATP Ø4X20MM, COAXIAL, SEMIDISTENSIBLE, PRESSIÓ DE TRENCAMENT 14ATM, PRESSIÓ NOMINAL 8ATM, ALTA PRESSIÓ, BAIX PERFIL, CATÈTER 4FX150CM, PER A GUIA 0,018", INTRODUCTOR 4F. ESTÈRIL. ADVANCE 18LP, REF:PTA4-18-150-4-2
E30042015 | InterPerifVas:Catèter baló ATP | CATÈTER BALÓ ATP Ø4X40MM, COAXIAL, SEMIDISTENSIBLE, PRESSIÓ DE TRENCAMENT 14ATM, PRESSIÓ NOMINAL 8ATM, ALTA PRESSIÓ, BAIX PERFIL, CATÈTER 4FX150CM, PER A GUIA 0,018", INTRODUCTOR 4F. ESTÈRIL. ADVANCE 18LP, REF:PTA4-18-150-4-4
E30042015 | InterPerifVas:Catèter baló ATP | CATÈTER BALÓ ATP Ø4X60MM, COAXIAL, SEMIDISTENSIBLE, PRESSIÓ DE TRENCAMENT 14ATM, PRESSIÓ NOMINAL 8ATM, ALTA PRESSIÓ, BAIX PERFIL, CATÈTER 4FX150CM, PER A GUIA 0,018", INTRODUCTOR 4F. ESTÈRIL. ADVANCE 18LP, REF:PTA4-18-150-4-6
E30042015 | InterPerifVas:Catèter baló ATP | CATÈTER BALÓ ATP Ø4X80MM, COAXIAL, SEMIDISTENSIBLE, PRESSIÓ DE TRENCAMENT 14ATM, PRESSIÓ NOMINAL 8ATM, ALTA PRESSIÓ, BAIX PERFIL, CATÈTER 4FX150CM, PER A GUIA 0,018", INTRODUCTOR 4F. ESTÈRIL. ADVANCE 18LP, REF:PTA4-18-150-4-8
E30042015 | InterPerifVas:Catèter baló ATP | CATÈTER BALÓ ATP Ø4X100MM, COAXIAL, SEMIDISTENSIBLE, PRESSIÓ DE TRENCAMENT 14ATM, PRESSIÓ NOMINAL 8ATM, ALTA PRESSIÓ, BAIX PERFIL, CATÈTER 4FX150CM, PER A GUIA 0,018", INTRODUCTOR 4F. ESTÈRIL. ADVANCE 18LP, REF:PTA4-18-150-4-10
E30042015 | InterPerifVas:Catèter baló ATP | CATÈTER BALÓ ATP Ø5X40MM, COAXIAL, SEMIDISTENSIBLE, PRESSIÓ DE TRENCAMENT 14ATM, PRESSIÓ NOMINAL 8ATM, ALTA PRESSIÓ, BAIX PERFIL, CATÈTER 4FX150CM, PER A GUIA 0,018", INTRODUCTOR 4F. ESTÈRIL. ADVANCE 18LP, REF:PTA4-18-150-5-4
E30042025 | InterPerifVas:Catèter angio/diag ATP | CATÈTER ANGIOGRAFIA VISCERAL DE 5FX65CM.PER A GUIA 0,035".ESTÈRIL.HNBR5.0-35-65-P-NS-VANSCHIE2
E30042015 | InterPerifVas:Catèter baló ATP | CATÈTER BALÓ ATP Ø5X60MM, COAXIAL, SEMIDISTENSIBLE, PRESSIÓ DE TRENCAMENT 14ATM, PRESSIÓ NOMINAL 8ATM, ALTA PRESSIÓ, BAIX PERFIL, CATÈTER 4FX150CM, PER A GUIA 0,018", INTRODUCTOR 4F. ESTÈRIL. ADVANCE 18LP, REF:PTA4-18-150-5-6
E30042015 | InterPerifVas:Catèter baló ATP | CATÈTER BALÓ ATP Ø5X100MM, COAXIAL, SEMIDISTENSIBLE, PRESSIÓ DE TRENCAMENT 14ATM, PRESSIÓ NOMINAL 8ATM, ALTA PRESSIÓ, BAIX PERFIL, CATÈTER 4FX150CM, PER A GUIA 0,018", INTRODUCTOR 4F. ESTÈRIL. ADVANCE 18LP, REF:PTA4-18-150-5-10
E30042015 | InterPerifVas:Catèter baló ATP | CATÈTER BALÓ ATP Ø6X40MM, COAXIAL, SEMIDISTENSIBLE, PRESSIÓ DE TRENCAMENT 14ATM, PRESSIÓ NOMINAL 8ATM, ALTA PRESSIÓ, BAIX PERFIL, CATÈTER 4FX150CM, PER A GUIA 0,018", INTRODUCTOR 4F. ESTÈRIL. ADVANCE 18LP, REF:PTA4-18-150-6-4
E30042015 | InterPerifVas:Catèter baló ATP | CATÈTER BALÓ ATP Ø6X60MM, COAXIAL, SEMIDISTENSIBLE, PRESSIÓ DE TRENCAMENT 14ATM, PRESSIÓ NOMINAL 8ATM, ALTA PRESSIÓ, BAIX PERFIL, CATÈTER 4FX150CM, PER A GUIA 0,018", INTRODUCTOR 4F. ESTÈRIL. ADVANCE 18LP, REF:PTA4-18-150-6-6
E30042015 | InterPerifVas:Catèter baló ATP | CATÈTER BALÓ ATP Ø6X80MM, COAXIAL, SEMIDISTENSIBLE, PRESSIÓ DE TRENCAMENT 14ATM, PRESSIÓ NOMINAL 8ATM, ALTA PRESSIÓ, BAIX PERFIL, CATÈTER 4FX150CM, PER A GUIA 0,018", INTRODUCTOR 4F. ESTÈRIL. ADVANCE 18LP, REF:PTA4-18-150-6-8
E30042015 | InterPerifVas:Catèter baló ATP | CATÈTER BALÓ ATP Ø7X80MM, COAXIAL, SEMIDISTENSIBLE, PRESSIÓ DE TRENCAMENT 14ATM, PRESSIÓ NOMINAL 8ATM, ALTA PRESSIÓ, BAIX PERFIL, CATÈTER 4FX150CM, PER A GUIA 0,018", INTRODUCTOR 4F. ESTÈRIL. ADVANCE 18LP, REF:PTA4-18-150-7-8
E30042037 | InterPerifVas:Catèter Suport | CATÈTER GUIA/DE SOPORT D'ACER DE 2,6FX150CM AMB REVESTIMENT HIDROFILIC (40CM DISTALS)I MARQUES RADIOOPAQUES, PER A CATETERITZACIÓ ANTEROGRADA, CORBA D'INCLINACIÓ DISTAL RECTA. PER A GUIA DE 0,018". ESTÈRIL. REF: CXI-2.6-18-90-P-NS-0
E30042037 | InterPerifVas:Catèter Suport | CATÈTER DE SOPORT D'ACER DE 2,3FX90CM AMB REVESTIMENT HIDROFILIC (40CM DISTALS)I MARQUES RADIOOPAQUES, PER A CATETERITZACIÓ ANTEROGRADA, CORVA D'INCLINACIÓ DISTAL ANGULADA. PER A GUIA DE 0,014". ESTÈRIL. REF: CXI-2.3-14-90-ANG
E30042015 | InterPerifVas:Catèter baló ATP | CATÈTER BALÓ DE 8X40MM, AMB DOBLE LLUM I RECOBRIMENT HIDROFILIC, COAXIAL, SEMIDISTENSIBLE, PER A ANGIOPLASTIA VASCULAR PERIFÈRICA, CATÈTER DE 5,5FX80CM.PER A GUIA DE 0,035" I INTRODUCTOR 6F. ESTÈRIL. OCEANUS 35; REF: BP PC35 080 800 040
E30042015 | InterPerifVas:Catèter baló ATP | CAT BALÓ ATP 6X20 MM , COAXIAL, 7ATM-18ATM, CAT NILÓ 5F A/DOBLE LLUM I P FLEX, ATRUMATICA OBERTA I S/ORIFIS LAT, COMP A/GUIES DE 0,035", I INTROD RECOMANAT 5-6F, DOS MARC RADIO OPACS, LONG CATETER 80CM, POWERFLEX PRO, REF: 4400602S
E30042015 | InterPerifVas:Catèter baló ATP | CAT BALÓ ATP 4X10 MM, COAXIAL, 7ATM-18ATM, CAT NILÓ 5F A/DOBLE LLUM I P FLEX, ATRUMATICA OBERTA I S/ORIFIS LAT, COMP A/GUIES0,035", I INTROD RECOMANAT 5-6F, DOS MARC RADIO OPACS, LONG CATETER 80CM, POWERFLEX PRO, REF: 4401004S
E30042015 | InterPerifVas:Catèter baló ATP | CAT BALÓ ATP 5X 20 MM , COAXIAL, 7ATM-18ATM, CAT NILÓ 5F A/DOBLE LLUM I P FLEX, ATRUMATICA OBERTA I S/ORIFIS LAT, COMP A/GUIES DE 0,035", I INTROD RECOMANAT 5-6F, DOS MARC RADIO OPACS, LONG CATETER 135CM, POWERFLEX PRO, REF: 4400502X
E30042015 | InterPerifVas:Catèter baló ATP | CAT BALÓ ATP 7X20 MM, COAXIAL, 7ATM-18ATM, CAT NILÓ 5F A/DOBLE LLUM I P FLEX, ATRUMATICA OBERTA I S/ORIFIS LAT, COMP A/GUIES DE 0,035", I INTROD RECOMANAT 5-6F, DOS MARC RADIO OPACS, LONG CATETER 135CM, POWERFLEX PRO, REF: 4400702X
E30042015 | InterPerifVas:Catèter baló ATP | CAT BALÓ ATP 7X40MM, COAXIAL, 7ATM-18ATM, CAT NILÓ 5F A/DOBLE LLUM I P FLEX, ATRUMATICA OBERTA I S/ORIFIS LAT, COMP A/GUIES DE 0,035", I INTROD RECOMANAT 5-6F, DOS MARC RADIO OPACS, LONG CATETER 135CM, POWERFLEX PRO, REF: 4400704X
E30042015 | InterPerifVas:Catèter baló ATP | CAT BALÓ ATP 8X20MM, COAXIAL, 7ATM-18ATM, CAT NILÓ 5F A/DOBLE LLUM I P FLEX, ATRUMATICA OBERTA I S/ORIFIS LAT, COMP A/GUIES DE 0,035", I INTROD RECOMANAT 5-6F, DOS MARC RADIO OPACS, LONG CATETER 135CM, POWERFLEX PRO, REF: 4400802X
E30042015 | InterPerifVas:Catèter baló ATP | CAT BALÓ ATP 8X40MM, COAXIAL, 7ATM-18ATM, CAT NILÓ 5F A/DOBLE LLUM I P FLEX, ATRUMATICA OBERTA I S/ORIFIS LAT, COMP A/GUIES DE 0,035", I INTROD RECOMANAT 5-6F, DOS MARC RADIO OPACS, LONG CATETER 135CM, POWERFLEX PRO, REF: 4400804X
E30042015 | InterPerifVas:Catèter baló ATP | CAT BALÓ ATP 8X20 MM, COAXIAL, 7ATM-18ATM, CAT NILÓ 5F A/DOBLE LLUM I P FLEX, ATRUMATICA OBERTA I S/ORIFIS LAT, COMP A/GUIES DE 0,035", I INTROD RECOMANAT 5-6F, DOS MARC RADIO OPACS, LONG CATETER 80CM, POWERFLEX PRO, REF: 4400802S
E30042015 | InterPerifVas:Catèter baló ATP | CAT BALÓ ATP 6X40 MM,COAXIAL, 7ATM-18ATM, CAT NILÓ 5F A/DOBLE LLUM I P FLEX, ATRUMATICA OBERTA I S/ORIFIS LAT, COMP A/GUIES DE 0,035", I INTROD RECOMANAT 5-6F, DOS MARC RADIO OPACS, LONG CATETER 135 CM, POWERFLEX PRO, REF: 4400604X
E30042015 | InterPerifVas:Catèter baló ATP | CAT BALÓ ATP 4X40 MM, COAXIAL, 7ATM-18ATM, CAT NILÓ 5F A/DOBLE LLUM I P FLEX, ATRUMATICA OBERTA I S/ORIFIS LAT, COMP A/GUIES DE 0,035", I INTROD RECOMANAT 5-6F, DOS MARC RADIO OPACS, LONG CATETER 135 CM, POWERFLEX PRO, REF: 4400404X
E30042015 | InterPerifVas:Catèter baló ATP | CAT BALÓ ATP 5X40 MM, COAXIAL, 7ATM-18ATM, CAT NILÓ 5F A/DOBLE LLUM I P FLEX, ATRUMATICA OBERTA I S/ORIFIS LAT, COMP A/GUIES DE 0,035", I INTROD RECOMANAT 5-6F, DOS MARC RADIO OPACS, LONG CATETER 135 CM, POWERFLEX PRO, REF: 4400504X
E30042015 | InterPerifVas:Catèter baló ATP | CAT BALÓ ATP 6X20MM, COAXIAL, 7ATM-18ATM, CAT NILÓ 5F A/DOBLE LLUM I P FLEX, ATRUMATICA OBERTA I S/ORIFIS LAT, COMP A/GUIES DE 0,035", I INTROD RECOMANAT 5-6F, DOS MARC RADIO OPACS, LONG CATETER 135 CM, POWERFLEX PRO, REF: 4400602X
E30042015 | InterPerifVas:Catèter baló ATP | CAT BALÓ ATP 10X40 MM, COAXIAL, 7ATM-18ATM, CAT NILÓ 5F A/DOBLE LLUM I P FLEX, ATRUMATICA OBERTA I S/ORIFIS LAT, COMP A/GUIES DE 0,035", I INTROD RECOMANAT 5-6F, DOS MARC RADIO OPACS, LONG CATETER 135 CM, POWERFLEX PRO, REF: 4401004X
E30042015 | InterPerifVas:Catèter baló ATP | CATÈTER BALÓ DE 8X60MM, AMB DOBLE LLUM I RECOBRIMENT HIDROFILIC, COAXIAL, SEMIDISTENSIBLE, PER A ANGIOPLASTIA VASCULAR PERIFÈRICA, CATÈTER DE 5,5FX80CM.PER A GUIA DE 0,035" I INTRODUCTOR 6F. ESTÈRIL. OCEANUS 35; REF: BP PC35 080 800 060
E30042015 | InterPerifVas:Catèter baló ATP | CATÈTER BALÓ DE 6X40MM, AMB DOBLE LLUM I RECOBRIMENT HIDROFILIC, COAXIAL, SEMIDISTENSIBLE, PER A ANGIOPLASTIA VASCULAR PERIFÈRICA, CATÈTER DE 4,9FX80CM.PER A GUIA DE 0,035" I INTRODUCTOR 5F. ESTÈRIL. OCEANUS 35; REF: BP PC35 080 600 040
E30042015 | InterPerifVas:Catèter baló ATP | CAT BALÓ ATP 10X30 MM, COAXIAL, 7ATM-18ATM, CAT NILÓ 5F A/DOBLE LLUM I P FLEX, ATRUMATICA OBERTA I S/ORIFIS LAT, COMP A/GUIES0,035", I INTROD RECOMANAT 5-6F, DOS MARC RADIO OPACS, LONG CATETER 80 CM, POWERFLEX PRO, REF: 4401003S
E30042015 | InterPerifVas:Catèter baló ATP | CAT BALÓ ATP 7X40 MM, COAXIAL, 7ATM-18ATM, CAT NILÓ 5F A/DOBLE LLUM I P FLEX, ATRUMATICA OBERTA I S/ORIFIS LAT, COMP A/GUIES DE 0,035", I INTROD RECOMANAT 5-6F, DOS MARC RADIO OPACS, LONG CATETER 80 CM, POWERFLEX PRO, REF: 4400704S
E30042015 | InterPerifVas:Catèter baló ATP | CAT BALÓ ATP 9X40 MM, COAXIAL, 7ATM-18ATM, CAT NILÓ 5F A/DOBLE LLUM I P FLEX, ATRUMATICA OBERTA I S/ORIFIS LAT, COMP A/GUIES DE 0,035", I INTROD RECOMANAT 5-6F, DOS MARC RADIO OPACS, LONG CATETER 135 CM, POWERFLEX PRO, REF: 4400904X
E30042015 | InterPerifVas:Catèter baló ATP | CAT BALÓ ATP 12X20 MM, COAXIAL, 7ATM-18ATM, CAT NILÓ 5F A/DOBLE LLUM I P FLEX, ATRUMATICA OBERTA I S/ORIFIS LAT, COMP A/GUIES DE 0,035", I INTROD RECOMANAT 5-6F, DOS MARC RADIO OPACS, LONG CATETER 80 CM, POWERFLEX PRO, REF: 4401202S
E30042015 | InterPerifVas:Catèter baló ATP | CAT BALÓ ATP 5X80 MM, COAXIAL, 7ATM-18ATM, CAT NILÓ 5F A/DOBLE LLUM I P FLEX, ATRUMATICA OBERTA I S/ORIFIS LAT, COMP A/GUIES DE 0,035", I INTROD RECOMANAT 5-6F, DOS MARC RADIO OPACS, LONG CATETER 135 CM, POWERFLEX PRO, REF: 4400508X
E30042015 | InterPerifVas:Catèter baló ATP | CAT BALÓ ATP 8X60 MM, COAXIAL, 7ATM-18ATM, CAT NILÓ 5F A/DOBLE LLUM I P FLEX, ATRUMATICA OBERTA I S/ORIFIS LAT, COMP A/GUIES DE 0,035", I INTROD RECOMANAT 5-6F, DOS MARC RADIO OPACS, LONG CATETER 80 CM, POWERFLEX PRO, REF: 4400806S
E30042015 | InterPerifVas:Catèter baló ATP | CAT BALÓ ATP 8X60 MM, COAXIAL, 7ATM-18ATM, CAT NILÓ 5F A/DOBLE LLUM I P FLEX, ATRUMATICA OBERTA I S/ORIFIS LAT, COMP A/GUIES DE 0,035", I INTROD RECOMANAT 5-6F, DOS MARC RADIO OPACS, LONG CATETER 135 CM, POWERFLEX PRO, REF: 4400806X
E30042015 | InterPerifVas:Catèter baló ATP | CAT BALÓ ATP 9X40 MM, COAXIAL, 7ATM-18ATM, CAT NILÓ 5F A/DOBLE LLUM I P FLEX, ATRUMATICA OBERTA I S/ORIFIS LAT, COMP A/GUIES DE 0,035", I INTROD RECOMANAT 5-6F, DOS MARC RADIO OPACS, LONG CATETER 80 CM, POWERFLEX PRO, REF: 4400904S
E30042015 | InterPerifVas:Catèter baló ATP | CAT BALÓ ATP 8X80 MM, COAXIAL, 7ATM-18ATM, CAT NILÓ 5F A/DOBLE LLUM I P FLEX, ATRUMATICA OBERTA I S/ORIFIS LAT, COMP A/GUIES0,035", I INTROD RECOMANAT 5-6F, DOS MARC RADIO OPACS, LONG CATETER 80 CM, POWERFLEX PRO, REF: 4400808S
E30042015 | InterPerifVas:Catèter baló ATP | CAT BALÓ ATP 3X80 MM, COAXIAL, 7ATM-18ATM, CAT NILÓ 5F A/DOBLE LLUM I P FLEX, ATRUMATICA OBERTA I S/ORIFIS LAT, COMP A/GUIES0,035", I INTROD RECOMANAT 5-6F, DOS MARC RADIO OPACS, LONG CATETER 135 CM, POWERFLEX PRO, REF: 4400308X
E30042015 | InterPerifVas:Catèter baló ATP | CAT BALÓ ATP 12X30 MM, COAXIAL, 7ATM-18ATM, CAT NILÓ 5F A/DOBLE LLUM I P FLEX, ATRUMATICA OBERTA I S/ORIFIS LAT, COMP A/GUIES0,035", I INTROD RECOMANAT 5-6F, DOS MARC RADIO OPACS, LONG CATETER 80 CM, POWERFLEX PRO, REF: 4401203S
E30042015 | InterPerifVas:Catèter baló ATP | CAT BALÓ ATP 3X40 MM, COAXIAL, 7ATM-18ATM, CAT NILÓ 5F A/DOBLE LLUM I P FLEX, ATRUMATICA OBERTA I S/ORIFIS LAT, COMP A/GUIES DE 0,035", I INTROD RECOMANAT 5-6F, DOS MARC RADIO OPACS, LONG CATETER 135 CM, POWERFLEX PRO, REF: 4400304X
E30042015 | InterPerifVas:Catèter baló ATP | CAT BALÓ ATP 12X40 MM, COAXIAL, 7ATM-18ATM, CAT NILÓ 5F A/DOBLE LLUM I P FLEX, ATRUMATICA OBERTA I S/ORIFIS LAT, COMP A/GUIES DE 0,035", I INTROD RECOMANAT 5-6F, DOS MARC RADIO OPACS, LONG CATETER 80 CM, POWERFLEX PRO, REF: 4401204S
E30042015 | InterPerifVas:Catèter baló ATP | CATÈTER BALÓ ATP OTW/COAXIAL SEMI-COMPLIANTØ12,0MMX20MM,12ATM,2CAPA,2MARC RADIOP (PT+IR) 6FX80CM,COMPATIBLE AMB GUIES 0,035". ARMADA 35B1120-020
E30042015 | InterPerifVas:Catèter baló ATP | CATÈTER BALÓ DILATACIÓ 3,0X80MM, COAXIAL, DISTENSIBLE, CATÈTER DE 5FX80CM, PER A GUIA DE 0,035" I INTRODUCTOR DE 5F, PER A INTERVENCIONISME VASCULAR PERIFÈRIC DE PETITS VASOS. ADVANCE 35 PL, REF: PTA5-35-80-3-8.0
E30042015 | InterPerifVas:Catèter baló ATP | CATÈTER BALÓ DILATACIÓ 2,5X40MM, COAXIAL, SEMICOMPLIANT, CATÈTER DE 5FX90CM, PER A GUIA DE 0,014" I INTRODUCTOR DE 5F. PER A INTERVENCIONISME VASCULAR PERIFÈRIC DE PETITS VASOS. PASSEO 14, REF: 380279
E30042015 | InterPerifVas:Catèter baló ATP | CATÈTER BALÓ DILATACIÓ 2,5X100MM, COAXIAL, SEMICOMPLIANT, CATÈTER DE 5FX90CM, PER A GUIA DE 0,014" I INTRODUCTOR DE 5F. PER A INTERVENCIONISME VASCULAR PERIFÈRIC DE PETITS VASOS. PASSEO 14, REF: 380291
E30042015 | InterPerifVas:Catèter baló ATP | CATÈTER BALÓ DILATACIÓ 2,5X140MM, COAXIAL, SEMICOMPLIANT, CATÈTER DE 5FX90CM, PER A GUIA DE 0,014" I INTRODUCTOR DE 5F. PER A INTERVENCIONISME VASCULAR PERIFÈRIC DE PETITS VASOS. PASSEO 14, REF: 380297
E30042015 | InterPerifVas:Catèter baló ATP | CATÈTER BALÓ DILATACIÓ 2,5X180MM, COAXIAL, SEMICOMPLIANT, CATÈTER DE 3,7FX90CM, PER A GUIA DE 0,014" I INTRODUCTOR DE 4F. PER A INTERVENCIONISME VASCULAR PERIFÈRIC DE PETITS VASOS. PASSEO 14, REF:380303
E30042015 | InterPerifVas:Catèter baló ATP | CATÈTER BALÓ DILATACIÓ 2,5X220MM, COAXIAL, SEMICOMPLIANT, CATÈTER DE 3,7FX90CM, PER A GUIA DE 0,014" I INTRODUCTOR DE 4F. PER A INTERVENCIONISME VASCULAR PERIFÈRIC DE PETITS VASOS. PASSEO 14, REF:380309
E30042015 | InterPerifVas:Catèter baló ATP | CATÈTER BALÓ DILATACIÓ 3X70MM, COAXIAL, SEMICOMPLIANT, CATÈTER DE 3,7FX90CM, PER A GUIA DE 0,014" I INTRODUCTOR DE 4F. PER A INTERVENCIONISME VASCULAR PERIFÈRIC DE PETITS VASOS. PASSEO 14, REF:380286
E30042015 | InterPerifVas:Catèter baló ATP | CATÈTER BALÓ DILATACIÓ 3,0X100MM, COAXIAL, SEMICOMPLIANT, CATÈTER DE 3,7FX90CM, PER A GUIA DE 0,014" I INTRODUCTOR DE 4F. PER A INTERVENCIONISME VASCULAR PERIFÈRIC DE PETITS VASOS. PASSEO 14, REF:380292
E30042015 | InterPerifVas:Catèter baló ATP | CATÈTER BALÓ DILATACIÓ 3,0X140MM, COAXIAL, SEMICOMPLIANT, CATÈTER DE 3,7FX90CM, PER A GUIA DE 0,014" I INTRODUCTOR DE 4F. PER A INTERVENCIONISME VASCULAR PERIFÈRIC DE PETITS VASOS. PASSEO 14, REF:380298
E30042015 | InterPerifVas:Catèter baló ATP | CATÈTER BALÓ DILATACIÓ 3,0X180MM, COAXIAL, SEMICOMPLIANT, CATÈTER DE 3,7FX90CM, PER A GUIA DE 0,014" I INTRODUCTOR DE 4F. PER A INTERVENCIONISME VASCULAR PERIFÈRIC DE PETITS VASOS. PASSEO 14, REF:380304
E30042015 | InterPerifVas:Catèter baló ATP | CATÈTER BALÓ DILATACIÓ 3,0X220MM, COAXIAL, SEMICOMPLIANT, CATÈTER DE 3,7FX90CM, PER A GUIA DE 0,014" I INTRODUCTOR DE 4F. PER A INTERVENCIONISME VASCULAR PERIFÈRIC DE PETITS VASOS. PASSEO 14, REF:380310
E30042015 | InterPerifVas:Catèter baló ATP | CATÈTER BALÓ DILATACIÓ 3,5X40MM, COAXIAL, SEMICOMPLIANT, CATÈTER DE 3,7FX90CM, PER A GUIA DE 0,014" I INTRODUCTOR DE 4F. PER A INTERVENCIONISME VASCULAR PERIFÈRIC DE PETITS VASOS. PASSEO 14, REF:380281
E30042015 | InterPerifVas:Catèter baló ATP | CATÈTER BALÓ DILATACIÓ 3,5X70MM, COAXIAL, SEMICOMPLIANT, CATÈTER DE 3,7FX90CM, PER A GUIA DE 0,014" I INTRODUCTOR DE 4F. PER A INTERVENCIONISME VASCULAR PERIFÈRIC DE PETITS VASOS. PASSEO 14, REF:380287
E30042015 | InterPerifVas:Catèter baló ATP | CATÈTER BALÓ DILATACIÓ 3,5X100MM, COAXIAL, SEMICOMPLIANT, CATÈTER DE 3,7FX90CM, PER A GUIA DE 0,014" I INTRODUCTOR DE 4F. PER A INTERVENCIONISME VASCULAR PERIFÈRIC DE PETITS VASOS. PASSEO 14, REF:380293
E30042015 | InterPerifVas:Catèter baló ATP | CATÈTER BALÓ ATP,PERFIL BAIX,INTERCANVI RÀPID/RX,Ø2X16MM PRESSIÓ 16ATM,INTRODUCTOR 4F,COMPATIBLE AMB GUIES 0,014".ADVANCE14LP,REF:PTAX4-14-170-2-16
E30042015 | InterPerifVas:Catèter baló ATP | CATÈTER BALÓ DILATACIÓ 3,5X140MM, COAXIAL, SEMICOMPLIANT, CATÈTER DE 3,7FX90CM, PER A GUIA DE 0,014" I INTRODUCTOR DE 4F. PER A INTERVENCIONISME VASCULAR PERIFÈRIC DE PETITS VASOS. PASSEO 14, REF:380299
E30042015 | InterPerifVas:Catèter baló ATP | CATÈTER BALÓ DILATACIÓ 4,0X40MM, COAXIAL, SEMICOMPLIANT, CATÈTER DE 3,7FX90CM, PER A GUIA DE 0,014" I INTRODUCTOR DE 4F. PER A INTERVENCIONISME VASCULAR PERIFÈRIC DE PETITS VASOS. PASSEO 14, REF:380282
E30042015 | InterPerifVas:Catèter baló ATP | CATÈTER BALÓ DILATACIÓ 4,0X100MM, COAXIAL, SEMICOMPLIANT, CATÈTER DE 3,7FX90CM, PER A GUIA DE 0,014" I INTRODUCTOR DE 4F. PER A INTERVENCIONISME VASCULAR PERIFÈRIC DE PETITS VASOS. PASSEO 14, REF:380294
E30042015 | InterPerifVas:Catèter baló ATP | CATÈTER BALÓ DILATACIÓ 4,0X140MM, COAXIAL, SEMICOMPLIANT, CATÈTER DE 3,7FX90CM, PER A GUIA DE 0,014" I INTRODUCTOR DE 4F. PER A INTERVENCIONISME VASCULAR PERIFÈRIC DE PETITS VASOS. PASSEO 14, REF:380300
E30042015 | InterPerifVas:Catèter baló ATP | CATÈTER BALÓ DILATACIÓ 1,5X40MM, COAXIAL, SEMICOMPLIANT, CATÈTER DE 3,7FX120CM, PER A GUIA DE 0,014" I INTRODUCTOR DE 4F. PER A INTERVENCIONISME VASCULAR PERIFÈRIC DE PETITS VASOS. PASSEO 14, REF:380277
E30042015 | InterPerifVas:Catèter baló ATP | CATÈTER BALÓ DILATACIÓ 2,0X40MM, COAXIAL, SEMICOMPLIANT, CATÈTER DE 3,7FX120CM, PER A GUIA DE 0,014" I INTRODUCTOR DE 4F. PER A INTERVENCIONISME VASCULAR PERIFÈRIC DE PETITS VASOS. PASSEO 14, REF:380296
E30042015 | InterPerifVas:Catèter baló ATP | CATÈTER BALÓ DILATACIÓ 2,0X220MM, COAXIAL, SEMICOMPLIANT, CATÈTER DE 3,7FX120CM, PER A GUIA DE 0,014" I INTRODUCTOR DE 4F. PER A INTERVENCIONISME VASCULAR PERIFÈRIC DE PETITS VASOS. PASSEO 14, REF:380308
E30042015 | InterPerifVas:Catèter baló ATP | CATÈTER BALÓ DILATACIÓ 4,0X200MM, COAXIAL, DISTENSIBLE, CATÈTER DE 5FX80CM, PER A GUIA DE 0,035" I INTRODUCTOR DE 5F, PER A INTERVENCIONISME VASCULAR PERIFÈRIC DE PETITS VASOS. PASSEO 35, REF: PTA5-35-80-4-20.0
E30042015 | InterPerifVas:Catèter baló ATP | CATÈTER BALÓ DILATACIÓ 1,5X20MM, COAXIAL, SEMICOMPLIANT, CATÈTER DE 3,7FX150CM, PER A GUIA DE 0,014" I INTRODUCTOR DE 4F. PER A INTERVENCIONISME VASCULAR PERIFÈRIC DE PETITS VASOS. PASSEO 14, REF:380313
E30042015 | InterPerifVas:Catèter baló ATP | CATÈTER BALÓ DILATACIÓ 1,5X40MM, COAXIAL, SEMICOMPLIANT, CATÈTER DE 3,7FX150CM, PER A GUIA DE 0,014" I INTRODUCTOR DE 4F. PER A INTERVENCIONISME VASCULAR PERIFÈRIC DE PETITS VASOS. PASSEO 14, REF:380319
E30042015 | InterPerifVas:Catèter baló ATP | CATÈTER BALÓ DILATACIÓ 1,5X70MM, COAXIAL, SEMICOMPLIANT, CATÈTER DE 3,7FX150CM, PER A GUIA DE 0,014" I INTRODUCTOR DE 4F. PER A INTERVENCIONISME VASCULAR PERIFÈRIC DE PETITS VASOS. PASSEO 14, REF:380325
E30042015 | InterPerifVas:Catèter baló ATP | CATÈTER BALÓ DILATACIÓ 2,0X40MM, COAXIAL, SEMICOMPLIANT, CATÈTER DE 3,7FX150CM, PER A GUIA DE 0,014" I INTRODUCTOR DE 4F. PER A INTERVENCIONISME VASCULAR PERIFÈRIC DE PETITS VASOS. PASSEO 14, REF:380320
E30042015 | InterPerifVas:Catèter baló ATP | CATÈTER BALÓ DILATACIÓ 2,0X70MM, COAXIAL, SEMICOMPLIANT, CATÈTER DE 3,7FX150CM, PER A GUIA DE 0,014" I INTRODUCTOR DE 4F. PER A INTERVENCIONISME VASCULAR PERIFÈRIC DE PETITS VASOS. PASSEO 14, REF:380326
E30042015 | InterPerifVas:Catèter baló ATP | CATÈTER BALÓ DILATACIÓ 2,0X100MM, COAXIAL, SEMICOMPLIANT, CATÈTER DE 3,7FX150CM, PER A GUIA DE 0,014" I INTRODUCTOR DE 4F. PER A INTERVENCIONISME VASCULAR PERIFÈRIC DE PETITS VASOS. PASSEO 14, REF:380332
E30042015 | InterPerifVas:Catèter baló ATP | CATÈTER BALÓ DILATACIÓ 2,0X140MM, COAXIAL, SEMICOMPLIANT, CATÈTER DE 3,7FX150CM, PER A GUIA DE 0,014" I INTRODUCTOR DE 4F. PER A INTERVENCIONISME VASCULAR PERIFÈRIC DE PETITS VASOS. PASSEO 14, REF:380338
E30042015 | InterPerifVas:Catèter baló ATP | CATÈTER BALÓ DILATACIÓ 2,0X180MM, COAXIAL, SEMICOMPLIANT, CATÈTER DE 3,7FX150CM, PER A GUIA DE 0,014" I INTRODUCTOR DE 4F. PER A INTERVENCIONISME VASCULAR PERIFÈRIC DE PETITS VASOS. PASSEO 14, REF:380344
E30042015 | InterPerifVas:Catèter baló ATP | CATÈTER BALÓ DILATACIÓ 2,0X220MM, COAXIAL, SEMICOMPLIANT, CATÈTER DE 3,7FX150CM, PER A GUIA DE 0,014" I INTRODUCTOR DE 4F. PER A INTERVENCIONISME VASCULAR PERIFÈRIC DE PETITS VASOS. PASSEO 14, REF:380350
E30042015 | InterPerifVas:Catèter baló ATP | CATÈTER BALÓ 2,5X080MM, COAXIAL, SEMIDISTENSIBLE, AMB RECOBRIMENT HIDROFILIC. CATÈTER DE 4FX150CM. PER A GUIA DE 0,014" I INTRODUCTOR 4F. PER A ANGIOPLASTIA/DILATACIÓ VASCULAR ARTERIES PERIFÈRIQUES. ESTÈRIL. ARMADA 14; REF: A1025-080
E30042015 | InterPerifVas:Catèter baló ATP | CATÈTER BALÓ DILATACIÓ 2,5X40MM, COAXIAL, SEMICOMPLIANT, CATÈTER DE 3,7FX150CM, PER A GUIA DE 0,014" I INTRODUCTOR DE 4F. PER A INTERVENCIONISME VASCULAR PERIFÈRIC DE PETITS VASOS. PASSEO 14, REF:380321
E30042015 | InterPerifVas:Catèter baló ATP | CATÈTER BALÓ DILATACIÓ 2,5X70MM, COAXIAL, SEMICOMPLIANT, CATÈTER DE 3,7FX150CM, PER A GUIA DE 0,014" I INTRODUCTOR DE 4F. PER A INTERVENCIONISME VASCULAR PERIFÈRIC DE PETITS VASOS. PASSEO 14, REF:380327
E30042015 | InterPerifVas:Catèter baló ATP | CATÈTER BALÓ DILATACIÓ 2,5X100MM, COAXIAL, SEMICOMPLIANT, CATÈTER DE 3,7FX150CM, PER A GUIA DE 0,014" I INTRODUCTOR DE 4F. PER A INTERVENCIONISME VASCULAR PERIFÈRIC DE PETITS VASOS. PASSEO 14, REF:380333
E30042015 | InterPerifVas:Catèter baló ATP | CATÈTER BALÓ DILATACIÓ 2,5X140MM, COAXIAL, SEMICOMPLIANT, CATÈTER DE 3,7FX150CM, PER A GUIA DE 0,014" I INTRODUCTOR DE 4F. PER A INTERVENCIONISME VASCULAR PERIFÈRIC DE PETITS VASOS. PASSEO 14, REF:380339
E30042015 | InterPerifVas:Catèter baló ATP | CATÈTER BALÓ DILATACIÓ 2,5X180MM, COAXIAL, SEMICOMPLIANT, CATÈTER DE 3,7FX150CM, PER A GUIA DE 0,014" I INTRODUCTOR DE 4F. PER A INTERVENCIONISME VASCULAR PERIFÈRIC DE PETITS VASOS. PASSEO 14, REF:380345
E30042015 | InterPerifVas:Catèter baló ATP | CATÈTER BALÓ DILATACIÓ 2,5X220MM, COAXIAL, SEMICOMPLIANT, CATÈTER DE 3,7FX150CM, PER A GUIA DE 0,014" I INTRODUCTOR DE 4F. PER A INTERVENCIONISME VASCULAR PERIFÈRIC DE PETITS VASOS. PASSEO 14, REF:380351
E30042015 | InterPerifVas:Catèter baló ATP | CATÈTER BALÓ DILATACIÓ 3,0X40MM, COAXIAL, SEMICOMPLIANT, CATÈTER DE 3,7FX150CM, PER A GUIA DE 0,014" I INTRODUCTOR DE 4F. PER A INTERVENCIONISME VASCULAR PERIFÈRIC DE PETITS VASOS. PASSEO 14, REF:380322
E30042015 | InterPerifVas:Catèter baló ATP | CATÈTER BALÓ DILATACIÓ 3,0X70MM, COAXIAL, SEMICOMPLIANT, CATÈTER DE 3,7FX150CM, PER A GUIA DE 0,014" I INTRODUCTOR DE 4F. PER A INTERVENCIONISME VASCULAR PERIFÈRIC DE PETITS VASOS. PASSEO 14, REF:380328
E30042015 | InterPerifVas:Catèter baló ATP | CATÈTER BALÓ DILATACIÓ 3,0X100MM, COAXIAL, SEMICOMPLIANT, CATÈTER DE 3,7FX150CM, PER A GUIA DE 0,014" I INTRODUCTOR DE 4F. PER A INTERVENCIONISME VASCULAR PERIFÈRIC DE PETITS VASOS. PASSEO 14, REF:380334
E30042015 | InterPerifVas:Catèter baló ATP | CATÈTER BALÓ DILATACIÓ 3,0X140MM, COAXIAL, SEMICOMPLIANT, CATÈTER DE 3,7FX150CM, PER A GUIA DE 0,014" I INTRODUCTOR DE 4F. PER A INTERVENCIONISME VASCULAR PERIFÈRIC DE PETITS VASOS. PASSEO 14, REF:380340
E30042015 | InterPerifVas:Catèter baló ATP | CATÈTER BALÓ DILATACIÓ 3,0X180MM, COAXIAL, SEMICOMPLIANT, CATÈTER DE 3,7FX150CM, PER A GUIA DE 0,014" I INTRODUCTOR DE 4F. PER A INTERVENCIONISME VASCULAR PERIFÈRIC DE PETITS VASOS. PASSEO 14, REF:380346
E30042015 | InterPerifVas:Catèter baló ATP | CATÈTER BALÓ ATP,PERFIL BAIX,INTERCANVI RÀPID/RX,Ø4X4MM PRESSIÓ 16ATM,INTRODUCTOR 4F,COMPATIBLE AMB GUIES 0,014".ADVANCE14LP,REF:PTAX4-14-110-4-4
E30042035 | InterPerifVas:Catèter guia | CATÈTER GUIA PER A INTERVENCIONISME VASCULAR PERIFERIC, CORBA TIPUS MULTIPROPÒSIT CALIBRE 8 FR. LLARGÀRIA 55 CM. ESTÈRIL. MACH1, REF: M001198120
E30042015 | InterPerifVas:Catèter baló ATP | CATÈTER BALÓ DILATACIÓ, COAXIAL, NO DISTENSIBLE (18ATM) GUIA RECOMENADA DE 0,035", CATÈTER 135 CM DE LLARGÀRIA, MIDES BALÓ: 5 X 60 MM DE LLARGÀRIA, BAIX PERFIL, PERFIL DE CREUAMENT 0,065 ",MATERIAL DE BALÓ NYLÓ MÉS PEBAX, MUSTANG, REF: H74939171050610
E30042015 | InterPerifVas:Catèter baló ATP | CATÈTER BALÓ3X10MM, AMB ALLIBERAMENTFARMAC: PLACLITAXEL, COAXIAL, SEMIDISTENSIBLE, PER A ANGIOPLASTIA VASCULAR PERIFÈRICA, CATÈTER5FX135CM.PER A GUIA0,035" I INTRODUCTOR 5F. ESTÈRIL. ADVANCE; REF: PTA5-35-135-5-10.0
E30042015 | InterPerifVas:Catèter baló ATP | CATÈTER BALÓ DILATACIÓ D'ALLIBERACIÓ DE PACLITAXEL DE 5X20MM,COAXIAL,SEMIDISTENSIBLE,DOBLE LUMEN (OTW).PER A GUIA 0,035",LONGITUD DEL CATÈTER 80CM,INTRODUCTOR 5F,AMB RECOBRIMENT HIDROFÍLIC,LLIURE DE LÀTEX,LUMINOR 35.REF:BP DPC35 080 500 020
E30042015 | InterPerifVas:Catèter baló ATP | CATÈTER BALÓ ATP Ø3X20MM, COAXIAL, SEMIDISTENSIBLE, PRESSIÓ DE TRENCAMENT 14ATM, PRESSIÓ NOMINAL 8ATM, ALTA PRESSIÓ, BAIX PERFIL, CATÈTER 4FX150CM, PER A GUIA 0,018", INTRODUCTOR 4F. ESTÈRIL. ADVANCE 18LP, REF:PTA4-18-150-3-2
E30042015 | InterPerifVas:Catèter baló ATP | CATÈTER BALÓ ATP Ø3X40MM, COAXIAL, SEMIDISTENSIBLE, PRESSIÓ DE TRENCAMENT 14ATM, PRESSIÓ NOMINAL 8ATM, ALTA PRESSIÓ, BAIX PERFIL, CATÈTER 4FX150CM, PER A GUIA 0,018", INTRODUCTOR 4F. ESTÈRIL. ADVANCE 18LP, REF:PTA4-18-150-3-4
E30042015 | InterPerifVas:Catèter baló ATP | CATÈTER BALÓ ATP Ø3X60MM, COAXIAL, SEMIDISTENSIBLE, PRESSIÓ DE TRENCAMENT 14ATM, PRESSIÓ NOMINAL 8ATM, ALTA PRESSIÓ, BAIX PERFIL, CATÈTER 4FX150CM, PER A GUIA 0,018", INTRODUCTOR 4F. ESTÈRIL. ADVANCE 18LP, REF:PTA4-18-150-3-6
E30042015 | InterPerifVas:Catèter baló ATP | CATÈTER BALÓ ATP,PERFIL BAIX,INTERCANVI RÀPID/RX,Ø2X12MM PRESSIÓ 16ATM,INTRODUCTOR 4F,COMPATIBLE AMB GUIES 0,014".ADVANCE14LP,REF:PTAX4-14-170-2-12
E30042015 | InterPerifVas:Catèter baló ATP | CATÈTER BALÓ ATP OTW/COAXIAL SEMI-COMPLIANT Ø7,0MMX60MM,7ATM,2CAPA,2MARC RADIOP (PT+IR) 5FX135CM,COMPATIBLE AMB GUIES 0,035".ARMADA 35B2070-060
E30042025 | InterPerifVas:Catèter angio/diag ATP | CATÈTER ANGIOGRÀFIC DE 5FX80CM, SELECTIU VISCERAL COBRA, NO HIDROFILIC, SENSE ORIFICIS, AMB PUNTA RADIOOPACA TIPUS VS. PER A GUIA DE 0,038". ESTÈRIL. SELECTIU VISCERAL; REF: HNBR5.0-38-80-P-NS-VS
E30042015 | InterPerifVas:Catèter baló ATP | CATETER BALÓ 2X12MM, COAXIAL, SEMIDISTENSIBLE, D'ALTA PRESSIÓ,BAIX PERFIL, CATETER 5X80MM. PER A GUIA 0.035" I INTRODUCTOR 5F. ADVANCE 35 PL PTA5-35-80-12-2.0
E30042015 | InterPerifVas:Catèter baló ATP | CATETER BALÓ 2X10MM, COAXIAL, SEMIDISTENSIBLE, D'ALTA PRESSIÓ,BAIX PERFIL, CATETER 5X80MM. PER A GUIA 0.035" I INTRODUCTOR 5F. ADVANCE 35 PL PTA5-35-80-10-2.0
E30042015 | InterPerifVas:Catèter baló ATP | CATÈTER BALÓ ATP OTW/COAXIAL SEMI-COMPLIANT Ø5,0MMX20MM,5ATM,2CAPA,2MARC RADIOP (PT+IR);CATÈTER 5FX80CM,COMPATIBLE AMB GUIES 0,035".ARMADA 35B1050-020
E30042015 | InterPerifVas:Catèter baló ATP | CATÈTER BALÓ DILATACIÓ INTERCANVI RÀPID,SEMIDISTENSIBLE,RECOBRIMENT HIDROFILIC DISTAL.PER A INTERVENCIONISME VASCULAR PERIFÈRIC,CATÈTER 135CM-2,6/5,2F;PER A: GUIA 0,035",INTRODUCTOR 6F I CATETER GUIA 7F.MIDES BALO: 4X60MM.ESTÈRIL. RENMA; REF: BDC40601DN
E30042015 | InterPerifVas:Catèter baló ATP | CATÈTER BALÓ DILATACIÓ INTERCANVI RÀPID,SEMIDISTENSIBLE,RECOBRIMENT HIDROFILIC DISTAL.PER A INTERVENCIONISME VASCULAR PERIFÈRIC,CATÈTER 135CM-2,6/5,2F;PER A: GUIA 0,035",INTRODUCTOR 6F I CATETER GUIA 7F.MIDES BALO: 5X40MM.ESTÈRIL. RENMA; REF: BDC50401DN
E30042015 | InterPerifVas:Catèter baló ATP | CATÈTER BALÓ DILATACIÓ INTERCANVI RÀPID SEMIDISTENSIBLE,RECOBRIMENT HIDROFILIC DISTAL.PER A INTERVENCIONISME VASCULAR PERIFÈRIC,CATÈTER 135CM-2,6/5,2F;PER A: GUIA 0,035",INTRODUCTOR 6F I CATETER GUIA 7F.MIDES BALO: 5X60MM.ESTÈRIL. RENMA; REF: BDC50601DN
E30042015 | InterPerifVas:Catèter baló ATP | CATÈTER BALÓ DILATACIÓ INTERCANVI RÀPID,SEMIDISTENSIBLE,RECOBRIMENT HIDROFILIC DISTAL.PER A INTERVENCIONISME VASCULAR PERIFÈRIC,CATÈTER 135CM-2,6/5,2F;PER A: GUIA 0,035",INTRODUCTOR 6F I CATETER GUIA 7F.MIDES BALO: 6X40MM.ESTÈRIL. RENMA; REF: BDC60401DN
E30042015 | InterPerifVas:Catèter baló ATP | CATÈTER BALÓ DILATACIÓ INTERCANVI RÀPID,SEMIDISTENSIBLE,RECOBRIMENT HIDROFILIC DISTAL.PER A INTERVENCIONISME VASCULAR PERIFÈRIC,CATÈTER 135CM-2,6/5,2F;PER A: GUIA 0,035",INTRODUCTOR 6F I CATETER GUIA 7F.MIDES BALO: 6X60MM.ESTÈRIL. RENMA; REF: BDC60601DN
E30042015 | InterPerifVas:Catèter baló ATP | CATÈTER BALÓ DILATACIÓ INTERCANVI RÀPID,SEMIDISTENSIBLE,RECOBRIMENT HIDROFILIC DISTAL.PER A INTERVENCIONISME VASCULAR PERIFÈRIC,CATÈTER 135CM-2,6/5,2F;PER A: GUIA 0,035",INTRODUCTOR 6F I CATETER GUIA 7F.MIDES BALO: 6X80MM.ESTÈRIL. RENMA; REF: BDC60801DN
E30042015 | InterPerifVas:Catèter baló ATP | CATETER BALÓ 6X80MM, COAXIAL, SEMIDISTENSIBLE, PRESSIÓTRENCAMENT 15ATM I PRESSIÓ NOMIAL 10ATM. PER A ANGIOPLÀSTIA VASCULAR PERIFÈRICA D'ALTA PRESSIÓ,BAIX PERFIL, CATETER 5X135MM. PER A GUIA 0.035" I INTRODUCTOR 5F. ADVANCE 35 PL
E30042015 | InterPerifVas:Catèter baló ATP | CATÈTER BALÓ DILATACIÓ INTERCANVI RÀPID,SEMIDISTENSIBLE,RECOBRIMENT HIDROFILIC DISTAL.PER A INTERVENCIONISME VASCULAR PERIFÈRIC,CATÈTER 135CM-2,6/5,2F;PER A: GUIA 0,035",INTRODUCTOR 6F I CATETER GUIA 7F.MIDES BALO: 7X80MM.ESTÈRIL. RENMA; REF: BDC70801DN
E30042015 | InterPerifVas:Catèter baló ATP | CATÈTER BALÓ DILATACIÓ 3,5X40MM, COAXIAL, SEMICOMPLIANT, CATÈTER DE 3,7FX150CM, PER A GUIA DE 0,014" I INTRODUCTOR DE 4F. PER A INTERVENCIONISME VASCULAR PERIFÈRIC DE PETITS VASOS. PASSEO 14, REF:380323
E30042015 | InterPerifVas:Catèter baló ATP | CATÈTER BALÓ DILATACIÓ 3,5X70MM, COAXIAL, SEMICOMPLIANT, CATÈTER DE 3,7FX150CM, PER A GUIA DE 0,014" I INTRODUCTOR DE 4F. PER A INTERVENCIONISME VASCULAR PERIFÈRIC DE PETITS VASOS. PASSEO 14, REF:380329
E30042015 | InterPerifVas:Catèter baló ATP | CATÈTER BALÓ DILATACIÓ 3,5X100MM, COAXIAL, SEMICOMPLIANT, CATÈTER DE 3,7FX150CM, PER A GUIA DE 0,014" I INTRODUCTOR DE 4F. PER A INTERVENCIONISME VASCULAR PERIFÈRIC DE PETITS VASOS. PASSEO 14, REF:380335
E30042015 | InterPerifVas:Catèter baló ATP | CATÈTER BALÓ DILATACIÓ 3,5X140MM, COAXIAL, SEMICOMPLIANT, CATÈTER DE 3,7FX150CM, PER A GUIA DE 0,014" I INTRODUCTOR DE 4F. PER A INTERVENCIONISME VASCULAR PERIFÈRIC DE PETITS VASOS. PASSEO 14, REF:380341
E30042015 | InterPerifVas:Catèter baló ATP | CATÈTER BALÓ DILATACIÓ 4,0X40MM, COAXIAL, SEMICOMPLIANT, CATÈTER DE 3,7FX150CM, PER A GUIA DE 0,014" I INTRODUCTOR DE 4F. PER A INTERVENCIONISME VASCULAR PERIFÈRIC DE PETITS VASOS. PASSEO 14, REF:380324
E30042015 | InterPerifVas:Catèter baló ATP | CATÈTER BALÓ DILATACIÓ 4,0X70MM, COAXIAL, SEMICOMPLIANT, CATÈTER DE 3,7FX150CM, PER A GUIA DE 0,014" I INTRODUCTOR DE 4F. PER A INTERVENCIONISME VASCULAR PERIFÈRIC DE PETITS VASOS. PASSEO 14, REF:380330
E30042015 | InterPerifVas:Catèter baló ATP | CATÈTER BALÓ DILATACIÓ 4,0X100MM, COAXIAL, SEMICOMPLIANT, CATÈTER DE 3,7FX150CM, PER A GUIA DE 0,014" I INTRODUCTOR DE 4F. PER A INTERVENCIONISME VASCULAR PERIFÈRIC DE PETITS VASOS. PASSEO 14, REF:380336
E30042015 | InterPerifVas:Catèter baló ATP | CATÈTER BALÓ DILATACIÓ 4,0X140MM, COAXIAL, SEMICOMPLIANT, CATÈTER DE 3,7FX150CM, PER A GUIA DE 0,014" I INTRODUCTOR DE 4F. PER A INTERVENCIONISME VASCULAR PERIFÈRIC DE PETITS VASOS. PASSEO 14, REF:380342
E30042015 | InterPerifVas:Catèter baló ATP | CATÈTER BALÓ ALLIBERADOR PLACITAXEL+UREA DE 5X120MM, SEMIDISTENSIBLE, COXIAL, CATÈTER DE 3.8F/3.1FX130CM,COMP A/GUIA 0.018".PER A INTERVENCIONISME VASCULAR PERIFERIC.ESTÈRIL. INVATEC PACIFIC; REF: PCF05012013P(B*)BAIXA PER DISCONTINUITAT,VEURE 30068687
E30042015 | InterPerifVas:Catèter baló ATP | CATÈTER BALÓ ALLIBERADOR PLACITAXEL+UREA DE 4X120MM, SEMIDISTENSIBLE, COXIAL, CATÈTER DE 130CM, COMP A/GUIA 0.018".PER A INTERVENCIONISME VASCULAR PERIFERIC. ESTÈRIL. INVATEC PACIFIC; REF: PCF04012013P(B*)BAIXA PER DISCONTINUITAT,VEURE 30068688
E30042015 | InterPerifVas:Catèter baló ATP | CATÈTER BALÓ ALLIBERADOR PLACITAXEL+UREA DE 6X120MM, SEMIDISTENSIBLE, COXIAL, CATÈTER DE 130CM, COMP A/GUIA 0.018".PER A INTERVENCIONISME VASCULAR PERIFERIC. ESTÈRIL. INVATEC PACIFIC; REF: PCF06012013P(B*)BAIXA PER DISCONTINUITAT,VEURE 30068689
E30042015 | InterPerifVas:Catèter baló ATP | CATÈTER BALÓ ALLIBERADOR PLACITAXEL+UREA DE 5X80MM, SEMIDISTENSIBLE, COXIAL, CATÈTER DE 130CM, COMP A/GUIA 0.018".PER A INTERVENCIONISME VASCULAR PERIFERIC. ESTÈRIL. INVATEC PACIFIC; REF: PCF05008013P(B*)BAIXA PER DISCONTINUITAT,VEURE 30068690
E30042015 | InterPerifVas:Catèter baló ATP | CATÈTER BALÓ 2X40 MM, COAXIAL, SEMIDISTENSIBLE, PRESSIÓ NOMIAL 10ATM. D'ALTA PRESSIÓ, BAIX PERFIL ,3FX90 CM. PER A GUIA 0.014"/0.36 I INTRODUCTOR 3F BALÓ 1,5X4 MM. ESTÈRIL. ADVANCE MICRO PTA3-14-90-2-4
E30042015 | InterPerifVas:Catèter baló ATP | CATÈTER BALÓ DILATACIÓ COAXIAL, DE CRIOPLÀSTIA PER A TRACTAMENT D'ESTENOSI PERIFÈRICA D'EEII, AMB BALÓ 4.0 MM DIÀMETRE I LLARGÀRIA 40 MM, GUIA DEL CATÈTER BALÓ DE 0,035", LLARGÀRIA DEL CATÈTER 80 CM. ESTÈRIL. OFFROAD H74939202100540
E30042015 | InterPerifVas:Catèter baló ATP | CAT BALÓ ATP 12X20 MM, COAXIAL, 7ATM-18ATM, CAT NILÓ 5F A/DOBLE LLUM I P FLEX, ATRUMATICA OBERTA I S/ORIFIS LAT, COMP A/GUIES DE 0,035", I INTROD RECOMANAT 5-6F, DOS MARC RADIO OPACS, LONG CATETER 135 CM, POWERFLEX PRO, REF: 4401202X
E30042015 | InterPerifVas:Catèter baló ATP | CATÈTER BALÓ DILATACIÓ, COAXIAL, NO DISTENSIBLE (18ATM) GUIA RECOMENADA DE 0,035", CATÈTER 75 CM DE LLARGÀRIA, MIDES BALÓ: 4 X 60 MM DE LLARGÀRIA, BAIX PERFIL, PERFIL DE CREUAMENT 0,035", MATERIAL DE BALÓ NYLÓ MÉS PEBAX, MUSTANG, REF: H74939171040670
E30042015 | InterPerifVas:Catèter baló ATP | CATÈTER BALÓ DILATACIÓ, COAXIAL, NO DISTENSIBLE (18ATM) GUIA RECOMENADA DE 0,035", CATÈTER 75 CM DE LLARGÀRIA, MIDES BALÓ: 4 X 80 MM DE LLARGÀRIA, BAIX PERFIL, PERFIL DE CREUAMENT 0,035", MATERIAL DE BALÓ NYLÓ MÉS PEBAX, MUSTANG, REF: H74939171040870
E30042015 | InterPerifVas:Catèter baló ATP | CATÈTER BALÓ DILATACIÓ, COAXIAL, NO DISTENSIBLE (18ATM) GUIA RECOMENADA DE 0,035", CATÈTER 75 CM DE LLARGÀRIA, MIDES BALÓ: 5 X 100 MM DE LLARGÀRIA, BAIX PERFIL, PERFIL DE CREUAMENT 0,035", MATERIAL DE BALÓ NYLÓ MÉS PEBAX, MUSTANG, REF: H74939171051070
E30042015 | InterPerifVas:Catèter baló ATP | CATÈTER BALÓ DILATACIÓ, COAXIAL, NO DISTENSIBLE (18ATM) GUIA RECOMENADA DE 0,035", CATÈTER 75 CM DE LLARGÀRIA, MIDES BALÓ: 5 X 150 MM DE LLARGÀRIA, BAIX PERFIL, PERFIL DE CREUAMENT 0,035", MATERIAL DE BALÓ NYLÓ MÉS PEBAX, MUSTANG, REF: H74939171051570
E30042015 | InterPerifVas:Catèter baló ATP | CATÈTER BALÓ DILATACIÓ, COAXIAL,NO DISTENSIBLE (18ATM) GUIA RECOMENADA DE 0,035", CATÈTER 75 CM DE LLARGÀRIA, MIDES BALÓ: 5 X 100 MM DE LLARGÀRIA, BAIX PERFIL, PERFIL DE CREUAMENT 0,065 ", MATERIAL DE BALÓ NYLÓ MÉS PEBAX, MUSTANG, REF: H74939171051010
E30042015 | InterPerifVas:Catèter baló ATP | CATÈTER BALÓ 2,5X120MM, COAXIAL, SEMIDISTENSIBLE, AMB RECOBRIMENT HIDROFILIC. CATÈTER DE 4FX150CM. PER A GUIA DE 0,014" I INTRODUCTOR 4F. PER A ANGIOPLASTIA/DILATACIÓ VASCULAR ARTERIES PERIFÈRIQUES. ESTÈRIL. ARMADA 14; REF: A1025-120
E30042015 | InterPerifVas:Catèter baló ATP | CATÈTER BALÓ DE 6X80MM, AMB DOBLE LLUM I RECOBRIMENT HIDROFILIC, COAXIAL, SEMIDISTENSIBLE, PER A ANGIOPLASTIA VASCULAR PERIFÈRICA, CATÈTER DE 4,9FX80CM.PER A GUIA DE 0,035" I INTRODUCTOR 5F. ESTÈRIL. OCEANUS 35; REF: BP PC35 080 600 080
E30042015 | InterPerifVas:Catèter baló ATP | CATÈTER BALÓ DILATACIÓ 6X200MM, COAXIAL, SEMICOMPLIANT, CATÈTER DE 3,7FX130CM, PER A GUIA DE 0,018" I INTRODUCTOR DE 5F. PER A INTERVENCIONISME VASCULAR PERIFÈRIC DE PETITS VASOS. PASSEO 18, REF: 376302
E30042015 | InterPerifVas:Catèter baló ATP | CATÈTER BALÓ DILATACIÓ 6X80MM, COAXIAL, SEMICOMPLIANT, CATÈTER DE 3,7FX130CM, PER A GUIA DE 0,018" I INTRODUCTOR DE 5F. PER A INTERVENCIONISME VASCULAR PERIFÈRIC DE PETITS VASOS. PASSEO 18, REF: 366124
E30042025 | InterPerifVas:Catèter angio/diag ATP | CATÈTER ANGIOGRÀFIC DE 5FX65CM, SELECTIU VISCERAL, NO HIDROFILIC, SENSE ORIFICIS, AMB PUNTA RADIOOPACA TIPUS VANSCHIES3. PER A GUIA DE 0,035". ESTÈRIL. SELECTIUS VISCERALS REF: HNBR5.0-35-65-P-NS-VANSCHIE3
E30039010 | Catèters recuperador cossos estranys vasculars tipus llaç | CATÈTER RECUPERADOR COSSOS EXTRANYS TIPUS LLAÇ AMB NANSA I 4-LLAÇOS,MIDES:LLAÇ DIÀMETRE 40MM;CATÈTER Ø8FX55CM+/-2CM. ESTÈRIL.INDY O EQUIVALENT
E30042015 | InterPerifVas:Catèter baló ATP | CATÈTER BALÓ DE 3X200MM, AMB ALLIBERAMENT DE FARMAC: PLACLITAXEL, COAXIAL, SEMIDISTENSIBLE, PER A ANGIOPLASTIA VASCULAR PERIFÈRICA, CATÈTER DE 5FX80CM.PER A GUIA DE 0,035" I INTRODUCTOR 5F. ESTÈRIL. ADVANCE; REF: PTA5-35-80-3-20.0
E30042015 | InterPerifVas:Catèter baló ATP | CATÈTER BALÓ DILATACIÓ, COAXIAL, NO DISTENSIBLE (18ATM) GUIA RECOMENADA DE 0,035", CATÈTER 135 CM DE LLARGÀRIA, MIDES BALÓ: 5 X 150 MM DE LLARGÀRIA, BAIX PERFIL, PERFIL DE CREUAMENT 0,035",MATERIAL DE BALÓ NYLÓ MÉS PEBAX, MUSTANG, REF:H74939171051510
E30042015 | InterPerifVas:Catèter baló ATP | CATÈTER BALÓ ATP Ø4X200MM, COAXIAL, SEMIDISTENSIBLE, PRESSIÓ DE TRENCAMENT 14ATM, PRESSIÓ NOMINAL 8ATM, ALTA PRESSIÓ, BAIX PERFIL, CATÈTER 4FX150CM, PER A GUIA 0,018", INTRODUCTOR 4F.ESTÈRIL. ADVANCE 18LP, REF:PTA4-18-150-4-20
E30042015 | InterPerifVas:Catèter baló ATP | CATÈTER BALÓ ATP Ø6X150MM, COAXIAL, SEMIDISTENSIBLE, PRESSIÓ DE TRENCAMENT 14ATM, PRESSIÓ NOMINAL 8ATM, ALTA PRESSIÓ, BAIX PERFIL, CATÈTER 4FX150CM, PER A GUIA 0,018", INTRODUCTOR 4F.ESTÈRIL. ADVANCE 18LP, REF:PTA4-18-150-6-15
E30042015 | InterPerifVas:Catèter baló ATP | CATÈTER BALÓ ATP,PERFIL BAIX,INTERCANVI RÀPID/RX,Ø4X12MM PRESSIÓ 16ATM,INTRODUCTOR 4F,COMPATIBLE AMB GUIES 0,014".ADVANCE14LP,REF:PTAX4-14-170-4-12
E30042015 | InterPerifVas:Catèter baló ATP | CATÈTER BALÓ ATP OTW/COAXIAL SEMI-COMPLIANTØ12,0MMX40MM,12ATM,2CAPA,2MARC RADIOP (PT+IR) 6FX135CM,COMPATIBLE AMB GUIES 0,035".ARMADA 35B2120-040
E30042015 | InterPerifVas:Catèter baló ATP | CATÈTER BALÓ 3X60 MM, COAXIAL, SEMIDISTENSIBLE, PRESSIÓ NOMIAL 10ATM. D'ALTA PRESSIÓ, BAIX PERFIL ,3FX90 CM. PER A GUIA 0.014"/0.36 I INTRODUCTOR 3F BALÓ 1,5X4 MM. ESTÈRIL. ADVANCE MICRO PTA3-14-90-3-6
E30042015 | InterPerifVas:Catèter baló ATP | CATÈTER BALÓ 5X120MM,COAXIAL,SEMIDISTENSIBLE,PRESSIÓ DE TRENCAMENT 15ATM I PRESSIÓ NOMIAL 10ATM.D'ALTA PRESSIÓ,BAIX PERFIL,CATÈTER 5FX80CM.PER A GUIA DE 0,035" I INTRODUCTOR 5F.ESTÈRIL. ADVANCE 35 PL PTA5-35-80-5-12.0
E30042015 | InterPerifVas:Catèter baló ATP | CATÈTER BALÓ 6X140MM,COAXIAL,SEMIDISTENSIBLE,PRESSIÓ DE TRENCAMENT 15ATM I PRESSIÓ NOMIAL 10ATM.D'ALTA PRESSIÓ,BAIX PERFIL,CATÈTER 5FX80CM.PER A GUIA DE 0,035" I INTRODUCTOR 5F.ESTÈRIL. ADVANCE 35 PL PTA5-35-80-6-14.0
E30042015 | InterPerifVas:Catèter baló ATP | CATÈTER BALÓ 6X80MM,COAXIAL,SEMIDISTENSIBLE,PRESSIÓ DE TRENCAMENT 15ATM I PRESSIÓ NOMIAL 10ATM.D'ALTA PRESSIÓ,BAIX PERFIL,CATÈTER 5FX80CM.PER A GUIA DE 0,035" I INTRODUCTOR 5F.ESTÈRIL. ADVANCE 35 PL PTA5-35-80-6-8.0
E30047010 | Intervenc vascular:Catèters baló oclusió embolect i trombect | CATÈTERS BALÓ OCLUSIÓ, PER A GUIES DE 0,038", AMB BALÓ DE DIÀMETRE 11,5MM, COS DEL CATÈTER 7F, LLARGÀRIA 100CM+/-2CM. PER A OCLUSIÓ TEMPORAL DE VASOS PERIFERICS.ESTÈRIL. BERENSTEIN O EQUIVALENT
E30042015 | InterPerifVas:Catèter baló ATP | CATÈTER BALÓ FARMAC ACTIU AMB ALLIBERAMENT PACLITAXEL "3,0 ΜG/MM2", DE 3X40MM, COAXIAL, DISTENSIBLE. CATÈTER DE 130CM I 2LLUMS, PER A GUIA DE 0,018" I INTRODUCTOR DE 4F, PER A INTERVENCIONISME VASCULAR PERIFÈRIC DE PETITS VASOS. PASSEO18 LUX; REF: 370858
E30042015 | InterPerifVas:Catèter baló ATP | CATÈTER BALÓ FARMAC ACTIU AMB ALLIBERAMENT PACLITAXEL "3,0 ΜG/MM2", DE 4X40MM, COAXIAL, DISTENSIBLE. CATÈTER DE 130CM I 2LLUMS, PER A GUIA DE 0,018" I INTRODUCTOR DE 4F, PER A INTERVENCIONISME VASCULAR PERIFÈRIC DE PETITS VASOS. PASSEO18 LUX; REF: 370859
E30042015 | InterPerifVas:Catèter baló ATP | CATÈTER BALÓ FARMAC ACTIU AMB ALLIBERAMENT PACLITAXEL "3,0 ΜG/MM2", DE 5X40MM, COAXIAL, DISTENSIBLE. CATÈTER DE 130CM I 2LLUMS, PER A GUIA DE 0,018" I INTRODUCTOR DE 5F, PER A INTERVENCIONISME VASCULAR PERIFÈRIC DE PETITS VASOS. PASSEO18 LUX; REF: 370860
E30042015 | InterPerifVas:Catèter baló ATP | CATÈTER BALÓ FARMAC ACTIU AMB ALLIBERAMENT PACLITAXEL "3,0 ΜG/MM2", DE 6X40MM, COAXIAL, DISTENSIBLE. CATÈTER DE 130CM I 2LLUMS, PER A GUIA DE 0,018" I INTRODUCTOR DE 5F, PER A INTERVENCIONISME VASCULAR PERIFÈRIC DE PETITS VASOS. PASSEO18 LUX; REF: 370861
E30042015 | InterPerifVas:Catèter baló ATP | CATÈTER BALÓ FARMAC ACTIU AMB ALLIBERAMENT PACLITAXEL "3,0 ΜG/MM2", DE 7X40MM, COAXIAL, DISTENSIBLE. CATÈTER DE 130CM I 2LLUMS, PER A GUIA DE 0,018" I INTRODUCTOR DE 5F, PER A INTERVENCIONISME VASCULAR PERIFÈRIC DE PETITS VASOS. PASSEO18 LUX; REF: 370862
E30042015 | InterPerifVas:Catèter baló ATP | CATÈTER BALÓ FARMAC ACTIU AMB ALLIBERAMENT PACLITAXEL "3,0 ΜG/MM2", DE 3X80MM, COAXIAL, DISTENSIBLE. CATÈTER DE 130CM I 2LLUMS, PER A GUIA DE 0,018" I INTRODUCTOR DE 4F, PER A INTERVENCIONISME VASCULAR PERIFÈRIC DE PETITS VASOS. PASSEO18 LUX; REF: 370863
E30042015 | InterPerifVas:Catèter baló ATP | CATÈTER BALÓ FARMAC ACTIU AMB ALLIBERAMENT PACLITAXEL "3,0 ΜG/MM2", DE 4X80MM, COAXIAL, DISTENSIBLE. CATÈTER DE 130CM I 2LLUMS, PER A GUIA DE 0,018" I INTRODUCTOR DE 4F, PER A INTERVENCIONISME VASCULAR PERIFÈRIC DE PETITS VASOS. PASSEO18 LUX; REF: 370864
E30042015 | InterPerifVas:Catèter baló ATP | CATÈTER BALÓ FARMAC ACTIU AMB ALLIBERAMENT PACLITAXEL "3,0 ΜG/MM2", DE 5X80MM, COAXIAL, DISTENSIBLE. CATÈTER DE 130CM I 2LLUMS, PER A GUIA DE 0,018" I INTRODUCTOR DE 5F, PER A INTERVENCIONISME VASCULAR PERIFÈRIC DE PETITS VASOS. PASSEO18 LUX; REF: 370865
E30042015 | InterPerifVas:Catèter baló ATP | CATÈTER BALÓ FARMAC ACTIU AMB ALLIBERAMENT PACLITAXEL "3,0 ΜG/MM2", DE 6X80MM, COAXIAL, DISTENSIBLE. CATÈTER DE 130CM I 2LLUMS, PER A GUIA DE 0,018" I INTRODUCTOR DE 5F, PER A INTERVENCIONISME VASCULAR PERIFÈRIC DE PETITS VASOS. PASSEO18 LUX; REF: 370866
E30042015 | InterPerifVas:Catèter baló ATP | CATÈTER BALÓ 9X40MM,COAXIAL,SEMIDISTENSIBLE,PRESSIÓ DE TRENCAMENT 15ATM I PRESSIÓ NOMIAL 10ATM.PER A ANGIOPLASTIA VASCULAR PERIFÈRICA D'ALTA PRESSIÓ,BAIX PERFIL,CATÈTER 5FX135CM.PER A GUIA DE 0,035" I INTRODUCTOR 5F.ESTÈRIL. ADVANCE 35PL PTA535135940
E30042015 | InterPerifVas:Catèter baló ATP | CATÈTER BALÓ 2X120MM, COAXIAL, SEMIDISTENSIBLE, AMB RECOBRIMENT HIDROFILIC. CATÈTER DE 4FX150CM. PER A GUIA DE 0,014" I INTRODUCTOR 4F. PER A ANGIOPLASTIA/DILATACIÓ VASCULAR ARTERIES PERIFÈRIQUES. ESTÈRIL. ARMADA 14; REF: A2020-120
E30042015 | InterPerifVas:Catèter baló ATP | CATÈTER BALÓ 2,5X120MM, COAXIAL, SEMIDISTENSIBLE, AMB RECOBRIMENT HIDROFILIC. CATÈTER DE 4FX150CM. PER A GUIA DE 0,014" I INTRODUCTOR 4F. PER A ANGIOPLASTIA/DILATACIÓ VASCULAR ARTERIES PERIFÈRIQUES. ESTÈRIL. ARMADA 14; REF: A2025-120
E30042015 | InterPerifVas:Catèter baló ATP | CATÈTER BALÓ FARMAC ACTIU AMB ALLIBERAMENT PACLITAXEL "3,0 ΜG/MM2", DE 7X80MM, COAXIAL, DISTENSIBLE. CATÈTER DE 130CM I 2LLUMS, PER A GUIA DE 0,018" I INTRODUCTOR DE 5F, PER A INTERVENCIONISME VASCULAR PERIFÈRIC DE PETITS VASOS. PASSEO18 LUX; REF: 370867
E30042015 | InterPerifVas:Catèter baló ATP | CATÈTER BALÓ FARMAC ACTIU AMB ALLIBERAMENT PACLITAXEL "3,0 ΜG/MM2", DE 3X120MM, COAXIAL, DISTENSIBLE. CATÈTER DE 120CM I 2LLUMS, PER A GUIA DE 0,018" I INTRODUCTOR DE 4F, PER A INTERVENCIONISME VASCULAR PERIFÈRIC DE PETITS VASOS.PASSEO18 LUX; REF: 370868
E30042015 | InterPerifVas:Catèter baló ATP | CATÈTER BALÓ FARMAC ACTIU AMB ALLIBERAMENT PACLITAXEL "3,0 ΜG/MM2", DE 4X120MM, COAXIAL, DISTENSIBLE. CATÈTER DE 120CM I 2LLUMS, PER A GUIA DE 0,018" I INTRODUCTOR DE 4F, PER A INTERVENCIONISME VASCULAR PERIFÈRIC DE PETITS VASOS.PASSEO18 LUX; REF: 370869
E30042015 | InterPerifVas:Catèter baló ATP | CATÈTER BALÓ FARMAC ACTIU AMB ALLIBERAMENT PACLITAXEL "3,0 ΜG/MM2", DE 5X120MM, COAXIAL, DISTENSIBLE. CATÈTER DE 120CM I 2LLUMS, PER A GUIA DE 0,018" I INTRODUCTOR DE 5F, PER A INTERVENCIONISME VASCULAR PERIFÈRIC DE PETITS VASOS.PASSEO18 LUX; REF: 370870
E30042015 | InterPerifVas:Catèter baló ATP | CATÈTER BALÓ FARMAC ACTIU AMB ALLIBERAMENT PACLITAXEL "3,0 ΜG/MM2", DE 6X120MM, COAXIAL, DISTENSIBLE. CATÈTER DE 120CM I 2LLUMS, PER A GUIA DE 0,018" I INTRODUCTOR DE 5F, PER A INTERVENCIONISME VASCULAR PERIFÈRIC DE PETITS VASOS.PASSEO18 LUX; REF: 370871
E30042015 | InterPerifVas:Catèter baló ATP | CATÈTER BALÓ FARMAC ACTIU AMB ALLIBERAMENT PACLITAXEL "3,0 ΜG/MM2", DE 7X120MM, COAXIAL, DISTENSIBLE. CATÈTER DE 120CM I 2LLUMS, PER A GUIA DE 0,018" I INTRODUCTOR DE 5F, PER A INTERVENCIONISME VASCULAR PERIFÈRIC DE PETITS VASOS.PASSEO18 LUX; REF: 370872
E30042015 | InterPerifVas:Catèter baló ATP | CATÈTER BALÓ DE 4X40MM, COAXIAL, SEMIDISTENSIBLE, DE NILÓ,AMB CATETER DE 4FX130CM, PER A INTERVENCIONÍSME VASCULAR PERIFÈRIC/ANGIOPLÀSTIA PER A GUIA 0,035". ESTÈRIL.ULTRAVERSE, REF: U3513044
E30042015 | InterPerifVas:Catèter baló ATP | CATÈTER BALÓ DE 5X40MM, COAXIAL, SEMIDISTENSIBLE, DE NILÓ,AMB CATETER DE 4FX130CM, PER A INTERVENCIONÍSME VASCULAR PERIFÈRIC/ANGIOPLÀSTIA PER A GUIA 0,035". ESTÈRIL.ULTRAVERSE, REF: U3513054
E30042015 | InterPerifVas:Catèter baló ATP | CATÈTER BALÓ DE 5X80MM, COAXIAL, SEMIDISTENSIBLE, DE NILÓ,AMB CATETER DE 4FX130CM, PER A INTERVENCIONÍSME VASCULAR PERIFÈRIC/ANGIOPLÀSTIA, PER A GUIA 0,035". ESTÈRIL.ULTRAVERSE, REF: U3513058
E30042015 | InterPerifVas:Catèter baló ATP | CATÈTER BALÓ DE 6X40MM, COAXIAL, SEMIDISTENSIBLE, DE NILÓ,AMB CATETER DE 5FX130CM, PER A INTERVENCIONÍSME VASCULAR PERIFÈRIC/ANGIOPLÀSTIA PER A GUIA 0,035". ESTÈRIL.ULTRAVERSE, REF: U3513064
E30042015 | InterPerifVas:Catèter baló ATP | CATÈTER BALÓ FARMAC ACTIU AMB ALLIBERAMENT PACLITAXEL "3,0 ΜG/MM2", DE 7X40MM, COAXIAL, DISTENSIBLE. CATÈTER DE 90CM I 2LLUMS, PER A GUIA DE 0,018" I INTRODUCTOR DE 5F, PER A INTERVENCIONISME VASCULAR PERIFÈRIC DE PETITS VASOS. PASSEO18 LUX; REF: 370847
E30042015 | InterPerifVas:Catèter baló ATP | CATÈTER BALÓ FARMAC ACTIU AMB ALLIBERAMENT PACLITAXEL "3,0 ΜG/MM2", DE 3X80MM, COAXIAL, DISTENSIBLE. CATÈTER DE 90CM I 2LLUMS, PER A GUIA DE 0,018" I INTRODUCTOR DE 4F, PER A INTERVENCIONISME VASCULAR PERIFÈRIC DE PETITS VASOS. PASSEO18 LUX; REF: 370848
E30042015 | InterPerifVas:Catèter baló ATP | CATÈTER BALÓ FARMAC ACTIU AMB ALLIBERAMENT PACLITAXEL "3,0 ΜG/MM2", DE 4X80MM, COAXIAL, DISTENSIBLE. CATÈTER DE 90CM I 2LLUMS, PER A GUIA DE 0,018" I INTRODUCTOR DE 4F, PER A INTERVENCIONISME VASCULAR PERIFÈRIC DE PETITS VASOS. PPASSEO18 LUX; REF: 370849
E30042015 | InterPerifVas:Catèter baló ATP | CATÈTER BALÓ FARMAC ACTIU AMB ALLIBERAMENT PACLITAXEL "3,0 ΜG/MM2", DE 5X80MM, COAXIAL, DISTENSIBLE. CATÈTER DE 90CM I 2LLUMS, PER A GUIA DE 0,018" I INTRODUCTOR DE 5F, PER A INTERVENCIONISME VASCULAR PERIFÈRIC DE PETITS VASOS. PASSEO18 LUX; REF: 370850
E30042015 | InterPerifVas:Catèter baló ATP | CATETER BALÓ 5X100MM, COAXIAL, SEMIDISTENSIBLE, PRESSIÓTRENCAMENT 15ATM I PRESSIÓ NOMIAL 10ATM. PER A ANGIOPLÀSTIA VASCULAR PERIFÈRICA D'ALTA PRESSIÓ,BAIX PERFIL, CATETER 5X80MM. PER A GUIA 0.035" I INTRODUCTOR 5F. ADVANCE 35 PL
E30042015 | InterPerifVas:Catèter baló ATP | CATÈTER BALÓ FARMAC ACTIU AMB ALLIBERAMENT PACLITAXEL "3,0 ΜG/MM2", DE 6X80MM, COAXIAL, DISTENSIBLE. CATÈTER DE 90CM I 2LLUMS, PER A GUIA DE 0,018" I INTRODUCTOR DE 5F, PER A INTERVENCIONISME VASCULAR PERIFÈRIC DE PETITS VASOS. PASSEO18 LUX; REF: 370851
E30042015 | InterPerifVas:Catèter baló ATP | CATÈTER BALÓ ATP,PERFIL BAIX,INTERCANVI RÀPID/RX,Ø2,5X20MM PRESSIÓ 16ATM,INTRODUCTOR 4F,COMPATIBLE AMB GUIES 0,014".ADVANCE14LP,REF:PTAX4-14-170-2.5-20
E30042015 | InterPerifVas:Catèter baló ATP | CATETER BALÓ 5X140MM, COAXIAL, SEMIDISTENSIBLE, PRESSIÓTRENCAMENT 15ATM I PRESSIÓ NOMIAL 10ATM. PER A ANGIOPLÀSTIA VASCULAR PERIFÈRICA D'ALTA PRESSIÓ,BAIX PERFIL, CATETER 5X80MM. PER A GUIA 0.035" I INTRODUCTOR 5F. ADVANCE 35 PL
E30042015 | InterPerifVas:Catèter baló ATP | CATÈTER BALÓ FARMAC ACTIU AMB ALLIBERAMENT PACLITAXEL "3,0 ΜG/MM2", DE 7X80MM, COAXIAL, DISTENSIBLE. CATÈTER DE 90CM I 2LLUMS, PER A GUIA DE 0,018" I INTRODUCTOR DE 5F, PER A INTERVENCIONISME VASCULAR PERIFÈRIC DE PETITS VASOS. PASSEO18 LUX; REF: 370852
E30042015 | InterPerifVas:Catèter baló ATP | CATÈTER BALÓ FARMAC ACTIU AMB ALLIBERAMENT PACLITAXEL "3,0 ΜG/MM2", DE 3X120MM, COAXIAL, DISTENSIBLE. CATÈTER DE 90CM I 2LLUMS, PER A GUIA DE 0,018" I INTRODUCTOR DE 4F, PER A INTERVENCIONISME VASCULAR PERIFÈRIC DE PETITS VASOS. PASSEO18 LUX; REF: 370853
E30042015 | InterPerifVas:Catèter baló ATP | CATÈTER BALÓ FARMAC ACTIU AMB ALLIBERAMENT PACLITAXEL "3,0 ΜG/MM2", DE 4X120MM, COAXIAL, DISTENSIBLE. CATÈTER DE 90CM I 2LLUMS, PER A GUIA DE 0,018" I INTRODUCTOR DE 4F, PER A INTERVENCIONISME VASCULAR PERIFÈRIC DE PETITS VASOS. PASSEO18 LUX; REF: 370854
E30042015 | InterPerifVas:Catèter baló ATP | CATÈTER BALÓ FARMAC ACTIU AMB ALLIBERAMENT PACLITAXEL "3,0 ΜG/MM2", DE 5X120MM, COAXIAL, DISTENSIBLE. CATÈTER DE 90CM I 2LLUMS, PER A GUIA DE 0,018" I INTRODUCTOR DE 5F, PER A INTERVENCIONISME VASCULAR PERIFÈRIC DE PETITS VASOS. PASSEO18 LUX; REF: 370855
E30042015 | InterPerifVas:Catèter baló ATP | CATÈTER BALÓ FARMAC ACTIU AMB ALLIBERAMENT PACLITAXEL "3,0 ΜG/MM2", DE 6X120MM, COAXIAL, DISTENSIBLE. CATÈTER DE 90CM I 2LLUMS, PER A GUIA DE 0,018" I INTRODUCTOR DE 5F, PER A INTERVENCIONISME VASCULAR PERIFÈRIC DE PETITS VASOS. PASSEO18 LUX; REF: 370856
E30042015 | InterPerifVas:Catèter baló ATP | CATÈTER BALÓ FARMAC ACTIU AMB ALLIBERAMENT PACLITAXEL "3,0 ΜG/MM2", DE 7X120MM, COAXIAL, DISTENSIBLE. CATÈTER DE 90CM I 2LLUMS, PER A GUIA DE 0,018" I INTRODUCTOR DE 5F, PER A INTERVENCIONISME VASCULAR PERIFÈRIC DE PETITS VASOS. PASSEO18 LUX; REF: 370857
E30042015 | InterPerifVas:Catèter baló ATP | CATÈTER BALÓ ATP Ø12MMX2CM,BAIX PERFIL,2MARCADORS RADIOPACS;CATÈTER OTW/COAXIAL 6,6F-120CM PUNTA CÒNICA,COMPATIBLE AMB GUIA 0,035"/0,89MM,LLIURELÀTEX,ESTÈRIL,UN SOL ÚS.ATLAS GOLD;REF:ATG 120122
E30042015 | InterPerifVas:Catèter baló ATP | CATÈTER BALÓ DILATACIÓ, COAXIAL, NO DISTENSIBLE(14 ATM) GUIA RECOMENADA DE 0,035", CATÈTER 135 CM DE LLARGÀRIA, MIDES BALÓ:12 X 60 MM DE LLARGÀRIA, BAIX PERFIL, PERFIL DE CREUAMENT 0,035", MATERIAL DE BALÓ NYLÓ MÉS PEBAX, MUSTANG, REF: H74939171120610
E30042015 | InterPerifVas:Catèter baló ATP | CATÈTER BALÓ5X135MM, AMB ALLIBERAMENTFARMAC: PLACLITAXEL, COAXIAL, SEMIDISTENSIBLE, PER A ANGIOPLASTIA VASCULAR PERIFÈRICA, CATÈTER5FX135CM.PER A GUIA0,035" I INTRODUCTOR 5F. ESTÈRIL. ADVANCE; REF: PTA5-35-135-6-14.0
E30042015 | InterPerifVas:Catèter baló ATP | CATÈTER BALÓ ATP,PERFIL BAIX,INTERCANVI RÀPID/RX,Ø2X20MM PRESSIÓ 16ATM,INTRODUCTOR 4F,COMPATIBLE AMB GUIES 0,014".ADVANCE14LP,REF:PTAX4-14-170-2-20
E30042015 | InterPerifVas:Catèter baló ATP | CATÈTER BALÓ DILATACIÓ D'INTERCANVI RÀPID BAIX PERFIL PRESSIÓ ALTA A MODERADA DE NILÓ, PN 10 ATM PR 18ATM A/ BALÓ DE DURALYN: 4MMØ X 10CM LONGITUD. COMPATIBLE AMB CATÈTER 5F I GUIA DE 0,035" MIDA 135CMS, ESTÈRIL, POWERFLEX PRO, 440-0410X
E30042045 | InterPerifVas:Microcatèter | MICROCATÈTER (CATÈTER GUIA/CATÈTER SUPORT) COAXIAL, DE 1 LLUM AMB CONNECTOR PORT LUER-LOCK FEMELLA, PERFIL ENTRADA 0,56 MM, LONGITUD 90CM I 3MARQUES RADIOPAQUES EN PART DISTAL (DISTANCIA 2 MM). PER A GUIA DE 0.018". ESTÈRIL. RUBICON, REF: H74939239018091
E30042015 | InterPerifVas:Catèter baló ATP | CATÈTER BALÓ DE 2,0X40MM, COAXIAL, SEMIDISTENSIBLE, DE NILÓ,AMB CATETER DE 4FX150CM, PER A INTERVENCIONÍSME VASCULAR PERIFÈRIC/ANGIOPLÀSTIA: RECANALITZACIÓ DE TRONCS DISTALS ARTERIASL OBLITERATS.PER A GUIA 0,014". ESTÈRIL.ULTRAVERSE, REF: U415024
E30042015 | InterPerifVas:Catèter baló ATP | CATÈTER BALÓ DE 2,0X80MM, COAXIAL, SEMIDISTENSIBLE, DE NILÓ,AMB CATETER DE 4FX150CM, PER A INTERVENCIONÍSME VASCULAR PERIFÈRIC/ANGIOPLÀSTIA: RECANALITZACIÓ DE TRONCS DISTALS ARTERIASL OBLITERATS.PER A GUIA 0,014". ESTÈRIL.ULTRAVERSE, REF: U415028
E30042015 | InterPerifVas:Catèter baló ATP | CATÈTER BALÓ2,0X100MM, COAXIAL, SEMIDISTENSIBLE,NILÓ,AMB CATETER4FX150CM, PER A INTERVENCIONÍSME VASCULAR PERIFÈRIC/ANGIOPLÀSTIA: RECANALITZACIÓTRONCS DISTALS ARTERIASL OBLITERATS.PER A GUIA 0,014". ESTÈRIL.ULTRAVERSE, REF: U415
E30042015 | InterPerifVas:Catèter baló ATP | CATÈTER BALÓ DE 2,0X150MM, COAXIAL, SEMIDISTENSIBLE, DE NILÓ,AMB CATETER DE 4FX150CM, PER A INTERVENCIONÍSME VASCULAR PERIFÈRIC/ANGIOPLÀSTIA: RECANALITZACIÓ DE TRONCS DISTALS ARTERIASL OBLITERATS.PER A GUIA 0,014". ESTÈRIL.ULTRAVERSE, REF: U4150215
E30042015 | InterPerifVas:Catèter baló ATP | CATÈTER BALÓ DE 2,0X220MM, COAXIAL, SEMIDISTENSIBLE, DE NILÓ,AMB CATETER DE 4FX150CM, PER A INTERVENCIONÍSME VASCULAR PERIFÈRIC/ANGIOPLÀSTIA: RECANALITZACIÓ DE TRONCS DISTALS ARTERIASL OBLITERATS.PER A GUIA 0,014". ESTÈRIL.ULTRAVERSE, REF: U4150222
E30042015 | InterPerifVas:Catèter baló ATP | CATÈTER BALÓ2,5X40MM, COAXIAL, SEMIDISTENSIBLE,NILÓ,AMB CATETER4FX150CM, PER A INTERVENCIONÍSME VASCULAR PERIFÈRIC/ANGIOPLÀSTIA: RECANALITZACIÓTRONCS DISTALS ARTERIASL OBLITERATS.PER A GUIA 0,014". ESTÈRIL.ULTRAVERSE, REF: U4150
E30042015 | InterPerifVas:Catèter baló ATP | CATÈTER BALÓ2,5X80MM, COAXIAL, SEMIDISTENSIBLE,NILÓ,AMB CATETER4FX150CM, PER A INTERVENCIONÍSME VASCULAR PERIFÈRIC/ANGIOPLÀSTIA: RECANALITZACIÓTRONCS DISTALS ARTERIASL OBLITERATS.PER A GUIA 0,014". ESTÈRIL.ULTRAVERSE, REF: U4150
E30042015 | InterPerifVas:Catèter baló ATP | CATÈTER BALÓ2,5X120MM, COAXIAL, SEMIDISTENSIBLE,NILÓ,AMB CATETER4FX150CM, PER A INTERVENCIONÍSME VASCULAR PERIFÈRIC/ANGIOPLÀSTIA: RECANALITZACIÓTRONCS DISTALS ARTERIASL OBLITERATS.PER A GUIA 0,014". ESTÈRIL.ULTRAVERSE, REF: U415
E30042015 | InterPerifVas:Catèter baló ATP | CATÈTER BALÓ DE 2,5X150MM, COAXIAL, SEMIDISTENSIBLE, DE NILÓ,AMB CATETER DE 4FX150CM, PER A INTERVENCIONÍSME VASCULAR PERIFÈRIC/ANGIOPLÀSTIA: RECANALITZACIÓ DE TRONCS DISTALS ARTERIASL OBLITERATS.PER A GUIA 0,014". ESTÈRIL.ULTRAVERSE, REF:U41502H15
E30042015 | InterPerifVas:Catèter baló ATP | CATÈTER BALÓ DE 2,5X220MM, COAXIAL, SEMIDISTENSIBLE, DE NILÓ,AMB CATETER DE 4FX150CM, PER A INTERVENCIONÍSME VASCULAR PERIFÈRIC/ANGIOPLÀSTIA: RECANALITZACIÓ DE TRONCS DISTALS ARTERIASL OBLITERATS.PER A GUIA 0,014". ESTÈRIL.ULTRAVERSE, REF: U41502H22
E30042015 | InterPerifVas:Catèter baló ATP | CAT BALÓ ATP 4X80 MM, COAXIAL, 7ATM-18ATM, CAT NILÓ 5F A/DOBLE LLUM I P FLEX, ATRUMATICA OBERTA I S/ORIFIS LAT, COMP A/GUIES DE 0,035", I INTROD RECOMANAT 5-6F, DOS MARC RADIO OPACS, LONG CATETER 135 CM, POWERFLEX PRO, REF: 4400408X
E30042015 | InterPerifVas:Catèter baló ATP | CAT BALÓ ATP 5X100 MM, COAXIAL, 7ATM-18ATM, CAT NILÓ 5F A/DOBLE LLUM I P FLEX, ATRUMATICA OBERTA I S/ORIFIS LAT, COMP A/GUIES DE 0,035", I INTROD RECOMANAT 5-6F, DOS MARC RADIO OPACS, LONG CATETER 135 CM, POWERFLEX PRO, REF: 4400510X
E30042015 | InterPerifVas:Catèter baló ATP | CAT BALÓ ATP 6X80 MM, COAXIAL, 7ATM-18ATM, CAT NILÓ 5F A/DOBLE LLUM I P FLEX, ATRUMATICA OBERTA I S/ORIFIS LAT, COMP A/GUIES DE 0,035", I INTROD RECOMANAT 5-6F, DOS MARC RADIO OPACS, LONG CATETER 135 CM, POWERFLEX PRO, REF: 4400608X
E30042015 | InterPerifVas:Catèter baló ATP | CAT BALÓ ATP 7X80 MM, COAXIAL, 7ATM-18ATM, CAT NILÓ 5F A/DOBLE LLUM I P FLEX, ATRUMATICA OBERTA I S/ORIFIS LAT, COMP A/GUIES DE 0,035", I INTROD RECOMANAT 5-6F, DOS MARC RADIO OPACS, LONG CATETER 135 CM, POWERFLEX PRO, REF: 4400708X
E30042015 | InterPerifVas:Catèter baló ATP | CATÈTER BALÓ ALLIBERADOR PLACITAXEL+UREA DE 6X40MM, SEMIDISTENSIBLE, COAXIAL, CATÈTER DE 130CM, COMP A/GUIA 0.018".PER A INTERVENCIONISME VASCULAR PERIFERIC. ESTÈRIL. INVATEC PACIFIC; REF: PCF06004013P(B*)BAIXA PER DISCONTINUITAT,VEURE 30068691
E30042015 | InterPerifVas:Catèter baló ATP | CATÈTER BALÓ5X8MM, AMB ALLIBERAMENTFARMAC: PLACLITAXEL, COAXIAL, SEMIDISTENSIBLE, PER A ANGIOPLASTIA VASCULAR PERIFÈRICA, CATÈTER5FX135CM.PER A GUIA0,035" I INTRODUCTOR 5F. ESTÈRIL. ADVANCE; REF: PTA5-35-135-5-8.0
E30042015 | InterPerifVas:Catèter baló ATP | CATÈTER BALÓ 3,0X120MM, COAXIAL, SEMIDISTENSIBLE, AMB RECOBRIMENT HIDROFILIC. CATÈTER DE 4FX150CM. PER A GUIA DE 0,014" I INTRODUCTOR 4F. PER A ANGIOPLASTIA/DILATACIÓ VASCULAR ARTERIES PERIFÈRIQUES. ESTÈRIL. ARMADA 14; REF: A1030-120
E30042015 | InterPerifVas:Catèter baló ATP | CATÈTER BALÓ ATP OTW/COAXIAL SEMI-COMPLIANT Ø9,0MMX60MM,9ATM,2CAPA,2MARC RADIOP (PT+IR) 6FX135CM,COMPATIBLE AMB GUIES 0,035".ARMADA 35B2090-060
E30042025 | InterPerifVas:Catèter angio/diag ATP | CATÈTER ANGIOGRÀFIC DE 5FX65CM, SELECTIU VISCERAL, NO HIDROFILIC, SENSE ORIFICIS, AMB PUNTA RADIOOPACA TIPUS VANSCHIES4. PER A GUIA DE 0,035". ESTÈRIL. SELECTIUS VISCERALS REF: HNBR5.0-35-65-P-NS-VANSCHIE4
E30042015 | InterPerifVas:Catèter baló ATP | CATÈTER BALÓ DILATACIÓ 9,0X40MM, COAXIAL, DISTENSIBLE, CATÈTER DE 5,9FX40CM, PER A GUIA DE 0,035" I INTRODUCTOR DE 7F, PER A INTERVENCIONISME VASCULAR PERIFÈRIC DE PETITS VASOS. PPASSEO 35 HP; REF: 399074
E30042015 | InterPerifVas:Catèter baló ATP | CATÈTER BALÓ DILATACIÓ 10,0X40MM, COAXIAL, DISTENSIBLE, CATÈTER DE 5,9FX40CM, PER A GUIA DE 0,035" I INTRODUCTOR DE 7F, PER A INTERVENCIONISME VASCULAR PERIFÈRIC DE PETITS VASOS.PASSEO 35 HP;REF:399075
E30042015 | InterPerifVas:Catèter baló ATP | CATÈTER BALÓ DILATACIÓ 4,0X40MM, COAXIAL, DISTENSIBLE, CATÈTER DE 5,9FX75CM, PER A GUIA DE 0,035" I INTRODUCTOR DE 6F, PER A INTERVENCIONISME VASCULAR PERIFÈRIC DE PETITS VASOS. PASSEO 35 HP; REF: 399079
E30042015 | InterPerifVas:Catèter baló ATP | CATÈTER BALÓ DILATACIÓ 5,0X40MM, COAXIAL, DISTENSIBLE, CATÈTER DE 5,9FX75CM, PER A GUIA DE 0,035" I INTRODUCTOR DE 6F, PER A INTERVENCIONISME VASCULAR PERIFÈRIC DE PETITS VASOS. PASSEO 35 HP; REF: 399081
E30042015 | InterPerifVas:Catèter baló ATP | CATÈTER BALÓ DILATACIÓ 6X40MM, COAXIAL, DISTENSIBLE, CATÈTER DE 5,9FX75CM, PER A GUIA DE 0,035" I INTRODUCTOR DE 6F, PER A INTERVENCIONISME VASCULAR PERIFÈRIC DE PETITS VASOS. PASSEO 35 HP; REF: 399084
E30042015 | InterPerifVas:Catèter baló ATP | CATÈTER BALÓ DILATACIÓ 7X40MM, COAXIAL, DISTENSIBLE, CATÈTER DE 5,9FX75CM, PER A GUIA DE 0,035" I INTRODUCTOR DE 6F, PER A INTERVENCIONISME VASCULAR PERIFÈRIC DE PETITS VASOS. PASSEO 35 HP; REF: 399088
E30042015 | InterPerifVas:Catèter baló ATP | CATÈTER BALÓ DILATACIÓ 8X40MM, COAXIAL, DISTENSIBLE, CATÈTER DE 5,9FX75CM, PER A GUIA DE 0,035" I INTRODUCTOR DE 6F, PER A INTERVENCIONISME VASCULAR PERIFÈRIC DE PETITS VASOS. PASSEO 35 HP; REF: 399092
E30042015 | InterPerifVas:Catèter baló ATP | CATÈTER BALÓ ATP,PERFIL BAIX,INTERCANVI RÀPID/RX,Ø3X8MM PRESSIÓ 16ATM,INTRODUCTOR 4F,COMPATIBLE AMB GUIES 0,014".ADVANCE14LP,REF:PTAX4-14-170-3-8
E30042015 | InterPerifVas:Catèter baló ATP | CATÈTER BALÓ DILATACIÓ 9X40MM, COAXIAL, DISTENSIBLE, CATÈTER DE 5,9FX75CM, PER A GUIA DE 0,035" I INTRODUCTOR DE 7F, PER A INTERVENCIONISME VASCULAR PERIFÈRIC DE PETITS VASOS. PASSEO 35 HP; REF: 399095
E30042015 | InterPerifVas:Catèter baló ATP | CATÈTER BALÓ DILATACIÓ 10X40MM, COAXIAL, DISTENSIBLE, CATÈTER DE 5,9FX75CM, PER A GUIA DE 0,035" I INTRODUCTOR DE 7F, PER A INTERVENCIONISME VASCULAR PERIFÈRIC DE PETITS VASOS. PASSEO 35 HP; REF: 399096
E30042015 | InterPerifVas:Catèter baló ATP | CATÈTER BALÓ DILATACIÓ 12X40MM, COAXIAL, DISTENSIBLE, CATÈTER DE 5,9FX75CM, PER A GUIA DE 0,035" I INTRODUCTOR DE 8F, PER A INTERVENCIONISME VASCULAR PERIFÈRIC DE PETITS VASOS. PASSEO 35 HP; REF: 399097
E30042015 | InterPerifVas:Catèter baló ATP | CATÈTER BALÓ DILATACIÓ 5X60MM, COAXIAL, DISTENSIBLE, CATÈTER DE 5,9FX75CM, PER A GUIA DE 0,035" I INTRODUCTOR DE 6F, PER A INTERVENCIONISME VASCULAR PERIFÈRIC DE PETITS VASOS. PASSEO 35 HP; REF: 399082
E30042015 | InterPerifVas:Catèter baló ATP | CATÈTER BALÓ DILATACIÓ 6X60MM, COAXIAL, DISTENSIBLE, CATÈTER DE 5,9FX75CM, PER A GUIA DE 0,035" I INTRODUCTOR DE 6F, PER A INTERVENCIONISME VASCULAR PERIFÈRIC DE PETITS VASOS. PASSEO 35 HP; REF: 399085
E30042015 | InterPerifVas:Catèter baló ATP | CATÈTER BALÓ DILATACIÓ 7X60MM, COAXIAL, DISTENSIBLE, CATÈTER DE 5,9FX75CM, PER A GUIA DE 0,035" I INTRODUCTOR DE 6F, PER A INTERVENCIONISME VASCULAR PERIFÈRIC DE PETITS VASOS. PASSEO 35 HP; REF: 399089
E30042015 | InterPerifVas:Catèter baló ATP | CATÈTER BALÓ DILATACIÓ 8,0X60MM, COAXIAL, DISTENSIBLE, CATÈTER DE 5FX75CM, PER A GUIA DE 0,035" I INTRODUCTOR DE 6F, PER A INTERVENCIONISME VASCULAR PERIFÈRIC DE PETITS VASOS. PASSEO 35 HP; REF: 399093
E30042015 | InterPerifVas:Catèter baló ATP | CATÈTER BALÓ FARMAC ACTIU AMB ALLIBERAMENT PACLITAXEL "3,0 ΜG/MM2", DE 3X40MM, COAXIAL, DISTENSIBLE. CATÈTER DE 90CM I 2LLUMS, PER A GUIA DE 0,018" I INTRODUCTOR DE 4F, PER A INTERVENCIONISME VASCULAR PERIFÈRIC DE PETITS VASOS. PASSEO18 LUX; REF: 370843
E30042015 | InterPerifVas:Catèter baló ATP | CATÈTER BALÓ FARMAC ACTIU AMB ALLIBERAMENT PACLITAXEL "3,0 ΜG/MM2", DE 4X40MM, COAXIAL, DISTENSIBLE. CATÈTER DE 90CM I 2LLUMS, PER A GUIA DE 0,018" I INTRODUCTOR DE 4F, PER A INTERVENCIONISME VASCULAR PERIFÈRIC DE PETITS VASOS. PASSEO18 LUX; REF: 370844
E30042015 | InterPerifVas:Catèter baló ATP | CATÈTER BALÓ FARMAC ACTIU AMB ALLIBERAMENT PACLITAXEL "3,0 ΜG/MM2", DE 5X40MM, COAXIAL, DISTENSIBLE. CATÈTER DE 90CM I 2LLUMS, PER A GUIA DE 0,018" I INTRODUCTOR DE 5F, PER A INTERVENCIONISME VASCULAR PERIFÈRIC DE PETITS VASOS. PASSEO18 LUX; REF: 370845
E30042015 | InterPerifVas:Catèter baló ATP | CATÈTER BALÓ FARMAC ACTIU AMB ALLIBERAMENT PACLITAXEL "3,0 ΜG/MM2", DE 6X40MM, COAXIAL, DISTENSIBLE. CATÈTER DE 90CM I 2LLUMS, PER A GUIA DE 0,018" I INTRODUCTOR DE 5F, PER A INTERVENCIONISME VASCULAR PERIFÈRIC DE PETITS VASOS. PASSEO18 LUX; REF: 370846
E30042015 | InterPerifVas:Catèter baló ATP | CATÈTER BALÓ ALLIBERADOR PLACITAXEL+UREA DE 7X40MM, SEMIDISTENSIBLE, COAXIAL, CATÈTER DE 90CM, COMP A/GUIA 0.018".PER A INTERVENCIONISME VASCULAR PERIFERIC. ESTÈRIL. INVATEC PACIFIC; REF: PCF06004009P(B*)BAIXA PER DISCONTINUITAT,VEURE 30068692
E30042015 | InterPerifVas:Catèter baló ATP | CAT BALÓ ATP 4X40 MM, COAXIAL, 7ATM-18ATM, CAT NILÓ 5F A/DOBLE LLUM I P FLEX, ATRUMATICA OBERTA I S/ORIFIS LAT, COMP A/GUIES DE 0,035", I INTROD RECOMANAT 5-6F, DOS MARC RADIO OPACS, LONG CATETER 80 CM, POWERFLEX PRO, REF: 4400404S
E30042015 | InterPerifVas:Catèter baló ATP | CATÈTER BALÓ ATP Ø6X200MM, COAXIAL, SEMIDISTENSIBLE, PRESSIÓ DE TRENCAMENT 14ATM, PRESSIÓ NOMINAL 8ATM, ALTA PRESSIÓ, BAIX PERFIL, CATÈTER 4FX150CM, PER A GUIA 0,018", INTRODUCTOR 4F.ESTÈRIL. ADVANCE 18LP, REF:PTA4-18-150-6-20
E30042015 | InterPerifVas:Catèter baló ATP | CATÈTER BALÓ ATP OTW/COAXIAL SEMI-COMPLIANT Ø7,0MMX80MM,7ATM,2CAPA,2MARC RADIOP (PT+IR) 5FX135CM,COMPATIBLE AMB GUIES 0,035".ARMADA 35B2070-080
E30042045 | InterPerifVas:Microcatèter | MICROCATÈTER COAXIAL REFORÇAT3,0/2,8FX150CM,LLARGARIA MAXIMA 180CM, LLUM 0,069", RECOBERTA PTFE,PLÀSTIC AMB REFORS PLATI, RADIOOPAC. PER A GUIES 0,027". EXTREM DISTAL HIDROFÍLIC10CM. ESTÈRIL. RENEGADE HI FLO, REF: M001184560
E30042015 | InterPerifVas:Catèter baló ATP | CATÈTER BALÓ ALLIBERADOR PLACITAXEL+UREA DE4X40MM, SEMIDISTENSIBLE, COAXIAL, CATÈTER DE 90CM, COMP A/GUIA 0.018".PER A INTERVENCIONISME VASCULAR PERIFERIC. ESTÈRIL. INVATEC PACIFIC; REF: PCF04004013P(B*)BAIXA PER DISCONTINUITAT,VEURE 30068693
E30042015 | InterPerifVas:Catèter baló ATP | CATÈTER BALÓ ANGIOPLÀSTIA VASCULAR PERIFÈRICA DE 7X20MM, COAXIAL, NO DISTENSIBLE, TRES LLUMS, CATETER 6FX135CM, COMPATIBLE AMB GUIA DE 0.035". ESTERIL. DORADO REF. DR13572
E30042015 | InterPerifVas:Catèter baló ATP | CATÈTER BALÓ ATP Ø5MMX10CM,2CAPA,2MARC RADIOP (PT+IR),PN 8ATM-RPB 18ATM;CAT 2LLUM RX/INTERC RÀPID+OTW/COAXIAL 135CM,PERF ENTRADA 1,26MM,RECOBR HIDR CAT+BALÓ,ØMÍN INTROD 5F,COMP A/GUIA 0,035"/0,89MM,N/LÀTEX,PVC,NIQUEL,ESTÈRIL,1ÚS;ARMADA 35, REF:B2050-100
E30042025 | InterPerifVas:Catèter angio/diag ATP | CATÈTER ANGIOGRÀFIC DE 4FX65CM, MULTIÚS, HIDROFÍLIC, SENSE ORIFICIS, AMB PUNTA RADIOOPACA RIM. PER A GUIA DE 0,038". ESTÈRIL. SLIP CATH; REF: SCBR4.0 38-65-P-NS-RIM
E30042015 | InterPerifVas:Catèter baló ATP | CATÈTER BALÓ DE 9X40MM, AMB DOBLE LLUM I RECOBRIMENT HIDROFILIC, COAXIAL, SEMIDISTENSIBLE, PER A ANGIOPLASTIA VASCULAR PERIFÈRICA, CATÈTER DE 5FX80CM.PER A GUIA DE 0,035" I INTRODUCTOR 6F. ESTÈRIL. OCEANUS 35; REF: BP PC35 080 900 040
E30042015 | InterPerifVas:Catèter baló ATP | CATÈTER BALÓ 2,5X200MM, COAXIAL, SEMIDISTENSIBLE, AMB RECOBRIMENT HIDROFILIC. CATÈTER DE 4FX150CM. PER A GUIA DE 0,014" I INTRODUCTOR 4F. PER A ANGIOPLASTIA/DILATACIÓ VASCULAR ARTERIES PERIFÈRIQUES. ESTÈRIL. ARMADA 14; REF: A1025-200
E30042015 | InterPerifVas:Catèter baló ATP | CATÈTER BALÓ DILATACIÓ 6X150MM, COAXIAL, SEMICOMPLIANT, CATÈTER DE 3,7FX130CM, PER A GUIA DE 0,018" I INTRODUCTOR DE 5F. PER A INTERVENCIONISME VASCULAR PERIFÈRIC DE PETITS VASOS. PASSEO 18, REF: 366135
E30042015 | InterPerifVas:Catèter baló ATP | CATÈTER BALÓ 2,0X200MM, COAXIAL, SEMIDISTENSIBLE, AMB RECOBRIMENT HIDROFILIC. CATÈTER DE 4FX150CM. PER A GUIA DE 0,014" I INTRODUCTOR 4F. PER A ANGIOPLASTIA/DILATACIÓ VASCULAR ARTERIES PERIFÈRIQUES. ESTÈRIL. ARMADA 14; REF: A1020-200
E30042015 | InterPerifVas:Catèter baló ATP | CATÈTER BALÓ ATP,PERFIL BAIX,INTERCANVI RÀPID/RX,Ø3X16MM PRESSIÓ 16ATM,INTRODUCTOR 4F,COMPATIBLE AMB GUIES 0,014".ADVANCE14LP,REF:PTAX4-14-170-3-16
E30042015 | InterPerifVas:Catèter baló ATP | CATÈTER BALÓ 3,0X80MM, COAXIAL, SEMIDISTENSIBLE, AMB RECOBRIMENT HIDROFILIC. CATÈTER DE 4FX150CM. PER A GUIA DE 0,014" I INTRODUCTOR 4F. PER A ANGIOPLASTIA/DILATACIÓ VASCULAR ARTERIES PERIFÈRIQUES. ESTÈRIL. ARMADA 14; REF: A1030-080
E30042015 | InterPerifVas:Catèter baló ATP | CATÈTER BALÓ ATP OTW/COAXIAL SEMI-COMPLIANT Ø3,0MMX40MM,3ATM,2CAPA,2MARC RADIOP (PT+IR);CATÈTER 5FX80CM,COMPATIBLE AMB GUIES 0,035".ARMADA 35B1030-040
E30042015 | InterPerifVas:Catèter baló ATP | CATÈTER BALÓ ATP OTW/COAXIAL SEMI-COMPLIANT Ø4,0MMX40MM,4ATM,2CAPA,2MARC RADIOP (PT+IR);CATÈTER 5FX80CM,COMPATIBLE AMB GUIES 0,035".ARMADA 35B1040-040
E30042015 | InterPerifVas:Catèter baló ATP | CATÈTER BALÓ ATP OTW/COAXIAL SEMI-COMPLIANT Ø4,0MMX80MM,4ATM,2CAPA,2MARC RADIOP (PT+IR);CATÈTER 5FX80CM,COMPATIBLE AMB GUIES 0,035".ARMADA 35B1040-080
E30042015 | InterPerifVas:Catèter baló ATP | CATÈTER BALÓ ATP OTW/COAXIAL SEMI-COMPLIANT Ø5,0MMX40MM,5ATM,2CAPA,2MARC RADIOP (PT+IR);CATÈTER 5FX80CM,COMPATIBLE AMB GUIES 0,035".ARMADA 35B1050-040
E30042015 | InterPerifVas:Catèter baló ATP | CATÈTER BALÓ ATP OTW/COAXIAL SEMI-COMPLIANT Ø5,0MMX60MM,5ATM,2CAPA,2MARC RADIOP (PT+IR);CATÈTER 5FX80CM,COMPATIBLE AMB GUIES 0,035".ARMADA 35B1050-060
E30042015 | InterPerifVas:Catèter baló ATP | CATÈTER BALÓ ATP OTW/COAXIAL SEMI-COMPLIANT Ø5,0MMX80MM,5ATM,2CAPA,2MARC RADIOP (PT+IR);CATÈTER 5FX80CM,COMPATIBLE AMB GUIES 0,035".ARMADA 35B1050-080
E30042015 | InterPerifVas:Catèter baló ATP | CATÈTER BALÓ ATP OTW/COAXIAL SEMI-COMPLIANT 5,0MMX100CM,5ATM,2CAPA,2MARC RADIOP (PT+IR);CATÈTER 5FX80CM,COMPATIBLE AMB GUIES 0,035".ARMADA 35B1050-100
E30042015 | InterPerifVas:Catèter baló ATP | CATÈTER BALÓ ATP OTW/COAXIAL SEMI-COMPLIANT Ø6,0MMX40MM,6ATM,2CAPA,2MARC RADIOP (PT+IR);CATÈTER 5FX80CM,COMPATIBLE AMB GUIES 0,035".ARMADA 35B1060-040
E30042015 | InterPerifVas:Catèter baló ATP | CATÈTER BALÓ ATP OTW/COAXIAL SEMI-COMPLIANT Ø6,0MMX60MM,6ATM,2CAPA,2MARC RADIOP (PT+IR);CATÈTER 5FX80CM,COMPATIBLE AMB GUIES 0,035".ARMADA 35B1060-060
E30042015 | InterPerifVas:Catèter baló ATP | CATÈTER BALÓ ATP OTW/COAXIAL SEMI-COMPLIANT Ø6,0MMX100CM,6ATM,2CAPA,2MARC RADIOP (PT+IR);CATÈTER 5FX80CM,COMPATIBLE AMB GUIES 0,035".ARMADA 35B1060-100
E30042015 | InterPerifVas:Catèter baló ATP | CATÈTER BALÓ ATP OTW/COAXIAL SEMI-COMPLIANT Ø7,0MMX20MM,7ATM,2CAPA,2MARC RADIOP (PT+IR);CATÈTER 5FX80CM,COMPATIBLE AMB GUIES 0,035".ARMADA 35B1070-020
E30042015 | InterPerifVas:Catèter baló ATP | CATÈTER BALÓ ATP OTW/COAXIAL SEMI-COMPLIANT Ø7,0MMX40MM,7ATM,2CAPA,2MARC RADIOP (PT+IR);CATÈTER 5FX80CM,COMPATIBLE AMB GUIES 0,035".ARMADA 35B1070-040
E30042015 | InterPerifVas:Catèter baló ATP | CATÈTER BALÓ ATP OTW/COAXIAL SEMI-COMPLIANT Ø7,0MMX60MM,7ATM,2CAPA,2MARC RADIOP (PT+IR);CATÈTER 5FX80CM,COMPATIBLE AMB GUIES 0,035".ARMADA 35B1070-060
E30042015 | InterPerifVas:Catèter baló ATP | CATÈTER BALÓ ATP OTW/COAXIAL SEMI-COMPLIANT Ø8,0MMX40MM,8ATM,2CAPA,2MARC RADIOP (PT+IR) 6FX80CM,COMPATIBLE AMB GUIES 0,035". ARMADA 35B1080-040
E30042015 | InterPerifVas:Catèter baló ATP | CATÈTER BALÓ ATP OTW/COAXIAL SEMI-COMPLIANT Ø 8,0MMX60MM,8ATM,2CAPA,2MARC RADIOP (PT+IR) 6FX80CM,COMPATIBLE AMB GUIES 0,035". ARMADA 35B1080-060
E30042015 | InterPerifVas:Catèter baló ATP | CATÈTER BALÓ ATP OTW/COAXIAL SEMI-COMPLIANTØ9,0MMX40MM,9ATM,2CAPA,2MARC RADIOP (PT+IR) 6FX80CM,COMPATIBLE AMB GUIES 0,035". ARMADA 35B1090-040
E30042015 | InterPerifVas:Catèter baló ATP | CATÈTER BALÓ ATP OTW/COAXIAL SEMI-COMPLIANTØ10,0MMX40MM,10ATM,2CAPA,2MARC RADIOP (PT+IR) 6FX80CM,COMPATIBLE AMB GUIES 0,035". ARMADA 35B1100-040
E30042015 | InterPerifVas:Catèter baló ATP | CATÈTER BALÓ ATP OTW/COAXIAL SEMI-COMPLIANT Ø3,0MMX20MM,3ATM,2CAPA,2MARC RADIOP (PT+IR) 5FX135CM,COMPATIBLE AMB GUIES 0,035".ARMADA 35B2030-020
E30042015 | InterPerifVas:Catèter baló ATP | CATÈTER BALÓ ATP OTW/COAXIAL SEMI-COMPLIANT Ø4,0MMX40MM,4ATM,2CAPA,2MARC RADIOP (PT+IR) 5FX135CM,COMPATIBLE AMB GUIES 0,035".ARMADA 35B2040-040
E30042015 | InterPerifVas:Catèter baló ATP | CATÈTER BALÓ ATP OTW/COAXIAL SEMI-COMPLIANT Ø4,0MMX60MM,4ATM,2CAPA,2MARC RADIOP (PT+IR) 5FX135CM,COMPATIBLE AMB GUIES 0,035".ARMADA 35B2040-060
E30042015 | InterPerifVas:Catèter baló ATP | CATÈTER BALÓ ATP OTW/COAXIAL SEMI-COMPLIANT Ø4,0MMX80MM,4ATM,2CAPA,2MARC RADIOP (PT+IR) 5FX135CM,COMPATIBLE AMB GUIES 0,035".ARMADA 35B2040-080
E30042015 | InterPerifVas:Catèter baló ATP | CATÈTER BALÓ ATP OTW/COAXIAL SEMI-COMPLIANT Ø4,0MMX100MM,4ATM,2CAPA,2MARC RADIOP (PT+IR) 5FX135CM,COMPATIBLE AMB GUIES 0,035".ARMADA 35B2040-100
E30042015 | InterPerifVas:Catèter baló ATP | CATÈTER BALÓ ATP OTW/COAXIAL SEMI-COMPLIANT Ø5,0MMX20MM,5ATM,2CAPA,2MARC RADIOP (PT+IR) 5FX135CM,COMPATIBLE AMB GUIES 0,035".ARMADA 35B2050-020
E30042015 | InterPerifVas:Catèter baló ATP | CATÈTER BALÓ ATP OTW/COAXIAL SEMI-COMPLIANT Ø5,0MMX40MM,5ATM,2CAPA,2MARC RADIOP (PT+IR) 5FX135CM,COMPATIBLE AMB GUIES 0,035".ARMADA 35B2050-040
E30042015 | InterPerifVas:Catèter baló ATP | CATÈTER BALÓ ATP OTW/COAXIAL SEMI-COMPLIANT Ø5,0MMX60MM,5ATM,2CAPA,2MARC RADIOP (PT+IR) 5FX135CM,COMPATIBLE AMB GUIES 0,035".ARMADA 35B2050-060
E30042015 | InterPerifVas:Catèter baló ATP | CATÈTER BALÓ ATP OTW/COAXIAL SEMI-COMPLIANT Ø5,0MMX80MM,5ATM,2CAPA,2MARC RADIOP (PT+IR) 5FX135CM,COMPATIBLE AMB GUIES 0,035".ARMADA 35B2050-080
E30042015 | InterPerifVas:Catèter baló ATP | CATÈTER BALÓ ATP OTW/COAXIAL SEMI-COMPLIANT Ø5,0MMX120MM,5ATM,2CAPA,2MARC RADIOP (PT+IR) 5FX135CM,COMPATIBLE AMB GUIES 0,035".ARMADA 35B2050-120
E30042015 | InterPerifVas:Catèter baló ATP | CATÈTER BALÓ ATP OTW/COAXIAL SEMI-COMPLIANT Ø6,0MMX40MM,6ATM,2CAPA,2MARC RADIOP (PT+IR) 5FX135CM,COMPATIBLE AMB GUIES 0,035".ARMADA 35B2060-040
E30042015 | InterPerifVas:Catèter baló ATP | CATÈTER BALÓ ATP OTW/COAXIAL SEMI-COMPLIANT Ø6,0MMX60MM,6ATM,2CAPA,2MARC RADIOP (PT+IR) 5FX135CM,COMPATIBLE AMB GUIES 0,035".ARMADA 35B2060-060
E30042015 | InterPerifVas:Catèter baló ATP | CATÈTER BALÓ ATP OTW/COAXIAL SEMI-COMPLIANT Ø6,0MMX80MM,6ATM,2CAPA,2MARC RADIOP (PT+IR) 5FX135CM,COMPATIBLE AMB GUIES 0,035".ARMADA 35B2060-080
E30042015 | InterPerifVas:Catèter baló ATP | CATÈTER BALÓ ATP OTW/COAXIAL SEMI-COMPLIANT Ø6,0MMX100MM,6ATM,2CAPA,2MARC RADIOP (PT+IR) 5FX135CM,COMPATIBLE AMB GUIES 0,035".ARMADA 35B2060-100
E30042015 | InterPerifVas:Catèter baló ATP | CATÈTER BALÓ ATP OTW/COAXIAL SEMI-COMPLIANT Ø7,0MMX40MM,7ATM,2CAPA,2MARC RADIOP (PT+IR) 5FX135CM,COMPATIBLE AMB GUIES 0,035".ARMADA 35B2070-040
E30042015 | InterPerifVas:Catèter baló ATP | CATÈTER BALÓ ATP OTW/COAXIAL SEMI-COMPLIANT Ø7,0MMX100MM,7ATM,2CAPA,2MARC RADIOP (PT+IR) 6FX135CM,COMPATIBLE AMB GUIES 0,035".ARMADA 35B2070-100
E30042015 | InterPerifVas:Catèter baló ATP | CATÈTER BALÓ ATP OTW/COAXIAL SEMI-COMPLIANTØ10,0MMX40MM,10ATM,2CAPA,2MARC RADIOP (PT+IR) 6FX135CM,COMPATIBLE AMB GUIES 0,035".ARMADA 35B2100-040
E30042015 | InterPerifVas:Catèter baló ATP | CATÈTER BALÓ 2X12MM,COAXIAL,SEMIDISTENSIBLE,PRESSIÓ DE TRENCAMENT 16ATM I PRESSIÓ NOMIAL 8ATM.PER A ANGIOPLASTIA VASCULAR PERIFÈRICA D'ALTA PRESSIÓ,BAIX PERFIL,CATÈTER 3FX90CM.PER A GUIA DE 0,014" I INTRODUCTOR 3F.ESTÈRIL. ADVANCE 14PL PTA3-14-90-2-12
E30042015 | InterPerifVas:Catèter baló ATP | CATÈTER BALÓ 6X40MM,COAXIAL,SEMIDISTENSIBLE,PRESSIÓTRENCAMENT 16ATM I PRESSIÓ NOMIAL 8ATM.PER A ANGIOPLASTIA VASCULAR PERIFÈRICA D'ALTA PRESSIÓ,BAIX PERFIL,CATÈTER 5FX80CM.PER A GUIA0,035" I INTRODUCTOR 5F.ESTÈRIL. ADVANCE 35PL
E30042015 | InterPerifVas:Catèter baló ATP | CATÈTER BALÓ ATP OTW/COAXIAL SEMI-COMPLIANT Ø3,0MMX40MM,3ATM,2CAPA,2MARC RADIOP (PT+IR) 5FX135CM,COMPATIBLE AMB GUIES 0,035".ARMADA 35B2030-040
E30042015 | InterPerifVas:Catèter baló ATP | CATÈTER BALÓ ATP OTW/COAXIAL SEMI-COMPLIANT Ø6,0MMX15MM,6ATM,2CAPA,2MARC RADIOP (PT+IR) 5FX135CM,COMPATIBLE AMB GUIES 0,035".ARMADA 35LLB2060-150
E30042015 | InterPerifVas:Catèter baló ATP | CATÈTER BALÓ ATP TRICAPA NILÓ SEMICOMPLIANT Ø12X40MM,2MARC RX TANTALI,PN8ATM;CAT 2LLUM OTW/COAXIAL,Ø5,8FX120CM,30% RECOBR BISMUT.RECOB HIDR,P/GUIA 0,035" I INTR7F,SEGMENTS ESTENOSATS ​​DE GRANS VASOS SANGUINIS PERIFÈRICS.XXL,REF:M001145110
E30042015 | InterPerifVas:Catèter baló ATP | CATÈTER BALÓ DILATACIÓ 2,5X70MM, COAXIAL, SEMICOMPLIANT, CATÈTER DE 3,7FX90CM, PER A GUIA DE 0,014" I INTRODUCTOR DE 4F. PER A INTERVENCIONISME VASCULAR PERIFÈRIC DE PETITS VASOS. PASSEO 14, REF:380285
E30042015 | InterPerifVas:Catèter baló ATP | CATÈTER BALÓ DILATACIÓ 3X40MM, COAXIAL, SEMICOMPLIANT, CATÈTER DE 3,7FX90CM, PER A GUIA DE 0,014" I INTRODUCTOR DE 4F. PER A INTERVENCIONISME VASCULAR PERIFÈRIC DE PETITS VASOS. PASSEO 14, REF:380280
E30042015 | InterPerifVas:Catèter baló ATP | CATÈTER BALÓ DILATACIÓ 1,5X20MM, COAXIAL, SEMICOMPLIANT, CATÈTER DE 3,9FX120CM, PER A GUIA DE 0,014" I INTRODUCTOR DE 4F. PER A INTERVENCIONISME VASCULAR PERIFÈRIC DE PETITS VASOS. PASSEO 14, REF:380271
E30042015 | InterPerifVas:Catèter baló ATP | CATÈTER BALÓ DILATACIÓ 1,5X70MM, COAXIAL, SEMICOMPLIANT, CATÈTER DE 3,9FX120CM, PER A GUIA DE 0,014" I INTRODUCTOR DE 4F. PER A INTERVENCIONISME VASCULAR PERIFÈRIC DE PETITS VASOS. PASSEO 14, REF:380283
E30042015 | InterPerifVas:Catèter baló ATP | CATÈTER BALÓ DILATACIÓ 2X70MM, COAXIAL, SEMICOMPLIANT, CATÈTER DE 3,9FX120CM, PER A GUIA DE 0,014" I INTRODUCTOR DE 4F. PER A INTERVENCIONISME VASCULAR PERIFÈRIC DE PETITS VASOS. PASSEO 14, REF:380284
E30042015 | InterPerifVas:Catèter baló ATP | CATÈTER BALÓ DILATACIÓ 2X100MM, COAXIAL, SEMICOMPLIANT, CATÈTER DE 3,9FX120CM, PER A GUIA DE 0,014" I INTRODUCTOR DE 4F. PER A INTERVENCIONISME VASCULAR PERIFÈRIC DE PETITS VASOS. PASSEO 14, REF:380290
E30042015 | InterPerifVas:Catèter baló ATP | CATÈTER BALÓ DILATACIÓ 2X180MM, COAXIAL, SEMICOMPLIANT, CATÈTER DE 3,9FX120CM, PER A GUIA DE 0,014" I INTRODUCTOR DE 4F. PER A INTERVENCIONISME VASCULAR PERIFÈRIC DE PETITS VASOS. PASSEO 14, REF:380302
E30042015 | InterPerifVas:Catèter baló ATP | CAT BALÓ ATP 10X20 MM, COAXIAL, 7ATM-18ATM, CAT NILÓ 5F A/DOBLE LLUM I P FLEX, ATRUMATICA OBERTA I S/ORIFIS LAT, COMP A/GUIES DE 0,035", I INTROD RECOMANAT 5-6F, DOS MARC RADIO OPACS, LONG CATETER 135 CM, POWERFLEX PRO, REF: 4401002X
E30042015 | InterPerifVas:Catèter baló ATP | CATÈTER BALÓ 3,0X200MM, COAXIAL, SEMIDISTENSIBLE, AMB RECOBRIMENT HIDROFILIC. CATÈTER DE 4FX150CM. PER A GUIA DE 0,014" I INTRODUCTOR 4F. PER A ANGIOPLASTIA/DILATACIÓ VASCULAR ARTERIES PERIFÈRIQUES. ESTÈRIL. ARMADA 14; REF: A1030-200
E30042015 | InterPerifVas:Catèter baló ATP | CATÈTER BALÓ DILATACIÓ, COAXIAL, NO DISTENSIBLE (18ATM) GUIA RECOMENADA DE 0,035", CATÈTER 75 CM DE LLARGÀRIA, MIDES BALÓ: 9 X 40 MM DE LLARGÀRIA, BAIX PERFIL, PERFIL DE CREUAMENT 0,035", MATERIAL DE BALÓ NYLÓ MÉS PEBAX, MUSTANG, REF: H74939171090470
E30042015 | InterPerifVas:Catèter baló ATP | CATÈTER BALÓ DILATACIÓ, COAXIAL, NO DISTENSIBLE (18ATM) GUIA RECOMENADA DE 0,035", CATÈTER 75 CM DE LLARGÀRIA, MIDES BALÓ: 8 X 40 MM DE LLARGÀRIA, BAIX PERFIL, PERFIL DE CREUAMENT 0,035", MATERIAL DE BALÓ NYLÓ MÉS PEBAX, MUSTANG, REF: H74939171080410
E30042015 | InterPerifVas:Catèter baló ATP | CATÈTER BALÓ DILATACIÓ, COAXIAL, NO DISTENSIBLE (18ATM) GUIA RECOMENADA DE 0,035", CATÈTER 75 CM DE LLARGÀRIA, MIDES BALÓ: 10 X 60 MM DE LLARGÀRIA, BAIX PERFIL, PERFIL DE CREUAMENT 0,035", MATERIAL DE BALÓ NYLÓ MÉS PEBAX, MUSTANG, REF: H74939171100610
E30042015 | InterPerifVas:Catèter baló ATP | CATÈTER BALÓ DILATACIÓ, COAXIAL, NO DISTENSIBLE (18ATM) GUIA RECOMENADA DE 0,035", CATÈTER 75 CM DE LLARGÀRIA, MIDES BALÓ: 10X 40 MM DE LLARGÀRIA, BAIX PERFIL, PERFIL DE CREUAMENT 0,035", MATERIAL DE BALÓ NYLÓ MÉS PEBAX, MUSTANG, REF: H74939171100410
E30042015 | InterPerifVas:Catèter baló ATP | CATÈTER BALÓ DILATACIÓ, COAXIAL, NO DISTENSIBLE (18ATM) GUIA RECOMENADA DE 0,035", CATÈTER 75 CM DE LLARGÀRIA, MIDES BALÓ: 8 X 40 MM DE LLARGÀRIA, BAIX PERFIL, PERFIL DE CREUAMENT 0,035", MATERIAL DE BALÓ NYLÓ MÉS PEBAX, MUSTANG, REF: H74939171080470
E30042015 | InterPerifVas:Catèter baló ATP | CATÈTER BALÓ DILATACIÓ, COAXIAL, NO DISTENSIBLE (18ATM) GUIA RECOMENADA DE 0,035", CATÈTER 75 CM DE LLARGÀRIA, MIDES BALÓ: 12 X 40 MM DE LLARGÀRIA, BAIX PERFIL, PERFIL DE CREUAMENT 0,035", MATERIAL DE BALÓ NYLÓ MÉS PEBAX, MUSTANG, REF: H74939171120470
E30042015 | InterPerifVas:Catèter baló ATP | CATÈTER BALÓ DILATACIÓ, COAXIAL, NO DISTENSIBLE (22ATM) GUIA RECOMENADA DE 0,035", CATÈTER 75 CM DE LLARGÀRIA, MIDES BALÓ: 5 X 40 MM DE LLARGÀRIA, BAIX PERFIL, PERFIL DE CREUAMENT 0,035", MATERIAL DE BALÓ NYLÓ MÉS PEBAX, MUSTANG, REF: H74939171050470
E30042015 | InterPerifVas:Catèter baló ATP | CATÈTER BALÓ DILATACIÓ, COAXIAL, NO DISTENSIBLE (24 ATM) GUIA RECOMENADA DE 0,035", CATÈTER 75 CM DE LLARGÀRIA, MIDES BALÓ: 5X 20 MM DE LLARGÀRIA, BAIX PERFIL, PERFIL DE CREUAMENT 0,035", MATERIAL DE BALÓ NYLÓ MÉS PEBAX, MUSTANG, REF: H74939171050270
E30042015 | InterPerifVas:Catèter baló ATP | CATÈTER BALÓ DILATACIÓ, COAXIAL, NO DISTENSIBLE(24 ATM) GUIA RECOMENADA DE 0,035", CATÈTER 135 CM DE LLARGÀRIA, MIDES BALÓ: 6 X 40 MM DE LLARGÀRIA, BAIX PERFIL, PERFIL DE CREUAMENT 0,035", MATERIAL DE BALÓ NYLÓ MÉS PEBAX, MUSTANG, REF: H74939171060410
E30042015 | InterPerifVas:Catèter baló ATP | CATÈTER BALÓ DILATACIÓ, COAXIAL, NO DISTENSIBLE(24 ATM) GUIA RECOMENADA DE 0,035", CATÈTER 135 CM DE LLARGÀRIA, MIDES BALÓ: 3 X 40 MM DE LLARGÀRIA, BAIX PERFIL, PERFIL DE CREUAMENT 0,035", MATERIAL DE BALÓ NYLÓ MÉS PEBAX, MUSTANG, REF: H74939171030410
E30042015 | InterPerifVas:Catèter baló ATP | CATÈTER BALÓ DILATACIÓ, COAXIAL, NO DISTENSIBLE(24 ATM) GUIA RECOMENADA DE 0,035", CATÈTER 135 CM DE LLARGÀRIA, MIDES BALÓ: 4 X 40 MM DE LLARGÀRIA, BAIX PERFIL, PERFIL DE CREUAMENT 0,035", MATERIAL DE BALÓ NYLÓ MÉS PEBAX, MUSTANG, REF: H74939171040410
E30042015 | InterPerifVas:Catèter baló ATP | CATÈTER BALÓ DILATACIÓ, COAXIAL, NO DISTENSIBLE (24 ATM) GUIA RECOMENADA DE 0,035", CATÈTER 75 CM DE LLARGÀRIA, MIDES BALÓ: 4 X 60 MM DE LLARGÀRIA, BAIX PERFIL, PERFIL DE CREUAMENT 0,035", MATERIAL DE BALÓ NYLÓ MÉS PEBAX, MUSTANG, REF: H74939171040610
E30042015 | InterPerifVas:Catèter baló ATP | CATÈTER BALÓ DILATACIÓ, COAXIAL, NO DISTENSIBLE (24 ATM) GUIA RECOMENADA DE 0,035", CATÈTER 135 CM DE LLARGÀRIA, MIDES BALÓ: 5 X 40 MM DE LLARGÀRIA, BAIX PERFIL, PERFIL DE CREUAMENT 0,035", MATERIAL DE BALÓ NYLÓ MÉS PEBAX, MUSTANG, REF: H7493917105041
E30042015 | InterPerifVas:Catèter baló ATP | CATÈTER BALÓ DILATACIÓ, COAXIAL, NO DISTENSIBLE (18ATM) GUIA RECOMENADA DE 0,035", CATÈTER 135 CM DE LLARGÀRIA, MIDES BALÓ: 7 X 40 MM DE LLARGÀRIA, BAIX PERFIL, PERFIL DE CREUAMENT 0,035", MATERIAL DE BALÓ NYLÓ MÉS PEBAX, MUSTANG, REF: H74939171070410
E30042015 | InterPerifVas:Catèter baló ATP | CATÈTER BALÓ DILATACIÓ, COAXIAL, NO DISTENSIBLE(14 ATM) GUIA RECOMENADA DE 0,035", CATÈTER 135 CM DE LLARGÀRIA, MIDES BALÓ:12 X 40 MM DE LLARGÀRIA, BAIX PERFIL, PERFIL DE CREUAMENT 0,035", MATERIAL DE BALÓ NYLÓ MÉS PEBAX, MUSTANG, REF: H74939171120410
E30042037 | InterPerifVas:Catèter Suport | CATÈTER SUPORT Ø2,6FX150CM,ACER AMB RECOBRIMENT HIDROFÍLIC (40CM DISTALS),MARQUES RADIOPAQUES,PER A CATETERITZACIÓ ANTEROGRADA,PUNTA CORBA D'INCLINACIÓ DISTAL ANGULADA ANG,PER GUIA 0,018",ESTÈRIL. REF:CXI-2.6-18-150-ANG
E30042015 | InterPerifVas:Catèter baló ATP | CATÈTER BALÓ DILATACIÓ, COAXIAL, NO DISTENSIBLE (20 ATM) GUIA RECOMENADA DE 0,035", CATÈTER 75 CM DE LLARGÀRIA, MIDES BALÓ: 7 X 40 MM DE LLARGÀRIA, BAIX PERFIL, PERFIL DE CREUAMENT 0,035", MATERIAL DE BALÓ NYLÓ MÉS PEBAX, MUSTANG, REF: H74939171070470
E30042015 | InterPerifVas:Catèter baló ATP | CATÈTER BALÓ DILATACIÓ, COAXIAL, NO DISTENSIBLE (14 ATM) GUIA RECOMENADA DE 0,035", CATÈTER 75 CM DE LLARGÀRIA, MIDES BALÓ: 6 X 40 MM DE LLARGÀRIA, BAIX PERFIL, PERFIL DE CREUAMENT 0,035", MATERIAL DE BALÓ NYLÓ MÉS PEBAX, MUSTANG, REF: H74939171060470
E30042015 | InterPerifVas:Catèter baló ATP | CATÈTER BALÓ ATP TRICAPA NILÓ NOCOMPLIANT Ø18X40MM,2MARC RX TANTALI,PN5ATM;CAT 2LLUM OTW/COAXIAL,Ø5,8FX75CM,30% RECOBR BISMUT.RECOB HIDR,P/GUIA 0,035,SEGMENTS ESTENOSATS ​​DE GRANS VASOS SANGUINIS PERIFÈRICS.XXL,REF:M001145570
E30042015 | InterPerifVas:Catèter baló ATP | CATÈTER BALÓ 3X40 MM, COAXIAL, SEMIDISTENSIBLE, PRESSIÓ NOMIAL 10ATM. D'ALTA PRESSIÓ, BAIX PERFIL ,3FX90 CM. PER A GUIA 0.014"/0.36 I INTRODUCTOR 3F BALÓ 1,5X4 MM. ESTÈRIL. ADVANCE MICRO PTA3-14-90-3-4
E30042015 | InterPerifVas:Catèter baló ATP | CATÈTER BALÓ ATP OTW/COAXIAL SEMI-COMPLIANT Ø6,0MMX20MM,6ATM,2CAPA,2MARC RADIOP (PT+IR) 5FX135CM,COMPATIBLE AMB GUIES 0,035".ARMADA 35LLB2060-200
E30042015 | InterPerifVas:Catèter baló ATP | CATÈTER BALÓ DILATACIÓ 3,0X220MM, COAXIAL, SEMICOMPLIANT, CATÈTER DE 3,7FX150CM, PER A GUIA DE 0,014" I INTRODUCTOR DE 4F. PER A INTERVENCIONISME VASCULAR PERIFÈRIC DE PETITS VASOS. PASSEO 14, REF:380352
E30042015 | InterPerifVas:Catèter baló ATP | CATÈTER BALÓ 2X60 MM, COAXIAL, SEMIDISTENSIBLE, PRESSIÓ NOMIAL 10ATM. D'ALTA PRESSIÓ, BAIX PERFIL ,3FX90 CM. PER A GUIA 0.014"/0.36 I INTRODUCTOR 3F BALÓ 1,5X4 MM. ESTÈRIL. ADVANCE MICRO PTA3-14-90-2-6
E30042015 | InterPerifVas:Catèter baló ATP | CATETER BALÓ ATP Ø4MMX150CM,RECOBRIMENT FARMACOACTIU,2MARCADORS RADIOPACS(PLATÍ-IRIDI),PRESSIÓ NOMINAL 8ATM;CATÈTER OTW/COAXIAL HIDROFÍLIC,LONGITUD 130CM,COMPATIBLE AMB GUIA 0,035"/0,89MM,ESTÈRIL,UN SOL ÚS.IN.PACT ADMIRAL, REF:SBI 040 150 13P
E30042015 | InterPerifVas:Catèter baló ATP | CATÈTER BALÓ ATP Ø5X150MM, COAXIAL, SEMIDISTENSIBLE, PRESSIÓ DE TRENCAMENT 14ATM, PRESSIÓ NOMINAL 8ATM, ALTA PRESSIÓ, BAIX PERFIL, CATÈTER 4FX150CM, PER A GUIA 0,018", INTRODUCTOR 4F.ESTÈRIL. ADVANCE 18LP, REF:PTA4-18-150-5-15
E30042015 | InterPerifVas:Catèter baló ATP | CATÈTER BALÓ ATP Ø5X200MM, COAXIAL, SEMIDISTENSIBLE, PRESSIÓ DE TRENCAMENT 14ATM, PRESSIÓ NOMINAL 8ATM, ALTA PRESSIÓ, BAIX PERFIL, CATÈTER 4FX150CM, PER A GUIA 0,018", INTRODUCTOR 4F.ESTÈRIL. ADVANCE 18LP, REF:PTA4-18-150-5-20
E30042015 | InterPerifVas:Catèter baló ATP | CATÈTER BALÓ 2X120MM, COAXIAL, SEMIDISTENSIBLE, AMB RECOBRIMENT HIDROFILIC. CATÈTER DE 4FX150CM. PER A GUIA DE 0,014" I INTRODUCTOR 4F. PER A ANGIOPLASTIA/DILATACIÓ VASCULAR ARTERIES PERIFÈRIQUES. ESTÈRIL. ARMADA 14; REF: A1020-120
E30042015 | InterPerifVas:Catèter baló ATP | CATÈTER BALÓ DILATACIÓ, COAXIAL, NO DISTENSIBLE (24ATM) GUIA RECOMENADA DE 0,035", CATÈTER 135 CM DE LLARGÀRIA, MIDES BALÓ: 6 X 150 MM DE LLARGÀRIA, BAIX PERFIL, PERFIL DE CREUAMENT 0,035", MATERIAL DE BALÓ NYLÓ MÉS PEBAX, MUSTANG, REF: H74939171061510
E30042015 | InterPerifVas:Catèter baló ATP | CATÈTER BALÓ ATP Ø4X150MM, COAXIAL, SEMIDISTENSIBLE, PRESSIÓ DE TRENCAMENT 14ATM, PRESSIÓ NOMINAL 8ATM, ALTA PRESSIÓ, BAIX PERFIL, CATÈTER 4FX150CM, PER A GUIA 0,018", INTRODUCTOR 4F.ESTÈRIL. ADVANCE 18LP, REF:PTA4-18-150-4-15
E30042015 | InterPerifVas:Catèter baló ATP | CATÈTER BALÓ ATP,PERFIL BAIX,INTERCANVI RÀPID/RX,Ø3X16MM PRESSIÓ 16ATM,INTRODUCTOR 4F,COMPATIBLE AMB GUIES 0,014".ADVANCE14LP,REF:PTAX4-14-110-3-16
E30042015 | InterPerifVas:Catèter baló ATP | CATÈTER BALÓ ATP,PERFIL BAIX,INTERCANVI RÀPID/RX,Ø2X8MM PRESSIÓ 16ATM,INTRODUCTOR 4F,COMPATIBLE AMB GUIES 0,014".ADVANCE14LP,REF:PTAX4-14-170-2-8
E30042015 | InterPerifVas:Catèter baló ATP | CATÈTER BALÓ 4X80MM,COAXIAL,SEMIDISTENSIBLE,PRESSIÓ DE TRENCAMENT 15ATM I PRESSIÓ NOMIAL 10ATM.PER A ANGIOPLASTIA VASCULAR PERIFÈRICA D'ALTA PRESSIÓ,BAIX PERFIL,CATÈTER 5FX80CM.PER A GUIA DE 0,035" I INTRODUCTOR 5F.ESTÈRIL. ADVANCE 35PLPTA5-35-80-4-8.0
E30042015 | InterPerifVas:Catèter baló ATP | CATÈTER BALÓ DE TALL,DE NILÓ,SEMIDISTENSIBLE;TRES MICROFILAMENTS HELICOIDALS DE NITINOL.BALÓ:2X40MM;CATÈTER COAXIAL, LLARGÀRIA CATÈTER 155CM I 5F PERFIL D'ENCREUAMENT;PRESSIÓ NOMINAL 8ATM PRESSIÓ RUPTURA 20ATM;GUIA 0,014".ANGIOSCULP TXL; REF: 2155-2040
E30042015 | InterPerifVas:Catèter baló ATP | CATÈTER BALÓ DE TALL,DE NILÓ,SEMIDISTENSIBLE;TRES MICROFILAMENTS HELICOIDALS DE NITINOL.BALÓ:2X100MM;CATÈTER COAXIAL, LLARGÀRIA CATÈTER 155CM I 6F PERFIL D'ENCREUAMENT;PRESSIÓ NOMINAL 8ATM PRESSIÓ RUPTURA 20ATM;GUIA 0,014".ANGIOSCULP TXL; REF: 2216-20100
E30037010 | Catèters per a trombectomia i aterectomia percutània | EQUIP TROMBECTOMIA PERCUTÀNIA MECÀNICA ROTACIONAL,PER A ASPIRACIÓ,AMB HÈLIX D'ACER ROTATORI, COMPOST PER CATÈTER TROMBECTOMIA Ø6FX135CM+/-5CM,GUIA 0,018",FUNDES I BOSSA RECOL·LECTORA,P/INTERVENC PERIFÈRIC,LLIURE LÀTEX,DEHP,ESTÈRIL.ASPIREX S O EQUIVALENT
E30042015 | InterPerifVas:Catèter baló ATP | CATÈTER BALÓTALL,DE NILÓ,SEMIDISTENSIBLE;TRES MICROFILAMENTS HELICOIDALSNITINOL.BALÓ:2,5X40MM;CATÈTER COAXIAL, LLARGÀRIA CATÈTER 155CM I 6F PERFIL D'ENCREUAMENT;PRESSIÓ NOMINAL 8ATM PRESSIÓ RUPTURA 20ATM;GUIA 0,014".ANGIOSCULP T
E30042015 | InterPerifVas:Catèter baló ATP | CATÈTER BALÓ DE TALL,DE NILÓ,SEMIDISTENSIBLE;TRES MICROFILAMENTS HELICOIDALS DE NITINOL.BALÓ:2,5X100MM;CATÈTER COAXIAL,LLARGÀRIA CATÈTER 155CM I 6F PERFIL D'ENCREUAMENT;PRESSIÓ NOMINAL 8ATM PRESSIÓ RUPTURA 20ATM;GUIA 0,014".ANGIOSCULP TXL;REF: 2216-25100
E30042015 | InterPerifVas:Catèter baló ATP | CATÈTER BALÓ DE TALL,DE NILÓ,SEMIDISTENSIBLE;TRES MICROFILAMENTS HELICOIDALS DE NITINOL.BALÓ:2X40MM;CATÈTER COAXIAL, LLARGÀRIA CATÈTER 155CM I 5F PERFIL D'ENCREUAMENT;PRESSIÓ NOMINAL 8ATM PRESSIÓ RUPTURA 18ATM;GUIA 0,014".ANGIOSCULP TXL; REF: 2155-3040
E30042015 | InterPerifVas:Catèter baló ATP | CATÈTER BALÓ DE TALL,DE NILÓ,SEMIDISTENSIBLE;TRES MICROFILAMENTS HELICOIDALS DE NITINOL.BALÓ:3X100MM;CATÈTER COAXIAL,LLARGÀRIA CATÈTER 155CM I 6F PERFIL D'ENCREUAMENT;PRESSIÓ NOMINAL 8ATM PRESSIÓ RUPTURA 20ATM;GUIA 0,018".ANGIOSCULP TXL;REF: 2216-30100
E30042015 | InterPerifVas:Catèter baló ATP | CATÈTER BALÓ DE TALL,DE NILÓ,SEMIDISTENSIBLE;TRES MICROFILAMENTS HELICOIDALS DE NITINOL.BALÓ:3,5X40MM;CATÈTER COAXIAL,LLARGÀRIA CATÈTER 155CM I 6F PERFIL D'ENCREUAMENT;PRESSIÓ NOMINAL 8ATM PRESSIÓ RUPTURA 16ATM;GUIA 0,014".ANGIOSCULP TXL;REF: 2155-3540
E30042015 | InterPerifVas:Catèter baló ATP | CATÈTER BALÓ DE TALL,DE NILÓ,SEMIDISTENSIBLE;TRES MICROFILAMENTS HELICOIDALS DE NITINOL.BALÓ:4X40MM;CATÈTER COAXIAL,LLARGÀRIA CATÈTER 137CM I 6F PERFIL D'ENCREUAMENT;PRESSIÓ NOMINAL 8ATM PRESSIÓ RUPTURA 16ATM;GUIA 0,018".ANGIOSCULP TXL;REF: 2076-4040
E30042015 | InterPerifVas:Catèter baló ATP | CATÈTER BALÓ DE TALL,DE NILÓ,SEMIDISTENSIBLE;TRES MICROFILAMENTS HELICOIDALS DE NITINOL.BALÓ:5X40MM;CATÈTER COAXIAL,LLARGÀRIA CATÈTER 137CM I 6F PERFIL D'ENCREUAMENT;PRESSIÓ NOMINAL 8ATM PRESSIÓ RUPTURA 14ATM;GUIA 0,014".ANGIOSCULP TXL;REF: 2076-5040
E30042015 | InterPerifVas:Catèter baló ATP | CATÈTER BALÓ DE TALL,DE NILÓ,SEMIDISTENSIBLE;TRES MICROFILAMENTS HELICOIDALS DE NITINOL.BALÓ:5X40MM;CATÈTER COAXIAL,LLARGÀRIA CATÈTER 137CM I 6F PERFIL D'ENCREUAMENT;PRESSIÓ NOMINAL 8ATM PRESSIÓ RUPTURA 14ATM;GUIA 0,014".ANGIOSCULP TXL;REF: 2237-50100
E30042015 | InterPerifVas:Catèter baló ATP | CATÈTER BALÓ 2,0X80MM, COAXIAL, SEMIDISTENSIBLE, AMB RECOBRIMENT HIDROFILIC. CATÈTER DE 4FX150CM. PER A GUIA DE 0,014" I INTRODUCTOR 4F. PER A ANGIOPLASTIA/DILATACIÓ VASCULAR ARTERIES PERIFÈRIQUES. ESTÈRIL. ARMADA 14; REF: A1020-080
E30042015 | InterPerifVas:Catèter baló ATP | CATÈTER BALÓ DE TALL,DE NILÓ,SEMIDISTENSIBLE;TRES MICROFILAMENTS HELICOIDALS DE NITINOL.BALÓ:6X40MM;CATÈTER COAXIAL,LLARGÀRIA CATÈTER 137CM I 6F PERFIL D'ENCREUAMENT;PRESSIÓ NOMINAL 8ATM PRESSIÓ RUPTURA 14ATM;GUIA 0,018".ANGIOSCULP TXL;REF: 2076-6040
E30042015 | InterPerifVas:Catèter baló ATP | CATÈTER BALÓ DE TALL,DE NILÓ,SEMIDISTENSIBLE;TRES MICROFILAMENTS HELICOIDALS DE NITINOL.BALÓ:6X100MM;CATÈTER COAXIAL,LLARGÀRIA CATÈTER 137CM I 6F PERFIL D'ENCREUAMENT;PRESSIÓ NOMINAL 8ATM PRESSIÓ RUPTURA 14ATM;GUIA 0,014".ANGIOSCULP TXL;REF: 2237-60100
E30042015 | InterPerifVas:Catèter baló ATP | CATETER BALÓ ATP Ø4MMX120CM,RECOBRIMENT FARMACOACTIU,2MARCADORS RADIOPACS(PLATÍ-IRIDI),PRESSIÓ NOMINAL 8ATM;CATÈTER OTW/COAXIAL HIDROFÍLIC,LONGITUD 130CM,COMPATIBLE AMB GUIA 0,035"/0,89MM,ESTÈRIL,UN SOL ÚS.IN.PACT ADMIRAL, REF:SBI 040 120 13P
E30037010 | Catèters per a trombectomia i aterectomia percutània | EQUIP TROMBECTOMIA PERCUTÀNIA MECÀNICA ROTACIONAL,PER A ASPIRACIÓ,AMB HÈLIX D'ACER ROTATORI, COMPOST PER CATÈTER TROMBECTOMIA Ø8FX110CM+/-5CM,GUIA 0,018",FUNDES I BOSSA RECOL·LECTORA,P/INTERVENC PERIFÈRIC,LLIURE LÀTEX,DEHP,ESTÈRIL.ASPIREX S O EQUIVALENT
E30042015 | InterPerifVas:Catèter baló ATP | CATÈTER BALÓ 6X100MM,COAXIAL,SEMIDISTENSIBLE,PRESSIÓ DE TRENCAMENT 15ATM I PRESSIÓ NOMIAL 10ATM.D'ALTA PRESSIÓ,BAIX PERFIL,CATÈTER 5FX80CM.PER A GUIA DE 0,035" I INTRODUCTOR 5F.ESTÈRIL. ADVANCE 35 PL PTA5-35-80-6-10.0
E30037010 | Catèters per a trombectomia i aterectomia percutània | EQUIP CATÈTER TROMBECTOMIA PERCUTÀNIA MECÀNICA ROTACIONAL,PER A ASPIRACIÓ,AMB HÈLIX D'ACER ROTATORI,INCLOU:CATÈTER TROMBECTOMIA Ø10FX110M,GUIA 0,025",FUNDES,BOSSA RECOL·LECTORA,PER A INTERVENCIONISME PERIFÈRIC,ESTÈRIL,UN SOL ÚS.ASPIREX S O EQUIVALENT
E30042015 | InterPerifVas:Catèter baló ATP | CATÈTER BALÓ 3X50 MM,COAXIAL,SEMIDISTENSIBLE,I PRESSIÓ NOMIAL 10ATM.D'ALTA PRESSIÓ, BAIX PERFIL,3FX50 CM.PER A GUIA 0.014"/0.36 I INTRODUCTOR 3F BALÓ 2X8 MM.ESTÈRIL. ADVANCE MICRO PTA3-14-50-2-8
E30042015 | InterPerifVas:Catèter baló ATP | CATÈTER BALÓ 4X12MM, COAXIAL, SEMIDISTENSIBLE, PRES TRENCAMENT 15ATM I PRES NOMINAL 10ATM, PER A ANGIOPLASTIA VASCULAR PERIFÈRICA D'ALTA PRESSIÓ, BAIX PERFIL, CATÈTER 5FX135CM, P/GUIA DE 0,035" I INTROD 5F. ESTÈRIL. ADVANCE 35 PL; REF: PTA5-35-135-12-4.0
E30042015 | InterPerifVas:Catèter baló ATP | CATÈTER BALÓ 3X100 MM, COAXIAL, SEMIDISTENSIBLE, PRESSIÓ NOMIAL 10ATM. D'ALTA PRESSIÓ, BAIX PERFIL ,3FX90 CM. PER A GUIA 0.014"/0.36 I INTRODUCTOR 3F BALÓ 1,5X4 MM. ESTÈRIL. ADVANCE MICRO PTA3-14-90-3-10
E30042015 | InterPerifVas:Catèter baló ATP | CATÈTER BALÓ DE TALL,AMB TRES MICROGANIVETES, TAMANY DEL BALÓ: 2,5X6MM, PERFIL D´ENCREUAMENT 0,042" PRESSIÓ NOMINAL 8 ATM, PRESSIÓ RUPTURA 20 ATM; GUIA MÀXIMA RECOMANADA 0,014". ANGIOSCORE/ANGIOSCULPT, REF:2200-2506
E30042015 | InterPerifVas:Catèter baló ATP | CATÈTER BALÓ DILATACIÓ D'ALLIBERACIÓ DE PACLITAXEL DE 5X40MM,COAXIAL,SEMIDISTENSIBLE,DOBLE LUMEN (OTW).PER A GUIA 0,035",LONGITUD DEL CATÈTER 80CM,INTRODUCTOR 5F,AMB RECOBRIMENT HIDROFÍLIC,LLIURE DE LÀTEX,LUMINOR 35. REF:BP DPC35 080 500 040
E30042015 | InterPerifVas:Catèter baló ATP | CATÈTER BALÓ ALLIBERADOR PLACITAXEL+UREA DE 4X80MM, SEMIDISTENSIBLE, COXIAL, CATÈTER DE 3.8F/3.1FX130CM, COMP A/GUIA 0.018".PER A INTERVENCIONISME VASCULAR PERIFERIC.ESTÈRIL. INVATEC PACIFIC; REF: PCF04008013P(B*)BAIXA PER DISCONTINUITAT,VEURE 30068694
E30042015 | InterPerifVas:Catèter baló ATP | CATÈTER BALÓ ALLIBERADOR PLACITAXEL+UREA DE 5X60MM, SEMIDISTENSIBLE, COAXIAL, CATÈTER DE 90CM, COMP A/GUIA 0.018".PER A INTERVENCIONISME VASCULAR PERIFERIC. ESTÈRIL. INVATEC PACIFIC; REF: PCF05006013P(B*)BAIXA PER DISCONTINUITAT,VEURE 30068695
E30042015 | InterPerifVas:Catèter baló ATP | CATÈTER BALÓ COAXIAL 5,0X20MM, LLARGÀRIA DEL CATÈTER 90CM, DIÀMETRES: D 3,4F- P 3,6F, PER A GUIA 0,018 I INTRODUCTOR 4F,INTERVENCIONISME VASCULAR PERIFÈRIC DE PETITS VASOS PER SOTA DEL GENOLL.ARMADA 18 1014256020
E30042015 | InterPerifVas:Catèter baló ATP | CATÈTER BALÓ ATP,PERFIL BAIX,INTERCANVI RÀPID/RX,Ø4X20MM PRESSIÓ 16ATM,INTRODUCTOR 4F,COMPATIBLE AMB GUIES 0,014".ADVANCE14LP,REF:PTAX4-14-110-4-20
E30042015 | InterPerifVas:Catèter baló ATP | CATÈTER BALÓ DE 6X120MM, AMB DOBLE LLUM I RECOBRIMENT HIDROFILIC, COAXIAL, SEMIDISTENSIBLE, PER A ANGIOPLASTIA VASCULAR PERIFÈRICA, CATÈTER DE 5FX140CM.PER A GUIA DE 0,035" I INTRODUCTOR 5F. ESTÈRIL. OCEANUS 35; REF: BP PC35 140 600 120
E30042015 | InterPerifVas:Catèter baló ATP | CATÈTER BALÓ ATP OTW/COAXIAL SEMI-COMPLIANT Ø8,0MMX20MM,8ATM,2CAPA,2MARC RADIOP (PT+IR) 6FX135CM,COMPATIBLE AMB GUIES 0,035".ARMADA 35B2080-020
E30042015 | InterPerifVas:Catèter baló ATP | CATÈTER BALÓ DE 5X80MM, AMB DOBLE LLUM I RECOBRIMENT HIDROFILIC, COAXIAL, SEMIDISTENSIBLE, PER A ANGIOPLASTIA VASCULAR PERIFÈRICA, CATÈTER DE 5FX140CM.PER A GUIA DE 0,035" I INTRODUCTOR 5F. ESTÈRIL. OCEANUS 35; REF: BP PC35 140 500 080
E30042015 | InterPerifVas:Catèter baló ATP | CATÈTER BALÓ 5X40MM, COAXIAL, SEMIDISTENSIBLE, PRESSIÓTRENCAMENT 15ATM I PRESSIÓ NOMIAL 10ATM. PER A ANGIOPLÀSTIA VASCULAR PERIFÈRICA D'ALTA PRESSIÓ,BAIX PERFIL, CATETER 5X80MM. PER A GUIA 0.035" I INTRODUCTOR 5F. ADVANCE 35 PL
E30042015 | InterPerifVas:Catèter baló ATP | CATÈTER BALÓ 5X12MM, COAXIAL, SEMIDISTENSIBLE, PRES TRENCAMENT 15ATM I PRES NOMINAL 10ATM, PER A ANGIOPLASTIA VASCULAR PERIFÈRICA D'ALTA PRESSIÓ, BAIX PERFIL, CATÈTER 5FX135CM, P/GUIA0,035" I INTROD 5F. ESTÈRIL. ADVANCE 35 PL; R
E30038020 | Intervenc vascular: Sistemes de protecció embòlica | CATÈTER FILTRE VENÓS D'EMBOLIES PULMONARS INTERVENCIONÍSME VASCULAR PERIFÈRIC,CATÈTER ØI 2,0MM,ØE 3,3MM, LONGITUD 60CM +/-2CM, CANAL DE TREBALL 6F,CISTELLA DISTAL DE NITINOL AUTOEXPANDIBLE PER A VASOS DE 20-30MM,ESTÈRIL, UN SOL ÚS.CAPTUREX, O EQUIV
E30042015 | InterPerifVas:Catèter baló ATP | CATÈTER BALÓ 3X120 MM,COAXIAL,SEMIDISTENSIBLE,I PRESSIÓ NOMIAL 10ATM.D'ALTA PRESSIÓ, BAIX PERFIL,3FX90 CM.PER A GUIA 0.014"/0.36 I INTRODUCTOR 3F BALÓ 1,5X4 MM. ESTÈRIL. ADVANCE MICRO; REF: PTA3-14-90-3-12
E30042015 | InterPerifVas:Catèter baló ATP | CATÈTER BALÓ COAXIAL 3,0X80MM, LLARGÀRIA DEL CATÈTER 90CM, DIÀMETRES: D 3,4F- P 3,6F, PER A GUIA 0,018 I INTRODUCTOR 4F,INTERVENCIONISME VASCULAR PERIFÈRIC DE PETITS VASOS PER SOTA DEL GENOLL.ARMADA 18 1014254080
E30042015 | InterPerifVas:Catèter baló ATP | CATÈTER BALÓ COAXIAL 2,0X80MM, LLARGÀRIA DEL CATÈTER 150CM, DIÀMETRES: D 3,4F- P 3,6F, PER A GUIA 0,018 I INTRODUCTOR 4F,INTERVENCIONISME VASCULAR PERIFÈRIC DE PETITS VASOS PER SOTA DEL GENOLL.ARMADA 18 1014259080
E30042015 | InterPerifVas:Catèter baló ATP | CATÈTER BALÓ COAXIAL 4,0X20MM, LLARGÀRIA DEL CATÈTER 90CM, DIÀMETRES: D 3,4F- P 3,6F, PER A GUIA 0,018 I INTRODUCTOR 4F,INTERVENCIONISME VASCULAR PERIFÈRIC DE PETITS VASOS PER SOTA DEL GENOLL.ARMADA 18 1014255020
E30042015 | InterPerifVas:Catèter baló ATP | CATÈTER BALÓ ATP Ø14MMX2CM,BAIX PERFIL,2MARCADORS RADIOPACS;CATÈTER OTW/COAXIAL 6,6F-80CM PUNTA CÒNICA,COMPATIBLE AMB GUIA 0,035"/0,89MM,LLIURELÀTEX,ESTÈRIL,UN SOL ÚS.ATLAS GOLD;REF:ATG 80142
E30042015 | InterPerifVas:Catèter baló ATP | CATÈTER BALÓ 2.5X10 MM,COAXIAL,SEMIDISTENSIBLE,I PRESSIÓ NOMIAL 10ATM.D'ALTA PRESSIÓ, BAIX PERFIL,3FX90 CM.PER A GUIA 0.014"/0.36 I INTRODUCTOR 3F BALÓ 1,5X4 MM. ESTÈRIL. ADVANCE MICRO PTA3-14-90-2.5-10
E30042015 | InterPerifVas:Catèter baló ATP | CATÈTER BALÓ ATP,PERFIL BAIX,INTERCANVI RÀPID/RX,Ø4X4MM PRESSIÓ 16ATM,INTRODUCTOR 4F,COMPATIBLE AMB GUIES 0,014".ADVANCE14LP,REF:PTAX4-14-170-4-4
E30042015 | InterPerifVas:Catèter baló ATP | CATÈTER BALÓ ATP OTW/COAXIAL SEMI-COMPLIANT Ø9,0MMX40MM,9ATM,2CAPA,2MARC RADIOP (PT+IR) 6FX135CM,COMPATIBLE AMB GUIES 0,035".ARMADA 35B2090-040
E30042015 | InterPerifVas:Catèter baló ATP | CATÈTER BALÓ DILATACIÓ PERIFÈRICA, COAXIAL, 4X20MM, DE BAIX PERFIL. CATÈTER DE 3,0/3.5F-150CM. PER A GUIA 0,018"-260CM. INTRODUCTOR 4F. PER A INTERVENCIONISME VASCULAR PETITS VASOS. REF:SABER 48004002X
E30042015 | InterPerifVas:Catèter baló ATP | CATÈTER BALÓ DILATACIÓ PERIFÈRICA, COAXIAL, DE 2X60MM, DE BAIX PERFIL. CATÈTER DE 3,0/3.5F-150CM. PER A GUIA 0,018"-260CM. INTRODUCTOR 4F. PER A INTERVENCIONISME VASCULAR PETITS VASOS. REF:SABER 48002006X
E30042015 | InterPerifVas:Catèter baló ATP | CATÈTER BALÓ DILATACIÓ PERIFÈRICA, COAXIAL, 3X20MM, DE BAIX PERFIL. CATÈTER DE 3,0/3.5F-150CM. PER A GUIA 0,018"-260CM. INTRODUCTOR 4F. PER A INTERVENCIONISME VASCULAR PETITS VASOS. REF:SABER 48003002X
E30042015 | InterPerifVas:Catèter baló ATP | CATÈTER BALÓ DILATACIÓ PERIFÈRICA, COAXIAL, DE 2X20MM, DE BAIX PERFIL. CATÈTER DE 3,5/3,0F-150CM. PER A GUIA 0,018"-260CM. INTRODUCTOR 4F. PER A INTERVENCIONISME VASCULAR PETITS VASOS. REF:SABER 48002002X
E30042015 | InterPerifVas:Catèter baló ATP | CATÈTER BALÓ ATP OTW/COAXIAL SEMI-COMPLIANTØ10,0MMX60MM,10ATM,2CAPA,2MARC RADIOP (PT+IR) 6FX135CM,COMPATIBLE AMB GUIES 0,035".ARMADA 35B2100-060
E30039010 | Catèters recuperador cossos estranys vasculars tipus llaç | CATÈTER INTRACORONARI RECUPERADOR DE COSSOS ESTRANYS,TIPUS LLAÇ Ø4MM,LONGITUD 180CM+/-5CM, ESTÈRIL,UN SOL ÚS
E30042015 | InterPerifVas:Catèter baló ATP | CATÈTER BALÓ DE 4X40MM, AMB ALLIBERAMENT DE FARMAC: PLACLITAXEL, COAXIAL, SEMIDISTENSIBLE, PER A ANGIOPLASTIA VASCULAR PERIFÈRICA, CATÈTER DE 5FX80CM.PER A GUIA DE 0,035" I INTRODUCTOR 5F. ESTÈRIL. ADVANCE; REF: PTA5-35-80-4-4.0
E30039010 | Catèters recuperador cossos estranys vasculars tipus llaç | EQUIP MICROLLAÇ DE NITINOL PER A RECUPERACIÓ COSSOS EXTRANYS,INTERVENCIONISME VASCULAR PERIFÈRIC,ØLLAÇ 30MM,LONGITUD LLARÇ 125CM+/-5CM ,LONGITUD CATÈTER GUIA 150CM+/-2CM,INTRODUCTOR 5F,ESTÈRIL. ANDRADE O EQUIV
E30043020 | Intervencionisme perifèric no vascular: Catèters biliars | CATÈTER DRENATGE PERCUTANI VIES BILIARS,POLIURETÀ (PUR) FLEXIBLE,Ø8FX40CM+/-2CM,MARCADOR RADIOPAC,RECOBRIMENT HIDROFÍLIC,PART DISTAL A/FORATS,LLAÇ FIXACIÓ/TANC TIPUS PIGTAIL A/2 REFORÇOS EXTRAÏBLES:1PLÀSTIC,1METALL,PART PROXIMAL A/CONNECTOR,ESTÈRIL,1ÚS
E30043020 | Intervencionisme perifèric no vascular: Catèters biliars | CATÈTER DRENATGE PERCUTANI VIES BILIARS,POLIURETÀ (PUR) FLEXIBLE,Ø12FX40CM+/-2CM,MARCADOR RADIOPAC,RECOBRIMENT HIDROFÍLIC,PART DISTAL A/FORATS,LLAÇ FIXACIÓ/TANC TIPUS PIGTAIL A/2 REFORÇOS EXTRAÏBLES:1PLÀSTIC,1METALL,PART PROXIMAL A/CONNECTOR,ESTÈRIL,1ÚS
E30043999 | Intervencionisme perifè no vascular: Altres catèters biliars | EQUIP PER A BIÒPSIA HEPÀTICA TRANSJUGULAR,COMPOST PER:CATÈTER MULTIPRÒPOSIT RECTE 5FX65CM+/-2CM;CATÉTER CORB Ø5FX76CM+/-2CM;CATÈTER INTRODUCTOR Ø7FX60CM+/-2CM;TRÒCAR BIÒPSIA Ø18GX60 CM+/-2CM,EQUIP INTRODUCTOR.ESTÈRIL,UN SOL ÚS
E30043999 | Intervencionisme perifè no vascular: Altres catèters biliars | EQ/SIST INTRODUCTOR PERCUTANI COMPOST PER:AGULLA CHIBA 21GX15CM+/-2CM,DILATADOR COAXIAL Ø4FX20'5CM+/-2,5CM (PTFE),INTRODUC Ø6FX19CM+/-2CM A/MARCA RADIOPACA I CÀNULA RÍGIDA TANC,GUÍA 0,038"X150CM I PUNTA EN J 3MM,GUIA NITINOL 0,018"60CM+/-10CM,EST 1ÚS
E30043999 | Intervencionisme perifè no vascular: Altres catèters biliars | EQUIP PER DERIVACIÓ PORTO-SISTEMIC INTRA-HEPÀTIC TRANS-JUGULAR PERCUTANI A/AGULLA DE 18GX70CM+/-5M,CATÈTER ANGIOGRÀFIC 5FX65CM+/-5CM,INTRODUCTOR,GUIES I DILATADORS,CLAUS DE PAS.ESTÈRIL,1 ÚS.
E30043020 | Intervencionisme perifèric no vascular: Catèters biliars | CATÈTER DRENATGE BILIAR PERCUTÀNI DE POLIETILÈ (PE) Ø7FX50CM +/-5CM,EXTERN-INTERN,TIPUS "RING",AMB 32 ORIFICIS LATERALS DE DRENATGE,PER A GUIES 0,035". ESTÈRIL,UN SOL ÚS
E30043020 | Intervencionisme perifèric no vascular: Catèters biliars | CÀNULA D'INTERCANVI RÀPID CPRE (RX) PER MITJÀ CONTRAST SISTEMA BILIAR EN PROCEDIMENTS ENDOSCÒPIA DIGESTIVA,TRIPLE LLUM,PUNTA CÓNICA FR.7-5,5, LONGITUD DE TREBALL 210CM+/-5CM,GUIA RECOMENADA 0,035".MARCADOR RADIOPAC A LA PUNTA,ESTÈRIL,UN SOL ÚS
E30043020 | Intervencionisme perifèric no vascular: Catèters biliars | CATÈTER BALÓ PER A EXTRACCIÓ ENDOSCÒPICA CÀLCULS BILIARS I/O INJECCIÓ CONTRAST, TRIPLE LLUM, Ø8,5MM,VOLUM075CC;CATÈTER Ø6,6FX200CM+/-5CM,PER A GUIA 0,035",PER A CÀLCULS < 2,5CM.,CANAL MÍNIM ACCÉS 3,2MM.ESTÈRIL,UN SOL ÚS
E30043020 | Intervencionisme perifèric no vascular: Catèters biliars | CATÈTER BALÓ DILATACIÓ BILIAR I D'ODDI Ø4MMX2CM,BAIX PERFIL,2MARQUES RADIOPAQUES,PRESSIÓ MÀXIMA INFLAT 12ATM;CATÈTER (RX) INTERCANVI RÀPID 2LLUMS,ØEX5,8FX180CM+/-5CM,GUIA RECOMENADA 0,035",CANAL DE TREBALL Ø3,2MM,ESTÈRIL,UN SOL ÚS,HURRICANE O EQUIVALENT.
E30043020 | Intervencionisme perifèric no vascular: Catèters biliars | CATÈTER BALÓ DILATACIÓ BILIAR I D'ODDI Ø4MMX4CM,BAIX PERFIL,2MARQUES RADIOPAQUES,PRESSIÓ MÀXIMA INFLAT 12ATM;CATÈTER (RX) INTERCANVI RÀPID 2LLUMS,Ø5,8FX180CM+/-5CM,GUIA RECOMENADA 0,035",CANAL DE TREBALL Ø3,2MM,ESTÈRIL,UN SOL ÚS,HURRICANE O EQUIVALENT
E30043020 | Intervencionisme perifèric no vascular: Catèters biliars | CATÈTER BALÓ DILATACIÓ BILIAR I D'ODDI Ø6MMX2CM,BAIX PERFIL,2MARQUES RADIOPAQUES,PRESSIÓ MÀXIMA INFLAT 11ATM;CATÈTER (RX) INTERCANVI RÀPID 2LLUMS,Ø5,8FX180CM+/-5CM,GUIA RECOMENADA 0,035",CANAL DE TREBALL Ø3,2MM,ESTÈRIL,UN SOL ÚS,HURRICANE O EQUIVALENT
E30043020 | Intervencionisme perifèric no vascular: Catèters biliars | CATÈTER BALÓ DILATACIÓ BILIAR I D'ODDI Ø6MMX4CM,BAIX PERFIL,2MARQUES RADIOPAQUES,PRESSIÓ MÀXIMA INFLAT 11ATM;CATÈTER (RX) INTERCANVI RÀPID 2LLUMS,Ø5,8FX180CM+/-5CM,GUIA RECOMENADA 0,035",CANAL DE TREBALL Ø3,2MM,ESTÈRIL,UN SOL ÚS,HURRICANE O EQUIVALENT
E30043020 | Intervencionisme perifèric no vascular: Catèters biliars | CATÈTER BALÓ DILATACIÓ BILIAR I ODDI Ø8MMX2CM,BAIX PERFIL,2MARQUES RADIOPAQUES,PRESSIÓ MÀXIMA INFLAT 11ATM;CATÈTER (RX) INTERCANVI RÀPID 2LLUMS,Ø5,8FX180CM+/-5CM,GUIA RECOMENADA 0,035",CANAL DE TREBALL Ø3,2MM,ESTÈRIL,UN SOL ÚS,HURRICANE O EQUIVALENT
E30043020 | Intervencionisme perifèric no vascular: Catèters biliars | DISPOSITIU DE BLOQUEIG PER A PROCEDIMENT INTERVENCIONISTA BILIAR D'INTERCANVI RAPID (RX),ESTÈRIL,COMPATIBLE AMB DUODENOSCOPS OLYMPUS O EQUIVALENT
E30043020 | Intervencionisme perifèric no vascular: Catèters biliars | EQUIP DRENATGE NASOBILIAR TIPUS PIGTAIL COMPOST PER:CATÈTER DRENATGE Ø7FX250CM+/-10CM AMB 5 ORIFICIS LATERALS,TUB DE TRANSFERÈNCIA NASAL,TUB CONNEXIÓ DRENATGE,PER A GUIA 0,035",ESTÈRIL,UN SOL ÚS
E30043999 | Intervencionisme perifè no vascular: Altres catèters biliars | EQ PUNCIÓ MINIACCÉS PROCED INTERVENC N/VASCULARS,PARELL COAXIAL:INTRODUCT PE Ø6F PUNTA A/MARCA RADIOP+DILATAD PE 4F I CÀNULA REFORÇ A/LONGITUD NOMINAL 20CM+/-2CM;AG TRÒCAR 21GX15CM+/-2CM,CONN MASCLE-FEMELLA,P/INTRODUC GUIES Ø</=0,038"/0,97MM,ESTÈRIL,1ÚS
E30043020 | Intervencionisme perifèric no vascular: Catèters biliars | CATÈTER BALÓ PER A EXTRACCIÓ ENDOSCÒPICA CÀLCULS BILIARS, TRIPLE LLUM,1LLUM Ø12-15MM; I 2 LLUMS Ø6,8FX200CM+/-5CM, AFILAT (EN LA PUNTA) 5,0F,MARCA RADIOPACA, PER A GUIA RECOMENADA DE 0,035",CANAL D'ACCÉS MÍNIM 2,8MM.ESTÈRIL,UN SOL ÚS
E30043999 | Intervencionisme perifè no vascular: Altres catèters biliars | EQUIP INTROD BILIAR COMPLET D'ACCÉS PERCUTANICOMPOST PER: AGULLA TRÒCAR21GX15CM+/-2CM AMB RECOBRIMENT HIDRÒFILIC I MARQUES RX,DILATADOR COAXIAL 6FX26CM+/-2CM,GUIA SUPORT AMPLATZ 0,035"X150CM+/-5CM I GUIA NITINOL 0,018"X80CM+/-2CM,ESTÈRIL,1ÚS
E30043020 | Intervencionisme perifèric no vascular: Catèters biliars | EQUIP DRENATGE NASOBILIAR TIPUS PIGTAIL COMPOST PER:CATÈTER DRENATGE Ø5FX250CM+/-10CM AMB 5 ORIFICIS LATERALS,TUB DE TRANSFERÈNCIA NASAL,TUB CONNEXIÓ DRENATGE,PER GUIA 0,035"/0,89"COMPATIBLE AMB ENDOSCOPS AMB CANAL ØMÍNIM 2MM,ESTÈRIL,UN SOL ÚS
E30043020 | Intervencionisme perifèric no vascular: Catèters biliars | EQUIP DRENATGE NASOBILIAR TIPUS PIGTAIL COMPOST PER:CATÈTER DRENATGE Ø6FX250CM+/-10CM AMB 5 ORIFICIS LATERALS,TUB DE TRANSFERÈNCIA NASAL,TUB CONNEXIÓ DRENATGE,PER GUIA 0,035"/0,89"COMPATIBLE AMB ENDOSCOPS AMB CANAL ØMÍNIM 2MM,ESTÈRIL,UN SOL ÚS
E30043999 | Intervencionisme perifè no vascular: Altres catèters biliars | EQUIP INTRODUCTOR PERCUTANI COAXIAL PROCEDIMENTS NO VASCULARS Ø6FX20CM MARCADOR RX,AMB AGULLA ECOGÈNICA TIPUS CHIBA Ø22GX15CM I MARQUES DE PROFUNDITAT,DILATADOR 4F,GUIA NITINOL 0,018" PUNTA CORBADA TUNGSTÈ DAURAT 60CM,ESTÈRIL,1ÚS.M DRAIN, REF:DS2010400
E30043020 | Intervencionisme perifèric no vascular: Catèters biliars | EQUIP DRENATGE NASOBILIAR TIPUS PIGTAIL COMPOST PER:CATÈTER DRENATGE 8,5FX250CM+/-10CM AMB 5 ORIFICIS LATERALS,TUB DE TRANSFERÈNCIA NASAL,TUB CONNEXIÓ DRENATGE,PER A GUIA 0,035",ESTÈRIL,UN SOL ÚS
E30043020 | Intervencionisme perifèric no vascular: Catèters biliars | CATÈTER DRENATGE NASOBILIAR,PE,Ø7FX250CM+/-5CM,MARCADOR RADIOP,RECOBR HIDROFÍLIC,TANCAMENT TIPUS PIGTAIL,A/GUIA 0,035"/0,89MM,5ORIFICIS LATERALS,TUB TRANSFERÈNCIA NASAL I TUB CONNEXIÓ P/DRENATGE,ESTÈRIL,1ÚS,COMP ENDOSCOP CANAL MÍNIM 2MM,REF:ENBD-7
E30043020 | Intervencionisme perifèric no vascular: Catèters biliars | CATÈTER DRENATGE NASOBILIAR,PE,Ø8,5FX250CM+/-5CM,MARCADOR RADIOP,RECOBRHIDROFÍLIC,TANCAMENT TIPUS PIGTAIL,A/GUIA 0,035"/0,89MM,5ORIFICIS LATERALS,TUB TRANSFERÈNCIA NASAL I TUB CONNEXIÓ P/DRENATGE,ESTÈRIL,1ÚS,COMP ENDOSCOP CANAL MÍNIM 2MM,REF:ENBD-8.5
E30043999 | Intervencionisme perifè no vascular: Altres catèters biliars | EQUIP D'ACCÉS PERCUTANI COMPOST PER:AGULLA TRÒCAR 21GX15CM+/-2CM AMB RECOBRIMENT HIDRÒFILIC I MARQUES RADIOPAQUES,DILATADOR COAXIAL Ø6FX18CM+/-2CM,GUIA AMPLATZ 0,035"X150CM+/-5CM I GUIA NITINOL 0,018"X80CM+/-2CM.ESTÈRIL,UN SOL ÚS
E30043999 | Intervencionisme perifè no vascular: Altres catèters biliars | EQUIP D'ACCÉS HEPÀTIC TRANS-JUGULAR COMPOST PER,INTRODUCTOR Ø10FX40CM+/-2CM,CAT RECTE A/ESTILET PUNTA TROCAR 0,038"/0,97MMX62,5CM +/-2,5CM,CAT 10,0 FR A/CÁNULA 14G I LONG 51,5CM+/-1,5CM PUNTA RADIOPACA,DILATADOR Ø 12,0 FR.LONG20 CM,LLIURE LÀTEX,EST,1ÚS.
E30043020 | Intervencionisme perifèric no vascular: Catèters biliars | CATÈTER DRENATGE PERCUTANI VIES BILIARS,POLIURETÀ (PUR) FLEXIBLE,Ø10FX40CM+/-5CM,MARCADOR RADIOPAC,RECOBRIMENT HIDROFÍLIC,TANCAMENT TIPUS PIGTAIL A/DOS REFORÇOS EXTRAÏBLES UN DE PLÀSTIC I UN DE METALL,ESTÈRIL,UN SOL ÚS
E30043999 | Intervencionisme perifè no vascular: Altres catèters biliars | EQUIP INTRODUCTOR STENTS BILIARS EN UN SOL PAS, AMB CATÈTER EMPENYADOR DE 9,0FR X 195CM+/-5CM LONGITUD I CATÈTER GUIA DE 5,5FR AMB BANDA RADIOPACA EN L'ACCÉS D'INTERCANVI INTRADUCTAL, GUIA RECOMENADA 0,035", CANAL MÍNIM DE TREBALL 4,2MM. ESTÈRIL, UN ÚS.
E30043020 | Intervencionisme perifèric no vascular: Catèters biliars | CATÈTER BALÓ D'EXTRACCIÓ CÀLCULS BILIARS,A/FORMA QUADRADA INTERCANVI RÀPID,A/2 MIDES DE BALÓ 9-12MM PER CADA CATÈTER.PRECARREGAT A/BISTURÍ REFORÇ.MIDES CATÈ:7/6F-210CM+/-5CM,PUNTA ATRAUMÀTICA,D'INJECCIÓ PER SOBRE DEL BALÓTIPUS EXTRACTOR PRO RX-S O EQUI.
E30043020 | Intervencionisme perifèric no vascular: Catèters biliars | CATÈTER BALÓ D'EXTRACCIÓ CÀLCULS BILIARS,A/FORMA QUADRADA INTERCANVI RÀPID, A/2MIDES DE BALÓ 12-15MM PER CADA CATÈ.PRECARREGAT A/BISTURÍ REFORÇ.MIDES CATÈTER:7/6F-210CM+/-5CM,PUNTA ATRAUMÀ,D'INJECCIÓ PER SOBRE DEL BALÓ TIPUS EXTRACTOR PRO RX-S O EQUI.
E30043020 | Intervencionisme perifèric no vascular: Catèters biliars | CATÈTER BALÓ D'EXTRACCIÓ CÀLCULS BILIARS,A/FORMA QUADRADA,INTERCANVI RÀPID,A/2 MIDES DE BALÓ 15-18MM PER CATÈTER.PRECARREGAT A/BISTURÍ DE REFORÇ.MIDES CATÈTER:7/6F-210CM+/-5CM,PUNTA ATRAUMÀTICA,INJECCIÓ PER SOBRE DEL BALÓ,TIPUS EXTRACTOR PRO RX-S O EQUI.
E30043020 | Intervencionisme perifèric no vascular: Catèters biliars | CATÈTER DRENATGE NASOBILIAR,POLIURETÀ (PUR) FLEXIBLE BIOCOMP,Ø8,5F/2,83MFX250CM+/-5CM,MARCADOR RADIOP,RECOBR HIDROFÍLIC,TANCAMENT TIPUS PIGTAIL,A/GUIA 0,035"/0,89MM,TUB TRANSFERÈNCIA NASAL I TUB CONNEXIÓ PER A DRENATGE,ESTÈRIL,1ÚS, TIPUS FLEXIMA O EQUIV
E30043999 | Intervencionisme perifè no vascular: Altres catèters biliars | EQUIP PER A BIÒPSIA BILIAR TRANSLUMINAR,COMPOST PER:PINCES FLEXIBLES 5,2FX60CM+/-2CM;BEINA INTRODUCØ7FX30CM+/-1CM;ACCÉS PERCUTÀNI A/AG 22G A/ESTIL+GUIA 0,018"A/ÀNI FIX I BEINES DILAT+GUIA 0,035"REC/HIDROFÍLIC I PU/ANGLE,CATÈ REC/HIDROFÍLIC 5F.ESTÈRIL,1ÚS
E30043020 | Intervencionisme perifèric no vascular: Catèters biliars | CATÈTER DRENATGE MULTIPROPÒSIT PERCUT,VIES BILIARS,PUR FLEX,Ø8,5FX25CM+/-2CM,MARC RADIOP,RECOBR HIDROFÍL,PART DISTAL A/5FORATS LATER,LLAÇ FIX/TANC,PIGTAIL A/2 REFORÇOS EXTRAÏBL:1PLÀSTIC,1METALL,PART PROX CONN,TRÒCAR18F,P/GUIA 0,038",N/LÀTEX,ESTÈRIL,1ÚS
E30043020 | Intervencionisme perifèric no vascular: Catèters biliars | DISPOSITIU D'IMMOVILITZACIÓ D'INTERCANVI RÀPID/RX,PER COLOCACIÓ I FIXACIÓ DE LA GUIA EN LA COLANGIOGRAFIA RETRÒGRADA ENDOSCÒPICA (ERCP),ESTÈRIL, COMPATIBLE AMB ENDOSCOPIS PENTAX O EQUIVALENT
E30043020 | Intervencionisme perifèric no vascular: Catèters biliars | CATÈTER DRENATGE NASOBILIAR,POLIURETÀ (PUR) FLEXIBLE BIOCOMP,Ø7,5F/2,5MMX250CM+/-5CM,MARCADOR RADIOP,RECOBR HIDROFÍLIC,TANCAMENT TIPUS PIGTAIL,A/GUIA 0,035"/0,89MM,TUB TRANSFERÈNCIA NASAL I TUB CONNEXIÓ PER A DRENATGE,ESTÈRIL,1ÚS, TIPUS FLEXIMA O EQUIV
E30043999 | Intervencionisme perifè no vascular: Altres catèters biliars | EQUIP COMPLET PER IMPLANTAR 1 ENDO BILIAR,IMPLANTPOLIETILÈ DIÀMETRE 10FRX9CM LLARGÀRIA,AMB:GUIA,DISPOSITIU P/FIXAR GUIES,ESFINTEROTOM,SISTEMA INTRODUCCIÓ IMPLANTS EN UN PAS,CATÈTER BALÓ EXTRACCIÓCÀLCUL,CANULOTOM-PAPILOTOM,NO LÀ
E30043999 | Intervencionisme perifè no vascular: Altres catèters biliars | EQUIP COMPLET PER IMPLANTAR 2 ENDO BILIAR,IMPLANTPOLIETILÈ Ø10FRX7CM LLARG I Ø10FR X 12CM LLARG,AMB: 2 GUIES,ESFINTEROTOM,SIST/INTRODUCCIÓ IMPLANTS EN 1 PAS,CATÈTER BALÓ EXTRACCIÓCÀLCUL,CANULOTOM-PAPILOTOM,BALÓ DILATACIÓ,NO LÀT
E30043999 | Intervencionisme perifè no vascular: Altres catèters biliars | EQUIP PER A COLANGIOGRAFIES PEROPERATÒRIES EN COLECISTECTOMIES LAPAROSCÒPIQUES,COMPOST: 1 GUIA D'ACER AMB PUNTA LATERAL PER PASSAR CATÈTER COLANGIOGRAFIA,CATÈTER COLANGIOGRAFIA RADIOOPAC A/CONNEXIÓ LUER P/INJECCIÓ CONTRAST,Ø 2-2,5MMX23-25CM LLARG,EST,1ÚS
E30043020 | Intervencionisme perifèric no vascular: Catèters biliars | CATÈTER BALÓ D'EXTRACCIÓ CÀLCULS BILIARS,A/FORMA QUADRADA,INTERCANVI RÀPID,A/2 MIDESBALÓ 9-12MM PER CATÈTER.PRECARREGAT A/BISTURÍREFORÇ.MIDES CATÈTER:7/6F-210CM+/-5CM,PUNTA ATRAUMÀTICA,INJECCIÓ PER SOTA DEL BALÓ,TIPUS EXTRACTOR
E30043020 | Intervencionisme perifèric no vascular: Catèters biliars | CATÈTER BALÓ D'EXTRACCIÓ CÀLCULS BILIARS,A/FORMA QUADRADA,INTERCANVI RÀPID,A/2 MIDESBALÓ 12-15MM PER CATÈTER.PRECARREGAT A/BISTURÍREFORÇ.MIDES CATÈTER:7/6F-210CM+/-5CM,PUNTA ATRAUMÀTICA,INJECCIÓ PER SOTA DELBALÓ,TIPUS EXTRACTOR
E30043020 | Intervencionisme perifèric no vascular: Catèters biliars | CATÈTER BALÓ D'EXTRACCIÓ CÀLCULS BILIARS,A/FORMA QUADRADA,INTERCANVI RÀPID,A/2 MIDESBALÓ 15-18MM PER CATÈTER.PRECARREGAT A/BISTURÍREFORÇ.MIDES CATÈTER:7/6F-210CM+/-5CM,PUNTA ATRAUMÀTICA,INJECCIÓ PER SOTA DELBALÓ,TIPUS EXTRACTOR
E30043999 | Intervencionisme perifè no vascular: Altres catèters biliars | EQ PUNCIÓ MINIACCÉS PROCED INTERVENC N/VASCULARS,PARELL COAXIAL:INTRODUCT PE Ø6F PUNTA A/MARCA RADIOP+DILATAD PE 4F I CÀNULA REFORÇ A/LONGITUD NOMINAL 20CM+/-2CM; AG CHIBA 22GX15CM+/-2CM,CONN MASCLE-FEMELLA,P/INTRODUC GUIES Ø</=0,038"/0,97MM,ESTÈRIL,1ÚS.
E30043999 | Intervencionisme perifè no vascular: Altres catèters biliars | AGULLA CATÈTERCOLANGIO TRANSHEPÀTIC, CATÈTER Ø5FR LONGITUD 15CM, PUNTAL'AGULLA PUNTA TROCAR, CLAUPAS D'UNA VIA ADAPTADOR LUER LOCK PER PROCEDIMENTS DIAGNÒSTICS I DRENATGE, PERMET INTRODUCCIÓ POSTERIORCONTRAST I GUIES. ESTÈRIL. S
E30037010 | Catèters per a trombectomia i aterectomia percutània | CATÈTER PER A CATÈTER D'ATERECTOMIA ROTACIONAL CORONARI (ROTABLATOR), MIDES APROXIMADES: 1,25 MM DE CAPÇAL I 135CM+/-5CM DE LLARGÀRIA.
E30037010 | Catèters per a trombectomia i aterectomia percutània | CATÈTER PER A CATÈTER D'ATERECTOMIA ROTACIONAL CORONARI TIPUS ROTABLATOR O EQUIVALENT,CAPÇAL 1,50MM, LONGITUD 135CM+/-5CM,ESTÈRIL,UN SOL ÚSCOMPATIBLE AMB SISTEMA ROTALINK BURR O EQUIVALENT
E30037010 | Catèters per a trombectomia i aterectomia percutània | CATÈTER PER A CATÈTER D'ATERECTOMIA ROTACIONAL CORONARI TIPUS ROTABLATOR O EQUIVALENT,CAPÇAL 1,75MM, LONGITUD 135CM+/-5CM,ESTÈRIL,UN SOL ÚS, COMPATIBLE AMB SISTEMA ROTALINK BURR O EQUIVALENT
E30037010 | Catèters per a trombectomia i aterectomia percutània | EQ ATERECTOMIA ROTACIONAL CORONARIA:AVANÇADOR,CAT ROTAC A/FRESA ELÍPTICA COS CÒNIC+RECOB PARTÍC DIAMANT 190.000RPM,CAPÇALØ1,25MM,LONG135CM+/-5CM,BEINA BISELL 1,4MM,CABLE FIBRA ÒPTICA I MANGUER AIRE,ESTÈRIL,1ÚS.ROTALINK PLUS,COMP CÒNSOLA ROTABLATOR O EQ
E30055140 | Guies específiques Rotablator | GUIA PER A ATERECTOMIA ROTACIONAL CORONÀRIA, LONGITUD 330CM+/-5CM,EXTREM DISTAL PUNTA SUAU/FLOPPY (FLEXIBLE) Ø2,2MM,PER A GUIES DE 0,014"/0,35MM,AMB PINÇA DE CONTROL,ESTÈRIL.ROTAWIRE COMPATIBLE AMB CONSOLA ROTABLATOR O EQUIVALENT.
E30055140 | Guies específiques Rotablator | GUIA PER A ATERECTOMIA ROTACIONAL CORONÀRIA,LONGITUD 330CM+/-5CM, EXTREM DISTAL PUNTA RÍGIDA Ø2,8MM,PER A GUIES DE 0,014"/0,35MM,AMB PINÇA DE CONTROL,ESTÈRIL.ROTAWIRE COMPATIBLE AMB CONSOLA ROTABLATOR O EQUIVALENT
E30037010 | Catèters per a trombectomia i aterectomia percutània | CATÈTER ESPITJADOR/ALLIBERADOR D'ESPIRALS/COILS 0,018"X183CM+/-5CM,ACER INOXIDABLE AMB RECOBRIMENT PTFE,MARCADOR RADIOPAC A LA PUNTA DISTAL,ESTÈRIL,UN SOL ÚS.
E30037010 | Catèters per a trombectomia i aterectomia percutània | CATÈTER BALÓ P/INTERCANVI RÀPID AMB ATEROTOMS DE 2,5 MMX10MM
E30035990 | Catèter baló per a endopròtesi aòrtica | CATÈTER BALÓ ACTP COMPLIANT,MARCADORS RX,Ø8FX100CM,PUNTA ATRAUMÀTICA,PER A GUIA 0,038"/0,96MM,INTRODUCTOR RECOMANAT 12F,PER A EXPANSIÓ ENDOPRÒTESI ANEURISMA AORTA.RELIANT,REF:AB46
E30037010 | Catèters per a trombectomia i aterectomia percutània | CATÈTER GUIA PER EXTRACCIÓ DE TROMBOS CALIBRE 6 FR (DIÀMETRE INTERN 0,070" I DIÀMETRE EXTERN 0,68"), LUMEN DE ASPIRACIÓ 0,072", COS REFORÇAT AMB MALLA TRENADA D'ACER, AMB MARQUES CADA 2 MM. ESTÈRIL
E30037010 | Catèters per a trombectomia i aterectomia percutània | CAT ATP I ACTP (RX) 2LLUM,Ø6F,LONG TREBALL 138CM-140CM+/-2CM,EXTR TROMB+ÈMB TOUS ARTER P/ASPIR,PART DIST FLEX PUNTA ARROD+MARC RADIOP,HIDROF,P/VAS >/=2,0MM,CISTELL FILTRE70ΜM,P/GUIA 0,014",CON LUER,LÍNI 20CM+CLAU PAS,XER,N/LÀT.PRONTO V4 O EQ
E30037010 | Catèters per a trombectomia i aterectomia percutània | CATÈTER PER A ATERECTOMIA ROTACIONAL CORONARI TIPUS ROTABLATOR O EQUIVALENT,CAPÇAL EN OLIVA 1,75MM,LONGITUD 135CM,AMB SUPORT TEFLONAT. ROTALINK PLUS,COMPATIBLE AMB CÒNSOLA ROTABLATOR O EQUIVALENT
E30037010 | Catèters per a trombectomia i aterectomia percutània | EQ ATERECTOMIA ROTACIONAL CORONARIA COMPOST:AVENÇ+CATÈTER ATEREC ROTACIONAL AMB CAPÇAL ELIPTIC DE 2MM (RECOBERT DE DIAMANT EN L'EXTREM D'UN EIX IMPULSOR FLEXIBLE),CATÈTER 135CM.ESTÈRIL.ROTALINK PLUS,COMP CÒNSOLA ROTABLATOR O EQUIVALENT
E30037010 | Catèters per a trombectomia i aterectomia percutània | EQUIP CATÊTER D'INTERCANVI RAPID, PER A ASPIRACIÓ DE TROMBES, DE 4,2F ØD/5,1ØP, LLARGARIA 140CM, HIDROFILIC, CAPACITAT D'EXTRACCIÓ 1595CC/S.INCLOU CATÈTER EXTRACCIÓ, XERINGA DE 30CC I CISTELLA.PER A CATÈTER GUIA DE 6F I GUIA DE 0,014". HUNTER O EQUIVALEN
E30035990 | Catèter baló per a endopròtesi aòrtica | CATÈTER BALÓ D'INFLAT SEQÜENCIAL PER STENT PER A GUIA DE 0,035", CATÈTER DE 9F 3 ATM MIDES DEL BALÓ: 24 MM DE DIÀMETRE I 40 MM DE LLARGÀRIA. 110 CM DE LLARGÀRIA TOTAL. INTRODUCTOR 11. ESTÈRIL
E30035990 | Catèter baló per a endopròtesi aòrtica | CATÈTER TRI-BALÓ (3 BALONS) COMPLIANT,,INFLAT MÀXIM 42MM,POLIURETÀ,MARCADORS RX,CATÈTER COAXIAL 3 LLUMS,110CM,PUNTA ATRAUMÀTICA,PER A GUIA 0,035"/0,89MM,INTRODUCTOR 18F,PER A DILATACIÓ DE ENDOPRÒTESI AUTOEXPANDIBLES EN VASOS GRANS.TRI-LOBE,REF:BCL2645
E30035990 | Catèter baló per a endopròtesi aòrtica | CATÈTER BALÓ COMPLIANT,INFLAT MÀXIM 37MM/VOLUM MÀXIM 48ML,2 MARCADORS RX,COAXIAL TRIPLE LLUM,Ø7FX90CM,POLIURETÀ,PUNTA ATRAUMÀTICA,PER A GUIA 0,035"/0,89MM,INTRODUCTOR RECOMANAT 10F,OCLUSIÓ GRANDS VASSOS,EXPANSIÓ ENDOPRÓTESIS.MOLDING&OCCLUSION,REF:MOB37
E30037010 | Catèters per a trombectomia i aterectomia percutània | EQUIP EXTRACCIÓ TROMBES PER A ASPIRACIÓ,AMB 23CM SEGMENT INTRACORONARI/MONORAIL,RECOBR HIDROFÍLIC,CATÈTER Ø6FX140CM+/-2CM,ESTILET PREMONTAT,1-FILTRE 7MILIMICRES,2-XERINGES 30ML,PER A GUIA 0,014",CAT GUIA Ø6F.ELIMINATE EG1602 O EQUIVALENT
E30037010 | Catèters per a trombectomia i aterectomia percutània | CATÈTER PER A ATERECTOMIA ROTACIONAL CORONARIA, MIDES: 2.50MM DE CAPÇAL I 135MM DE LLARGÀRIA. ROTALINK BURR,COMPATIBLE AMB CÒNSOLA ROTABLATOR O EQUIVALENT
E30035990 | Catèter baló per a endopròtesi aòrtica | CATÈTER BALÓ 2 LLUMS,Ø32MM,BAIX PERFIL,POLIURETÀ,2 MARCADORS PLATÍ+IRIDI,Ø9FX120CM,PUNTA ATRAUMÀTICA, PER A GUIA 0,035"/0,89MM,INTRODUCTOR RECOMANAT 12F,OCLUSIÓ TEMPORAL GRANS VASOS/EXPANSIÓ PRÒTESI VASCULARS.CODA,REF:CODA-2-9.0-35-120-32
E30037010 | Catèters per a trombectomia i aterectomia percutània | EQUIP CATÈTER PER A ATERECTOMIA ROTACIONAL CORONARI TIPUS ROTABLATOR O EQUIVALENT,CAPÇAL EN OLIVA 1,50MM,LONGITUD 135CM,AMB SUPORT TEFLONAT. ROTALINK PLUS,COMPATIBLE AMB CÒNSOLA ROTABLATOR O EQUIVALENT
E30037010 | Catèters per a trombectomia i aterectomia percutània | EQUIP CATÈTER TROMBECTOMIA PERCUTÀNIA MECANICA ROTACIONAL PER A ASPIRACIÓ,AMB SISTEMA AMB CAP DISTAL ROTATORI AMB HÈLIX D'ACER:CATÈTER TROMBECTOMIA Ø8FX110CM,GUIA 0,018",FUNDES,BOSSA RECOL·LECTORA,PER A INTERVENCIONISME PERIFÈRIC,ESTÈRIL,UN SOL ÚS
E30037010 | Catèters per a trombectomia i aterectomia percutània | CATÈTER EXTRACCIÓ TROMBES PER A ASPIRACIÓ,AMB 20CM INTRACORONARIS/SEGMENT MONORAIL,DOBLE LLUM,RECOBRIMENT HIDROFÍLIC,Ø6FX140CM+/-2CM,INCLOU: FILTRE 74 MICRES,CONNECTOR,XERINGA 30ML,PER A GUIA 0,014" I CATÈTER GUIA 6F. EXPORT AP O EQUIVALENT
E30046010 | Catèter d'ablació no irrigats | CATÈTER BALÓ OTW,DENERVACIÓ RENAL ULTRASÓ,Ø 6FX85CM LLARG,3,5MM,HYDROCOLING,ALLIBERACIÓ CIRCUMFERENCIAL,TRANSDUCT 5MM,2/3SEG SONIF,SOL ÚS, EST.,A/CABLE GENERADOR.COM/GENE/PARADISE.REF:PRDS-063-02
E30046010 | Catèter d'ablació no irrigats | CATÈTER BALÓ OTW,DENERVACIÓ RENAL ULTRASÓ,Ø 6FX85CM LLARG,4MM,HYDROCOLING,ALLIBERACIÓ CIRCUMFERENCIAL,TRANSDUCT 5MM,2/3SEG SONIF,SOL ÚS, EST.,A/CABLE GENERADOR.COM/GENE/PARADISE.REF:PRDS-064-02
E30046010 | Catèter d'ablació no irrigats | CATÈTER BALÓ OTW,DENERVACIÓ RENAL ULTRASÓ,Ø 6FX85CM LLARG,5MM,HYDROCOLING,ALLIBERACIÓ CIRCUMFERENCIAL,TRANSDUCT 5MM,2/3SEG SONIF,SOL ÚS, EST.,A/CABLE GENERADOR.COM/GENE/PARADISE.REF:PRDS-065-02
E30046010 | Catèter d'ablació no irrigats | CATÈTER BALÓ OTW,DENERVACIÓ RENAL ULTRASÓ,Ø 6FX85CM LLARG,6MM,HYDROCOLING,ALLIBERACIÓ CIRCUMFERENCIAL,TRANSDUCT 5MM,2/3SEG SONIF,SOL ÚS, EST.,A/CABLE GENERADOR.COM/GENE/PARADISE.REF.PRDS-066-02
E30046010 | Catèter d'ablació no irrigats | CATÈTER BALÓ OTW,DENERVACIÓ RENAL ULTRASÓ,Ø 6FX85CM LLARG,7MM,HYDROCOLING,ALLIBERACIÓ CIRCUMFERENCIAL,TRANSDUCT 5MM,2/3SEG SONIF,SOL ÚS, EST.,A/CABLE GENERADOR.COM/GENE/PARADISE.REF:PRDS-067-02
E30046010 | Catèter d'ablació no irrigats | CATÈTER BALÓ OTW,DENERVACIÓ RENAL ULTRASÓ,Ø 6FX85CM LLARG,8MM,HYDROCOLING,ALLIBERACIÓ CIRCUMFERENCIAL,TRANSDUCT 5MM,2/3SEG SONIF,SOL ÚS, EST.,A/CABLE GENERADOR.COM/GENE/PARADISE.REF.PRDS-068-02
E30046010 | Catèter d'ablació no irrigats | PROCEDIMENT D'ABLACIÓ RENAL PER ULTRASONS, AMB EL CABLE CONNECTOR, CARTUTX I GENERADOR.REF:607481
E30046010 | Catèter d'ablació no irrigats | CATÈTER BALÓ OTW,DENERVACIÓ RENAL ULTRASÓ,Ø 6FX85CM LLARG,8MM,GUIA 0,014",HYDROCOLING,ALLIBERACIÓ CIRCUMFERENCIAL,TRANSDUCT 5MM,2/3SEG SONIF,SOL ÚS, EST.,A/CABLE GENERADOR.COM/GENE/PARADISE.REF.PRDS 607397
E30046010 | Catèter d'ablació no irrigats | CATÈTER BALÓ OTW,DENERVACIÓ RENAL ULTRASÓ,Ø 6FX85CM LLARG,6MM,GUIA 0,014",HYDROCOLING,ALLIBERACIÓ CIRCUMFERENCIAL,TRANSDUCT 5MM,2/3SEG SONIF,SOL ÚS, EST.,A/CABLE GENERADOR.COM/GENE/PARADISE.REF.PRDS 607395
E30046010 | Catèter d'ablació no irrigats | CATÈTER BALÓ OTW,DENERVACIÓ RENAL ULTRASÓ,Ø 6FX85CM LLARG,5MM,GUIA 0,014",HYDROCOLING,ALLIBERACIÓ CIRCUMFERENCIAL,TRANSDUCT 5MM,2/3SEG SONIF,SOL ÚS, EST.,A/CABLE GENERADOR.COM/GENE/PARADISE.REF.PRDS 607394
E30037010 | Catèters per a trombectomia i aterectomia percutània | EQ ATERECTOMIA ROTACIONAL ACTP COMPOST:DISPOSITIU AVENÇ+CATÈTER ATEREC ROTACIONAL AMB CAPÇAL-FRESA ELIPTIC 1,25MM ADIAMANTADA A PUNTA D'UN EIX IMPULSOR FLEX),CAT 135CM+/-5CM,190.000RPM,SIST CONSOLA I GUIA,ESTÈRIL,1ÚS.ROTALINK,COMP CONSOLA ROTAPRO O EQUIV
E30037010 | Catèters per a trombectomia i aterectomia percutània | EQ ATERECTOMIA ROTACIONAL ACTP COMPOST:DISPOSITIU AVENÇ+CATÈTER ATEREC ROTACIONAL AMB CAPÇAL-FRESA ELIPTIC 1,50MM ADIAMANTADA A PUNTA D'UN EIX IMPULSOR FLEX),CAT 135CM+/-5CM,190.000RPM,SIST CONSOLA I GUIA,ESTÈRIL,1ÚS.ROTALINK,COMP CONSOLA ROTAPRO O EQUIV
E30037010 | Catèters per a trombectomia i aterectomia percutània | EQ ATERECTOMIA ROTACIONAL ACTP COMPOST:DISPOSITIU AVENÇ+CATÈTER ATEREC ROTACIONAL AMB CAPÇAL-FRESA ELIPTIC 1,75MM ADIAMANTADA A PUNTA D'UN EIX IMPULSOR FLEX),CAT 135CM+/-5CM,190.000RPM,SIST CONSOLA I GUIA,ESTÈRIL,1ÚS.ROTALINK,COMP CONSOLA ROTAPRO O EQUIV
E30037010 | Catèters per a trombectomia i aterectomia percutània | EQ ATERECTOMIA ROTACIONAL ACTP COMPOST:DISPOSITIU AVENÇ+CATÈTER ATEREC ROTACIONAL AMB CAPÇAL-FRESA ELIPTIC 2,00MM ADIAMANTADA A PUNTA D'UN EIX IMPULSOR FLEX),CAT 135CM+/-5CM,190.000RPM,SIST CONSOLA I GUIA,ESTÈRIL,1ÚS.ROTALINK,COMP CONSOLA ROTAPRO O EQUIV
E30037010 | Catèters per a trombectomia i aterectomia percutània | EQ ATERECTOMIA ROTACIONAL ACTP COMPOST:DISPOSITIU AVENÇ+CATÈTER ATEREC ROTACIONAL AMB CAPÇAL-FRESA ELIPTIC 2,15MM ADIAMANTADA A PUNTA D'UN EIX IMPULSOR FLEX),CAT 135CM+/-5CM,190.000RPM,SIST CONSOLA I GUIA,ESTÈRIL,1ÚS.ROTALINK,COMP CONSOLA ROTAPRO O EQUIV
E30037010 | Catèters per a trombectomia i aterectomia percutània | EQ ATERECTOMIA ROTACIONAL ACTP COMPOST:DISPOSITIU AVENÇ+CATÈTER ATEREC ROTACIONAL AMB CAPÇAL-FRESA ELIPTIC 2,25MM ADIAMANTADA A PUNTA D'UN EIX IMPULSOR FLEX),CAT 135CM+/-5CM,190.000RPM,SIST CONSOLA I GUIA,ESTÈRIL,1ÚS.ROTALINK,COMP CONSOLA ROTAPRO O EQUIV
E30037010 | Catèters per a trombectomia i aterectomia percutània | EQ ATERECTOMIA ROTACIONAL ACTP COMPOST:DISPOSITIU AVENÇ+CATÈTER ATEREC ROTACIONAL AMB CAPÇAL-FRESA ELIPTIC 2,38MM ADIAMANTADA A PUNTA D'UN EIX IMPULSOR FLEX),CAT 135CM+/-5CM,190.000RPM,SIST CONSOLA I GUIA,ESTÈRIL,1ÚS.ROTALINK,COMP CONSOLA ROTAPRO O EQUIV
E30037010 | Catèters per a trombectomia i aterectomia percutània | EQ ATERECTOMIA ROTACIONAL ACTP COMPOST:DISPOSITIU AVENÇ+CATÈTER ATEREC ROTACIONAL AMB CAPÇAL-FRESA ELIPTIC 2,50MM ADIAMANTADA A PUNTA D'UN EIX IMPULSOR FLEX),CAT 135CM+/-5CM,190.000RPM,SIST CONSOLA I GUIA,ESTÈRIL,1ÚS.ROTALINK,COMP CONSOLA ROTAPRO O EQUIV
E30037010 | Catèters per a trombectomia i aterectomia percutània | SISTEMA D'ATERECTOMIA VASCULATURA PERIFÈRICA ORBITAL AMB MECANISME D'ACCIÓ DUAL I FRACTURA DE LA PLACA DE CALCI EN DIFERENTS NIVELLS,Ø CORONA 2,00MM,LONGITUD 145CM,PER INTRODUCTOR 6F,REF:P-2ST-SO200-145,COMPATIBLE AMB CÒNSOLA STEALTH360 O EQUIVALENT
E30037010 | Catèters per a trombectomia i aterectomia percutània | EQUIP EXTRACCIÓ TROMBES PER A ASPIRACIÓ,AMB 23CM SEGMENT INTRACORONARI/MONORAIL,RECOBR HIDROFÍLIC,CATÈTER Ø7FX160CM+/-2CM,ESTILET PREMONTAT,1-FILTRE 7MILIMICRES,2-XERINGES 30ML,PER A GUIA 0,014",CAT GUIA Ø6F.ELIMINATE EG1652 O EQUIVALENT
E30037010 | Catèters per a trombectomia i aterectomia percutània | EQUIP CATÈTER PER L'ASPIRACIÓ DE TROMBS CORONARI 6FX145CM,AMB DOBLE LLUM,PUNTA DISTAL RADIOPACA,INTERCANVI GUIA 0,014", BAIX PERFIL,MARCARDORS EIX 90-100-110CM, RECOBRIMENT HIDROFÍLIC 30CM,COMPATIBLE GUIA 0,016"/1,68MM, FIADOR/ESTILET INTERN D'ACER INOX,
E30038010 | Intervenc vascular:Sist tancament percutani intrav i extrav | SISTEMA MECANIC DE COMPRESSIÓ I TANCAMENT DE L'ARTÈRIA RADIAL AMB XERINGA PER INFLAT DE GLOBUS:BANDA DE PLÀSTIC,LONGITUD 23CM,AMB MARCA PER POSICIONAMENT PRECÍS DE LA BANDA DE TANCAMENT,VAINA INTRODUCTORA 2-3CM.REF:KDLPB04A
E30038010 | Intervenc vascular:Sist tancament percutani intrav i extrav | SISTEMA MECANIC DE COMPRESSIÓ I TANCAMENT DE L'ARTÈRIA RADIAL AMB XERINGA PER INFLAT DE GLOBUS:BANDA DE PLÀSTIC,LONGITUD 26CM,AMB MARCA PER POSICIONAMENT PRECÍS DE LA BANDA DE TANCAMENT,VAINA INTRODUCTORA 2-3CM.REF:KDLPB04B
E30037010 | Catèters per a trombectomia i aterectomia percutània | SISTEMA D'ATERECTOMIA VASCULATURA PERIFÈRICA ORBITAL AMB MECANISME D'ACCIÓ DUAL I FRACTURA DE LA PLACA DE CALCI EN DIFERENTS NIVELLS,Ø CORONA 1,25MM,LONGITUD 135CM,PER INTRODUCTOR 6F, ACER I NITINOL, ROTACOÓ ORBITAL EXCENTRIC,REF:C-2DB-CL125-135
E30039010 | Catèters recuperador cossos estranys vasculars tipus llaç | CATÈTER RECUPERADOR COSSOS ESTRANYS INTRAVASCULARS CORO I PERIF,SISTEMA LLAÇ SIMPLE RECOBERT PTFE,STD,Ø2MMX175CM,A/DISP INSERCIÓ 2,3F,APARELL TORSIÓ 0,012”A 0,025”,CATÈTER GUIA A/MARC RX PL+IR Ø2,3-3FX150CM,PUNTA RECTA,ESTÈRIL,1ÚS.ONE SNARE, REF:ONE200
E30039010 | Catèters recuperador cossos estranys vasculars tipus llaç | CATÈTER RECUPERADOR COSSOS ESTRANYS INTRAVASCULARS CORO I PERIF,SISTEMA LLAÇ SIMPLE RECOBERT PTFE,STD,Ø10MMX65CM,A/DISPOSITIU INSERCIÓ 4F,APARELL TORSIÓ 0,018”A 0,038”,CATÈTER GUIA A/MARC RX PL+IR Ø4FX48CM,PUNTA RECTA,ESTÈRIL,1ÚS.ONE SNARE, REF:ONE1001
E30039010 | Catèters recuperador cossos estranys vasculars tipus llaç | CATÈTER RECUPERADOR COSSOS ESTRANYS INTRAVASCULARS CORO I PERIF,SISTEMA LLAÇ SIMPLE RECOBERT PTFE,STD,Ø2MMX200CM,A/DISP INSERCIÓ 2,3F,APARELL TORSIÓ 0,012”A 0,025”,CATÈTER GUIA A/MARC RX PL+IR Ø2,3-3FX175CM,PUNTA RECTA,ESTÈRIL,1ÚS.ONE SNARE, REF:ONE201
E30039010 | Catèters recuperador cossos estranys vasculars tipus llaç | CATÈTER RECUPERADOR COSSOS ESTRANYS INTRAVASCULARS CORO I PERIF,SISTEMA LLAÇ SIMPLE RECOBERT PTFE,STD,Ø25MMX65CM,A/DISPOSITIU INSERCIÓ 6F,APARELL TORSIÓ 0,018”A 0,038”,CATÈTER GUIA A/MARC RX PL+IR Ø6FX48CM,PUNTA RECTA,ESTÈRIL,1ÚS.ONE SNARE, REF:ONE2501
E30039010 | Catèters recuperador cossos estranys vasculars tipus llaç | CATÈTER RECUPERADOR COSSOS ESTRANYS INTRAVASCULARS CORO I PERIF,SISTEMA LLAÇ SIMPLE RECOBERT PTFE,STD,Ø4MMX200CM,A/DISP INSERCIÓ 2,3F,APARELL TORSIÓ 0,012”A 0,025”,CATÈTER GUIA A/MARC RX PL+IR Ø2,3-3FX175CM,PUNTA RECTA,ESTÈRIL,1ÚS.ONE SNARE, REF:ONE401
E30038010 | Intervenc vascular:Sist tancament percutani intrav i extrav | DISPOSITIU MECÀNIC DE COMPRESSIÓ SELECTIU DE DOBLE BALÓ PER A COMPRESSIÓ I TANCAMENT DE L’ARTÈRIA RADIAL. TRANSPARENT, ADAPTABLE I TIRA ADHERENT DE TANCAMENT. PORT A/INSUFLACIÓ D'AIRE A/VÀLVULA, XERINGA. MIDA: 29 +/-2 CM. VOLUM MÀXIM 18+/-2ML.REF:XXRF06L
E30038010 | Intervenc vascular:Sist tancament percutani intrav i extrav | DISPOSITIU MECÀNIC DE COMPRESSIÓ SELECTIU DE DOBLE BALÓ PER A COMPRESSIÓ I TANCAMENT DE L’ARTÈRIA RADIAL. TRANSPARENT, ADAPTABLE I TIRA ADHERENT DE TANCAMENT. PORT A/INSUFLACIÓ D'AIRE A/VÀLVULA, XERINGA. MIDA: 24 +/-2 CM. VOLUM MÀXIM 18+/-2ML.REF:XXRF06
E30037010 | Catèters per a trombectomia i aterectomia percutània | EQ ATERECTOMIA ROTACIONAL ATP COMPOST:UNITAT CONTROL,CONNECTORS,TUBS,BOSSA COLECTORA ASPIR I CAT 1,85MMX120CM A/CONTROLADOR,ORIFICIS DISTALS,70.000RPM,P/GUIA 0,014"/0,36MM I INTROD 7F,ESTÈRIL,1ÚS.JETSTREAM SC,COMP CONSOLA JETSTREAM PV O EQUIV
E30039010 | Catèters recuperador cossos estranys vasculars tipus llaç | CATÈTER RECUPERADOR COSSOS ESTRANYS INTRAVASCULARS CORO I PERIF,SISTEMA LLAÇ SIMPLE RECOBERT PTFE,STD,Ø7MMX175CM,A/DISP INSERCIÓ 2,3F,APARELL TORSIÓ 0,012”A 0,025”,CATÈTER GUIA A/MARC RX PL+IR Ø2,3-3FX150CM,PUNTA RECTA,ESTÈRIL,1ÚS.ONE SNARE, REF:ONE700
E30039010 | Catèters recuperador cossos estranys vasculars tipus llaç | CATÈTER RECUPERADOR COSSOS ESTRANYS INTRAVASCULARS CORO I PERIF,SISTEMA LLAÇ SIMPLE RECOBERT PTFE,STD,Ø7MMX200CM,A/DISPOSITIU INSERCIÓ 2,3F,APARELL TORSIÓ 0,012”A 0,025”,CATÈTER GUIA A/MARC RX PL+IR Ø2,3-3FX175CM,PUNTA RECTA,ESTÈRIL,1ÚS.ONE SNARE, REF:ON
E30046010 | Catèter d'ablació no irrigats | CATÈTER BALÓ OTW,DENERVACIÓ RENAL ULTRASÓ,Ø 6FX85CM LLARG,7MM,GUIA 0,014",HYDROCOLING,ALLIBERACIÓ CIRCUMFERENCIAL,TRANSDUCT 5MM,2/3SEG SONIF,SOL ÚS, EST.,A/CABLE GENERADOR.COM/GENE/PARADISE.REF.PRDS 607398
E30046010 | Catèter d'ablació no irrigats | CATÈTER BALÓ OTW,DENERVACIÓ RENAL ULTRASÓ,Ø 6FX85CM LLARG,4,2MM,GUIA 0,014",HYDROCOLING,ALLIBERACIÓ CIRCUMFERENCIAL,TRANSDUCT 5MM,2/3SEG SONIF,SOL ÚS, EST.,A/CABLE GENERADOR.COM/GENE/PARADISE.REF.PRDS 607393
E30046010 | Catèter d'ablació no irrigats | CATÈTER BALÓ OTW,DENERVACIÓ RENAL ULTRASÓ,Ø 6FX85CM LLARG,3,5MM,GUIA 0,014",HYDROCOLING,ALLIBERACIÓ CIRCUMFERENCIAL,TRANSDUCT 5MM,2/3SEG SONIF,SOL ÚS, EST.,A/CABLE GENERADOR.COM/GENE/PARADISE.REF.PRDS 607392
E30046010 | Catèter d'ablació no irrigats | CARTUX PEL CATÈTER PARADISE, CONNECTA BOSSA ESTÈRIL AIGUA I CATÈTER BALÓ MITJANÇANT DOS PORTS.REF:607391
E30046010 | Catèter d'ablació no irrigats | CABLE CONNECTOR PARADISE, CONNECTAT ENTRE GENERADOR I CATÈTER BALÓ.REF:607390
E30046010 | Catèter d'ablació no irrigats | GENERADOR PARADISE, PORTÀTIL, 29CM ALÇADA, 26CM AMPLADA, 11KG DE PES.REF:607389
E30055140 | Guies específiques Rotablator | GUIA PER A ATERECTOMIA ROTACIONAL CORONÀRIA, LONGITUD 330CM+/-5CM,MES RÍGIDA,LONGITUD DE LA PUNTA 2,8 CM,PER A GUIES DE 0,014"/0,35MM,AMB PINÇA DE CONTROL,ESTÈRIL.ROTAWIRE DRIVE EXTRA SUPPORT.REF:H74939463005
E30055140 | Guies específiques Rotablator | GUIA PER A ATERECTOMIA ROTACIONAL CORONÀRIA, LONGITUD 330CM+/-5CM,MES FLEXIBLE,LONGITUD DE LA PUNTA 2,2 CM,PER A GUIES DE 0,014"/0,35MM,AMB PINÇA DE CONTROL,ESTÈRIL.ROTAWIRE DRIVE FLOPPY.REF:H74939462005
E30037010 | Catèters per a trombectomia i aterectomia percutània | CATÈTER ESPITJADOR/ALLIBERADOR D'ESPIRALS/COILS 0,018"X180CM+/-5CM,ACER INOXIDABLE AMB RECOBRIMENT PTFE,MARCADOR RADIOPAC A LA PUNTA DISTAL,ESTÈRIL.REF:CP-18-180
E30037010 | Catèters per a trombectomia i aterectomia percutània | SISTEMA DE TROMBECTOMIA MECÀNICA,NITINOL,ØVAS 2-4,5MM,ØEXTERN DISPOSITIU 4,5MM,LONGITUD DISPOSITIU 46MM,LONGITUD TREBALL 66MM,MARCADORS RADIOPACSDISTALS I PROXIMALS,CISTELLA I EXTREM DISTAL TANCAT.ENVAST.REF:VES. EV.4546.F3RR
E30037010 | Catèters per a trombectomia i aterectomia percutània | SISTEMA DE TROMBECTOMIA MECÀNICA,NITINOL,ØVAS 2-3,5MM,ØEXTERN DISPOSITIU 4MM,LONGITUD DISPOSITIU 30MM,LONGITUD TREBALL 39MM,MARCADORS RADIOPACSDISTALS I PROXIMALS,CISTELLA I EXTREM DISTAL TANCAT.ENVAST.REF:VES.EV.4030.F2RR
E30037010 | Catèters per a trombectomia i aterectomia percutània | SISTEMA DE TROMBECTOMIA MECÀNICA,NITINOL,ØVAS 2-4,5MM,ØEXTERN DISPOSITIU 4,5MM,LONGITUD DISPOSITIU 37MM,LONGITUD TREBALL 57MM,MARCADORS RADIOPACSDISTALS I PROXIMALS,CISTELLA I EXTREM DISTAL TANCAT.ENVAST.REF:VES.EV.4537.F2RR
E30037010 | Catèters per a trombectomia i aterectomia percutània | SISTEMA DE TROMBECTOMIA MECÀNICA,NITINOL,ØVAS 2-3,5MM,ØEXTERN DISPOSITIU 4MM,LONGITUD DISPOSITIU 30MM,LONGITUD TREBALL 39MM,MARCADORS RADIOPACSDISTALS I PROXIMALS,CISTELLA I EXTREM DISTAL TANCAT.ENVAST.REF:VES.EV.4030.F2RR
E30037010 | Catèters per a trombectomia i aterectomia percutània | SISTEMA DE TROMBECTOMIA MECÀNICA,NITINOL,ØVAS 2-4,5MM,ØEXTERN DISPOSITIU 4,5MM,LONGITUD DISPOSITIU 37MM,LONGITUD TREBALL 57MM,MARCADORS RADIOPACS DISTALS I PROXIMALS,CISTELLA I EXTREM DISTAL TANCAT.ENVAST.REF:VES.EV.4537.F2RR
E30037010 | Catèters per a trombectomia i aterectomia percutània | SISTEMA DE TROMBECTOMIA MECÀNICA,NITINOL,ØVAS 2-4,5MM,ØEXTERN DISPOSITIU 4,5MM,LONGITUD DISPOSITIU 46MM,LONGITUD TREBALL 66MM,MARCADORS RADIOPACS DISTALS I PROXIMALS,CISTELLA I EXTREM DISTAL TANCAT.ENVAST.REF:VES.EV.4546.F3RR
E30037010 | Catèters per a trombectomia i aterectomia percutània | SISTEMA DE TROMBECTOMIA MECÀNICA,NITINOL,ØVAS 3,5-6MM,ØEXTERN DISPOSITIU 6MM,LONGITUD DISPOSITIU 35MM,LONGITUD TREBALL 55MM,MARCADORS RADIOPACSDISTALS I PROXIMALS,CISTELLA I EXTREM DISTAL TANCAT.ENVAST.REF:VES.EV.6035.F2RR
E30035990 | Catèter baló per a endopròtesi aòrtica | CATÈTER BALÓ PER ENDOPROTESIS EXPANDIBLES,CATÈTER COAXIAL DE 3 LLUMS DE100CM,INTRODUCTOR DE 12F. REF. 128937
E30037010 | Catèters per a trombectomia i aterectomia percutània | EQUIP ATERECTOMIA ROTACIONAL CORONARIA 1.8MMX149CM DE LONGITUD, 5F (>1.8MM), AMB GUIA DE 0,014", GUIA RECUBERTA DE SILICONA, INTERIOR NITINOL.SISTEMA PHOENIX.ESTÈRIL.REF:P18149K
E30037010 | Catèters per a trombectomia i aterectomia percutània | SISTEMA CTO VASC ARTER PERIFÈRICA FORMAT P/CATÈTER BALÓ ELASTÒMER TERMOPLÀST A/MARC RADIOPACS 2,75X1,0X20MM;CATÈTER RX/MONORRAIL RECOBR HIDROF 150CM+/-2CM,GUIA ANGULA 0,018" I 0,014"X300CM RECOBR DISTAL HIDROF I INTRODUCTOR 5F.ENTEER,REF:ENB-275-20-150
E30037010 | Catèters per a trombectomia i aterectomia percutània | SISTEMA CTO VASC ARTER PERIFÈRICA FORMAT P/CATÈTER BALÓ ELASTÒMER TERMOPLÀST A/MARC RADIOPACS 3,75X1,5X20MM;CATÈTER RX/MONORRAIL RECOBR HIDROF 135CM+/-2CM,GUIA ANGULA 0,018" I 0,014"X300CM RECOBR DISTAL HIDROF I INTRODUCTOR 5F.ENTEER O EQUIV
E30038010 | Intervenc vascular:Sist tancament percutani intrav i extrav | SISTEMA MECANIC DE COMPRESSIÓ I TANCAMENT DE L'ARTÈRIA RADIAL POST ESTUDIS PER PUNCIÓ:BANDA DE PLÀSTIC,LONGITUD 24CM+/-2CM,AMPLADA 4CM,VOLUM NOMINAL 13ML,VOLUM MÀXIM INFLAT 18ML,UN SOL ÚS
E30037010 | Catèters per a trombectomia i aterectomia percutània | CATÈTER CORONARI INTERC RAPID ASP TROMBOS MANUAL,Ø EXTERN DIST5,1F,Ø EXTERN PROX5,1ØP,RECOBR HIDROFÍLIC,ESTILET ACER INOX 2MM,LLARG 140CM,CAPACITAT EXTRAC 1595CC/S,PER A A CAT GUIA DE 6F I GUIA DE 0,014".HUNTER ST
E30038010 | Intervenc vascular:Sist tancament percutani intrav i extrav | SISTEMA MECÀNIC DE COMPRESIÓ I TANCAMENT/TAPONAMENT RADIAL DISTAL,TIPUS PULSERA MATERIAL PLÀSTIC AMB 2 BALONS VOLUM INFLAT RECOMENAT 3ML,DRET,ESTÈRIL,UN SOL ÚS. PRELUDE,REF:SDRB-REG-RT
E30037010 | Catèters per a trombectomia i aterectomia percutània | EQ ATERECTOMIA ROTACIONAL CORONARIA COMPOST:AVENÇ+CATÈTER ATEREC ROTACIONAL AMB CAPÇAL ELIPTIC2,25MM (RECOBERTDIAMANT EN L'EXTREM D'UN EIX IMPULSOR FLEXIBLE),CATÈTER 135CM.ESTÈRIL.ROTALINK PLUS,COMP CÒNSOLA ROTABLATOR O EQUIVALE
E30037010 | Catèters per a trombectomia i aterectomia percutània | EQ ATERECTOMIA ROTACIONAL CORONARIA COMPOST:AVENÇ+CATÈTER ATEREC ROTACIONAL AMB CAPÇAL ELIPTIC2,15MM (RECOBERTDIAMANT EN L'EXTREM D'UN EIX IMPULSOR FLEXIBLE),CATÈTER 135CM.ESTÈRIL.ROTALINK PLUS,COMP CÒNSOLA ROTABLATOR O EQUIVALE
E30037010 | Catèters per a trombectomia i aterectomia percutània | EQ ATERECTOMIA ROTACIONAL CORONARIA COMPOST:AVENÇ+CATÈTER ATEREC ROTACIONAL AMB CAPÇAL ELIPTIC2,38MM (RECOBERTDIAMANT EN L'EXTREM D'UN EIX IMPULSOR FLEXIBLE),CATÈTER 135CM.ESTÈRIL.ROTALINK PLUS,COMP CÒNSOLA ROTABLATOR O EQUIVALE
E30037010 | Catèters per a trombectomia i aterectomia percutània | EQUIP CATÊTER D'INTERCANVI RAPID, PER A ASPIRACIÓ DE TROMBES, 6F ØD/5,1ØP, LLARGARIA 140CM, HIDROFILIC, CAPACITAT D'EXTRACCIÓ 1595CC/S.INCLOU CATÈTER EXTRACCIÓ, XERINGA DE 30CC I CISTELLA.PER A CATÈTER GUIA DE 6F I GUIA DE 0,014". ASPIRON O EQUIVALENT
E30037010 | Catèters per a trombectomia i aterectomia percutània | EMPENYEDOR D'ESPIRALS O COILS ACER INOXIDABLE AMB RECOBRIMENT PTFE,EXTREM DISTAL CÒNIC DE BAIXA FRICCIÓ I MARCADOR RADIOPAC A LA PUNTA,Ø0,018"/0,46MM,LONGITUD 180CM+/-5CM,BIOCOMPATIBLE,LLIURE LÀTEX,ESTÈRIL UN SOL ÚS
E30037010 | Catèters per a trombectomia i aterectomia percutània | CAT ATP I ACTP (RX) 2LLUM,Ø6F,LONG TOTAL 175CM/LONG TREBALL 140CM+/-5CM,EXTR TROMB+ÈMB TOUS ARTER P/ASPIR,PART DIST FLEX PUNTA ARROD+2MARC RADIOP,HIDROF,P/VAS >/=2,0MM,CISTELL FILTRE70¿M,P/GUIA 0,014",CON LUER,LÍNI 20CM+CLAU PAS
E30046010 | Catèter d'ablació no irrigats | CATÈTER ABLACIÓ,P/ENERVAR L'ARTÈRIA RENAL,TETRAPOLAR TIPUS SYMPLICITY SPYRAL O EQ,Ø 6FX117CM+/-3CM LLARG,NO IRRIGAT,EXTREM DISTAL ESPIRAL,POLS D'OR,ELÈCTR/DISTAL 5MM,ESPAI POLS 5-5-5MM,RADIOFREQ,MONOPOLAR,A/CABLE GENERADOR,EST.COM/GENE/SYMPLICITY G3 O EQ
E30038010 | Intervenc vascular:Sist tancament percutani intrav i extrav | DISPOSITIU MECÀNIC DE COMPRESSIÓ SELECTIU DE DOBLE BALÓ PER A COMPRESSIÓ I TANCAMENT DE L'ARTERIA RADIAL. TRANSPARENT, ADAPTABLE I TIRA ADHERENT DE TANCAMENT. PORT AMB INSUFLACIÓ D'AIRE AMB VÀLVULA, XERINGA. MIDA: 24 +/-2CM. VOLUM MÀXIM 18+/-2ML.
E30038010 | Intervenc vascular:Sist tancament percutani intrav i extrav | DISPOSITIU MECÀNIC DE COMPRESSIÓ SELECTIU DE DOBLE BALÓ PER A COMPRESSIÓ I TANCAMENT DE L'ARTERIA RADIAL. TRANSPARENT, ADAPTABLE I TIRA ADHERENT DE TANCAMENT. PORT AMB INSUFLACIÓ D'AIRE AMB VÀLVULA, XERINGA. MIDA: 29 +/-2CM. VOLUM MÀXIM 18+/-2ML.
E30037010 | Catèters per a trombectomia i aterectomia percutània | CATÈTER D'INTERCANVI RÀPID LÀSER FOTOQUÍMIC,FOTOTÈRMIC I FOTOMECÀNIC FIBRA ÒPTICA,Ø0,9MMX130CM+/-5CM,MARC RADIOP A PUNTA DISTAL I PROX,P/CAT GUIA 4F I GUIA 0,014",COMP A/CONSOLA LÀSER FOTOABL TEIXIT CVX-300 EXCIMER LASER SYSTEM
E30037010 | Catèters per a trombectomia i aterectomia percutània | CATÈTER D'INTERCANVI RÀPID LÀSER FOTOQUÍMIC,FOTOTÈRMIC I FOTOMECÀNIC FIBRA ÒPTICA,Ø0,9MMX130CM+/-5CM,MARC RADIOP A PUNTA DISTAL I PROX,P/CAT GUIA 4F I GUIA 0,014",COMP A/CONSOLA LÀSER FOTOABL TEIXIT CVX-300 EXCIMER LASER SYSTEM
E30039010 | Catèters recuperador cossos estranys vasculars tipus llaç | EQUIP RECUPERACIÓ COSSOS EXTRANYS SIST VASCULAR CORONARI I PERIFERIC TIPUS LLAÇ ESTAN.3-LLAÇOS:Ø 12-10MM LONG 120 CM,NITINOL /PLATÍ /IRIDI;CATÈTER Ø6FX100CM,EXTPEBAX INTERTEFLÓ,A/MARCADOR RADIOPAC PLATÍ,EST,UN SOL ÚS.EN SNARER
E30039010 | Catèters recuperador cossos estranys vasculars tipus llaç | EQUIP RECUPERACIÓ COSSOS EXTRANYS SIST VASCULAR CORONARI I PERIFERIC TIPUS LLAÇ ESTAN.3-LLAÇOS:Ø 15-20MM LONG 120 CM,NITINOL /PLATÍ /IRIDI;CATÈTER Ø6FX100CM,EXT DE PEBAX INTER DE TEFLÓ,A/MARCADOR RADIOPAC PLATÍ,EST,UN SOL ÚS.EN SNAREREF:EN2006015
E30038010 | Intervenc vascular:Sist tancament percutani intrav i extrav | SISTEMA MECANIC DE COMPRESSIÓ I TANCAMENT DE L'ARTÈRIA RADIAL AMB XERINGA PER INFLAT DE GLOBUS:BANDA DE PLÀSTIC,LONGITUD 23,5CM+/-2CM,MIDA PETITA,AMB MARCA PER POSICIONAMENT PRECÍS DE LA BANDA DE TANCAMENT,UN SOL ÚS
E30047010 | Intervenc vascular:Catèters baló oclusió embolect i trombect | CATÈTER BALÓ EMISOR D'ONES DE XOC Ø2,5MMX12MM,PER A LITOTRICIA EN LES ARTERIES CALCIFICADES,LONGITUD DE TREBALL 138CM+/-5CM,PER A GUIA 0,014" I CATÈTER GUIA 6F,COMPATIBLE AMB GENERADOR SHOCKWAVEC2 O EQUIVALENT ,REF:C2KIVL2512
E30047010 | Intervenc vascular:Catèters baló oclusió embolect i trombect | CATÈTER BALÓ EMISOR D'ONES DE XOC Ø3,0MMX12MM,PER A LITOTRICIA EN LES ARTERIES CALCIFICADES,LONGITUD DE TREBALL 138CM+/-5CM,PER A GUIA 0,014" I CATÈTER GUIA 6F,COMPATIBLE AMB GENERADOR SHOCKWAVEC2 O EQUIVALENT ,REF:C2KIVL3012
E30047010 | Intervenc vascular:Catèters baló oclusió embolect i trombect | CATÈTER BALÓ EMISOR D'ONES DE XOC Ø3,5MMX12MM,PER A LITOTRICIA EN LES ARTERIES CALCIFICADES,LONGITUD DE TREBALL 138CM+/-5CM,PER A GUIA 0,014" I CATÈTER GUIA 6F,COMPATIBLE AMB GENERADOR SHOCKWAVEC2 O EQUIVALENT ,REF:C2KIVL3512
E30047010 | Intervenc vascular:Catèters baló oclusió embolect i trombect | CATÈTER BALÓ EMISOR D'ONES DE XOC Ø4,0MMX12MM,PER A LITOTRICIA EN LES ARTERIES CALCIFICADES,LONGITUD DE TREBALL 138CM+/-5CM,PER A GUIA 0,014" I CATÈTER GUIA 6F,COMPATIBLE AMB GENERADOR SHOCKWAVEC2 O EQUIVALENT ,REF:C2KIVL4012
E30037010 | Catèters per a trombectomia i aterectomia percutània | CÀNULA PER SISTEMA TROMBECTOMIA EMBOLECTOMIA DE CIRCUÏT EXTRACORPÒRI DURADA INFERIOR A 6 HORES,Ø22FX80CM,PUNTA ANGULADA 22º FORMA EMBUT,VOLUM APROXIMAT PURGA 28ML,PER GUIA 0,038"/0,97MM,INTRODUCTOR RECOMANAT 26F.ANGIOVAC, REF:H965251860
E30038010 | Intervenc vascular:Sist tancament percutani intrav i extrav | SISTEMA MECANIC DE COMPRESSIÓ I TANCAMENT DE L'ARTÈRIA FEMORAL POST ESTUDI RADIOLÒGIC, MIDA 30X26CM +/- 2CM, CONNEXIÓ LUER PER L´INFLAT. ESTÈRIL, UN SOL ÚS.
E30037010 | Catèters per a trombectomia i aterectomia percutània | EQ CATÈTER ASPIR TROMB CORONARI Ø7FX145CM,2LLUM:LÚMEN EXTR10MM/SEGMENT IR REC HIDR 25MM,PUNTA DIST 2MARC RX:A 0,70MM I A 3MM,PORT PROX LL,LÍNIAEXT A/CLAU 3PAS,XER ASP 60ML,FIADOR/ESTILET INT Ø0,35X126,5MM,P/GUIA 0,014"I CAT GUIA 7F,ESTÈRIL. REC7 RECOVER
E30038010 | Intervenc vascular:Sist tancament percutani intrav i extrav | SISTEMA MECÀNIC DE COMPRESIÓ I TANCAMENT/TAPONAMENT RADIAL DISTAL,TIPUS PULSERA MATERIAL PLÀSTIC AMB 2 BALONS VOLUM INFLAT RECOMENAT 3ML,ESQUERRE,ESTÈRIL,UN SOL ÚS. PRELUDE,REF:SDRB-REG-LT
E30037010 | Catèters per a trombectomia i aterectomia percutània | CATÈTER D'INTERCANVI RÀPID LÀSER FOTOQUÍMIC,FOTOTÈRMIC I FOTOMECÀNIC FIBRA ÒPTICA,Ø1,4MMX130CM+/-5CM,MARC RADIOP A PUNTA DISTAL I PROX,P/CAT GUIA 5F I GUIA 0,014",COMP A/CONSOLA LÀSER FOTOABL TEIXIT CVX-300 EXCIMER LASER SYSTEM O EQUIVALENT
E30037010 | Catèters per a trombectomia i aterectomia percutània | CATÈTER LÀSER DE FIBRA ÒPTICA D'INTERCANVI RÀPID,DIÀMETRE 2,0MM PER A GUIES DE 0,014". PER ATERECTOMIES CORONÀRIES. COMPATIBLE AMB CONSOLA LÁSER EXCIMER SPECTRANETICS CVX-300 EXCIMER LASER SYSTEM ELCA O EQUIVALENT
E30037010 | Catèters per a trombectomia i aterectomia percutània | EQ CATÈTER EXTRACCIÓ TROMBES P/ASPIRACIÓ Ø6FX140CM+/-2CM,ØINT 0,043",MONORAIL,RECOBRIMENT HIDRÒFÍLIC 40CM+/-2CM.INCLOU:CATÈTER ASPIRACIÓ,2XERINGUES 30ML,FILTRE I LINIA EXTENSIÓ CLAU 2VIES,PER A GUIA 0,014" I CATÈTER GUIA 6F,ESTÈRIL,1ÚS.EXPORT ADVANCE O
E30037010 | Catèters per a trombectomia i aterectomia percutània | EQUIP CATÈTER PER L'ASPIRACIÓ DE TROMBS CORONARI DE 6FX145CM, AMB DOBLE LLUM, PUNTA DISTAL RADIOPACA, PORT PROXIMAL LUER-LOOK, XERINGA ASPIRACIÓ DE 60ML, FIADOR/ESTILET INTERN METAL·LIC DE 126,5.PER A GUIA DE 0,14".ESTÈRIL. RECOVER O EQUIVALENT
E30035990 | Catèter baló per a endopròtesi aòrtica | CATÈTER BALÓ 2 LLUMS,Ø46MM,BAIX PERFIL,POLIURETÀ,2 MARCADORS PLATÍ+IRIDI,Ø10FX140CM,PUNTA ATRAUMÀTICA, PER A GUIA 0,035"/0,89MM,INTRODUCTOR RECOMANAT 14F,OCLUSIÓ TEMPORAL GRANS VASOS/EXPANSIÓ PRÒTESI VASCULARS.CODA,REF:CODA-2-10.0-35-140-46
E30037010 | Catèters per a trombectomia i aterectomia percutània | CATÈTER D'INTERCANVI RÀPID LÀSER FOTOQUÍMIC,FOTOTÈRMIC I FOTOMECÀNIC FIBRA ÒPTICA,Ø0,9MMX130CM+/-5CM,MARC RADIOP A PUNTA DISTAL I PROX,P/CAT GUIA 4F I GUIA 0,014",COMP A/CONSOLA LÀSER FOTOABL TEIXIT CVX-300 EXCIMER LASER SYSTEM ELCA O EQUIVALENT
E30246010 | Elèctrodes agulla i accessoris p/cirurgia p/radiofrequència | ELÈCTRODE D'AGULLA PER ABLACIÓ TUMORAL,16G X 15 CM, D'ACER INOXIDABLE, RECOBERTTEFLÓ, AMB MARQUESPENETRACIÓ, PUNTA ACTIVA1,5 CMLLARGÀRIA, CONNEXIÓ LUER-LOCK A BOMBA D'INFUSIÓ, I CONNEXIÓ FEMELLA A CABLERADIOFREQÜENCIA, ESTÈRIL.
E30246999 | Altre material p/radiofreqüència i microones per cirurgia | PLACARETORN D'ALUMINI AMB GEL CONDUCTOR70 X 155MM, UNIDA A UN SUPORTPOLIETILÈ 130 X 220MM. ADHESIVA. CONNECTOR TIPUS BANANA 4MM.LLIURELÀTEX, UN SOL ÚS.COMPATIBLE AMB SISTEMA D'ABLACIÓ PER RADIOFREQÜÈNCIA COOL-TIP.
E30246010 | Elèctrodes agulla i accessoris p/cirurgia p/radiofrequència | ELÈCTRODE TRIPLE AGULLA SISTEMA ABLACIÓ PER RADIOFREQÜÈNCIA 15CM+/-1CM LLARG TOTAL I 2,5CM LONGITUD ACTIVA,AMB DOS PLAQUES DE PRESA DE TERRA I UN CONJUNT DE TUBS D'ENTRADA I DE SORTIDA.ESTÈRIL,UN SOL ÚS.COMPATBLE A/GENERADORS RADIOFREQ COOL-TIP O EQUIVAL
E30246010 | Elèctrodes agulla i accessoris p/cirurgia p/radiofrequència | ELÈCTRODE D'AGULLA BIPOLAR PER A RADIOFREQÜÈNCIA CIRURGIA CORNETS,PUNTA CÒNICA,ØELÈCTRODE 1,1MM,BEINA DE 100MM+/-10MM LONG,MÀNEC 140MM+/-10MM LONG I CABLE 3M+/-10CM,A/PEDAL,RANG POTÈNCIA 0-25 VATS.S/LÀTEX,ESTÈRIL,UN ÚS.COMP/GENERADOR CELON PROBREATH O EQ
E30246010 | Elèctrodes agulla i accessoris p/cirurgia p/radiofrequència | ELÈCTRODE D'AGULLA BIPOLAR PER A RADIOFREQÜÈNCIA CIRURGIA D'APNEA DEL SON,PUNTA CÒNICA,ØELÈCTR 1,1MM,BEINA 100MM+/-10MM LONG,MÀNEC 140MM+/-10MM LONG,CABLE 3M+/-10CM,A/PEDAL,RANG POTÈNCIA 0-25 VATS.S/LÀTEX,ESTÈRIL,UN ÚS.COMP/GENER/CELON PROSLEEP PLUS O EQ
E30246010 | Elèctrodes agulla i accessoris p/cirurgia p/radiofrequència | ELÈCTRODE D'AGULLA SISTEMA ABLACIÓ PER RADIOFREQÜÈNCIA DE 20CM LLARGÀRIA TOTAL I 3,0CM LONGITUD ACTIVA,AMB 1 PLAQUES DE PRESA DE TERRA I CONJUNT DE TUBS D'ENTRADA I DE SORTIDA.ESTÈRIL,UN SOL. COMPATIBLE AMB GENERADORS DE RADIOFREQÜÈNCIA COOL-TIP.E-SERIES
E30246010 | Elèctrodes agulla i accessoris p/cirurgia p/radiofrequència | ELÈCTRODE D'AGULLA PER A PROCEDIMENTS DE RADIOFREQÜÈNCIA 23G,CÀNULA DE 60MM+/-5MM,PUNTA ACTIVA DE 5MM,AMB TUB PER A CONNEXIÓ ELÈCTRICA I PORT D'INJECCIÓ D'ANESTÈSICS LOCALS.ESTÈRIL,UN SOL ÚS.COMPATIBLE GENERADORS DE RADIOFREQÜÈNCIA COSMAN G4 O EQUIVALENT
E30246020 | Elèctrodes ressectors i accessoris p/ cirurg p/radiofreqüèn | DISPOSITIU/ELÈCTRODE BIPOLAR MAL·LEABLE 7 CM LONGITUD,CAPÇAL DE ROTACIÓ 300º,COLL FLEXIBLE I MÀNEC ERGONÒMIC,ACTIVACIÓ MANUAL O PEDAL,PER A ABLACIÓ AURICULAR,LLIURE DE LÀTEX,UN SOL ÚS.COMPATIBLE AMB GENERADOR DE RADIOFREQÜÈNCIA FT10 O EQUIVALENT
E30244030 | Fibres per a làser | FIBRA LÀSER DE 600µ Ø INTERN,PUNTA PLANA,TRET FRONTAL,FIBRA DESCOBERTA,LONG 2,6METRES (550 µ Ø INTERN: 750 µ Ø EXTERN). MATERIAL: SÍLICE. APLICACIÓ LÀSER SENSE CONTACTE PER COAG,DIÒDE,ND:YAG.ESTÈRIL,SOL ÚS.COMPAT CONNECTOR BIOLITEC-SMA,RFID.
E30011070 | Agulles i equips per a rizolisi | AGULLA PER A RIZOLISI CANULADA DE CALIBRE 22G X 10CM+/-1CM DE LONGITUD, AMB PUNTA AGUDA RECTA DE 10MM, ESTÈRIL, D'UN SOL ÚS. COMPATIBLE AMB GENERADOR DE RADIOFREQÜÈNCIA ELECTROTHERMAL 20S, NEUROTHERM NT-1000 I SUPERIOR O EQUIVALENT
E30011070 | Agulles i equips per a rizolisi | AGULLA PER A RIZOLISI CANULADA DE CALIBRE 20G X 10CM+/-1CM DE LONGITUD, AMB PUNTA AGUDA CORBA DE 10MM, ESTÈRIL, D'UN SOL ÚS. COMPATIBLE AMB GENERADOR DE RADIOFREQÜÈNCIA ELECTROTHERMAL 20S, NEUROTHERM NT-1000 I SUPERIOR O EQUIVALENT
E30011070 | Agulles i equips per a rizolisi | AGULLA PER A RIZOLISI CANULADA DE CALIBRE 20G X 10CM+/-1CM DE LONGITUD, AMB PUNTA AGUDA RECTA DE 5MM, ESTÈRIL, D'UN SOL ÚS. COMPATIBLE AMB GENERADOR DE RADIOFREQÜÈNCIA ELECTROTHERMAL 20S, NEUROTHERM NT-1000 I SUPERIOR O EQUIVALENT
E30011070 | Agulles i equips per a rizolisi | AGULLA PER A RIZOLISI CANULADA DE CALIBRE 20G X 15CM+/-1CM DE LONGITUD, AMB PUNTA AGUDA RECTA DE 5MM, ESTÈRIL, D'UN SOL ÚS. COMPATIBLE AMB GENERADOR DE RADIOFREQÜÈNCIA ELECTROTHERMAL 20S, NEUROTHERM NT-1000 I SUPERIOR O EQUIVALENT
E30244030 | Fibres per a làser | FIBRA LÀSER DE 365 MICRES DIÀM INT,3M+/-10CM DE LONG I DIÀM EXT MÀX DE 1,8F(580µ), CANAL MÍNIM TREBALL 2,1F, ESTÈRIL, REUTILITZABLE.COMP A/ENDOSCO RÍGIDS O FLEXIB I GENERADOR ENERGIA LÀSER HOLMIUM YAG VP100 O EQUIVALENT
E30244030 | Fibres per a làser | FIBRA LÀSER DE 550 MICRES DIÀM INT,3M+/-10CM LONG I DIÀM EXT MÀX DE 2,3F(780µ),CANAL MÍNIM TREBALL 2,7F,ESTÈRIL, REUTILITZABLE.COMP A/ENDOSC RÍGIDS O FLEXIB I GENERADOR ENERGIA LÀSER HOLMIUM YAG VP100 O EQUIVALENT
E30246010 | Elèctrodes agulla i accessoris p/cirurgia p/radiofrequència | ELÈCTRODE D'AGULLA RADIOFREQÜÈNCIA 9 ANTENES TERMINALS I EXPANDIBLE,12CM LONG BEINA.ABLACIONS Ø4A7CM,14G/6,4F.COAGULACIÓ CIRURGOBERTA,LAPAROSCÒP O PERCUT,LLIURE DE LÀTEX, ESTÈRIL, UN SOL ÚS.COMPAT A/GENERADOR RADIOFREQ 1500X ANGIODYNAMICS(RITA)O EQUIVAL.
E30246010 | Elèctrodes agulla i accessoris p/cirurgia p/radiofrequència | ELÈCTRODE D'AGULLA PER RADIOFREQÜÈNCIA 15CM 4 ANTENES SORTIDA LATERAL I EXPANDIBLES,ABL/4CM,15CM LONG BEINA.TRACTAMENT TUMORS P/CALOR CIRURG OBERTA,LAPAROSCÒP O PERCUT,NO LÀTEX,ESTÈRIL,1ÚS.COMPAT A/GENERA RADIOFREQ 1500X ANGIODYNAMICS (RITA)O EQUIVAL
E30246999 | Altre material p/radiofreqüència i microones per cirurgia | PLACA PEGAT DISPERSIÓ PER A ELÈCTRODES, TRACTAMENT DE TUMORS. PER A GENERADOR RITA 1500/KATECHO 700-102623W.1500X.
E30246999 | Altre material p/radiofreqüència i microones per cirurgia | PLACA PEGAT DE DISPERSIÓ PER A ELÈCTRODE XLI,30X20CM.COMPATIBLE 1500X ANGIODYNAMICS (RITA)O EQUIVAL.
E30244030 | Fibres per a làser | FIBRA LÀSER ÒPTICA 600MICRES, LLARGÀRIA 3M+/-0.10M, REFRIGERADA.PER A INTERVENCIONS (NEUMOLOGIA) DE VIES RESPIRATÒRIES NO PULMONARS.ESTÈRIL,SOL ÚS.COMPATIBLE AMB LÀSER PULSAT LEONARDO O EQUIVALENT.
E30011070 | Agulles i equips per a rizolisi | EQUIP RIZOLISI: APARELL RADIOFREQÜÈNCIA PER PRODUIR LESIONS CONTINUES-PULSANTS,AGULLES LLARG DE 5CM-20CM,DIFERENTS PUNTES ACTIVES DE 2MM-20MM,ELECTRODES CONNEXIÓ, PLACA,TÉCNIC SUPORT.COMPATIBLE GENERADOR RADIOFREQÜÈNCIA NEUROTHERM NT-1000 I SUPERIOR O EQ
E30246020 | Elèctrodes ressectors i accessoris p/ cirurg p/radiofreqüèn | ELÈCTRODE TERMINAL BOLA Ø 2,3MM VARETA 1/16", MONOPOLAR DE RADIOFREQÜÈNCIA,COAGULACIÓ I TALL, PER A MICROCIRURGIA.ESTÈRIL,UN SOL.COMPATIBLE GENERADOR RADIOFREQÜÈNCIA ELLMAN O EQUIVALENT.
E30244999 | Altre material de cirurgia amb làser | PELADOR(STRIPPER)DE FIBRES DE LÈSER HOLMIUM DE 365µ, COMPATIBLE AMB LES FIBRES LÀSER SAP 30008347. REUTILITZABLE.
E30244020 | Tubs per a làsers | TUB CORRUGAT DE DIÀMETRE 22MM I 3050MM+/-50MM DE LONGITUD, DE PLÀSTIC, NO ESTÈRIL, COMPATIBLE AMB ASPIRADOR DE FUMS BUFFALO O EQUIVALENT.
E30244020 | Tubs per a làsers | TUB REDUCTOR DE DOBLE SORTIDA DE 22 A 6 MM, PER A CONNECTAR EL LARINGOSCOPI AMB L'ASPIRACIÓ DE FUMS, 610MM+/-20MM DE TUB DE 6MM,ESTÈRIL, UN SOL ÚS.COMPATIBLE AMB L'ASPIRADOR DE FUMS BUFFALO O EQUIVALENT
E30244010 | Filtres per a làsers | FILTRE PER A ASPIRACIÓ DE FUMS,COMPACTE DE 4 NIVELLS FILTRACIÓ, 6H D'ASPIRACIÓ ACTIVA,PORT D'ENTRADA PER A TUB COARRUGAT DE 22MM,DE PLÀSTIC UNA SOLA PEÇA AMB CAPES FILTRE DE CEL·LULOSA I CARBÓ ACTIVAT.COMPATIBLE A/ASPIRADOR DE FUMS BUFFALO PLUMESAFE O EQ
E30246020 | Elèctrodes ressectors i accessoris p/ cirurg p/radiofreqüèn | ELÈCTRODE TERMINAL PER A CIRURGIA ORL/DISSECTOR PLASMAKNIFE DE RADIOFREQÜÈNCIA MONOPOLAR, ESTÈRIL, D'UN SOL ÚS. COMPATIBLE AMB EQUIP G3 PLASMACISION
E30244999 | Altre material de cirurgia amb làser | FINESTRA/PANTALLA DE PROTECCIÓ DE RESIDUS COMPATIBLE AMB LÀSER HOLMIUM VP100
E30246020 | Elèctrodes ressectors i accessoris p/ cirurg p/radiofreqüèn | TERMINAL AMB MÀNEC DE RADIOFREQÜÈNCIA BIPOLAR PER A REDUCCIÓ DE CORNETS O TEIXIT SUBMOCOSIAL,2 ELÈCTRODES TUNGSTÈ,MARQUES PROFUNDITAT,PUNTA 45°,LONG TREBALL 11+/-1CM,MÀNEC 14+/-1CM A/CABLE.PVC/ACER.LLIURE LÀTEX,ESTÈRIL,1ÚS.COMP/A/SIST/COBLATOR II O EQ
E30246020 | Elèctrodes ressectors i accessoris p/ cirurg p/radiofreqüèn | TERMINAL AMB MÀNEC DE RADIOFREQÜÈNCIA BIPOLAR TRIPLE ELÈCTRODE PER A ABLACIÓ,RESSECCIÓ I COAGULACIÓ DE TEIXIT TOU,MAL·LEABLE AMB CABLE CONNECTOR,LÍNEES ASP/IRRIGACIÓ,LONG TREBALL 14+/-2CM,LLIURE LÀTEX,ESTÈRIL,UN ÚS.COMPATIBLE A/SISTEMA COBLATOR II O EQ
E30246020 | Elèctrodes ressectors i accessoris p/ cirurg p/radiofreqüèn | ELÈCTRODES TURBINECTOMIA, TERMINALS PER REDUÏR CORNETS MITJANÇANT RADIOFREQÜÈNCIA MONOPOLAR, ESTÈRILS, D'UN SOL ÚS. COMPATIBLE AMB L'EQUIP SOMNUS G3 (GYRUS) PLASMACISION
E30246020 | Elèctrodes ressectors i accessoris p/ cirurg p/radiofreqüèn | PLACA PACIENT D'ELÈCTRODE DE RETORN AMB COIXÍ DE FOAM, ADHESIU CONDUCTOR I CABLE DE CONNEXIÓ, COMPATIBLE AMB GENERADOR DE RADIOFREQÜÈNCIA MODEL GE GYRUS O EQUIVALENT
E30244999 | Altre material de cirurgia amb làser | TISORES DE CERÀMICA PER A TALLAR FIBRES LÀSER. COMPATIBLE AMB QUALSEVOL DE LES FIBRES REUTILITZABLES DE LÀSER HOLMIUM. REUTILITZABLE.
E30244020 | Tubs per a làsers | TUB D'ASPIRACIÓ DE PLÀSTIC PER A FRAGMENTADOR TISSULAR A UNITAT PERISTÀLTICA D'EXTRACCIÓ DE TEIXIT PROSTÀTIC,DIÀMETRE INTERN 6,3MM, 3M +/-0,10M,ESTÈRIL, UN SOL ÚS.COMPATIBLE AMB APARELL MORCELADOR VERSACUT O EQUIVALENT
E30246020 | Elèctrodes ressectors i accessoris p/ cirurg p/radiofreqüèn | ELÈCTRODE TERMINAL BOLA Ø 2MM,MONOPOLAR DE RADIOFREQÜÈNCIA PER A MICROCIRURGIA. ESTÈRIL, UN SOL. COMPATIBLE GENERADOR RADIOFREQÜÈNCIA ELLMAN O EQUIVALENT.
E30246010 | Elèctrodes agulla i accessoris p/cirurgia p/radiofrequència | ELÈCTRODE D'AGULLA SISTEMA ABLACIÓ PER RADIOFREQÜÈNCIA DE 15CM LLARGÀRIA TOTAL I 2.0CM LONGITUD ACTIVA,AMB DUES PLAQUES DE PRESA DE TERRA I CONJUNT DE TUBS D'ENTRADA I DE SORTIDA.ESTÈRIL,UN SOL ÚS.COMPATIBLE AMB GENERADORS DE RADIOFREQÜÈNCIA COOL-TIP E-S
E30246010 | Elèctrodes agulla i accessoris p/cirurgia p/radiofrequència | ELÈCTRODE D'AGULLA MONOPOLAR DE RADIOFREQÜÈNCIA PER A COAGULACIÓ TÈRMICA AMB DEU PUNTES EN FORMA DE PARAIGÜES INDICAT PER A L'ABLACIÓ DE TEIXITS TUMORALS TOUS, DIÀMETRE 4.0 CM X LLARGÀRIA 25 CM. ESTÈRIL, UN SOL ÚS.
E30246999 | Altre material p/radiofreqüència i microones per cirurgia | PLACA DE RETORN, D'ALUMINI, AMB GEL CONDUCTOR I CANTO ADHESIU RECOBERT DE POLIPROPILÈ,DE 114+/-10MMX184+/-10MM, ÀREA CONDUCTIVA 139+/-10CM2,CABLE 2,7M+/-0,10CM.LLIURE LÀTEX,UN SOL ÚS.COMPATIBLE A/SISTEMES D'ABLACIÓ RADIOFREQÜÈNCIA FINS COSMAN G4 O EQUIV
E30244030 | Fibres per a làser | FIBRA LÀSER DE 600µM,EMISSIÓ LATERAL,RECOBRIMENT QUARS: COAGULACIÓ I VAPORITZACIÓ DE PRÒSTATA.MIDES:LONGITUD ONA 2010NM,Ø 2,4MM, LONG PUNTA 10-12MM.ANGLE RADIACIÓ 80º.ESTÈRIL,UN SOL ÚS. COMPATIBLE LÀSER THULLIUM I HOLMIUN DE QUANTA O EQUIVALENT
E30246010 | Elèctrodes agulla i accessoris p/cirurgia p/radiofrequència | ELÈCTRODE D'AGULLA RADIOFREQÜÈNCIA MULTIPÚES,P/ABLACIÓ TEIXIT TOU,PART ACTIVA PARAIGUA 8 VARETES,ACER INOX I AÏLLAMENT TEFLÓ PART NO ACTIVA,Ø PARAIGUA ACTIU 2,0CM,LONG 15CM+/-1CM,15G.ESTÈRIL,UN ÚS.COMPATIBLE AMB GENERADOR RADIOFREQÜÈNCIA RF 3000.
E30246010 | Elèctrodes agulla i accessoris p/cirurgia p/radiofrequència | ELÈCTRODE DAGULLA PER A RADIOFREQÜÈNCIA MULTIPÚES,P/ABLACIÓ TEIXIT TOU,PART ACTIVA PARAIGUA 12 VARETES,ACER INOX I AÏLLAMENT TEFLÓ PART NO ACTIVA,ØPARAIGUA ACTIU 4,0CM,LONG 15CM+/-1CM,15G,A/INTROD.ESTÈRIL,UN ÚS.COMP/GENERADOR RADIOFREQÜÈNCIA RF 3000 O EQ
E30246020 | Elèctrodes ressectors i accessoris p/ cirurg p/radiofreqüèn | ELÈCTRODE BIPOLARRADIOFREQÜÈNCIA HABIB CIRURGIA OBERTA 10CM,ACER,PER A RESSECCIÓ I COAGULACIÓTEIXIT,CABLECONNEXIÓ INTEGRAT I MÀNEC ERGONÒMIC.COMPATIBLE AMB GENERADORRADIOFREQÜÈNCIA 1500X ANGIODYNAMICS (RITA).LIURELÀTEX,ESTÈRIL,U
E30246010 | Elèctrodes agulla i accessoris p/cirurgia p/radiofrequència | ELÈCTRODE AGULLA RADIOFREQÜÈNCIA MULTIPÚES,P/ABLACIÓ TEIXIT TOU,PART ACTIVA EN FORMA DE PARAIGUA DE 8 A 14 VARETES,ACER INOX I AÏLLAMENT DE TEFLÓ PART NO ACTIVA,Ø PARAIGUA ACTIU 3CM,LONG 15CM+/-1CM,A/INTRODUCT.ESTÈRIL,UN ÚS.COMP/GENERADOR RF3000 O EQUIV
E30244030 | Fibres per a làser | FIBRA LÀSER DE 600µ DE DIÀMETRE INTERN, PUNTA PLANA, LONG 3M, COMPATIBLE AMB EQUIPS LÀSER AMB CONNECTOR SMA TANT DE DIODE COM DE ND:YAG. ESTÈRIL, UN SOL ÚS.
E30246010 | Elèctrodes agulla i accessoris p/cirurgia p/radiofrequència | ELÈCTRODE D'AGULLA PER A PROCEDIMENTS DE RADIOFREQÜÈNCIA 23G,CÀNULA DE 100MM+/-10MM,PUNTA ACTIVA DE 5MM,AMB TUB PER A CONNEXIÓ ELÈCTRICA I PORT D'INJECCIÓ D'ANESTÈSICS LOCALS.ESTÈRIL,UN SOL ÚS.COMPATIBLE GENERADORS DE RADIOFREQÜÈNCIA COSMAN G4 O EQUIVAL.
E30244030 | Fibres per a làser | EQUIP ENDOLÀSER COMPOST PER:FIBRA LÀSER Ø600µ I LONG 2,5M,CONNECTOR SMA 905 I CHIP CONTROL RFID.CATÈTER FLEXIBLE PUNTA ROMA PER A PROCEDIMENTS LÀSER ENDOVENOSOS LONG 8OOMM I Ø1,85MM I AGULLA LONG 50MM I DI 2,12MM I DE 2,42MM ACER.ESTÈRIL.ENDOLÀSER 1500N
E30244030 | Fibres per a làser | FIBRA LÁSER DE 320 MICRAS DE SÍLICA-SILICA A/COBERTURA DE SILICONA, APERTURA NUMÈRICA 0,38, LONG D'ONA 800-1064MM, LLARGADA 3,0M, RADI MÍNIM DE DOBLEGAMENT 60MM. COMPAT A/LASER DIODE DEKA MODEL SMART 980 15 I SMART 25" O EQUIVALENT . ESTÈRIL, UN SOL ÚS.
E30244030 | Fibres per a làser | FIBRA LÁSER DE 600 MICRES LONG D'ONA 800-1064MM, LLARGADA 3,0M, RADI MÍNIM DE DOBLEGAMENT 60MM DE SÍLICA-SILICA A/COBERTURA DE SILICONA, APERTURA NUMÈRICA 0,22, COMPAT A/LASER DIODE - DEKA MODEL SMART 980 15 I SMART 25"O EQUIVALENT .ESTERIL, UN SOL ÚS.
E30246010 | Elèctrodes agulla i accessoris p/cirurgia p/radiofrequència | CÀNULA AMB ELÈCTRODE PER A RADIOFREQÜÈNCIA AMB CONTROL Tª I PORT MEDICACIÓ,ECOGÈNICA,PUNTA ACTIVA RECTA,RECOBRIMENT AÏLLANT, ELÈCTRODE Ø20G X 10CM+/-1CM DE LONGITUD,PUNTA ACTIVA 10MM,SENSE LÀTEX,ESTÈRIL,D'UN SOL ÚS,COMPATIBLE GENERADOR RF G4 COSMAN O EQ
E30246010 | Elèctrodes agulla i accessoris p/cirurgia p/radiofrequència | ELÈCTRODE D'AGULLA SISTEMA ABLACIÓ RADIOFREQÜÈNCIA Ø17GX35+/-3CM LLARGÀRIA TOTAL,PUNTA RECTA ACTIVA 10MM,SENSOR Tª,P/REFRIGERADA,LÍNEES MONTADES,A/DOS PLAQUES PACIENT,PER A ABLACIÓ DE MIOMES UTERINS.ESTÈRIL,LLIURE LÀTEX,UN SOL ÚS.COMP/GEN/ STARMED O EQ
E30246010 | Elèctrodes agulla i accessoris p/cirurgia p/radiofrequència | ELÈCTRODE/SONDA SISTEMA ABLACIÓ PER RADIOFREQÜÈNCIA SENSE CABLE,DE Ø0,18CM, 16,31+/-050CM DE LONG,3 ELÈCTRODES AÏLLATS EIX,MARCA/RADIOPACS,ACERINOXI,PLATÍ,IRIDI I ADHESIU.TRACT/DOLOR CRÒNIC.ESTÈRIL,1SOL ÚS.COMP/GENERAD/ RF NT2000IX I NT1100 O EQ
E30246010 | Elèctrodes agulla i accessoris p/cirurgia p/radiofrequència | ELECTROCATÈTER BIPOLAR TRACTAMENT DOLOR A/FÀRMAC I RADIOFREQ,EPIDURAL,PER EPIDUROLISI,P/CORDA BIDIRECCIONAL,FLEX,RX.LONG 35CM,Ø 4FR,2 ELÈC(4MM),CONNECT L-L,SENSOR Tª.ESTÈRIL.CABLE AMB CONNEXIÓ COMPATIBLE AMB GENERADOR BAYLIS O E
E30246010 | Elèctrodes agulla i accessoris p/cirurgia p/radiofrequència | ELECTROCATÈTER BIPOLAR TRACTAMENT DOLOR A/FÀRMAC I RADIOFREQ,EPIDURAL,PER EPIDUROLISI,P/CORDA BIDIRECCIONAL,FLEX,RX.LONG 35CM,Ø4FR,2 ELÈC(4MM),CONNECT L-L,SENSOR Tª.ESTÈRIL.CABLE AMB CONNEXIÓ COMPATIBLE AMB GENERADOR NEUROTHERM
E30246010 | Elèctrodes agulla i accessoris p/cirurgia p/radiofrequència | ELECTROCATÈTER BIPOLAR TRACTAMENT DOLOR A/FÀRMAC I RADIOFREQ,EPIDURAL,PER EPIDUROLISI,P/CORDA BIDIRECCIONAL,FLEX,RX.LONG 35CM,Ø4FR,2 ELÈC(4MM),CONNECT L-L,SENSOR Tª.ESTÈRIL.CABLE AMB CONNEXIÓ COMPATIBLE AMB GENERADOR OWL DIROS T
E30246010 | Elèctrodes agulla i accessoris p/cirurgia p/radiofrequència | ELÈCTRODE D'AGULLA PER A MICROONES EXTRA RÍGIDA,Ø18G,70MM+/-0,5CM DE LONGITUD,P/ACTIVA 3MM,ACTIV A/PEDAL,ABLACIÓ TIROÏDE,TUBS REFRIGERACIÓ IDENTIFICATS DE PVC, CABLE COAXIAL REMOVIBLE REUTILITZABLE FINS 20USOS.ESTÈRIL.COMPATIBLE A/GENERADOR MICROONES H1
E30246010 | Elèctrodes agulla i accessoris p/cirurgia p/radiofrequència | CÀNULA PUNTA CORBA DE RADIOFREQÜÈNCIA (RFK) PER A TRACTAMENT DEL DOLOR,AMB RECOBRIMENT DE SILICONA,10 CM+/-0,5CM DE LONGITUD,10MM DE PUNTA ACTIVA I Ø DE 20G. ESTÈRIL, UN SOL ÚS.COMPATIBLE AMB GENERADOR DE RADIOFREQÜÈNCIA COSMAN G4 O EQUIVALENT
E30246010 | Elèctrodes agulla i accessoris p/cirurgia p/radiofrequència | CÀNULA AMB ELÈCTRODE PER A RADIOFREQÜÈNCIA AMB CONTROL Tª I PORT MEDICACIÓ,ECOGÈNICA,PUNTA ACTIVA CORBA,RECOBRIMENT AÏLLANT, ELÈCTRODE Ø20G X 15CM+/-1CM DE LONGITUD,PUNTA ACTIVA 10MM,SENSE LÀTEX,ESTÈRIL,D'UN SOL ÚS,COMPATIBLE GENERADOR RF G4 COSMAN O EQ
E30246010 | Elèctrodes agulla i accessoris p/cirurgia p/radiofrequència | CÀNULA RECTA DE RADIOFREQÜÈNCIA (RFK) PER A TRACTAMENT DEL DOLOR,AMB RECOBRIMENT DE SILICONA, 10 CM+/-0,5CM DE LONGITUD,10MM DE PUNTA ACTIVA I Ø DE 20G. ESTÈRIL, UN SOL ÚS.COMPATIBLE AMB GENERADOR DE RADIOFREQÜÈNCIACOSMAN G4 O EQUIVALENT
E30246010 | Elèctrodes agulla i accessoris p/cirurgia p/radiofrequència | EQUIP DE RADIOFREQUÈNCIA (RFK)COMPOST:CÀNULA INTRODUCTORA CORBA 17GX15CM+/-1CM DE LONGITUD,PUNTA ACTIVA 2MM,ELECTRÒDE FLEXIBLE DE NITINOL 20GX16,3CM+/-1CM DE LONG.ESTÈRIL, UN SOL ÚS.COMPATIBLE AMB GENERADOR DE RADIOFREQÜÈNCIA COSMAN G4 O EQUIVALENT
E30246010 | Elèctrodes agulla i accessoris p/cirurgia p/radiofrequència | CÀNULA PUNTA CORBA DE RADIOFREQÜÈNCIA (RFK) PER A TRACTAMENT DEL DOLOR, EXPANSIBLE TIPUS PARAÏGUES,AMB RECOBRIMENT DE SILICONA,10 CM+/-0,5CM DE LONGITUD,10MM DE PUNTA ACTIVA I Ø DE 20G. ESTÈRIL, UN SOL ÚS.COMPATIBLE AMB GENERADOR DE RADIOFREQÜÈNCIA COSMA
E30246010 | Elèctrodes agulla i accessoris p/cirurgia p/radiofrequència | CÀNULA AMB ELÈCTRODE PER A RADIOFREQÜÈNCIA AMB CONTROL Tª I PORT MEDICACIÓ,CORBA,RECOBR/AÏLLANT,ELECTR/Ø18GX10CM+/-1CM LLARG,P/ACTIVA 10MM,CABLE 61CM+/-3CM I PORT MEDICACIÓ 30CM+/-2CM,NO LÀTEX,EST,1ÚS.COMPATIBLE GENERADOR RADIOFREQÜÈNCIA COSMAN G4 O EQ
E30244030 | Fibres per a làser | FIBRA LÀSER DE DIODE PER A OÏDE,NAS I LARINGE, PER A VAPORITZACIÓ, COAGULACIÓ O ESTIMULACIÓ, 300µM I 2,5M+/-10CM DE LONGITUD DE FIBRA,CODIFICACIÓ DE COLOR,CONNECTOR TIPUS U.C 2.0,ESTÈRIL,UN SOL ÚS.COMPATIBLE AMB SISTEMA BLUE LASER WOLF O EQUIVALENT .
E30244030 | Fibres per a làser | FIBRA LÀSER DE DIODE PER A OÏDE,NAS I LARINGE, PER A VAPORITZACIÓ, COAGULACIÓ O ESTIMULACIÓ, 400µM I 2,5M+/-10CM DE LONGITUD DE FIBRA,CODIFICACIÓ DE COLOR,CONNECTOR TIPUS U.C 2.0,ESTÈRIL,UN SOL ÚS.COMPATIBLE AMB SISTEMA BLUE LASER WOLF O EQUIVALENT .
E30244030 | Fibres per a làser | FIBRA LÀSER DE DIODE PER A OÏDE,NAS I LARINGE, PER A VAPORITZACIÓ, COAGULACIÓ O ESTIMULACIÓ, 600µM I 2,5M+/-10CM DE LONGITUD DE FIBRA,CODIFICACIÓ DE COLOR,CONNECTOR TIPUS U.C 2.0,ESTÈRIL,UN SOL ÚS.COMPATIBLE AMB SISTEMA BLUE LASER WOLF O EQUIVALENT .
E30246010 | Elèctrodes agulla i accessoris p/cirurgia p/radiofrequència | CÀNULA AMB ELÈCTRODE PER A RADIOFREQÜÈNCIA AMB CONTROL Tª I PORT MEDICACIÓ,ECOGÈNICA,PUNTA ACTIVA RECTA,RECOBRIMENT AÏLLANT, ELÈCTRODE Ø20G X 15CM+/-1CM DE LONGITUD,PUNTA ACTIVA 10MM,SENSE LÀTEX,ESTÈRIL,D'UN SOL ÚS,COMPATIBLE GENERADOR RF G4 COSMAN O EQ
E30246010 | Elèctrodes agulla i accessoris p/cirurgia p/radiofrequència | CÀNULA AMB ELÈCTRODE PER A RADIOFREQÜÈNCIA AMB CONTROL Tª I PORT MEDICACIÓ,ECOGÈNICA,PUNTA ACTIVA CORBA,RECOBRIMENT AÏLLANT, ELÈCTRODE Ø20G X 10CM+/-1CM DE LONGITUD,PUNTA ACTIVA 10MM,SENSE LÀTEX,ESTÈRIL,D'UN SOL ÚS,COMPATIBLE GENERADOR RF G4 COSMAN O EQ
E30244999 | Altre material de cirurgia amb làser | AGULLA ACER INOXIDABLE 22G AMB PUNTA ROMA, LONGITUD 40MM, COMPATIBLE AMB EQUIP LASER BLUE WOLF ORL O EQUIVALENT
E30244999 | Altre material de cirurgia amb làser | AGULLA ACER INOXIDABLE 22G AMB PUNTA ROMA, LONGITUD 70MM, COMPATIBLE AMB EQUIP LASER BLUE WOLF ORL O EQUIVALENT
E30244999 | Altre material de cirurgia amb làser | AGULLA ACER INOXIDABLE 19G AMB PUNTA ROMA, LONGITUD 50MM, COMPATIBLE AMB EQUIP LASER BLUE WOLF ORL O EQUIVALENT
E30246010 | Elèctrodes agulla i accessoris p/cirurgia p/radiofrequència | EQUIP PER A DESCOMPRESSIÓ DISCAL PER TECNOLOGIA QUÀNTICA MOLECULAR(RQM)COMPOST:ELECTRÒDE BIPOLAR 215MM+/-20MM DE LONG,AGULLA Ø17GX150+/-10MM,FIL CONDUCCIÓ Ø0,87X400+/-40MM,CÀNULA I ESTILET Ø11GX134+/-10MM.ESTÈRIL,UN SOL ÚS.COMP/GENERADOR RESABLATOR O EQ
E30011070 | Agulles i equips per a rizolisi | AGULLA PER A RIZOLISI CANULADACALIBRE 22G X 5CM+/-0,5CMLONGITUD,5MM+/-0,5MM PUNTA ACTIVA,AMB PUNTA RECTA,MARCA INDICADORA OBERTURA BISELLLA CÀNULA,ESTÈRIL,UN SOL ÚS. COMP AMB GENERADOR RF ELECTROTHERMAL 20S,NEUROTHERM NT-1000 O
E30246010 | Elèctrodes agulla i accessoris p/cirurgia p/radiofrequència | CÀNULA RECTA DE RADIOFREQÜÈNCIA (RFK) PER A TRACTAMENT DEL DOLOR, 10CM+/-1CM DE LLARGÀRIA, 2MM DE PUNTA ACTIVA I Ø DE 22G. ESTÈRIL, UN SOL ÚS.COMPATIBLE AMB GENERADOR DE RADIOFREQÜÈNCIA COSMAN G4 O EQUIVALENT
E30244030 | Fibres per a làser | FIBRA LÀSER DE 200 MICRES DIÀM INT AMB PUNTA DE BOLA DE VIDRE, DIÀM EXT400 MICRES I 3M+/-10CM DE LONG, ESTÈRIL, UN SOL ÚS.COMPATIBLE AMB LÀSERDE HO:YAG MODEL MULTIPULSE HOPLUS O EQUIVALENT
E30244030 | Fibres per a làser | FIBRA LÀSER DE 272 MICRES DIÀM INT, DIÀM EXT 460 MICRES I 3M+/-10CM DE LONG, ESTÈRIL, UN SOL ÚS.COMPATIBLE AMB LÀSER DE HO:YAG MODEL MULTIPULSEHOPLUS O EQUIVALENT
E30244030 | Fibres per a làser | FIBRA LÀSER DE 365 MICRES DIÀM INT, DIÀM EXT 730 MICRES I 3M+/-10CM DE LONG, ESTÈRIL, UN SOL ÚS.COMPATIBLE AMB LÀSER DE HO:YAG MODEL MULTIPULSEHOPLUS O EQUIVALENT
E30244030 | Fibres per a làser | FIBRA LÀSER DE 550 MICRES DIÀM INT, DIÀM EXT 750 MICRES I 3M+/-10CM DE LONG, ESTÈRIL, UN SOL ÚS.COMPATIBLE AMB LÀSER DE HO:YAG MODEL MULTIPULSEHOPLUS O EQUIVALENT
E30244030 | Fibres per a làser | FIBRA LÀSER DE 1000MICRES DIÀM INT, DIÀM EXT 1450MICRES I 3M+/-10CM DE LONG, ESTÈRIL, UN SOL ÚS.COMPATIBLE AMB LÀSER DE HO:YAG MODEL MULTIPULSEHOPLUS O EQUIVALENT
E30244030 | Fibres per a làser | FIBRA LÀSER DE 200 MICRES DIÀM INT, DIÀM EXT 400 MICRES I 3M+/-10CM DE LONG, ESTÈRIL,REUTILITZABLE .COMPATIBLE AMB LÀSER DE HO:YAG MODEL MULTIPULSE HOPLUS O EQUIVALENT
E30244030 | Fibres per a làser | FIBRA LÀSER DE 272 MICRES DIÀM INT, DIÀM EXT 460 MICRES I 3M+/-10CM DE LONG, ESTÈRIL,REUTILITZABLE .COMPATIBLE AMB LÀSER DE HO:YAG MODEL MULTIPULSE HOPLUS O EQUIVALENT
E30244030 | Fibres per a làser | FIBRA LÀSER DE 365 MICRES DIÀM INT, DIÀM EXT 730 MICRES I 3M+/-10CM DE LONG, ESTÈRIL,REUTILITZABLE .COMPATIBLE AMB LÀSER DE HO:YAG MODEL MULTIPULSE HOPLUS O EQUIVALENT
E30244030 | Fibres per a làser | FIBRA LÀSER DE 550 MICRES DIÀM INT, DIÀM EXT 750 MICRES I 3M+/-10CM DE LONG, ESTÈRIL,REUTILITZABLE .COMPATIBLE AMB LÀSER DE HO:YAG MODEL MULTIPULSE HOPLUS O EQUIVALENT
E30244030 | Fibres per a làser | FIBRA LÀSER DE 1000 MICRES DIÀM INT, DIÀM EXT 1450 MICRES I 3M+/-10CM DE LONG, ESTÈRIL,REUTILITZABLE .COMPATIBLE AMB LÀSER DE HO:YAG MODEL MULTIPULSE HOPLUS O EQUIVALENT
E30246010 | Elèctrodes agulla i accessoris p/cirurgia p/radiofrequència | EQUIP RFK TRACT DOLOR,COMPOST:AGULLES HÍBRIDES GRANS LESIÓNS,ECOGÈNIQUES,CONTROL TEMPERATURA,PORT DE MEDICACIÓ,CON LL,Ø18G,LONG DE 5MM A 15CM,PUNTA EXPANSIBLE EN 3 PARTS I ACTIVA 5MM+PLACA RETORN,ESTÈRIL,1ÚS.COMP A/GENER RF 50W TIPUS DIROS OWL O EQUIV
E30244030 | Fibres per a làser | FIBRA LÀSER DE THULI DE 150µM, NUCLI CENTRAL D'EMISSIÓ DE SÍLICE,DIÀMETRE INTERN 145µM+/-5µM,DIÀMETRE EXTERN DE 270µM+/-5µM, 3M+/-20CM DE LONGITUD,CONNECTOR SMA905, SMA906 AMB SIST. RFID,FREQÜÈNCIA D'EMISSIÓ 125HZ.COMPATIBLE AMB TFL DRIVE O EQUIVALENT
E30244030 | Fibres per a làser | FIBRA LÀSER DE THULI DE 200µM, NUCLI CENTRAL D'EMISSIÓ DE SÍLICE,DIÀMETRE INTERN 200µM+/-5µM,DIÀMETRE EXTERN DE 375µM+/-5µM, 3M+/-20CM DE LONGITUD,CONNECTOR SMA905, SMA906 AMB SIST. RFID,FREQÜÈNCIA D'EMISSIÓ 125HZ.COMPATIBLE AMB TFL DRIVE O EQUIVALENT
E30244030 | Fibres per a làser | FIBRA LÀSER DE THULI DE 272µM, NUCLI CENTRAL D'EMISSIÓ DE SÍLICE,DIÀMETRE INTERN 272µM+/-5µM,DIÀMETRE EXTERN DE 420µM+/-5µM, 3M+/-20CM DE LONGITUD,CONNECTOR SMA905, SMA906 AMB SIST. RFID,FREQÜÈNCIA D'EMISSIÓ 125HZ.COMPATIBLE AMB TFL DRIVE O EQUIVALENT
E30244030 | Fibres per a làser | FIBRA LÀSER DE THULI DE 365µM, NUCLI CENTRAL D'EMISSIÓ DE SÍLICE,DIÀMETRE INTERN 365µM+/-5µM,DIÀMETRE EXTERN DE 570µM+/-5µM, 3M+/-20CM DE LONGITUD,CONNECTOR SMA905, SMA906 AMB SIST. RFID,FREQÜÈNCIA D'EMISSIÓ 125HZ.COMPATIBLE AMB TFL DRIVE O EQUIVALENT
E30244030 | Fibres per a làser | FIBRA LÀSER DE THULI DE 550µM, NUCLI CENTRAL D'EMISSIÓ DE SÍLICE,DIÀMETRE INTERN 550µM+/-5µM,DIÀMETRE EXTERN DE 750µM+/-5µM, 3M+/-20CM DE LONGITUD,CONNECTOR SMA905, SMA906 AMB SIST. RFID,FREQÜÈNCIA D'EMISSIÓ 125HZ.COMPATIBLE AMB TFL DRIVE O EQUIVALENT
E30246010 | Elèctrodes agulla i accessoris p/cirurgia p/radiofrequència | ELÈCTRODE D'AGULLA PER MICROONES,ABLACIÓ TERMAL DE TUMORS,AGULLA RECTA Ø16G,100MM+/-0,5CM DE LONGITUD AMB MARCADORS C/1CM,PUNTA PIRAMIDAL,PART ACTIVA 3,5MM,TUBS REFRIGERACIÓ,CABLE COAXIAL REMOVIBLE.ESTÈRIL.COMPATIBLE A/GENERADOR ECO NANJING O EQUIVALENT
E30246010 | Elèctrodes agulla i accessoris p/cirurgia p/radiofrequència | ELÈCTRODE D'AGULLA PER MICROONES,ABLACIÓ TERMAL DE TUMORS,AGULLA RECTA Ø16G,150MM+/-0,5CM DE LONGITUD AMB MARCADORS C/1CM,PUNTA PIRAMIDAL,PART ACTIVA 3,5MM,TUBS REFRIGERACIÓ,CABLE COAXIAL REMOVIBLE.ESTÈRIL.COMPATIBLE A/GENERADOR ECO NANJING O EQUIVALENT
E30246010 | Elèctrodes agulla i accessoris p/cirurgia p/radiofrequència | EQUIP DE RADIOFREQUÈNCIA (RFK) POLSADA PER A TRACTAMENT DEL DOLOR,COMPOST:CATÈTER PRF BIDIRECCIONAL A/SIT/BLOQUEIG Ø2,1X295MM+/-10MM I PORT D'INFUSIÓ,I INTROD/AGULLA/ESTILET.ESTÈRIL,UN SOL ÚS.COMPATIBLE AMB GENERADOR DE RADIOFREQÜÈNCIA DE 50W O SUPERIOR
E30246010 | Elèctrodes agulla i accessoris p/cirurgia p/radiofrequència | EQ ELÈCTRODES D'AGULLA SISTEMA ABLACIÓ TUMORAL PER ELECTROPORACIÓ IRREVERSIBLE(IRE),3 ELÈCTRODES DE Ø19G,18+/-1CM LLARG,PUNTA ACTIVA REGULABLE 0-4CM D'ACER I MÀNEC DE PLÀSTIC,CABLE DE 3,4M+/-20CM.ESTÈRIL,UN SOL ÚS.COMPATIBLE A/GENERADOR DOPHI N3000 O EQ
E30246010 | Elèctrodes agulla i accessoris p/cirurgia p/radiofrequència | EQUIP RFK TRACT DOLOR,COMPOST:AGULLES HÍBRIDES ECOGÈNIQ,CONTROL Tª,PORTMEDICACIÓ,CON LL,DE Ø22G A Ø18G,LONG DE 5MM A 15CM,PUNTA ACTIVA DE 2MM A 10MM,RECTES,CORBES,CORBES-ROMES+PLACA RETORN,ESTÈRIL,1ÚS.COMP A/GENER RF 50W TIPUS DIROS OWL O EQUIV
E30244030 | Fibres per a làser | FIBRA LÀSER DE THULI DE 200µM, NUCLI CENTRAL D'EMISSIÓ DE SÍLICE,DIÀMETRE INTERN 200µM+/-5µM,DIÀMETRE EXTERN DE 375µM+/-5µM, 3M+/-20CM DE LONGITUD,CONNECTOR SMA905, SMA906 AMB SIST. RFID,REUTILITZABLE FINS A 10 USOS.COMPATIBLE AMB TFL DRIVE O EQUIVALENT
E30244030 | Fibres per a làser | FIBRA LÀSER DE THULI DE 365µM, NUCLI CENTRAL D'EMISSIÓ DE SÍLICE,DIÀMETRE INTERN 365µM+/-5µM,DIÀMETRE EXTERN DE 570µM+/-5µM, 3M+/-20CM DE LONGITUD,CONNECTOR SMA905, SMA906 AMB SIST. RFID,REUTILITZABLE FINS A 10 USOS.COMPATIBLE AMB TFL DRIVE O EQUIVALENT
E30244030 | Fibres per a làser | FIBRA LÀSER DE THULI DE 550µM, NUCLI CENTRAL D'EMISSIÓ DE SÍLICE,DIÀMETRE INTERN 550µM+/-5µM,DIÀMETRE EXTERN DE 750µM+/-5µM, 3M+/-20CM DE LONGITUD,CONNECTOR SMA905, SMA906 AMB SIST. RFID,REUTILITZABLE FINS A 10 USOS.COMPATIBLE AMB TFL DRIVE O EQUIVALENT
E30246010 | Elèctrodes agulla i accessoris p/cirurgia p/radiofrequència | ELÈCTRODE D'AGULLA PER MICROONES EXTRA RÍGIDA,Ø15G,15CM+/-1CM DE LONGITUD,P/ACTIVA 2,5CM,ACTIV MANUAL,ABLACIÓ ESFÈRICA TEIXIT TUMORAL,TUBS REFRIGERACIÓ A SÈRUM FISIOLÒGIC.ESTÈRIL.COMPATIBLE AMB GENERADOR MICROONES,BOMBA PERISTÀLTIC CANYON O EQUIVALENT
E30246010 | Elèctrodes agulla i accessoris p/cirurgia p/radiofrequència | ELÈCTRODE D'AGULLA PER MICROONES EXTRA RÍGIDA,Ø15G,20CM+/-1CM DE LONGITUD,P/ACTIVA 2,5CM,ACTIV MANUAL,ABLACIÓ ESFÈRICA TEIXIT TUMORAL,TUBS REFRIGERACIÓ A SÈRUM FISIOLÒGIC.ESTÈRIL.COMPATIBLE AMB GENERADOR MICROONES,BOMBA PERISTÀLTIC CANYON O EQUIVALENT
E30246010 | Elèctrodes agulla i accessoris p/cirurgia p/radiofrequència | ELÈCTRODE D'AGULLA SISTEMA ABLACIÓ RF HOMOGÈNIA Ø17GX15+/-1CM LLARG TOTAL,P/RECTA ACTIVA VARIABLE 5-30MM,FREQ/480 KHZ,TÈCNICA QUIRÚRGICA POLIVALENT CIRURGIA OBERTA I TANCADA HEPÀTICA.ESTÈRIL,LLIURE LÀTEX,UN SOL ÚS.COMP/A/GENERADOR STARMED/VIVA RF O EQ
E30244030 | Fibres per a làser | FIBRA LÀSER DE 365µM,ØINT365µM,ØEXT550-580µM,PER A PROCEDIMENTS UROLÒGICS ENUCLEACIÓ,ABLACIÓ,COAGULACIÓ DE TEIXITS TOUS I FRAGMENTACIÓ EN LITOTRÍCIA,ESTÈRIL,REUTILITZABLE FINS A 10 USOS,COMPATIBLE AMB SISTEMA LÀSER HOLMIUM CONNEXIÓ SMA 905 O EQUIVALENT
E30244030 | Fibres per a làser | FIBRA LÀSER 365µ Ø CENTRAL,Ø EXTERN MÀXIM 580µ, Ø MÍNIM CANAL TREBALL 3,6FR,LONG 2,5 M,ÚS EN TRACTAMENTS UROLÒGICS ENDOSCOPIS, RÍGIDS O SEMIRÍGIDS,SILICE BIOCOMPATIBLE.ESTÈRIL.COMPATIBLE LÀSER HO: YAG MODEL P120 H LUMENIS MOSES
E30244030 | Fibres per a làser | FIBRA LÀSER 200µØ CENTRAL,ØEXTERN MÀX 450µ,Ø MÍN CANAL TREBALL 1,7FR,LONG 3M,LITOTRÍCIA ENDOSC,RÍGIDS,SEMIRÍGIDS,SILICE BIOCOMPATIBLE.ESTÈRIL.REUTILIT FINS 10 VEG.COMPTBLE LÀSER HO:YAG MODEL P20,P30H,P100,P120 H,VP100 LUMENIS MO
E30244030 | Fibres per a làser | FIBRA LÀSER DE 299 MICRES DE DIÀMETRE CENTRAL, DIÀMETRE EXTERN 480MICRES, 3M+/-10CM LONGITUD,PER A CÀLCULS EN RONYONS,URÈTERS,BUFETA I ABLACIÓ TEIXITS TOUS,ESTÈRIL,SOL ÚS.COMP/GENERADOR LÀSER HOLMIUM VERSAPULSE,P30H,P50H,P100H,P120H O EQ.ESTÈRIL,SOL ÚS.
E30246010 | Elèctrodes agulla i accessoris p/cirurgia p/radiofrequència | ELECTROCATÈTER MULTIPOLAR 4F P/TRACTAMENT DE NEUROMODULACIÓ EPIDURAL PER RADIOFREQÜÈNCIA PULSADA BIPOLAR AMB POSSIBILITAT D'INFUSIÓ FÀRMAC,AGULLA 14G,ESTÈRIL,UN SOL ÚS.COMPATIBLE AMB GENERADORS NEUROTHERM NT-500 RF,SUPERIORS O EQUIVALENT
E30244030 | Fibres per a làser | FIBRA LÀSER DE 550 MICRES PER TRACTAMENT ENDOSCÒPIC UROLÒGIC,TIPUS MOSES DIÀMETRE EXTERN 780MICRES, 2,5M+/-10CM DE LONGITUD,UN SOL ÚS.COMPATIBLE AMB LÀSER DE HO: YAG MODELS P120H LUMENIS O EQUIVALENT.
E30244030 | Fibres per a làser | FIBRA LÀSER DE 365 MICRES PER TRACTAMENT ENDOSCÒPIC UROLÒGIC,TIPUS MOSES DIÀMETRE EXTERN 580MICRES, 2,5M+/-10CM DE LONGITUD, UN SOL ÚS.COMPATIBLE AMB LÀSER DE HO: YAG MODELS P120H LUMENIS O EQUIVALENT.
E30244030 | Fibres per a làser | FIBRA LÀSER DE 230 MICRES PER TRACTAMENT ENDOSCÒPIC AMB PUNTA DE BOLA DE VIDRE,TIPUS MOSES, DIÀMETRE EXTERN 390MICRES, 3M+/-10CM DE LONGITUD,UN SOL ÚS.COMPATIBLE AMB LÀSER DE HO: YAG MODELS P120H O EQUIVALENT.
E30244030 | Fibres per a làser | FIBRA LÀSER 200 MICRES PER A TRACTAMENT DE LITOTRICIA RENAL,TIPUS SLIMLINE,DIÀMETRE EXTERN 430+/-25MICRES,DIÀMETRE INTERN 230-275MICRES,MULTI ÚS.COMPATIBLE AMB LÀSER DE HO: YAG MODELS P20,P30H,P100,P120H O VP100 O EQUIVALENT.
E30244030 | Fibres per a làser | FIBRA LÀSER DE 365 MICRES PER A TRACTAMENT UROLÒGIC TIPUS SLIMLINE,DIÀMETRE EXTERN MÀXIM 580MICRES, 3M+/-10CM DE LONGITUD, MULTI ÚS.COMPATIBLE AMB LÀSER HO: YAG MODELS VERSAPULSE VP100,P20, P30H, P50H, P100H I MOSES P120H O EQUIVALENT.
E30244030 | Fibres per a làser | FIBRA LÀSER DE 550 MICRES PER A TRACTAMENT UROLÒGIC TIPUS SLIMLINE, DIÀMETRE EXTERN MÀXIM 780MICRES, 3M +/-10CM DE LONGITUD,MULTI ÚS. COMPATIBLE AMB LÀSER HO: YAG MODELS VERSAPULSE P20, P30H, P100, VP100 I MOSES P120H O EQUIVALENT.
E30244030 | Fibres per a làser | FIBRA LÀSER DE 550µM,ØINT 550µM,ØEXT 750µM,PER A PROCEDIMENTS UROLÒGICS D'ENUCLEACIÓ,ABLACIÓ,COAGULACIÓ EN TEIXITS TOUS I FRAGMENTACIÓ EN LITOTRÍCIA,ESTÈRIL,REUTILITZABLE FINS A 10 USOS,COMPATIBLE AMB SISTEMA LÀSER HOLMIUM CONNEXIÓ SMA 905 O EQUIVALENT
E30246020 | Elèctrodes ressectors i accessoris p/ cirurg p/radiofreqüèn | SONDA/CATÈTER BIPOLAR DE RADIOFREQÜÈNCIA PER A ABLACIÓ PROCEDIMENT ENDOSCÒPICS BILIOPANCREÀTICSØ8F X 180+/-10CM,PUNTA AMB DOS ELÈCTRODES, P/ENDOSCOPIS A/CANAL OPERATIU ≥3,2MM, COMPATIBLE A/CABLES ADAPTADORS P/GENERADORS DE RF, ESTÈRIL, UN SOL ÚS
E30246020 | Elèctrodes ressectors i accessoris p/ cirurg p/radiofreqüèn | SONDA/CATÈTER PUR MONOPOLAR RADIOFREQÜÈNCIA PER A ABLACIÓ TEIXIT TOU GASTROINTESTINAL Ø1F X 220CM, ELÈCTRODE ACER INOX 20MM, COMPATIBLE AMB AGULLA D'ECOENDOSCÒPIA 19G I A/CABLES ADAPTADORS PER A GENERADORS DE RF, ESTÈRIL, UN SOL ÚS
E30246010 | Elèctrodes agulla i accessoris p/cirurgia p/radiofrequència | CÀNULA AMB ELÈCTRODE PER A RADIOFREQÜÈNCIA AMB CONTROL Tª I PORT MEDICACIÓ,RECTA,RECOBR/AÏLLANT,ELECTR/Ø22GX10CM+/-0,5CM LLARG,P/ACTIVA 10MM,CABLE 61CM+/-3CM I PORT MEDICACIÓ 30CM+/-2CM,NO LÀTEX,EST,1ÚS.COMPATIBLE GENERADOR RADIOFREQÜÈNCIA COSMAN G4 O EQ
E30246010 | Elèctrodes agulla i accessoris p/cirurgia p/radiofrequència | SONDA (ANTENA) PER A ABLACIÓ I COAGULACIÓ INDICADA EN TIROIDES, AGULLAPUNTA AGUDA COURE I BERIL·LI, RECOBERTATEFLÓ, MIDES:16G, 10CMX1CM CAMP ANTENA(MINI).LLIURELÀTEX,ESTÈRIL.COMPATIBLE AMB GENERADOR AVECURE O EQUIVALENT.
E30246010 | Elèctrodes agulla i accessoris p/cirurgia p/radiofrequència | SONDA (ANTENA) PER A ABLACIÓ I COAGULACIÓ INDICADA EN TIROIDES, AGULLAPUNTA AGUDA COURE I BERIL·LI, RECOBERTATEFLÓ, MIDES:16G, 10CMX2CM CAMP ANTENA(PETIT).LLIURELÀTEX,ESTÈRIL.COMPATIBLE AMB GENERADOR AVECURE O EQUIVALENT.
E30246010 | Elèctrodes agulla i accessoris p/cirurgia p/radiofrequència | SONDA (ANTENA)RECTA PER A ABLACIÓ I COAGULACIÓ,AGULLA PUNTA AGUDA DE COURE I BERIL·LI, RECOBERTA DE TEFLÓ,MIDES:16G, 15CMX1CM CAMP ANTENA(MINI).LLIURE DE LÀTEX,ESTÈRIL.COMPATIBLE AMB GENERADOR AVECURE O EQUIVALENT.
E30246010 | Elèctrodes agulla i accessoris p/cirurgia p/radiofrequència | SONDA (ANTENA)RECTA PER A ABLACIÓ I COAGULACIÓ,AGULLA PUNTA AGUDA DE COURE RECOBERTA DE TEFLÓ, MIDES:16G, 15CM+/-1CM DE LLARGÀRIA TOTAL, 2CM CAMP ANTENA(PETIT),EIX TERMORETRÀCTIL.LLIURE DE LÀTEX,ESTÈRIL.COMPATIBLE A/GENERADOR MICROONES AVECURE O EQUIVAL
E30246010 | Elèctrodes agulla i accessoris p/cirurgia p/radiofrequència | SONDA (ANTENA)RECTA PER A ABLACIÓ I COAGULACIÓ,AGULLA PUNTA AGUDA DE COURE I BERIL·LI, RECOBERTA DE TEFLÓ,MIDES:14G, 15CMX3CM CAMP ANTENA(MITJÀ).LLIURE DE LÀTEX,ESTÈRIL.COMPATIBLE AMB GENERADOR AVECURE O EQUIVALENT.
E30246010 | Elèctrodes agulla i accessoris p/cirurgia p/radiofrequència | SONDA (ANTENA)RECTA PER A ABLACIÓ I COAGULACIÓ,AGULLA PUNTA AGUDA DE COURE I BERIL·LI, RECOBERTA DE TEFLÓ,MIDES:14G, 15CMX4CM CAMP ANTENA(GRAN).LLIURE DE LÀTEX,ESTÈRIL.COMPATIBLE AMB GENERADOR AVECURE O EQUIVALENT.
E30246010 | Elèctrodes agulla i accessoris p/cirurgia p/radiofrequència | SONDA (ANTENA) RECTA PER A ABLACIÓ I COAGULACIÓ,AGULLA PUNTA AGUDA DE COURE I BERIL·LI, RECOBERTA DE TEFLÓ,MIDES:14G, 20CMX4CM CAMP ANTENA(GRAN).LLIURE DE LÀTEX,ESTÈRIL.COMPATIBLE AMB GENERADOR AVECURE O EQUIVALENT.
E30246010 | Elèctrodes agulla i accessoris p/cirurgia p/radiofrequència | SONDA (ANTENA)RECTA PER A ABLACIÓ I COAGULACIÓ,AGULLA PUNTA AGUDA DE COURE I BERIL·LI, RECOBERTA DE TEFLÓ,MIDES:14G, 23CMX4CM CAMP ANTENA (GRAN).LLIURE DE LÀTEX,ESTÈRIL.COMPATIBLE AMB GENERADOR AVECURE O EQUIVALENT.
E30246010 | Elèctrodes agulla i accessoris p/cirurgia p/radiofrequència | SONDA (ANTENA) RECTA PER A ABLACIÓ I COAGULACIÓ,AGULLA PUNTA AGUDA DE COURE I BERIL·LI, RECOBERTA DE TEFLÓ,MIDES:16G, 90CMX2CMCAMP ANTENA(PETIT).LLIURE DE LÀTEX,ESTÈRIL.COMPATIBLE AMB GENERADOR AVECURE O EQUIVALENT.
E30246010 | Elèctrodes agulla i accessoris p/cirurgia p/radiofrequència | SONDA(ANTENA)FLEXIBLE ABLACIÓ-COAG INDICADA LAPAROSCÒPIA I ENDOSCÒPIA,AGULLA P/AGUDA DE COURE, RECOBERTA DE TEFLÓ,MIDES:16G, 90CMX2CM CAMP ANTENA(PETIT).LLIURE DE LÀTEX,ESTÈRIL.COMPATIBLE CONNEXIÓ DEL CABLE TIPUS SMA AMB GENERADOR AVECURE O EQUIVALENT.
E30246010 | Elèctrodes agulla i accessoris p/cirurgia p/radiofrequència | SONDA (ANTENA)FLEXIBLE ABLACIÓ-COAG INDICADA LAPAROSCÒPIA I ENDOSCÒPIA,AGULLA P/ROMACOURE, RECOBERTATEFLÓ,MIDES:16G, 90CMX2CM CAMP ANTENA(PETIT).LLIURELÀTEX,ESTÈRIL.COMPATIBLE CONNEXIÓ DEL CABLE TIPUS SMA AMB GENERADOR AVECURE O
E30246010 | Elèctrodes agulla i accessoris p/cirurgia p/radiofrequència | SONDA (ANTENA)FLEXIBLE ABLACIÓ-COAG INDICADA LAPAROSCÒPIA I ENDOSCÒPIA,AGULLA P/ROMACOURE, RECOBERTATEFLÓ,MIDES:16G, 158CMX2CM CAMP ANTENA(PETIT).LLIURELÀTEX,ESTÈRIL.COMPATIBLE CONNEXIÓ DEL CABLE TIPUS SMA AMB GENERADOR AVECURE
E30246010 | Elèctrodes agulla i accessoris p/cirurgia p/radiofrequència | ELÈCTRODE D'AGULLA SISTEMA ABLACIÓ RADIOFREQÜÈNCIA HOMOGÈNIA Ø 18G/7CM LLARGÀRIA TOTAL, PUNTA ACTIVA 7MM,TÈCNICA QUIRÚRGICA POLIVALENT CIRURGIAOBERTA I TANCADA,ESPECIAL TIROIDES.ESTÈRIL,LLIURE LÀTEX,UN SOL ÚS.COMPATIBLE AMB GENERADORS STARMED/VIVA RF.
E30244030 | Fibres per a làser | FIBRA LÀSER ÒPTIC DE 550 MICRES,EMISSIÓ FRONTAL, PER A PROCEDIMENTS DE LITOTRÍPSIA,HBP I TEIXITS TOUS, AMB RFID (RADIOFREQÜÈNCIA I IDENTIFICACIÓ),ESTÈRIL,UN SOL ÚS.COMPATIBLE AMB EQUIP LÀSER QUANTA O EQUIVALENT.
E30244030 | Fibres per a làser | FIBRA LÀSER DE 270 ΜM Ø INTERN,MATERIAL: QUARS CRISTALL I NILÓ, 3M+/-10CM DE LONGITUD. PROCEDIMENTS D'ABLACIÓ I COAGULACIÓ DE TEIXITS TOU I DURS.ESTÈRIL, D'UN SOL ÚS. COMPATIBLE AMB DISPOSITIUS LÀSER STARMEDTEC AURIGA O EQUIVALENT.
E30244030 | Fibres per a làser | FIBRA LÀSER DE 365 ΜM Ø INTERN,MATERIAL: QUARS CRISTALL I NILÓ, 3M+/-10CM DE LONGITUD. PROCEDIMENTS D'ABLACIÓ I COAGULACIÓ DE TEIXITS TOU I DURS.ESTÈRIL, D'UN SOL ÚS. COMPATIBLE AMB DISPOSITIUS LÀSER STARMEDTEC AURIGA O EQUIVALENT.
E30244030 | Fibres per a làser | FIBRA LÀSER DE 600 ΜM Ø INTERN,MATERIAL: QUARS CRISTALL I NILÓ, 3M+/-10CM DE LONGITUD. PROCEDIMENTS D'ABLACIÓ I COAGULACIÓ DE TEIXITS TOU I DURS.ESTÈRIL, D'UN SOL ÚS. COMPATIBLE AMB DISPOSITIUS LÀSER STARMEDTEC AURIGA O EQUIVALENT.
E30244030 | Fibres per a làser | FIBRA LÀSER DE 1000µM, EMISSIÓ FRONTAL, 3M LONGITUD DE CABLE . PER A CIRURGIA DE PRÒSTATA, AMB XIP DE REGISTRE D'ENERGÍA. UN SOL ÚS.COMPATIBLE AMB LÀSER DE THULLIUM YAG CYBER O EQUIVALENT.
E30246020 | Elèctrodes ressectors i accessoris p/ cirurg p/radiofreqüèn | TERMINAL AMB MÀNEC DE RADIOFREQÜÈNCIA BIPOLAR PER A ABLACIÓ,RESSECCIÓ I COAGULACIÓ,A/ELÈCTRODE TRIPLE FIL TUNGSTÈ,Ø4,6MM I 3 FORATS IRRIGACIÓ,LONG TREBALL 14+/-2CM MAL·LEABLE,LÍNEES ASP/IRRIGACIÓ I CABLE.LLIURE LÀTEX,EST,UN ÚS.COM/A/SIST/COBLATOR II O EQ
E30246010 | Elèctrodes agulla i accessoris p/cirurgia p/radiofrequència | EQUIP RF ABLACIÓ TIROÏDE,DE 18G X100MM+/-10MM LLARG TOTAL,PUNTA ACTIVA 7MM,TALLA FENESTRADA,BASTÓ ANTISÈP,BISTURÍ 11G, FIXADOR CABLE,SISTEMA DUAL RADIOQ I MICROONES.LLIURE LÀTEX,ESTÈRIL.COMPATIBLE SISTEMA AMICA AGN-H-1.0S O EQUIVALENT
E30244010 | Filtres per a làsers | FILTRE PER A ASPIRACIÓ DE FUMS, PORT D'ENTRADA PER A TUB DE 22MM, FILTRE HEPA EFICIÈNCIA DE 99,9999987% PARTÍCULES FINS 0.12µ, DE PLÀSTIC, COMPATIBLE AMB ASPIRADOR DE FUMS XPLUME O EQUIVALENT.
E30244010 | Filtres per a làsers | FILTRE SECUNDARI PER A ASPIRACIÓ DE FUMS, PORT D'ENTRADA PER A TUB DE 22MM, FILTRE ULPA CEL·LULOSA I CARBÓ ACTIVAT 0.12µ, DE PLÀSTIC, COMPATIBLE AMB ASPIRADOR DE FUMS XPLUME O EQUIVALENT.
E30244020 | Tubs per a làsers | TUB CORRUGAT ALS EXTREMS PER A ASPIRACIÓ DE FUMS QUIRÚRGICS, MATERIAL DE PLÀSTIC, CONNEXIÓ Ø 22MM,LONGITUD 2,40M AMB FILTRE DISTAL HIDROFÒBIC,SUPERFÍCIE INTERIOR LLISA, ESTÈRIL. COMPATIBLE AMB ELS ASPIRADORS DE CONNEXIÓ Ø 22 MM.
E30246010 | Elèctrodes agulla i accessoris p/cirurgia p/radiofrequència | ELÈCTRODE D'AGULLA SISTEMA ABLACIÓ RADIOFREQÜÈNCIA HOMOGÈNIA Ø 19G/ 70MM LLARGÀRIA TOTAL,PUNTA RECTA, COMPATIBLE GENERADOR VIVA RF,RF. 19-07S10F,ACER INOX.UN SOL ÚS.
E30246010 | Elèctrodes agulla i accessoris p/cirurgia p/radiofrequència | ELÈCTRODE D'AGULLA SISTEMA ABLACIÓ RADIOFREQÜÈNCIA HOMOGÈNIA Ø 19G/ 100MM LLARGÀRIA TOTAL,PUNTA RECTA, COMPATIBLE GENERADOR VIVA RF,RF. 19-10S05F,ACER INOX.
E30244010 | Filtres per a làsers | FILTRE PER A ASPIRACIÓ DE FUMS, COMPACTE DE 4 NIVELLS FILTRACIÓ, 18H D'ASPIRACIÓ TUB OBERT, 3 PORT D'ENTRADA PER A TUB DE 22MM/9,5MM/6,4MM, DE PLÀSTIC UNA SOLA PEÇA AMB CAPES FILTRE DE ULPA I CARBÓ, COMPATIBLE AMB ASPIRADOR DE FUMS BÚFALO
E30246010 | Elèctrodes agulla i accessoris p/cirurgia p/radiofrequència | ELECTROCATÈTER MULTIFUNCIONAL BIPOLAR TRACTAMENT DOLOR A/FÀRMAC I RADIOFREQ,EPIDURAL.LONG SEG OP 20CM.ØSEG OP 3FR,2 ELÈC,CONNECT L-L.ESTÈRIL.LLIURE LÀTEX.COMPATIBLE A/BAYLIS MEDICAL COMPANY PMG 230 TD,COSMAN RFG-1A,NEUROTHERM NT
E30246010 | Elèctrodes agulla i accessoris p/cirurgia p/radiofrequència | ELECTROCATÈTER BIPOLAR/MONOPOLAR TRACTAMENT DOLOR A/FÀRMAC I RADIOFREQ,EPIDURAL.LONG SEG OP 20CM (Ø4FR) 2 ELÈCTRODES,2 FORATS INFUSIÓ,CONNECT LUER-LO.ESTÈRIL.LLIURE LÀTEX.COMPATIBLE A/BAYLIS MEDICAL COMPANY PMG 230 TD,COSMAN RFG
E30244010 | Filtres per a làsers | FILTRE VERMELL P/EVACUADOR FUM EN TÈCNIQUES D'ELECTROCIRURGIA. FILTRE TIPUS ULPA AMB CARBÓ ACTIVAT, EFICÀCIA DEL FILTRE DEL 99,999%, DIÀMETRE CONNEXIÓ DE 22 MM, DURACIÓ DEL FILTRE DE 20 HORES, COMPATIBLE AMB SURTRONEVAC O EQUIVALENT.
E30244030 | Fibres per a làser | FIBRA LÀSER ÒPTIC DE 365 MICRES, PER A PROCEDIMENTS DE LITOTRÍPSIA,HBP I TEIXITS TOUS, AMB RFID (RADIOFREQÜÈNCIA I IDENTIFICACIÓ). COMPATIBLE AMB EQUIP LÀSER QUANTA O EQUIVALENT. REUTILITZABLE FINS A 10 USOS, ESTÈRIL.
E30244030 | Fibres per a làser | FIBRA LÀSER ÒPTIC DE 550 MICRES,EMISSIÓ FRONTAL, PER A PROCEDIMENTS DE LITOTRÍPSIA,HBP I TEIXITS TOUS, AMB RFID (RADIOFREQÜÈNCIA I IDENTIFICACIÓ). COMPATIBLE AMB EQUIP LÀSER QUANTA O EQUIVALENT. REUTILITZABLE FINS A 10 USOS, ESTÈRIL.
E30246020 | Elèctrodes ressectors i accessoris p/ cirurg p/radiofreqüèn | TERMINAL BIPOLAR DE RADIOFREQÜÈNCIA REDUCCIÓ CORNETS,MÀNEC A/CABLE CONNECT,P/ANG 45º D'ACER-PTFE,FUNDA GRADUAD C/1CM,FUNDA AÏLLANT TRANSP FINS 1CM PUNTA.LLIURE LÀTEX,ESTÈRIL,UN ÚS.COMPATIBLE GENERADOR RESSONÀNCIA QUÀNTICA MOLECULAR VESALIUS QUANTUM O EQ
E30246010 | Elèctrodes agulla i accessoris p/cirurgia p/radiofrequència | ELÈCTRODE D'AGULLA PER A RADIOFREQÜÈNCIA EN EL TRACTAMENT DEL DOLOR, LONGITUD 15CM, PUNTA ACTIVA 20MM, CALIBRE DE LA CÀNULA 20G, CONNEXIÓ ELÈCTRODE COMPATIBLE AMB GENERADORS DE RFR NEUROTHERM, ESTÈRIL, UN SOL ÚS
E30011070 | Agulles i equips per a rizolisi | ELÈCTRODE PER A RIZOLISI PER RADIOFREQÜÈNCIA PER CÀNULES 10CM LONGITUD,AMB CABLE INCORPORAT (175-180CM) DE LLARG,NO ESTÈRIL, REUTILITZABLE.COMPATIBLE AMB AGULLES CANULADES I GENERADOR RF NEUROTHERM NT-1000 I SUPERIOR O EQUIVALENT
E30244999 | Altre material de cirurgia amb làser | PEÇA DE MÀ PER A FIBRA DE LÀSER TIPUS MICROLASE O EQ,PER A OTOLOGIA(OÏDE MIG I EXTERN),COLZAT A L'EXTREM, CONSTA DE DISPOSITIU MANUAL(DOBLEGAT A L'EXTREM),TALLA ESTÈRIL I CLIP-C,ESTÈRIL, UN SOL ÚS
E30244030 | Fibres per a làser | FIBRA LÀSER OTOLOGIA TIPUS MICROLASE DE CO2, PER A TALL, VAPORITZACIÓ I COAGULACIÓ. 2M+/-10CM DE LONGITUD DE FIBRA,Ø INTERN 500±25µM,NO ESTÈRIL,REUTILITZABLE FINS 25 VEGADES .COMPATIBLE AMB SISTEMA LÀSER ACAPULSE 40WG O ACUPULSE DUO O EQUIVALENT.
E30246010 | Elèctrodes agulla i accessoris p/cirurgia p/radiofrequència | ELÈCTRODE D'AGULLA SISTEMA ABLACIÓ RF HOMOGÈNIA Ø17G,35CM+/-3CM LLARG TOTAL, PUNTA RECTA ACTIVA 10MM,SENSOR Tª,P/REFRIGERADA,LÍNEES MONTADES,MÀNEC FLEXIBLE,PER A MIOMES UTERINS.ESTÈRIL,LLIURE LÀTEX,UN SOL ÚS.COMPATIBLE GENERADOR M-3004 O EQUIVALENT
E30246020 | Elèctrodes ressectors i accessoris p/ cirurg p/radiofreqüèn | TERMINAL RADIOFREQÜÈNCIA BIPOLAR PER REDUCCIÓ DE CORNETS O TEIXIT SUBMOCOS,MÀNEC I CABLE,PUNTA ANGULADA 45º,DOS UNITATS DE CARGOLS DE TITANI SPEED TIP 1,5MM,TERMINAL TREBALL 11,5CM,MÀNEC 9,5CM,ESTÈRIL,UN ÚS.COMPATIBLE A/SISTEMA COBLATOR II O EQUIVALENT.
E30244030 | Fibres per a làser | FIBRA LÀSER 500-550µM,ØINTERN 550µM,ØEXTERN 750-780µM, 250-300CM DE LONGITUD,PER PROCEDIMENTS UROLÒGICS D'ENUCLEACIÓ,ABLACIÓ I COAGULACIÓ DE TEIXITS TOUS I FRAGMENTACIÓ EN LITOTRICIA,ESTÈRIL,UN SOL ÚS,COMPATIBLE AMB SISTEMA LÀSER HOLMIUM 100W
E30246010 | Elèctrodes agulla i accessoris p/cirurgia p/radiofrequència | CÀNULA AMB ELÈCTRODE PER A RADIOFREQÜÈNCIA AMB CONTROL Tª I PORT MEDICACIÓ,RECTA,RECOBR/AÏLLANT,ELECTR/Ø18GX10CM+/-1CM LLARG,P/ACTIVA 10MM,CABLE 61CM+/-3CM I PORT MEDICACIÓ 30CM+/-2CM,NO LÀTEX,EST,1ÚS.COMPATIBLE GENERADOR RADIOFREQÜÈNCIA COSMAN G4 O EQ
E30244030 | Fibres per a làser | FIBRA LÀSER 365µ Ø CENTRAL,Ø EXTERN MÀXIM 580µ, Ø MÍNIM CANAL TREBALL 2,05FR, LONG 2,5 M, ÚS EN TRACTAMENTS UROLÒGICS ENDOSCOPIS, RÍGIDS O SEMIRÍGIDS,SILICE BIOCOMPATIBLE.ESTÈRIL.COMPATIBLE LÀSER HO: YAG MODEL P20, P120 H LUMENI
E30244030 | Fibres per a làser | FIBRA LÀSER DE 200µM AMB BOLA,ØINTERN 272µM,ØEXTERN 430µM,PER A PROCEDIMENTS UROLÒGICS D'ENUCLEACIÓ,ABLACIÓ,COAGULACIÓ DE TEIXITS TOUS I FRAGMENTACIÓ EN LITOTRÍCIA,ESTÈRIL,UN SOL ÚS,COMPATIBLE AMB SISTEMA LÀSER HOLMIUM CONNEXIÓ SMA 905 O EQUIVALENT
E30244030 | Fibres per a làser | FIBRA LÀSER DE 272µM,ØINT 272µM,ØEXT 420µM,PER A PROCEDIMENTS UROLÒGICS D'ENUCLEACIÓ,ABLACIÓ,COAGULACIÓ DE TEIXITS TOUS I FRAGMENTACIÓ EN LITOTRÍCIA,ESTÈRIL,REUTILITZABLE FINS A 10 USOS,COMPATIBLE AMB SISTEMA LÀSER HOLMIUM CONNEXIÓ SMA 905 O EQUIVALENT
E30244030 | Fibres per a làser | FIBRA LÀSER 400µM(PUNTA SENSE RECOBRIMENT), DIÀMETRE EXTERN 760µM+/-30µM, 3,5M+/-10CM DE LONGITUD, CONNEXIÓ D-PLUG,PER A LÀSER DE NEODIMIO,ESTÈRIL,UN SOL ÚS. COMPATIBLE SISTEMA LÀSER YAG DORNIER O EQUIVALENT
E30246010 | Elèctrodes agulla i accessoris p/cirurgia p/radiofrequència | CÀNULA AMB ELÈCTRODE PER A RADIOFREQÜÈNCIA AMB CONTROL Tª I PORT MEDICACIÓ,CORBA,RECOBR/AÏLLANT,ELECTR/Ø20GX10CM+/-1CM LLARG,P/ACTIVA 10MM,CABLE 61CM+/-3CM I PORT MEDICACIÓ 30CM+/-2CM,NO LÀTEX,EST,1ÚS.COMPATIBLE GENERADOR RADIOF
E30244030 | Fibres per a làser | FIBRA LÀSER DIODE DE 550 MICRES DE DIÀMETRE,PER A TALL,COAGULACIÓ I VAPORITZACIÓ DE TEIXITS, 3M+/-10CM DE LONGITUD,RECOBRIMENT DE SILICONA I TEFLÓ,PUNTA PLANA,AMB CONNECTOR SMA-905. ESTÈRIL,REUTILITZABLE FINS 10 USOS.COMPATIBLE HYPER PHOTONICS O EQ
E30246010 | Elèctrodes agulla i accessoris p/cirurgia p/radiofrequència | ELÈCTRODE D'AGULLA MICROONES,PER ABLACIÓ TERMAL,MIDES:Ø16G, 150+/-10MM LONGITUD D'AGULLA AMB MARCADORS,2,5M CABLE,INCLOU EQUIP TUBS DE REFRIGERACIÓ.ESTÈRIL.UN SOL ÚS.COMPATIBLE GENERADOR MICROONES AMICA O EQUIVALENT
E30011070 | Agulles i equips per a rizolisi | ELECTRÒDE PER A RIZOLISI P/RADIOFREQÜÈNCIA Ø 0.2X 5 +/-1CM DE LONGITUD,UTILITZAR A/AG CANULADES DE 5+/-1CM,CABLE INCORPORAT 300+/-CM DE LLARG,CODI DE COLOR,ESTÈRIL,UN SOL ÚS,PUNTA ACER INOXIDABLE.COMPATIBLE GENERADORS NEUROTHERM NT-1100/NT 2000 O EQUIV
E30244030 | Fibres per a làser | FIBRA LÀSER DIODE DUAL, LONGITUDS D'ONA 980µM I 1470µM,ØEXT 5.4F,ØINT 1,7F,LLARGÀRIA RECOMANADA 3M,REFRIGERADA.PER A CIRURGIA TORÀCICA I NEUMOLOGIA,ACER INOX I NUCLISILICAT,LLIURELÀTEX,ESTÈRIL,COMPATIBLE SISTEMA LEONARDO DUAL 10
E30246010 | Elèctrodes agulla i accessoris p/cirurgia p/radiofrequència | EQ ELÈCTRODES D'AGULLA SISTEMA ABLACIÓ TUMORAL PER ELECTROPORACIÓ IRREVERSIBLE(IRE),MONOPOLAR,Ø19G,15+/-1CM LLARG,FLEXIBLE,PUNTA ACTIVA REGULABLE 0,5-4CM TRIBISELADA D'ACER I MÀNEC DE PLÀSTIC.ESTÈRIL,UN SOL ÚS.COMPATIBLE A/GENERADOR NANOKNIFE 3,0 O EQUIV
E30246010 | Elèctrodes agulla i accessoris p/cirurgia p/radiofrequència | EQUIP RADIOFREQÜÈNCIA SIST ABLACIÓ PER VAPORIT PER A CIR DE PRÒSTATA(HBP):DISPOSITIU INTRO A/CABLE I LÍNIES,XERIN,CONNEX,VIAL 50ML H20,CABLE RFK241±10CM,LÍNIA RENTAT 411±10CM,LÍNIA DRENAT122±5CM,CANAL TREBALL4MM.ESTÈRIL,1SOL ÚS.COMP GENERADOR REZÜM O EQ
E30246010 | Elèctrodes agulla i accessoris p/cirurgia p/radiofrequència | AH02 ERAS - ELÈCTRODE D'AGULLA RF 17G/35CM 5-40MM
E30246010 | Elèctrodes agulla i accessoris p/cirurgia p/radiofrequència | CÀNULA CORBA ROMA DE RADIOFREQÜÈNCIA (RFK) PER A TRACTAMENT DEL DOLOR DEL SIMPÀTIC A NIVELL LUMBAR I ESPLÈNIC, 10CM+/-1CM LONGITUD, Ø 20G, 5MM PUNTA ACTIVA, ESTÈRIL, UN SOL ÚS.COMPATIBLE AMB GENERADOR DE RADIOFREQÜÈNCIA COSMAN G4 O EQUIVALENT
E30246010 | Elèctrodes agulla i accessoris p/cirurgia p/radiofrequència | SONDA (ANTENA)RECTA PER A ABLACIÓ I COAGULACIÓ,AGULLA PUNTA AGUDA DE COURE RECOBERTA DE TEFLÓ, MIDES:14G, 20CM+/-1CM DE LLARGÀRIA TOTAL, 3CM CAMP ANTENA(GRAN),EIX TERMORETRÀCTIL.LLIURE DE LÀTEX,ESTÈRIL.COMPATIBLE A/GENERADOR MICROONES AVECURE O EQUIVAL
E30246010 | Elèctrodes agulla i accessoris p/cirurgia p/radiofrequència | EQUIPRADIOFREQUÈNCIA (RFK)COMPOST:CÀNULA METÀLICA A/GUÍA,ELECTRÒDE AÏLLATLONG AJUSTABLE,PUNTA ACTIVA Ø0,25X2,0MMLONG AMB SENSOR Tª,CABLE CONN A/PINÇA,CONTENIDOR ESTERILITZAR, RADIOPAC,PEL TRACTAMENT DEL DOLOR.COMPATIBLE GENERADO
E30246010 | Elèctrodes agulla i accessoris p/cirurgia p/radiofrequència | OSTEOTOM PER A CIFOPLÀSTIA PER RADIOFREQÜÈNCIA RFK,11GX17,1+/-1CM DE LOMGITUD,3,2MM DE PUNTA,-10°/90° DE PUNTA ARTICULADA,D'ACER INOXIDABLE I MÀNEC DE NYLON,ESTÈRIL,UN SOL ÚS.COMPATIBLE AMB SISTEMA STABILI T O EQUIVALENT
E30246010 | Elèctrodes agulla i accessoris p/cirurgia p/radiofrequència | EQUIP DE RADIOFREQÜÈNCIA SIST ABLACIÓ VERTEBRAL.COMPOST:INTRODØINT3/EXT 5MMX13,5+/-1CM LLARGÀRIA,CÀNULA BIÒPSØ3MMX16,6CM+/-1CM,INST.ART.PER ABLACIÓ,CABLE AE 3M+/-10CM,COMANDAMENT A DISTÀNCIA.ESTÈRIL.COMPATIBLE A/SISTEMA RFK STAR O EQUIV
E30246010 | Elèctrodes agulla i accessoris p/cirurgia p/radiofrequència | CÀNULA INTRODUCTORA SACRAL EPIDURAL PER A ELÈCTRODE RADIOFREQÜÈNCIA (RFK) PER A TRACTAMENT DEL DOLOR, 91MM+/-10MM DE LONGITUD, 93,82+/-10MM LONG TOTAL,ØEXT 14G(ØINT 13G),A/ALETES,RADIOTRANSPARENT,ACER.ESTÈRIL,1 SOL ÚS.COMPATIBLE A/SISTEMA VOYAGER O EQ
E30246010 | Elèctrodes agulla i accessoris p/cirurgia p/radiofrequència | EQUIP PER A SISTEMA D'ABLACIÓ PER RADIOFREQÜÈNCIA EN NUCLEOPLÀSTIA PERCUTÀNEA,DE 3,0MM.COMPOST:AGULLA INTRO,AGULLA-GUÍA.PINÇA DE DISC,CÀNULA RECTA,DILATADOR,CÀNULA BISELADA I TREFINA. ESTÈRIL.COMPATIBLE AMB SISTEMA DE RADIOFREQUÈNCIA ELLIQUENCE O EQUIV
E30246010 | Elèctrodes agulla i accessoris p/cirurgia p/radiofrequència | AGUJA ESPINAL PER A SISTEMA D'ABLACIÓ PER RADIOFREQÜÈNCIA, DE CALIBRE 16G, LONGITUD DE 20,3±0,3CM(8").ESTÈRIL.COMPATIBLE AMB SISTEMA ELLIQUENCE O EQUIVALENT
E30246010 | Elèctrodes agulla i accessoris p/cirurgia p/radiofrequència | ELECTROCATÈTER DIRIGIBLE BIPOLAR TRACTAMENT DOLOR A/FÀRMAC I RADIOFREQ,EPIDURAL,PER EPIDUROLISI,P/CORDA BIDIRECCIONAL,FLEX,RX.LONG 35+/-5CM,ØEXT 5FR,2 ELÈC(4MM),CONNECT L-L,SENSOR Tª.ESTÈRIL.CABLE AMB CONNEXIÓ COMPATIBLE AMB GENERADOR COSMAN O EQUIVALENT
E30246010 | Elèctrodes agulla i accessoris p/cirurgia p/radiofrequència | EQUIP DE RADIOFREQUÈNCIA (RFK)PER A NEUROMODELACIÓ.COMPOST: 1 ELÈCTROCATÈTER MULTIFUNCIONAL 4FX46CM 2 ELEC ACTIUS II CANAL D'INFUSIÓ, AGULLA PERIDURAL 14G,2 INTRODU,TORQUE,XERINGA.ESTÈRIL, UN SOL ÚS.COMPATIBLE GENERADOR RF ACCUSTIM O EQUIVALENT.
E30246010 | Elèctrodes agulla i accessoris p/cirurgia p/radiofrequència | CÀNULA CORBA ROMA DE RADIOFREQÜÈNCIA (RFK) MONOPOLAR,PER A TRACTAMENT DEL DOLOR, 15CM+/-1CM LONGITUD,Ø20G, 10MM LONG PUNTA ACTIVA,D'ACER AMB RECOBRIMENT AÏLLANT EXCEPTE PUNTA ACTIVA,UN SOL ÚS.COMPATIBLE AMB GENERADOR DE RADIOFREQÜÈNCIA COSMAN G4 O EQUIV
E30244030 | Fibres per a làser | FIBRA LÀSER ÒPTIC DE 274 MICRES,EMISSIÓ FRONTAL, PER A PROCEDIMENTS DE LITOTRÍPSIA,HBP I TEIXITS TOUS, AMB RFID (RADIOFREQÜÈNCIA I IDENTIFICACIÓ). COMPATIBLE AMB EQUIP LÀSER QUANTA O EQUIVALENT. REUTILITZABLE FINS A 10 USOS, ESTÈRIL.
E30246010 | Elèctrodes agulla i accessoris p/cirurgia p/radiofrequència | CÀNULA RECTA DE RADIOFREQÜÈNCIA (RFK) PER A TRACTAMENT DEL DOLOR, 10CM+/-1CM DE LLARGÀRIA,10MM DE PUNTA ACTIVA I Ø DE 22G. ESTÈRIL, UN SOL ÚS.COMPATIBLE AMB GENERADOR DE RADIOFREQÜÈNCIA COSMAN G4 O EQUIVALENT
E30246010 | Elèctrodes agulla i accessoris p/cirurgia p/radiofrequència | CÀNULA CORBA AFILADA DE RADIOFREQÜÈNCIA (RFK) PER A TRACTAMENT DEL DOLOR, 10CM+/-1CM LONGITUD, 10MM DE PUNTA ACTIVA, Ø DE 18G. ESTÈRIL, UN SOL ÚS.COMPATIBLE AMB GENERADORS DE RADIOFREQÜÈNCIA COSMAN G4 O EQUIVALENT.
E30011070 | Agulles i equips per a rizolisi | CÀNULA RECTA DE RADIOFREQÜÈNCIA (RFK) PER A TRACTAMENT DEL DOLOR, 10CM+/-1CM DE LLARGÀRIA, 5MM DE PUNTA ACTIVA I Ø DE 22G. ESTÈRIL, UN SOL ÚS.COMPATIBLE AMB GENERADOR DE RADIOFREQÜÈNCIA COSMAN G4 O EQUIVALENT
E30244999 | Altre material de cirurgia amb làser | SONDA D'ASPIRACIÓ PER A CIRURGIA LÀSER, POLICABONAT (PC) FLEXIBLE, PART DISTAL ATRAUMÀTICA, DIÀMETRE INTERN DE 2X2,7MM(DIÀMETRE EXTERN), LLARGÀRIA 60CM+/-3CM,INTERVENCIONS EN BRONCOSCÒPIA,ESTÈRIL,SOL ÚS.COMPATIBLE BRONCOSCOPI RÍGID DUMON O EQUIVALENT.
E30246010 | Elèctrodes agulla i accessoris p/cirurgia p/radiofrequència | ELÈCTRODE D'AGULLA PER MICROONES EXTRA RÍGIDA,Ø13G,15CM+/-1CM DE LONGITUD,P/ACTIVA 2,8CM,ACTIV MANUAL,ABLACIÓ ESFÈRICA TEIXIT TUMORAL,TUBS REFRIGERACIÓ A SÈRUM FISIOLÒGIC.ESTÈRIL.COMPATIBLE AMB GENERADOR MICROONES,BOMBA PERISTÀLTIC EMPRINT O EQUIVALENT
E30246010 | Elèctrodes agulla i accessoris p/cirurgia p/radiofrequència | ELÈCTRODE D'AGULLA PER MICROONES EXTRA RÍGIDA,Ø13G,20CM+/-1CM DE LONGITUD,P/ACTIVA 2,8CM,ACTIV MANUAL,ABLACIÓ ESFÈRICA TEIXIT TUMORAL,TUBS REFRIGERACIÓ A SÈRUM FISIOLÒGIC.ESTÈRIL.COMPATIBLE AMB GENERADOR MICROONES,BOMBA PERISTÀLTIC EMPRINT O EQUIVALENT
E30246010 | Elèctrodes agulla i accessoris p/cirurgia p/radiofrequència | ELÈCTRODE AGULLA MICROONES,Ø13G, 30CM LONGITUD,P/ACTIVA 2,8CM, ACTIVACIÓ MANUAL,ÚS QUIRÚRG POLIVALENT ABLACIÓ ESFÈRICA TEIXIT TUMORAL, INCLOU TUBS REFRIGERACIÓ A SÈRUM FISIOLÒGIC.ESTÈRIL.COMPT GENERADOR MICROONES I BOMBA PERISTÀLTIC EMPRINT O EQUIVALENT.
E30244999 | Altre material de cirurgia amb làser | SONDA D'ASPIRACIÓ PER A CIRURGIA LÀSER, POLICABONAT (PC) FLEXIBLE, PART DISTAL ATRAUMÀTICA, DIÀMETRE INTERN DE 3X4MM(DIÀMETRE EXTERN), LLARGÀRIA 60CM+/-3CM,INTERVENCIONS EN BRONCOSCÒPIA,ESTÈRIL,SOL ÚS.COMPATIBLE BRONCOSCOPI RÍGID DUMON O EQUIVALENT.
E30246020 | Elèctrodes ressectors i accessoris p/ cirurg p/radiofreqüèn | ELÈCTRODE BIPOLAR RADIOFREQÜÈNCIA,SEGELLADOR PER RESECCIÓ,IRRIG I COAGULA TEIXIT TOU, DISTÀNCIA ENTRE PUNTES ROMES DE 3,5MM.PLÀSTIC I ACER,MÀNEC 29CM+/-1CM.COMPAT A/GENERADOR RADIOFREQÜÈNCIA AQUAMANTYS 9.5XL O EQUIV. LLIURE DE LÀTEX,ESTÈRIL,SOL ÚS.
E30244010 | Filtres per a làsers | FILTRE DE RECANVI DE 4 ETAPES FILTRACIÓ (FILTRE PREVI, ULPA, CARBÓ I FILTRE POSTERIOR). MIDA PARTÍCULA 0,1 A 0,2 MICROONES AL 99,999% D'EFICACIA. COMPATIBLE AMB SISTEMA EVACUACIÓ COLUMNA FUMS VIROSAFE I VIROVAC BÚFALO V5353. REF. DEKAVV220FILTRO O EQUIV
E30246010 | Elèctrodes agulla i accessoris p/cirurgia p/radiofrequència | CÀNULA INTRODUCTORA EPIDURAL RECTA PER A ELÈCTRODE RADIOFREQÜÈNCIA (RFK) PER A TRACTAMENT DEL DOLOR, 9CM+/-0,5CM DE LONGITUD, ØDE 16G AMB MARQUES DE PROFUNDITAT D'1CM I FIADOR EXTRAIBLE,PORT D'INJECCIÓ.ESTÈRIL,ENVÀS INDIVIDUAL,SOL ÚS.COMP/COSMAN G4 O EQ
E30011070 | Agulles i equips per a rizolisi | CÀNULA RECTA AMB MONITORITZACIÓ DE TEMPERATURA PER AL TRACTAMENT DEL DOLOR EN LESIONS LUMBARS, TORÀCIQUES I/O CERVICALS, PER RADIOFREQÜÈNCIA, Ø18G, LLARGÀRIA 10CM+/-1CM, PUNTA ACTIVA 10MM+/-0,5MM, CODIFICACIÓ DE COLOR, ESTÈRIL, UN SOL ÚS
E30244010 | Filtres per a làsers | PRE-FILTRE DE PARTÍCULES RECANVIABLE SEMANALMENT, COMPATIBLE AMB ASPIRADOR DE FUMS TBH. REF. DEKA 11141 O EQUIVALENT.
E30246999 | Altre material p/radiofreqüència i microones per cirurgia | PLACA DE RETORN ELECTROQUIRÚRGICA AMB CABLE CONNECTOR PER APARELL DE RADIOFREQÜÈNCIA,EN L’AÏLLAMENT DEL PACIENT ADULT D'HIDROGEL,ESCUMA-PE.LLIURE DE LÀTEX,ESTÈRIL, D’UN SOL ÚS.COMPATIBLE NEUROTHERM O EQUIVALENT.
E30246010 | Elèctrodes agulla i accessoris p/cirurgia p/radiofrequència | CÀNULA CORBA AFILADA DE RADIOFREQÜÈNCIA (RFK) PER A TRACTAMENT DEL DOLOR, 15CM+/-1CM LONGITUD, 10MM DE PUNTA ACTIVA, Ø DE 20G. ESTÈRIL, UN SOL ÚS.COMPATIBLE AMB GENERADORS DE RADIOFREQÜÈNCIA COSMAN G4 O EQUIVALENT.
E30244030 | Fibres per a làser | FIBRA LÀSER DE 750µM FINS A 180W LLUM DE 532NM ALS TEIXITS, LONGITUD DE FIBRA 360+/-10MM, AMB REFRIGERACIÓ LÍQUIDA EMISSIÓ LATERAL DEL FEIX LÀSER PER A COAGULAR I VAPORITZAR. COMPATIBLE SISTEMA DE LÀSER GREENLIGHT XPS O EQUIVALENT.ESTÈRIL, D'UN SOL ÚS.
E30246999 | Altre material p/radiofreqüència i microones per cirurgia | PINÇA DE RADIOFREQUÈNCIA TETRAPOLAR PER ABLACIÓ QUIRÚRGICA DE LA FIBRILACIÓ AURICULAR (FA) PER ESTERNOTOMIA,LONG LÍNEA D'ELÈCTRODES 63+/-5MM .CONSTA DE PINÇA DE TANCAMENT PARAL·LEL I MÀNEC. ESTÈRIL, UN SOL ÚS. COMPATBLE O EQUIV AMB MONITORS ASU3 I ASB3
E30246010 | Elèctrodes agulla i accessoris p/cirurgia p/radiofrequència | SONDA APLICADOR DE MICROONES PER ABLACIÓ I COAGULACIÓ TÈRMICA DE TEIXITS TUMORALS. MIDES 1,8MM X 19CM A/CABLE 2M.ESTÈRIL, D'UN SOL ÚS.COMPATIBLE AMB GENERADOR 1500X ANGIODY RITA O EQUIVALENT.
E30246010 | Elèctrodes agulla i accessoris p/cirurgia p/radiofrequència | ELÈCTRODE D'AGULLA SISTEMA ABLACIÓ RADIOFREQÜÈNCIA HOMOGÈNIA Ø17GX 20+/-1CM LLARGÀRIA TOTAL,PUNTA RECTA ACTIVA 5-30MM,TÈCNICA QUIRÚRGICA POLIVALENT CIRURGIA OBERTA I TANCADA HEPÀTICA.ESTÈRIL,LLIURE LÀTEX,UN SOL ÚS.COMP/A/GENERADORS STARMED/VIVA O EQ
E30246010 | Elèctrodes agulla i accessoris p/cirurgia p/radiofrequència | ELÈCTRODE D'AGULLA SISTEMA ABLACIÓ RADIOFREQÜÈNCIA HOMOGÈNIA Ø18GX7+/-1CM LLARGÀRIA TOTAL,PUNTA ACTIVA 10MM,TÈCNICA QUIRÚRGICA POLIVALENT CIRURGIA OBERTA I TANCADA,ESPECIAL TIROIDES.ESTÈRIL,LLIURE LÀTEX,UN SOL ÚS.COMP/ A/GENERADORS STARMED/VIVA RF O EQ
E30246999 | Altre material p/radiofreqüència i microones per cirurgia | PLACA DE RETORN, D'ALUMINI, AMB GEL CONDUCTOR DE 70 X 155MM, UNIDA A UN SUPORT DE POLIETILÈ 146 X 240MM. ADHESIVA. CONNECTOR TIPUS BANANA 4MM.LLIURE DE LÀTEX, UN SOL ÚS.COMPATIBLE AMB SISTEMA D'ABLACIÓ PER RADIOFREQÜÈNCIA COOL-TIP RF E-SERIES.
E30246010 | Elèctrodes agulla i accessoris p/cirurgia p/radiofrequència | ELÈCTRODE PER A RADIOFREQÜÈNCIA(RFK)EPIDURAL,PER AL TRACTAMENT DEL DOLOR,40CM+/-2CM DE LLARGÀRIA,15MM DE PUNTA ACTIVA,Ø20G,CONNEXIÓ PER A CABLE A GENERADOR I PORT D'INJECCIÓ.ESTÈRIL,UN SOL ÚS.COMP/IGENERADOR RADIOFREQÜÈNCIA COSMAN G4 O EQUIVALENT
E30246010 | Elèctrodes agulla i accessoris p/cirurgia p/radiofrequència | EQUIP RADIOFREQÜÈNCIA SIST ABLACIÓ: ELÈCTRODE AGULLA Ø17G DE 14,4CM LLARGÀRIA TOTAL I 0,7CM LONG ACTIVA, AMB UNA PLACA (ELÈCTRODE RETORN) I CONJUNT TUBS D'ENTRADA I SORTIDA, ACTIVA MANUAL. ESTÈRIL,SOL ÚS. COMPATIBLE AMB GENERADORS DE RF,COOL-TIP E-SERIE
E30246010 | Elèctrodes agulla i accessoris p/cirurgia p/radiofrequència | EQUIP DE RADIOFREQÜÈNCIA SIST ABLACIÓ:ELÈCTRODE AGULLA Ø17G DE 15CM+/1CM LLARGÀRIA TOTAL I 1CM LONG ACTIVA, AMB UNA PLACA (ELÈCTRODE RETORN) I CONJUNT TUBS D'ENTRADA I SORTIDA, ACTIVA MANUAL. ESTÈRIL,SOL ÚS.COMP/GENERADORS DE RF,COOL-TIP E-SERIES O EQU
E30246010 | Elèctrodes agulla i accessoris p/cirurgia p/radiofrequència | EQUIP RADIOFREQÜÈNCIA SIST ABLACIÓ:ELÈCTRODE AGULLA Ø17G DE 15CM+/-1CM LLARGÀRIA TOTAL I 3CM LONG ACTIVA, AMB UNA PLACA (ELÈCTRODE RETORN) I CONJUNT TUBS D'ENTRADA I SORTIDA,ACTIVA MANUAL.ESTÈRIL,SOL ÚS.COMP/GENERADORS DE RF COOL-TIP E-SERIES O EQUI
E30244030 | Fibres per a làser | EQUIP PER A CIRURGIA D'HIPERPLÀSIA BENIGNAPRÒSTATA (HBP) AMB LÀSER HOLMIUM100W. COMPOST DE: 5 FIBRES LÀSER 550 MICRES DIÀM.INTERN,DIÀM.EXTERN MÀXIM 2,3F(780µ), CANAL MÍNIM TREBALL 2,7F, 5 TUBSMORCELACIÓ I 1 JOCGANIVETES.
E30246010 | Elèctrodes agulla i accessoris p/cirurgia p/radiofrequència | EQUIP DE RADIOFREQUÈNCIA (RFK) DISCAL COMPOST: DUES CÀNULES 20G I DOS ELECTRÒDES 15CM+/-1CM LONGITUD, PUNTA ACTIVA DE 20MM, RADIOPAC, PER TRACTAMENT DEL DOLOR.ESTÈRIL, UN SOL ÚS.COMPATIBLE GENERADORS RF DE NEUROTHERM O EQUIVALENT.
E30244999 | Altre material de cirurgia amb làser | TALLADOR CERÀMIC PLEGABLE PER A FIBRES LÀSER. FULLA DE CIRCONA DE 4 CM, MÀNEC ACER INOXIDABLE, AUTOCLAVABLE.
E30246020 | Elèctrodes ressectors i accessoris p/ cirurg p/radiofreqüèn | ELÈCTRODE BIPOLAR RADIOFREQÜÈNCIA 2,3MM,SEGELLADOR PER RESECCIÓ,IRRIG I COAGULA TEIXIT TOU, DISTÀNCIA ENTRE PUNTES ROMES DE 2,3MM.PLÀSTIC I ACER,MÀNEC 29CM+/-1CM.COMPAT A/GENERADOR RADIOFREQÜÈNCIA AQUAMANTYS 9.5XL O EQUIV. LLIURE DE LÀTEX,ESTÈRIL,SOL ÚS.
E30011070 | Agulles i equips per a rizolisi | CÀNULA RECTA AMB MONITORITZACIÓ DE TEMPERATURA PER AL TRACTAMENT DEL DOLOR EN LESIONS LUMBARS, TORÀCIQUES I/O CERVICALS, PER RADIOFREQÜÈNCIA, Ø20G, LLARGÀRIA 15CM+/-1CM, PUNTA ACTIVA 5MM+/-0,5MM, CODIFICACIÓ DE COLOR, ESTÈRIL, UN SOL ÚS
E30246010 | Elèctrodes agulla i accessoris p/cirurgia p/radiofrequència | SONDA APLICADOR DE MICROONES PER ABLACIÓ I COAGULACIÓ TÈRMICA DE TEIXITS TUMORALS. MIDES 1,8MM X 14CM A/CABLE 2M.ESTÈRIL, D'UN SOL ÚS.COMPATIBLE AMB GENERADOR 1500X ANGIODY RITA O EQUIVALENT.
E30246010 | Elèctrodes agulla i accessoris p/cirurgia p/radiofrequència | EQUIP D'ABLACIÓ TUMORAL MICROONES,COAGULACIÓ,COMP 12 SOND:(2)ANTENA:30040695,30040694,(7)RECT:30040702,30040701,30040700,30040699,30040698,30040697, 30040696,(3)FLEXIB:30040705,30040704,3004073.LLIURE LÀTEX,ESTÈRIL.COMPTBLE GENERADOR AVECURE O EQUIVAL
E30246020 | Elèctrodes ressectors i accessoris p/ cirurg p/radiofreqüèn | ELÈCTRODE BIPOLAR RADIOFREQUÈNCIA,SEGELLADOR PER RESECCIÓ,IRRIG I COAGULA TEIXIT TOU PER LAPAROSCÒPIA,ØEIX 10MM,DISTÀNCIA PUNTES EN FORMA DE CONS 8,7MM, 30°,36+/-3CM,PLÀSTIC I ACER.COMPAT/RADIOFREQÜÈNCIA AQUAMANTYS 9.5XL O EQ.LLIURE LÀTEX,ESTÈRIL,SOL ÚS.
E30246010 | Elèctrodes agulla i accessoris p/cirurgia p/radiofrequència | EQUIP D’ELÈCTRODE PER SISTEMA ABLACIÓ PER RADIOFREQÜÈNCIA15CMLONGITUD, I 3 CM LONGITUD ACTIVA,17G, AMB UNA PLACARETORN I TUBS D’ENTRADA I SORTIDA. COMPATIBLE AMB GENERADORSRADIOFREQÜÈNCIA COOL-TIP RFA E SERIES. ESTÈRIL, UN SOL Ú
E30246010 | Elèctrodes agulla i accessoris p/cirurgia p/radiofrequència | EQUIP D’ELÈCTRODE PER SISTEMA ABLACIÓ PER RADIOFREQÜÈNCIA 20CMLONGITUD, I 30MM LONGITUD ACTIVA,17G, AMB UNA PLACARETORN I TUBS D’ENTRADA I SORTIDA. COMPATIBLE AMB GENERADORSRADIOFREQÜÈNCIA COOL-TIP RFA E SERIES. ESTÈRIL, UN SOL
E30246010 | Elèctrodes agulla i accessoris p/cirurgia p/radiofrequència | CÀNULA AMB ELÈCTRODE PER A RADIOFREQÜÈNCIA AMB CONTROL Tª I PORT MEDICACIÓ,RECTA,RECOBR/AÏLLANT,ELECTR/Ø22GX6CM+/-0,5CM LLARG,P/ACTIVA 5MM,CABLE 61CM+/-3CM I PORT MEDICACIÓ 30CM+/-2CM,NO LÀTEX,EST,1ÚS.COMPATIBLE GENERADOR RADIOFREQÜÈNCIA COSMAN G4 O EQ
E30011070 | Agulles i equips per a rizolisi | AGULLA PER A RIZOLISI CANULADA DE CALIBRE 22G X 5CM+/-0,5CM DE LONGITUD,5MM PUNTA ACTIVA,AMB PUNTA AGUDA RECTA,MARCA INDICADORA OBERTURA BISELL DE LA CÀNULA,ESTÈRIL,UN SOL ÚS. COMP AMB GENERADOR RF ELECTROTHERMAL 20S,NEUROTHERM NT-1000 O EQUIV
E30244030 | Fibres per a làser | FIBRA LÀSER DE 200 MICRES Ø INT PER TRACT ENDOSC UROLÒG,3M+/-10CM LONG I Ø EXT MÀX 1,4F(450µ),CANAL MÍN TREBALL 1,7FSÍLICE COBERTA BIOCOMPATIB.ESTÈRIL, REUTILITZABLE.COMP A/ENDOSC RÍGIDS O FLEXIB I GENERADOR ENERGIA LÀSER HOLMIUM YAG VP100 O EQUIVALENT
E30011070 | Agulles i equips per a rizolisi | CÀNULA RECTA DE RADIOFREQÜÈNCIA (RFK) PER A TRACTAMENT DEL DOLOR, 5CM+/-0,5CM DE LLARGÀRIA, 4MM DE PUNTA ACTIVA I Ø DE 22G. ESTÈRIL, UN SOL ÚS.COMPATIBLE AMB GENERADOR DE RADIOFREQÜÈNCIA COSMAN G4 O EQUIVALENT
E30098999 | Altres materials per sistema per conservació òrgans donants | SONDA AÒRTICA P/OBTENCIÓ ÒRGANS DONANT P/TRASPLANTAR,P/IRRIG/PERF URG S/LAPAROSC I/O CIR/OBERT,DE 16CH/FR X 90+/-3CM LLARG,PUR RADIOOP.CONSTA:1SONDA A/2 BALONS LÀTEX 15ML;2 TUBS INSUFLA A/ 1 BALÓ CONTR I VÀLV;1GOBELET ADAPTA PAR
E30098060 | Solucions de preservació | SOLUCIÓ TRANSPARENT DE VISCOSITAT 2,5CP, CAPACITAT DE 1000ML, PER A LA PRESERVACIÓ DE RONYONS EN PROCESSOS DE TRANSPLANTAMENT. COMPATIBLE AMB SISTEMA LIFEPORT O EQUIVALENT
E30098999 | Altres materials per sistema per conservació òrgans donants | COBERTOR/PROTECTOR PER A L'EQUIP DE TRANSPORT DE RONYÓ / CASSET, DE PVC, TRANSPARENT, D'AMPLADA 60CM X 120CM DE LLARGÀRIA, ESTÈRIL, D'UN SOL ÚS. COMPATIBLE AMB LA MÀQUINA DEL CIRCUIT DE PERFUSIÓ DEL SISTEMA LIFEPORT O EQUIVALENT
E30412999 | Cànules de perfusió per a altres procediments | CÀNULA UNIVERSAL DE DIÀMETRE 5MM, DE PLÀSTIC BIOCOMPATIBLE, SENSE LÀTEX, ESTÈRIL, D'UN SOL ÚS. COMPATIBLE AMB EL SISTEMA I L'EQUIP DE PERFUSIÓ PER AL TRANSPORT DEL RONYÓ LIFEPORT O EQUIVALENT
E30412999 | Cànules de perfusió per a altres procediments | CÀNULA UNIVERSAL DE DIÀMETRE 3MM, DE PLÀSTIC BIOCOMPATIBLE, SENSE LÀTEX, ESTÈRIL, D'UN SOL ÚS. COMPATIBLE AMB EL SISTEMA I L'EQUIP DE PERFUSIÓ PER AL TRANSPORT DEL RONYÓ LIFEPORT O EQUIVALENT
E30412999 | Cànules de perfusió per a altres procediments | CÀNULA OVALADA D'AMPLADA 10MM X 35MM LLARGÀRIA, AMB ANELL OVALAT, DE PLÀSTIC BIOCOMPATIBLE, SENSE LÀTEX, ESTÈRIL, D'UN SOL ÚS. COMPATIBLE AMB EL SISTEMA I L'EQUIP DE PERFUSIÓ PER AL TRANSPORT DEL RONYÓ LIFEPORT O EQUIVALENT
E30412999 | Cànules de perfusió per a altres procediments | CÀNULA UNIVERSAL DE DIÀMETRE 9MM, DE PLÀSTIC BIOCOMPATIBLE, SENSE LÀTEX, ESTÈRIL, D'UN SOL ÚS. COMPATIBLE AMB EL SISTEMA I L'EQUIP DE PERFUSIÓ PER AL TRANSPORT DEL RONYÓ LIFEPORT O EQUIVALENT
E30490999 | Altres adaptadors i connectors | ACOBLADOR-CONNECTOR FLEXIBLE COMPATIBLE AMB CÀNULES DE L'EQUIP DE PERFUSIÓ EN EL TRANSPORT DE RONYÓ LIFEPORT. ESTÈRIL, UN SOL ÚS.(B*)BAIXA_ESTUDI GERÈNCIA
E30098070 | Dispositiu control temperatura per a nevera isotèrmica | DISPOSITIU AMB ELEMENT DOBLE PEL CONTROL DE TEMPERATURA PER A TRANSPORTI EMMAGATZEMANT DE SANG COMPLERTA A 37° . MIDES 15,5CMX27CM. COMPATIBLEAMB SISTEMA THERMOSCAN O EQUIVALENT.
E30098030 | Contenidors per a transports d'òrgans | CONTENIDOR RÍGID AMB TAPA DE ROSCA, CAPACITAT 0,25L PER A TRANSPORT DE SUBSTÀNCIES INFECCIOSES A TEMPERATURA AMBIENT. MIDA 110X100X220MM +/-10MM. BIOTAINER 0.25L
E30098030 | Contenidors per a transports d'òrgans | CONTENIDOR RÍGID AMB TAPA DE ROSCA, CAPACITAT 1,8L PER A TRANSPORT DE SUBSTÀNCIES INFECCIOSES A TEMPERATURA AMBIENT. MIDA 150X165X205MM +/-10MM. BIOTAINER 1.8L
E30098999 | Altres materials per sistema per conservació òrgans donants | MATERIALS PER SISTEMA PER CONSERVACIÓ ÒRGANS DONANTS, MOSTRES(B*)BAIXA_ESTUDI GERÈNCIA
E30098010 | Equips per a preservació i perfusió d'òrgans | EQUIP PER A PERFUSIÓ-PRESERVACIÓ HIPOTÈRMICA OXIGENADA (HOPE) PER A ÒRGAN DONANT (VENA PORTA FETGE) COMPOST PER: LÍNIES, TRANSDUCTORS, FILTRE, BRIDES, CLIPS, ETIQUETA RFID I OXIGENADORS. ESTÈRIL, D'UN SOL ÚS. COMPATIBLE AMB BOMBA VITASMART O EQ
E30098020 | Neveres isotèrmiques per a transport d'òrgans | SISTEMA DE TRANSPORT CARDÍAC AMB HIPOTÈRMICA ESTÀTICA PER A TRASLLAT ÒRGANS TRASPLANTAR.CONSTA:CONTENIDOR A/2 TAPS I 4 CONNECTORS CARDÍACS,SISTDE TRANSPORT AMB REGISTRE DE DADES I ELEMENTS REFRIGERACIÓ.MIDES EXT:36X14X28CM.1 ÚS.COMP/SIST/SHERPAPACK O EQ
E30412999 | Cànules de perfusió per a altres procediments | CÀNULA CIRCULAR DE DIÀMETRE 9MM, AMB ANELL OVALAT, DE PLÀSTIC BIOCOMPATIBLE, SENSE LÀTEX, ESTÈRIL, D'UN SOL ÚS. COMPATIBLE AMB EL SISTEMA I L'EQUIP DE PERFUSIÓ PER AL TRANSPORT DEL RONYÓ LIFEPORT O EQUIVALENT
E30412999 | Cànules de perfusió per a altres procediments | CÀNULA UNIVERSAL DE DIÀMETRE 7MM, AMB ANELL OVALAT, DE PLÀSTIC BIOCOMPATIBLE, SENSE LÀTEX, ESTÈRIL, D'UN SOL ÚS. COMPATIBLE AMB EL SISTEMA I L'EQUIP DE PERFUSIÓ PER AL TRANSPORT DEL RONYÓ LIFEPORT O EQUIVALENT
E30098070 | Dispositiu control temperatura per a nevera isotèrmica | DISPOSITIU PER AL CONTROL DE TEMPERATURA PER UTILITZAR AMB NEVERA ISOTÈRMICA PER A TRANSPORT D'ÒRGANS. CONSTA DE SOFTWARE I MÒDUL SENSE FIL. COMPATIBLE AMB SISTEMA EMERALD-VITALPACK O EQUIVALENT
E30098010 | Equips per a preservació i perfusió d'òrgans | EQUIP PER A PERFUSIÓ-PRESERVACIÓ RENAL D'ÒRGAN DONANT, CONSTA DE: SISTEMA TANCAT AMB FILTRE EN LÍNIA I SENSOR DE PRESSIÓ, CÀNULA 7MM X 20MM, TALLA, ESTÈRIL, D'UN SOL ÚS. COMPATIBLE AMB SISTEMA LIFEPORT O EQUIVALENT
E30098999 | Altres materials per sistema per conservació òrgans donants | SISTEMAPRESSURITZACIÓ P/SOLUCIONS (CUSTODIOL) P/EXTRACCIONS ÒRGANS,CAPACITAT BOSSA 5000ML,MANÒMETRE PERMET CONTROL PRESSIÓ EXACTE,PUNT SUBJECCIÓ PART SUPERIOR,PERA INFLAT MANUAL PER A FÀCIL INFLACIÓ,CARGOLTANCAMENT I BUIDATGE RÀ
E30098050 | Plaques de gel | QUATRE PLAQUES DE GEL EUTÈCTIC (SEC) PER A NEVERA ISOTÈRMICA PER A TRASLLAT D'ÒRGANS PER TRASPLANTAR. COMPATIBLE SISTEMA VITALPACK O EQUIVALENT(B*)BAIXA_ESTUDI GERÈNCIA
E30098030 | Contenidors per a transports d'òrgans | EQUIP P/TRANSPORT D'ÒRGAN (COR, RONYÓ I PÀNCREES).CONSTA: CONTENIDOR RÍGID A/TAPA ROSCADA,CAPACITAT 2,8 LITRES,MIDA INTER/ÚTIL 12,5CM DIÀMETRE I 26CM ALÇADA.DUES BOSSES PELABLES A/TANCAMENT ZIP MIDA 62CMX30CM.ESTÈRIL.COMP/SISTEMA BIOTAINER-VITALPACK O EQ
E30098060 | Solucions de preservació | SOLUCIÓ TRANSPARENT DE COLOR PALLA, TIPUS BELZER MPS O EQUIVALENT, CAPACITAT DE 1000ML, PER A LA PRESERVACIÓ CONTINUA TEMPORAL DE RONYONS EN PROCESSOS DE TRANSPLANTAMENT, D'UN SOL ÚS. COMPATIBLE AMB MÀQUINA DE PERFUSIÓ PER A PRESERVACIÓ D'ÒRGANS
E30098060 | Solucions de preservació | SOLUCIÓ SALINA FISIOLÒGICA QUE CONTÉ ALBÚMINA SÈRICA HUMANA I DEXTRÀ,CAPACITAT DE 500ML,VALORA ELS PULMONS AÏLLATS DESPRÉS DE EXTIRPAR DEL DONANT P/PREPARAR-LOS P/TRASPLANTAMENT A UN RECEPTOR,ESTÈRIL (PROCESSAM/ASÈPTIC),1ÚS.COMP/SISTEMA VIVOLINE LS1 O EQ
E30098010 | Equips per a preservació i perfusió d'òrgans | EQUIP PER A PERFUSIÓ-PRESERVACIÓ PULMONS D'ÒRGAN DONANT,CONSTA 8 PAQUETS:JOC 2 FUNDES; JOC A/CAMBRA PULMONAR;3 JOCS P/FASE ENCEBAMENT 1,2 I 3; JOC P/CONNEXIÓ DEL PULMÓ;JOC REFREDAMENT TÒPIC I JOC A/BOSSA RESIDUS.ESTÈRIL,1ÚS.COMP/SISTEMA VIVOLINE LS1 O EQ
E30098020 | Neveres isotèrmiques per a transport d'òrgans | NEVERA ISOTÈRMICA P/TRASLLAT ÒRGANS TRASPLANTAR A/PLAQU/GEL EUTÈCTIC.CONSTA:COMP/INTERN A/TAPA,MIDA ÚTIL 38X16,5X47CM I 4 PLAQU/GEL EUTÈCTIC.MIDES EXT:58X40X55CM.NANSA,4 RODES PIVOTANTS,RÈTOL DISTINGIR CENTRE EMISSOR,P/10 COPS ÚS.COMP/SIST/VITALPACK O EQ
E30098999 | Altres materials per sistema per conservació òrgans donants | CÀNULA OVALADA DE 7X20MM. ESTÈRIL, D'UN SOL ÚS. COMPATIBLE AMB SISTEMA LIFEPORT O EQUIVALENT(B*)BAIXA_ESTUDI GERÈNCIA
E30098060 | Solucions de preservació | SOLUCIÓ DE RENTAT I PRESERVACIÓ D'ÒRGANS ABDOMINALS: RONYÓ, FETGE I PÀNCREAS. COMPOSICIÓ: OSMOLARITAT: 290MOSM/KG, K: 25MMOL/L, NA: 120MMOL/L, PH:7,4. ESTÈRIL, BOSSA 1 LITRE. REF: IGL-1 /1000
E30098999 | Altres materials per sistema per conservació òrgans donants | CÀNULA D'ÚNIO PER A CÀNULA OVALADA DE 7X20MM. ESTÈRIL, D'UN SOL ÚS. COMPATIBLE AMB SISTEMA LIFEPORT O EQUIVALENT(B*)BAIXA_ESTUDI GERÈNCIA
E30098060 | Solucions de preservació | SOLUCIÓ DE RENTAT I PRESERVACIÓ D'ÒRGANS ABDOMINALS: RONYÓ, FETGE I PÀNCREAS. COMPOSICIÓ: OSMOLARITAT: 320MOSM/KG, K: 125MMOL/L, NA: 29MMOL/L, PH:7,4. ESTÈRIL. REF: BEL-GEN/100
E30248040 | Àcid hialurònic per traumatologia | ÀCID HIALURÒNIC 3ML/60MG,BIOFERMENTAT, ESTABILITZAT D'ORIGEN NO ANIMAL (NASHA). PRESENTACIÓ: XERINGA PRECARREGADA SENSE AGULLA I CONNEXIÓ LUER-LOCK. INDICACIÓ: PROCEDIMENTS EN TRAUMATOLOGIA. BIOREABSORBIBLE, BIOCOMPATIBLE, APIRÒGEN, ESTÈRIL, D'UN SOL ÚS.
E30248040 | Àcid hialurònic per traumatologia | HIALURONAT SÒDIC BIOFERMENTAT ESTABILITZAT,ORIGEN NO ANIMAL 2ML/20MG EN XERINGA PRECARREGADA, SENSE AGULLA I CONNEXIÓ LUER LOCK, PER A PROCEDIMENTS EN TRAUMATOLOGIA, BIOREABSORBIBLE, BIOCOMPATIBLE, APIRÒGEN, ESTÈRIL, D'UN SOL ÚS.(B*)BAIXA_ESTUDI GERÈNCIA
E30248040 | Àcid hialurònic per traumatologia | SOL·LUCIÓ TAMPONADA D'ÀCID HIALURONIC,TRACTAMENT INTRAARTICULAR,XERINGAPRECARREG+AGULLA 21GX1 (0,8X40MM) 3ML, 72,0MG DE SAL NA DE L'AH + 48MG DE CONDROITINA DE NA,ESTÈRIL,UN SOL ÚS
E30248040 | Àcid hialurònic per traumatologia | ÀCID HIALURÒNIC SÒDIC AL 3,2% DE N-ACETILGLUCOSAMINA I GLUCORAT SÒDIC AMB 32MG D¿ÀC.HIALURÒNIC D¿ALT PES MOLECULAR I 32MG D¿ÀC.HIALURÒNIC DE BAIX PES MOLECULAR. INDICAT PER TRACTAMENTS INTRAARTICULARS. PRECARREGAT EN XERINGA DE 2ML. ESTÈRIL
E30248040 | Àcid hialurònic per traumatologia | HIALURONAT SÒDIC PER A ÚS PERINTENDINÒS/SOLUCIÓ VISCOSA (500-730 KDA)OBTINGUDA PER FERMENTACIÓ BACTERIANA EN SOLUCIÓ FISIOLÒGICA SALINA TAMPONADA,20MG/2ML.PRESENTACIÓ: 1XERINGA PRECARREGADA SENSE AGULLA I CONNEXIÓ LUER-LOCK, ESTÈRIL,UN SOL ÚS
E30248040 | Àcid hialurònic per traumatologia | SOL·LUCIÓ TAMPONADA D'ÀCID HIALURONIC ALT PES MOLECUL (AH-A)+BAIX PES MOLECUL (AH-B),TRACT INTRAARTICULAR,XERINGA PRECARREG+AGULLA 21GX1 ½” (0,8X40MM)1ML,A/SAL NA D'AH 3,2% 16MG (AH-A)+16 MG (AH-B),CLORUR DE SODI 8MG,FOSFAT DE SODI 0,205MG,ESTÈRIL,1 ÚS#
E30248040 | Àcid hialurònic per traumatologia | HIALURÒNIC SÒDIC 20MG/ML, 98MG. BIOFERMENTAT I PURIFICACIÓ D'ORIGEN NO ANIMAL. PRESENTACIÓ: XERINGA PRECARREGADA AMB AGULLA DE BIOSEGURETAT (BSA) I CONNEXIÓ LL. INDICACIÓ: PROCEDIMENTS EN TRAUMATOLOGIA. BIOREABSORBIBLE, BIOCOMPATIBLE, APIRÒGEN,EST,1ÚS
E30248040 | Àcid hialurònic per traumatologia | ÀCID HIALURÒNIC 2ML/40MG, BIOFERMENTAT. PES MOLECULAR: 1.200 KDA. PRESENTACIÓ: XERINGA PRECARREGADA SENSE AGULLA I CONNEXIÓ LUER-LOCK. INDICACIÓ: PROCEDIMENTS EN TRAUMATOLOGIA. BIOREABSORBIBLE, BIOCOMPATIBLE, APIRÒGEN, ESTÈRIL,
E30248040 | Àcid hialurònic per traumatologia | ÀCID HIALURÒNIC RETICULAT DE 3ML/90MG, BIOFERMENTAT. PES MOLECULAR: 3.000(+/-100) KDA. VISCOSITAT DINÀMICA DE 700(+/-100) PA.S. PRESENTACIÓ: XERINGA PRECARREGADA SENSE AGULLA, CONN L-L, P/TRAUMATOLOGIA. BIOREABSORBIBLE, BIOCOMPATIBLE, APIRÒGEN, EST,1ÚS
E30248040 | Àcid hialurònic per traumatologia | ÀCID HIALURÒNIC 4,9-5ML/49-50MG OBTINGUT PER BIOTECNOLOGIA. PRESENTACIÓ: XERINGA PRECARREGADA AMB AGULLA DE BIOSEGURETAT (BSA). INDICACIÓ: PROCEDIMENTS EN TRAUMATOLOGIA. BIOREABSORBIBLE, BIOCOMPATIBLE, APIRÒGEN, ESTÈRIL, D'UN SOL ÚS.
E30248040 | Àcid hialurònic per traumatologia | ÀCID HIALURÒNIC 4ML/60MG, BIOFERMENTAT. PES MOLECULAR: 1,5-2 KDA. PRESENTACIÓ: XERINGA PRECARREGADA SENSE AGULLA I CONNEXIÓ LUER-LOCK. INDICACIÓ: PROCEDIMENTS EN TRAUMATOLOGIA. BIOREABSORBIBLE, BIOCOMPATIBLE, APIRÒGEN, ESTÈRIL, D'UN SOL ÚS.
E30248040 | Àcid hialurònic per traumatologia | ÀCID HIALURÒNIC 3ML/60MG SAL DE SODI 2%, BIOFERMENTAT. PRESENTACIÓ: XERINGA PRECARREGADA SENSE AGULLA I CONNEXIÓ LUER-LOCK. INDICACIÓ: PROCEDIMENTS EN TRAUMATOLOGIA. BIOREABSORBIBLE, BIOCOMPATIBLE, ESTÈRIL, D'UN SOL ÚS.(B*)BAIXA_ESTUDI GERÈNCIA
E30248040 | Àcid hialurònic per traumatologia | ÀCID HIALURÒNIC 1ML/20MG,BIOFERMENTAT, ESTABILITZAT D'ORIGEN NO ANIMAL (NASHA). PRESENTACIÓ: XERINGA PRECARREGADA SENSE AGULLA I CONNEXIÓ LUER-LOCK. INDICACIÓ: PROCEDIMENTS EN TRAUMATOLOGIA. BIOREABSORBIBLE, BIOCOMPATIBLE, APIRÒGEN, ESTÈRIL, D'UN SOL ÚS.
E30248040 | Àcid hialurònic per traumatologia | ÀCID HIALURÒNIC 6ML/60MG, BIOFERMENTAT NATURAL, ORIGEN NO ANIMAL, ALTA VISCOSITAT, 500-1.000KD. PRESENTACIÓ: XERINGA PRECARREGADA SENSE AGULLA CONNEXIÓ LUER-LOCK. INDICACIÓ: TRAUMATOLOGIA. BIOREABSORBIBLE, BIOCOMPATIBLE, APIRÒGE
E30248040 | Àcid hialurònic per traumatologia | HIALURONAT GF20 6ML/48MG, D'ORIGEN ANIMAL, HILANOS. PRESENTACIÓ: XERINGA PRECARREGADA SENSE AGULLA I CONNEXIÓ LUER-LOCK. INDICACIÓ: PROCEDIMENTS EN TRAUMATOLOGIA. BIOREABSORBIBLE, BIOCOMPATIBLE, APIRÒGEN, ESTÈRIL, D'UN SOL ÚS.
E30248040 | Àcid hialurònic per traumatologia | HIALURONAT GF20 2ML/16MG, D'ORIGEN ANIMAL, HILANOS. PRESENTACIÓ: 3 XERINGUES PRECARREGADES SENSE AGULLA I CONNEXIÓ LUER-LOCK. INDICACIÓ: PROCEDIMENTS EN TRAUMATOLOGIA. BIOREABSORBIBLE, BIOCOMPATIBLE, APIRÒGEN, ESTÈRIL, D'UN SOL ÚS.
E30242999 | Altre material oftamologia | APÒSIT OFTALMOLÒGIC DE TEIXIT SENSE TEIXIR 4,7X6,7CM,AMB COMPRESA CENTRAL,ADHESIU D'ALTA TOLERÀNCIA DÈRMICA,OCLUSIU,HIPOALÈRGIC,PERMEABLE A L'AIRE I AL VAPOR D'AIGUA,ELASTICITAT EN SENTIT VERTICAL DEL SUPORT,ESTÈRIL,ÚS PEDIATRIC,LLIURE DE LÀTEX I FTALATS
E30242999 | Altre material oftamologia | APÒSIT OFTALMOLÒGIC DE TEIXIT SENSE TEIXIR 5,5X7,6CM,AMB COMPRESA CENTRAL,ADHESIU D'ALTA TOLERÀNCIA DÈRMICA,OCLUSIU,HIPOALÈRGIC,PERMEABLE A L'AIRE I AL VAPOR D'AIGUA,ELASTICITAT EN SENTIT VERTICAL DEL SUPORT,ESTÈRIL,ÚS PEDIATRIC,LLIURE DE LÀTEX I FTALATS
E30300050 | Protecció ocular i canal auditiu | APÒSIT OFTALMOLÒGIC DE 50X70MM AMB FORMA ANATÒMICA I UNA CAPA GRUIXUDA DE COTÓ HIDRÒFIL ENVOLTAT PER UNA FUNDA DE TEIXIT SENSE TEIXIR, ESTÈRIL,
E30242030 | Articles per a vitrectomia posterior | AGULLA OFTÀLMICA PER A ANESTÈSIA PERIBULBAR, CALIBRE 25G X 7/8 " (0.50 X 22 MM), RECTA AMB PUNTA BISELL TIPUS ATKINSON DE 22º. ESTÈRIL, D'UN SOL ÚS, ENVÀS INDIVIDUAL
E30242090 | Articles per a vies lacrimals | CÀNULA CORBA PER A INTUBACIÓ LACRIMAL AMB CÀNULA INTERNA DE SILICONA, 26G 1 1/8" (0,45MM X 28MM), ESTÈRIL, UN SOL ÚS.
E30242030 | Articles per a vitrectomia posterior | EQUIP DE TUBS PER A CONTROL PIO POSTERIOR, COMPOST PER: EQUIP AMB PUNXÓ, CÀMERA DE GOTEIX, AMB FILTRE DE 0,22 MICRES I CLAU DE 3 VIES. ESTÈRIL, UN SOL ÚS. COMPATIBLE AMB EQUIP ACCURUS O EQUIVALENT.(B*)BAIXA_ESTUDI GERÈNCIA
E30242050 | Material per a diagnòstics oftàlmics | TIRA PER A ÚS OFTÀLMIC SEGMENT ANTERIOR,TINTADA, FLUORESCEÏNA SÒDICA 1MG, LONGITUD 60MM+/-10MM, UNITARI I ESTÈRIL
E30242040 | Articles per a facoemulsificació | CÀNULA OFTÀLMICA D'IRRIGACIÓ PER A CAMBRA ANTERIOR I BOSSA CAPSULAR TIPUS RYCROFT O EQUIVALENT, POLIETILÈ I ACER INOXIDABLE, EXTREM DISTAL ANGULAT 45°, 30G X 7/8" (0,3 MM X 22 MM), ESTÈRIL, UN SOL ÚS
E30242999 | Altre material oftamologia | PROTECTOR OCULAR DE PLÀSTIC RÍGID TRANSPARENT DE FORMA ANATÒMICA, PERFORAT, DE 7,5 X 6,5 CM (3 X 2 1/2") ESTÈRIL, D'UN SOL ÚS.
E30242010 | Articles per a queratoplàstia | SOLUCIÓ D'EXTRACCIÓ I CONSERVACIÓCÒRNIES A 4ºC, FLASCÓ 20ML, COMPOST PER, AGENT OSMÒTIC, SODI, PIVURAT, GLUCOSA, AMINOÀCIDS, SAL MINERALS VITAMINES, SULFATGENTAMICINA,, BICARBONAT I INDICADOR VERMELLFENOL. DURADA PRESERVACIÓLA C
E30242040 | Articles per a facoemulsificació | CÀNULA CISTOTOM D'IRRIGACIÓ PER A CAPSULORREIXIS 25G (0,50MM), PUNTA PEARCE I ANGULADA 90º, CORBAT 16MM, ESTÈRIL, UN SOL ÚS.
E30242010 | Articles per a queratoplàstia | PUNXÓ PER A QUERATOPLÀSTIA AMB CARCASSA DE NYLON,CILINDRE I GUÍES D'ACER, DIÀMETRE 7.5 MM DE TALL,CARCASSA BASE AMB SUCCIÓ,INCLOU LLAPIS MARCADOR AMB GENCIANA,ESTÈRIL,D'UN SOL ÚS, PER A DONANT.
E30242010 | Articles per a queratoplàstia | PUNXÓ PER A QUERATOPLÀSTIA AMB CARCASSA DE NYLON,CILINDRE I GUÍES D'ACER, DIÀMETRE 8.0 MM DE TALL,CARCASSA BASE AMB SUCCIÓ,INCLOU LLAPIS MARCADOR AMB GENCIANA,ESTÈRIL,D'UN SOL ÚS, PER A DONANT.
E30242010 | Articles per a queratoplàstia | PUNXÓ PER A QUERATOPLÀSTIA AMB CARCASSA DE NYLON,CILINDRE I GUÍES D'ACER, DIÀMETRE 8.5 MM DE TALL,INCLOU LLAPIS MARCADOR AMB GENCIANA,ESTÈRIL,D'UN SOL ÚS, PER A DONANT.
E30242010 | Articles per a queratoplàstia | TREPÀ PER A QUERATOPLÀSTIA BARRON, AMB CARCASSA DE PLÀSTIC I CILINDRE METÀL·LIC, DIÀMETRE 7 MM, ESTÈRIL, D'UN SOL ÚS, PER A RECEPTOR.
E30242010 | Articles per a queratoplàstia | TREPÀ PER A QUERATOPLÀSTIA BARRON, AMB CARCASSA DE PLÀSTIC I CILINDRE METÀL·LIC, DIÀMETRE 7,5 MM, ESTÈRIL, D'UN SOL ÚS, PER A RECEPTOR.
E30242010 | Articles per a queratoplàstia | TREPÀ PER A QUERATOPLÀSTIA BARRON, AMB CARCASSA DE PLÀSTIC I CILINDRE METÀL·LIC, DIÀMETRE 8 MM, ESTÈRIL, D'UN SOL ÚS, PER A RECEPTOR.
E30242040 | Articles per a facoemulsificació | PUNTA FACOEMULSIFICACIÓ PETITA INCISSIÓ MIC 15º OD 1,17MM ID 0,98-0,61MM, INCISSIÓ RECOMENADA 2,75MM-2,85MM, ESTÈRIL, UN SOL ÚS, COMPATIBLE AMB MILLENIUM, STELLARIS, STELLARIS PC O EQUIVALENT
E30242040 | Articles per a facoemulsificació | PUNTA FACOEMULSIFICACIÓ ESTÀNDARD 30º, SENSE CAVITACIÓ, DIÀMETRE 0,90MM, ESTÈRIL, UN SOL ÚS. COMPATIBLE AMB PHOTON O EQUIVALENT(B*)BAIXA_ESTUDI GERÈNCIA
E30242040 | Articles per a facoemulsificació | PUNTA FACOEMULSIFICACIÓ ESTÀNDAR 45°, ESTÈRIL, UN SOL ÚS. COMPATIBLE AMB ACCURUS O EQUIVALENT(B*)BAIXA_ESTUDI GERÈNCIA
E30242030 | Articles per a vitrectomia posterior | CÀNULA OFTÀLMICA SUBRETINAL RECTA AMB CÀNULA INTERNA DE SILICONA PER A ASPIRACIÓ DE FLUIDS EN RETINA. CALIBRE 20GX7/8" (0,9MM X 25MM), PUNTA 6MM, LONGITUD TOTAL TUB 37MM. ESTÈRIL, D'UN SOL ÚS.
E30242030 | Articles per a vitrectomia posterior | CÀNULA OFTÀLMICA SUBRETINAL CORBA AMB CÀNULA INTERNA DE SILICONA PER A ASPIRACIÓ DE FLUIDS EN RETINA. CALIBRE 20G X 7/8" (0,9 MM X 25 MM), PUNTA 3MM, LONGITUD TOTAL TUB 32MM. ESTÈRIL, D'UN SOL ÚS.(B*)BAIXA_ESTUDI GERÈNCIA
E30242040 | Articles per a facoemulsificació | CÀNULA OFTÀLMICA D'HIDRODISSECCIÓ TIPUS PEARCE O EQUIVALENT, POLIETILÈ I ACER INOXIDABLE, 25G X 7/8" (0,5 MM X 25 MM), ANGULADA, ÉSTÈRIL, UN SOL ÚS.(B*)BAIXA_ESTUDI GERÈNCIA
E30242040 | Articles per a facoemulsificació | CÀNULA OFTÀLMICA D'HIDROEXPRESSIÓ TIPUS CORYDON O EQUIVALENT PER A IRRIGAR, ENGANXAR I REMOURE NUCLI (FACOEMULSIFICACIÓ), 25G X 0,50 MM X 22 MM) EXTREM DISTAL ANGULAT 30°, ACER INOXIDABLE GRAU MÈDIC I MATERIAL PLÀSTIC, ESTÈRIL, D'UN SOL ÚS.
E30242040 | Articles per a facoemulsificació | CÀNULA OFTÀLMICA ESTÀNDARD, PER A IRRIGACIÓ I ASPIRACIÓ TIPUS SIMCOE COMPOSTA PER 2 CÀNULES 23G/23G (0.64/0.64MM) FUSIONADES, FORAT 0,40MM, AMB CONNECTOR PER A IRRIGACIÓ I TUB DE SILICONA(Ø1,0MM X 2,0MM), LONGITUD 200MM. ESTÈRIL, D'UN SOL ÚS. MÀ DRETA.
E30242040 | Articles per a facoemulsificació | MICROCÀNULA OFTÀLMICA TIPUS SHAPED PER A ASPIRACIÓ CORTICAL EN FORMA DE "J". CALIBRE 25G X 7/8" (0,5 MM X 25 MM). ESTÈRIL, UN SOL ÚS.
E30242040 | Articles per a facoemulsificació | EQUIP DE 5 RETRACTORS D'IRIS PER A CIRURGIA DE CATARACTES FORMA DE GANXO, FLEXIBLE DE POLIPROPILÈ (PP) AMB FIXADOR DE SILICONA, LONGITUD TOTAL 10MM+/-1MM, SENSE PVC, ESTÈRIL, UN SOL ÚS
E30242025 | Material compatible amb sistemes de facoemulsificació | BRAÇAL DE GOMA COMPATIBLE AMB AGULLES DE FACOEMULSIFICACIÓ 20G.(B*)BAIXA_ESTUDI GERÈNCIA
E30242030 | Articles per a vitrectomia posterior | EQUIP PER A VITRECTOMIA POSTERIOR AMB LLUM, 20 G. ESTÈRIL, D'UN SOL ÚS. COMPATIBLE AMB EQUIP MILLENIUM O EQUIVALENT.(B*)BAIXA_ESTUDI GERÈNCIA
E30242030 | Articles per a vitrectomia posterior | EQUIP PER A VITRECTOMIA POSTERIOR PNEUMÀTIC ALTA VELOCITAT SENSE LLUM 20G COMPOST TUB A/I,TUB INTERCANVI AIRE, SONDA VITRECT 20G,TAPS ESCLERALS,LLANCETA,CLAUS 3PASSOS,COBERTOR,XER 10ML ESTÈRIL, UN SOL ÚS. COMPATIBLE AMB EQUIP MI
E30242030 | Articles per a vitrectomia posterior | SONDA D'IL·LUMINACIÓ ENDOCULAR DIRECCIONABLE PER A VITRECTOMIA POSTERIOR, RECTA 20G, ESTÈRIL, UN SOL ÚS. COMPATIBLE AMB EQUIP MILLENNIUM O EQUIVALENT
E30300050 | Protecció ocular i canal auditiu | COMPRESA OFTALMOLÒGICA DE TEIXIT SENSE TEIXIR DE 56 X 70 MM±4MM, PLEGADA AMB 6 DOBLECS, AMB UNA CAPA DE COTÓ INTERN. GASA SUPERIOR DE 24 FILS (MIN DE 30 GR/M2) I COTÓ DE 360 G/M2, LLIURE DE LÀTEX, NO ESTÈRIL
E30242010 | Articles per a queratoplàstia | PUNXÓ PER A QUERATOPLÀSTIA AMB CARCASSA DE NYLON,CILINDRE I GUÍES D'ACER, DIÀMETRE 7,75 MM DE TALL,CARCASSA BASE AMB SUCCIÓ,INCLOU LLAPIS MARCADOR AMB GENCIANA,ESTÈRIL,D'UN SOL ÚS, PER A DONANT.
E30242010 | Articles per a queratoplàstia | PUNXÓ PER A QUERATOPLÀSTIA AMB CARCASSA DE NYLON,CILINDRE I GUÍES D'ACER, DIÀMETRE 8.25 MM DE TALL,CARCASSA BASE AMB SUCCIÓ,INCLOU LLAPIS MARCADOR AMB GENCIANA,ESTÈRIL,D'UN SOL ÚS, PER A DONANT.
E30242010 | Articles per a queratoplàstia | PUNXÓ PER A QUERATOPLÀSTIA AMB CARCASSA DE NYLON,CILINDRE I GUÍES D'ACER, DIÀMETRE 8.75 MM DE TALL,CARCASSA BASE AMB SUCCIÓ,INCLOU LLAPIS MARCADOR AMB GENCIANA,ESTÈRIL,D'UN SOL ÚS, PER A DONANT.
E30242010 | Articles per a queratoplàstia | TREPA PER A QUERATOPLÀSTIA BARRON, AMB CARCASSA DE PLÀSTIC I CILINDRE METÀL·LIC, DIÀMETRE 8,5 MM, ESTÈRIL, D'UN SOL ÚS, PER A RECEPTOR.
E30242030 | Articles per a vitrectomia posterior | CÀNULA D'INFUSIÓ PER A VITRECTOMIA DE 4 MM, 20 G, AMB SONDA I CONNECTOR, D'ALTA VISCOSITAT.
E30242030 | Articles per a vitrectomia posterior | CÀNULA D'INFUSIÓ PER A VITRECTOMIA DE 6 MM, 20 G, AMB SONDA I CONNECTOR, D'ALTA VISCOSITAT.(B*)BAIXA_ESTUDI GERÈNCIA
E30242010 | Articles per a queratoplàstia | PUNXÓ PER A QUERATOPLÀSTIA AMB CARCASSA DE NYLON,CILINDRE I GUÍES D'ACER, DIÀMETRE 7.25MM DE TALL,INCLOU LLAPIS MARCADOR AMB GENCIANA,ESTÈRIL,D'UN SOL ÚS, PER A DONANT.
E30242010 | Articles per a queratoplàstia | TREPÀ PER A QUERATOPLÀSTIA BARRON, AMB CARCASSA DE PLÀSTIC I CILINDRE METÀL·LIC DE 7,75 MM DE DIÀMETRE, ESTÈRIL, D'UN SOL ÚS, PER A RECEPTOR.
E30242030 | Articles per a vitrectomia posterior | SONDA PER A L'APLICACIÓ DE LÀSER ENDOCULAR, 20G PUNTA CORBA AMB ANGLE DE 22º PER A VITERCTOMIA POSTERIOR, ESTÈRIL, UN SOL ÚS. COMPATIBLE AMB EQUIP HGM I ADAPTADOR SY-54.01 O EQUIVALENT(B*)BAIXA_ESTUDI GERÈNCIA
E30242030 | Articles per a vitrectomia posterior | AGULLA OFTÀLMICA PER A ANESTÈSIA PERIBULBAR, CALIBRE 25G X 1 1/4" (0,5 MM X 32 MM), AMB PUNTA BISELL TIPUS ATKINSON. ESTÈRIL, D'UN SOL ÚS
E30242030 | Articles per a vitrectomia posterior | CÀNULA OFTÀMICA SUBRETINAL PER A ASPIRACIÓ DE FLUIDS EN RETINA. CALIBRE 20 G X 1 " (0,9 X 25 MM), TERMINAL DE 4 MM AMB REDUCCIÓ A LA PUNTA DE 25G.(B*)BAIXA_ESTUDI GERÈNCIA
E30242010 | Articles per a queratoplàstia | CAMBRA ANTERIOR ARTIFICIAL D'UN SOL ÚS, TIPUS BARRON DE (14-18 MM) DE DIÀMETRE. ESTÈRIL(B*)BAIXA_ESTUDI GERÈNCIA
E30242030 | Articles per a vitrectomia posterior | EQUIP DE TRÒCAR 25 G PER A VITRECTOMIA COMPOST PER: 4 TRÒCARS DE 25 G, CÀNULA D'INFUSIÓ AMB CONNECTOR. ESTÈRIL D'UN SOL ÚS, COMPATIBLE AMB EQUIP MILLENIUM O EQUIVALENT(B*)BAIXA_ESTUDI GERÈNCIA
E30242030 | Articles per a vitrectomia posterior | CÀNULA D'INFUSIÓ AMB LLUM PER A VITRECTOMIA POSTERIOR 6 MM, ESTÈRIL(B*)BAIXA_ESTUDI GERÈNCIA
E30242030 | Articles per a vitrectomia posterior | EQUIP VITRECTOMIA POSTERIOR PNEUMÀTICA ALTA VELOCITAT AMB AFI I SONDA IL·LUMINACIÓ CAMP AMPLI 20G COMPOST: CASSET,SONDA VITRECT 20G,LLANCETA ESCLERAL,GOTER,TUB INTERCANVI AIRE,CÀNULA INFUSIÓ,CLAUS 3 PASSOS,COBERTOR,XER 10ML,COMP
E30242030 | Articles per a vitrectomia posterior | SONDA PER A L'APLICACIÓ DE LÀSER ENDOCULAR, RECTA, AMB LLUM, 20G, LONGITUD 35MM, PER A VITRECTOMIA POSTERIOR, ACER GRAU MÈDIC, MÀNEC MATERIAL PLÀSTIC, ESTÈRIL, UN SOL ÚS. COMPATIBLE AMB EQUIP ACCURUS O EQUIVALENT(B*)BAIXA_ESTUDI GERÈNCIA
E30242030 | Articles per a vitrectomia posterior | CÀNULA OFTÀLMICA COAXIAL PER A INJECCIÓ DE PERFLUOROCARBONI 20G (0,4 MM) TIPUS CHANG O EQUIVALENT.(B*)BAIXA_ESTUDI GERÈNCIA
E30242998 | Solucions i altres complements per a cirurgia oftàlmica | SOLUCIÓ DE PERFLUOR-OCTÀ LÍQUIT PER A CIRURGIA OFTÀLMICA PURIFICAT 100%, DENSITAT A 25° 1773 KG/L, PRE-CARREGAT EN XERINGA 5ML, ESTÈRIL.
E30242035 | Material compatible amb sistemes de vitrectomia posterior | ESCARIFICADOR ESCLERAL PER REALITZARTUNEL ESCLERAL,ANGULAT DE 3MM AMB TERMINACIÓ CIRCULAR,DOBLE BISELL I MÀNEC COMPLET.ACER INOX I PLÀSTIC. ESTÈRIL.UN SOL ÚS.
E30242030 | Articles per a vitrectomia posterior | CÀNULA OFTÀLMICA PER A ASPIRACIÓ AMB PUNTA DE SILICONA RECTA, DE 3,5 MM DE LLARGÀRIA I 25 G, AMB INTERCANVI DE FLUID-AIRE, HEMORRÀGIES VITREES, ELEVACIÓ DE LA HIALOIDES POSTERIOR O EXTRACCIÓ DE LÍQUIDS PFCL(B*)BAIXA_ESTUDI GERÈNCIA
E30242030 | Articles per a vitrectomia posterior | CÀNULA OFTÀLMICA 23G PER A ASPIRACIÓ AMB PUNTA DE SILICONA CORBA. ESTÈRIL.
E30242030 | Articles per a vitrectomia posterior | SONDA PER A L'APLICACIÓ DE LÀSER ENDOCULAR, CORBA, 20G, LONGITUD 35MM PER A VITRECTOMIA POSTERIOR, ACER GRAU MÈDIC, MÀNEC MATERIAL PLÀSTIC, ESTÈRIL, UN SOL ÚS. COMPATIBLE AMB EQUIP ACCURUS-COHER, EYELITE O EQUIVALENT(B*)BAIXA_ESTUDI GERÈNCIA
E30242030 | Articles per a vitrectomia posterior | SONDA PER A L'APLICACIÓ DE LÀSER ENDOCULAR RECTA 20G, ESTÈRIL, UN SOL ÚS. COMPATIBLE AMB EQUIP MILLENNIUM O EQUIVALENT(B*)BAIXA_ESTUDI GERÈNCIA
E30242030 | Articles per a vitrectomia posterior | SONDA PER A L'APLICACIÓ DE LÀSER ENDOCULAR MULTIDIRECCIONAL DE 0 A 90º RECTA, 20 G, ESTÈRIL, UN SOL ÚS. COMPATIBLE AMB EQUIP PHOTON O EQUIVALENT(B*)BAIXA_ESTUDI GERÈNCIA
E30242040 | Articles per a facoemulsificació | PUNTA FACOEMULSIFICACIÓ ESTÀNDARD ULTRASÒNICA 30º OD 1,1MM, ESTÈRIL, UN SOL ÚS. COMPATIBLE AMB ACCURUS O EQUIVALENT(B*)BAIXA_ESTUDI GERÈNCIA
E30242040 | Articles per a facoemulsificació | PUNTA FACOEMULSIFICACIÓ ESTÀNDARD ULTRASÒNICA 15º ANGULADA, CÒNICA, OD 1,07MM, INCISSIÓ RECOMENADA 3,00MM-3,20MM, ESTÈRIL, UN SOL ÚS. COMPATIBLE AMB EQUIP STELLARIS, MILLENIUM O EQUIVALENT(B*)BAIXA_ESTUDI GERÈNCIA
E30242030 | Articles per a vitrectomia posterior | EQUIP PER A VITRECTOMIA POSTERIOR 20G SENSE SONDA COMPOST PER: CASSET, LÍNIA D'EXTRUSIÓ, GOTER, CLAUTRES PASSOS, XERINGA, BOSSADRENATGE, SONDA LLUM, LLANCETA I TAPS ESCLERALS,. ESTÈRIL, UN SOL ÚS. COMPATIBLE AMB EQUIP INFINITI A
E30242030 | Articles per a vitrectomia posterior | EQUIP DE FRAGMENTACIÓ PER A VITRECTOMIA, COMPOST PER: AGULLA DE 20 G, LÍNIA D'ASPIRACIÓ, CLAU DE TRES VIES, FIADOR, FILTRE I CLAU PER A AGULLA, COMPATIBLE AMB EQUIP ACCURUS
E30242040 | Articles per a facoemulsificació | CÀNULA OFTÀLMICA D'IRRIGACIÓ PER A CAMBRA ANTERIOR, EXTREM DISTAL ROMA ANGULAT 30° A 7MM DE LA PUNTA, 27G (0,40MM X 25MM), ACER INOXIDABLE GRAU MÈDIC I MATERIAL PLÀSTIC, ESTÈRIL, UN SOL ÚS
E30242040 | Articles per a facoemulsificació | CÀNULA OFTÀLMICA D'HIDRODISSECIÓ TIPUS PEARCE O EQUIVALENT ANGULADA 35º A 8MM DE LA PUNTA 25G X 7/8" (0,50MM X 22MM), ESTÈRIL, UN SOL ÚS
E30242040 | Articles per a facoemulsificació | CÀNULA OFTÀLMICA D'IRRIGACIÓ VISCOELÀSTICA, EXTREM DISTAL ROMA ANGULAT 45º A 10 MM DE LA PUNTA, 23G X 7/8" (0,60MM X 22 MM), ACER INOXIDABLE GRAU MÈDIC I MATERIAL PLÀSTIC, ESTÈRIL, UN SOL ÚS
E30242030 | Articles per a vitrectomia posterior | SONDA PER A L'APLICACIÓ DE LÀSER ENDOCULAR TRANSCLERAL, CICLOFOTOCOAGULACIÓ, PER A VITRECTOMIA POSTERIOR, 20G, MANEJABLE, ESTÈRIL, UN SOL ÚS. COMPATIBLE AMB CÀNULES TIPUS ALCON, BPL I DORC O EQUIVALENT
E30242998 | Solucions i altres complements per a cirurgia oftàlmica | SOLUCIÓ DE BLAU TRIPÀ 0,05%, AMB VIAL D'1,5 ML, PER A CIRURGIA OFTÀLMICA DE SEGMENT ANTERIOR.
E30242030 | Articles per a vitrectomia posterior | SONDA PER A BIÒPSIA DE VITRI, COMPOST PER: FULLA DE 0,75 MM AMB TALL DE GUILLOTINA DE 0,40 MM (20 G), TUB D'ASPIRACIÓ TRANSPARENT, XERINGA LUER-LOK DE 3 ML I CLAU DE PAS. ESTÈRIL.(B*)BAIXA_ESTUDI GERÈNCIA
E30242040 | Articles per a facoemulsificació | CÀNULA OFTÀLMICA D'IRRIGACIÓ PER A CAMBRA ANTERIOR I BOSSA CAPSULAR TIPUS RYCROFT O EQUIVALENT, POLIETILÈ I ACER INOXIDABLE, EXTREM DISTAL ANGULAT 45°, 25G X 1" (0,50 MM X 22 MM), ESTÈRIL, UN SOL ÚS
E30242030 | Articles per a vitrectomia posterior | CÀNULA D'INFUSIÓ AMB LLUM PER A VITRECTOMIA POSTERIOR 4MM, ESTÈRIL. COMPATIBLE AMB EQUIP ACCURUS O EQUIVALENT(B*)BAIXA_ESTUDI GERÈNCIA
E30242030 | Articles per a vitrectomia posterior | SONDA PER A L'APLICACIÓ DE LÀSER ENDOCULAR RECTA 25G, ESTÈRIL, UN SOL ÚS. COMPATIBLE AMB EQUIP ACCURUS O EQUIVALENT(B*)BAIXA_ESTUDI GERÈNCIA
E30242030 | Articles per a vitrectomia posterior | EQUIP PER A VITRECTOMIA POSTERIOR AMB LLUM, 25G. ESTÈRIL, D'UN SOL ÚS. COMPATIBLE AMB EQUIP MILLENIUM O EQUIVALENT(B*)BAIXA_ESTUDI GERÈNCIA
E30242030 | Articles per a vitrectomia posterior | SONDA D'IL·LUMINACIÓ ENDOCULAR DIRECCIONABLE PER A VITRECTOMIA POSTERIOR PUNTA RECTA 25G, TERMINAL ACER GRAU MÈDIC, MÀNEC MATERIAL PLÀSTIC, ESTÈRIL, UN SOL ÚS. COMPATIBLE AMB EQUIP MILLENNIUM(B*)BAIXA_ESTUDI GERÈNCIA
E30242030 | Articles per a vitrectomia posterior | SONDA D'IL·LUMINACIÓ ENDOCULAR DIRECCIONABLE PER A VITRECTOMIA POSTERIOR, RECTA 25G, ACER INOXIDABLE, COMPATIBLE AMB EQUIPS ACCURUS O EQUIVALENT(B*)BAIXA_ESTUDI GERÈNCIA
E30242010 | Articles per a queratoplàstia | TREPÀ PER A QUERATOPLÀSTIA BARRON, AMB CARCASSA DE PLÀSTIC I CILINDRE METÀL·LIC, DIÀMETRE 6,50 MM, ESTÈRIL, D'UN SOL ÚS, PER A RECEPTOR.
E30242010 | Articles per a queratoplàstia | PUNXÓ PER A QUERATOPLÀSTIA AMB CARCASSA DE NYLON,CILINDRE I GUÍES D'ACER, DIÀMETRE 7.0MM DE TALL,INCLOU LLAPIS MARCADOR AMB GENCIANA,ESTÈRIL,D'UN SOL ÚS, PER A DONANT.
E30242030 | Articles per a vitrectomia posterior | SONDA D'IL·LUMINACIÓ ENDOCULAR DIRECCIONABLE PER A VITRECTOMIA POSTERIOR 20G AMB PUNTA BISSELLADA 15º, ESTÈRIL, UN SOL ÚS(B*)BAIXA_ESTUDI GERÈNCIA
E30242030 | Articles per a vitrectomia posterior | EQUIP PER A VITRECTOMIA POSTERIOR AMB LLUM PER A TÈCNICA 25 G, D'ALTA VELOCITAT, COMPATIBLE AMB EQUIP MILLENIUM O EQUIVALENT.
E30242030 | Articles per a vitrectomia posterior | CÀNULA IRRIGACIÓ/ASPIRACIÓ 1 VIA AMB PUNTA DE SILICONA PER A VITRECTOMIA POSTERIOR, CALIBRE 25G, PUNTA D'IRRIGACIÓ OBERTA. ESTÈRIL, UN SOL ÚS
E30242010 | Articles per a queratoplàstia | PUNXÓ PER A QUERATOPLÀSTIA AMB CARCASSA DE PLÀSTIC I CILINDRE METÀL·LIC, DIÀMETRE 6 MM, ESTÈRIL, D'UN SOL ÚS, PER A DONANT.(B*)BAIXA_ESTUDI GERÈNCIA
E30242010 | Articles per a queratoplàstia | PUNXÓ PER A QUERATOPLÀSTIA AMB CARCASSA DE PLÀSTIC I CILINDRE METÀL·LIC, DIÀMETRE 6,75 MM, ESTÈRIL, D'UN SOL ÚS, PER A DONANT.(B*)BAIXA_ESTUDI GERÈNCIA
E30242010 | Articles per a queratoplàstia | PUNXÓ PER A QUERATOPLÀSTIA AMB CARCASSA DE NYLON,CILINDRE I GUÍES D'ACER, DIÀMETRE 9.0MM DE TALL,INCLOU LLAPIS MARCADOR AMB GENCIANA,ESTÈRIL,D'UN SOL ÚS, PER A DONANT.
E30242010 | Articles per a queratoplàstia | TREPÀ PER A QUERATOPLÀSTIA BARRON, AMB CARCASSA DE PLÀSTIC I CILINDRE METÀL·LIC DE 9 MM DE DIÀMETRE, ESTÈRIL, D'UN SOL ÚS, PER A RECEPTOR.(B*)BAIXA_ESTUDI GERÈNCIA
E30242040 | Articles per a facoemulsificació | PUNTA FACOEMULSIFICACIÓ ULTRASÒNICA ESTÀNDARD 30º, CIRCULAR, OD 0,98MM, INCISIÓ RECOMENADA 2,75MM, ESTÈRIL, UN SOL ÚS. COMPATIBLE AMB ACCURUS, INFINITY, CONSTELATION, CENTURION O EQUIVALENT
E30242040 | Articles per a facoemulsificació | TUB DOBLE LLUM 75 MM, ADAPTADOR PER A PEÇA DE MA, IRRIGACIÓ/ASPIRACIÓ, PER A FACOEMULSIFICACIÓ,ESTÈRIL, UN SOL ÚS.
E30242040 | Articles per a facoemulsificació | CÀNULA OFTÀLMICA INVERSA, PER A IRRIGACIÓ I ASPIRACIÓ TIPUS SIMCOE COMPOSTA PER 2 CÀNULES23G FUSIONADES, UNA AMB CONNECTOR PER A IRRIGACIÓ I L'ALTRA UNIDA A UN TUBSILICONA AMB CONNECTOR PER A ASPIRACIÓ. ESTÈRIL, D'UN SOL ÚS. MÀ
E30242998 | Solucions i altres complements per a cirurgia oftàlmica | SOLUCIÓ DE BLAU TRIPÀ 0.05% AMB XERINGA DE 1,5ML, PER A CIRURGIA OFTÀLMICA DE SEGMENT POSTERIOR.(B*)BAIXA_ESTUDI GERÈNCIA
E30242030 | Articles per a vitrectomia posterior | AGULLA OFTÀLMICA PER A ANESTÈSIA PERIBULBAR, CALIBRE 27G X 7/8 " (0.40 X 22 MM), RECTA AMB PUNTA BISELL TIPUS ATKINSON DE 22º. ESTÈRIL, D'UN SOL ÚS, ENVÀS INDIVIDUAL(B*)BAIXA_ESTUDI GERÈNCIA
E30242030 | Articles per a vitrectomia posterior | SONDA PER APLICACIÓLÀSER ENDOCULARFOTOCOAGULACIÓ AMB LLUM, CORBA, PER A VITRECTOMIA POSTERIOR, 19,5G, LONGITUD 100MM Ø FIBRA 200 MICRAS, ACER GRAU MÈDIC, MÀNEC MATERIAL PLÀSTIC, ESTÈRIL, UN SOL ÚS. COMPATIBLE AMB ADAPTADORS TIPU
E30242030 | Articles per a vitrectomia posterior | EQUIP VITRECTOMIA POSTERIOR ALTA VELOCITAT AMB SONDA IL•LUMINACIÓ COMPOST: CASSET,SONDA VITRECT 20G,LLANCETA ESCLERAL,GOTER,TUB INTERCANVI AIRE,CÀNULA INFUSIÓ,CLAUS 3 PASSOS,COBERTOR,XER 10ML,COMP MILLENIUM O EQUIVALENT(B*)BAIXA_ESTUDI GERÈNCIA
E30242070 | Viscoelàstics | SOLUCIÓ COHESIVA-DISPERSIVA D'HIALURONAT SÒDIC (NAHA)) 2,3 %,VISCOSITAT 7X10 (ELEVAT A SIS)MPAS;PES MOL·LECULAR 4X10 (ELEVAT A SIS) DALTON A/XERING PRECARREG 0,6ML I CÀNULA 25G.ESTÈRIL,OSMOLARITAT (320 MOSM/KG) PH (7.2-7.5) SIMILARS ALS DE L'HUMOR AQUOS
E30242040 | Articles per a facoemulsificació | CÀNULA OFTÀLMICA PER A HIDRODISSECCIÓ ANGULACIÓ DE 35° A 8MM DE LA PUNTA, 25G X 7/8" (0,50MM X 25MM), ACER INOXIDABLE GRAU MÈDIC I MATERIAL PLÀSTIC, ESTÈRIL, UN SOL ÚS
E30242040 | Articles per a facoemulsificació | CÀNULA CISTOTOM D'IRRIGACIÓ PER A CAPSULORREXIS ANTERIOR, RECOLZAT AMB PUNTA ANGULADA I ESMOLADA 90º, 30G (0,30MM X 16MM), ACER INOXIDABLE GRAU MÈDIC I PLÀSTIC, ESTÈRIL, UN SOL ÚS
E30242030 | Articles per a vitrectomia posterior | SONDA D'IL·LUMINACIÓ ENDOCULAR FIXA PER A VITRECTOMIA POSTERIOR 20G AMB CORONA PER A IL·LUMINACIÓ DE CAMP AMPLI AMB PUNTA CÒNICA I ESCUD ANTI-REFLEXOS, ESTÈRIL, UN SOL ÚS. COMPATIBLE AMB EQUIP PHOTON O EQUIVALENT(B*)BAIXA_ESTUDI GERÈNCIA
E30242998 | Solucions i altres complements per a cirurgia oftàlmica | SOLUCIÓ DE PERFLUORCARBONI-DISSOLVENT PER A CIRURGIA OFTÀLMICA, BIOCOMPATIBLE PER A OLIS DE SILICONA F4H5 AMB VIAL DE 5ML.(B*)BAIXA_ESTUDI GERÈNCIA
E30242025 | Material compatible amb sistemes de facoemulsificació | CASSET MULTIPLE AMB SENSOR DE BOMBA COMPATIBLE AMB EQUIP DE FACOEMULSIFICACIÓ MEGATRON S3 O EQUIVALENT AMB CODI SAP 30012465(B*)BAIXA_ESTUDI GERÈNCIA
E30242025 | Material compatible amb sistemes de facoemulsificació | BRAÇAL D'IRRIGACIÓ PER A PEÇA DE MÀ DE FACOEMULSIFICACIÓ PER A EQUIP TIPUS MILLENIUM O EQUIVALENT
E30242040 | Articles per a facoemulsificació | CIRCUIT D'IRRIGACIÓ/ASPIRACIÓ DE FACO, AMB FILTRE DE 0,22 MICRES. LÍNIA D'1,90 CM DE LLARGÀRIA AMB CIRCUIT D'INJECCIÓ D'AIRE, ESTÈRIL. COMPATIBLE AMB EQUIP MEGATRON S3 O EQUIVALENT(VEURE NOTA INTERNA)(B*)BAIXA_ESTUDI GERÈNCIA
E30242030 | Articles per a vitrectomia posterior | EQUIP DE MANTENIMENT PER CONTROL DE PIO, PER A APARELL MEGATRON S3 O EQUIVALENT(B*)BAIXA_ESTUDI GERÈNCIA
E30242040 | Articles per a facoemulsificació | VITREÒTOM MAGNÈTIC D'ALTA VELOCITAT. CALIBRE 20G, DE 0,9 MM, ESTÈRIL, D'UN SOL ÚS. COMPATIBLE AMB EQUIP MEGATRON O EQUIVALENT(B*)BAIXA_ESTUDI GERÈNCIA
E30242040 | Articles per a facoemulsificació | VITREOTOM PNEUMÀTIC 20SI. CALIBRE 20 G, DE 0,9MM, ESTÈRIL, UN SOL ÚS. COMPATIBLE AMB EQUIP MEGATRON O EQUIVALENT(B*)BAIXA_ESTUDI GERÈNCIA
E30242070 | Viscoelàstics | SOLUCIÓ D'HIALURONAT SÒDIC A L'1,37 %, DISPERSIU PER A FASE D'IRRIGACIÓ/ASPIRACIÓ AMB XERINGA DE 0,55 ML I SOLUCIÓ D'HIALURAT SÒDIC A L'1,35 % COHESIVA PER A FASE D'IMPLANTACIÓ AMB XERINGA DE 0,55 ML. ESTÈRIL.
E30242010 | Articles per a queratoplàstia | TREPÀ PER A QUERATOPLÀSTIA BARRON, AMB CARCASSA DE PLÀSTIC I CILINDRE METÀL·LIC, DIÀMETRE 6 MM, ESTÈRIL, D'UN SOL ÚS, PER A RECEPTOR.
E30242010 | Articles per a queratoplàstia | PUNXÓ PER A QUERATOPLÀSTIA AMB CARCASSA DE NYLON,CILINDRE I GUÍES D'ACER, DIÀMETRE 6.5MM DE TALL,INCLOU LLAPIS MARCADOR AMB GENCIANA,ESTÈRIL,D'UN SOL ÚS, PER A DONANT.
E30242030 | Articles per a vitrectomia posterior | CÀNULA D'INFUSIÓ/ASPIRACIÓ OLI DE SILICONA, PER A VITRECTOMIA POSTERIOR, UN SOL ÚS(B*)BAIXA_ESTUDI GERÈNCIA
E30242998 | Solucions i altres complements per a cirurgia oftàlmica | SOLUCIÓ DE PERFLUORCARBONI PER A CIRURGIA OFTÀLMICA DE REPOSICIÓ DE LA RETINA DURANT LA CIRURGIA, AMB EQUIP DE XERINGA DE 5 ML.(B*)BAIXA_ESTUDI GERÈNCIA
E30242040 | Articles per a facoemulsificació | EQUIP PER A FACOEMULSIFICACIÓ COMPOST PER: UNA CASSET SISTEMA VENTURI AMB SETLÍNIES D'INFUSSIÓ/ASPIRACIÓ PER A AMPOLLESSOLUCIÓ D'IRRIGACIÓ BALANCEJADA; CÀMARAPROVASILICONA; MANEGOT IRRIGACIÓ I CLAU. COMPATIBLE EQUIP MILLENIUM O
E30242040 | Articles per a facoemulsificació | PUNTA FACOEMULSIFICACIÓ ESTÀNDARD 15º OD 1,07MM ID 0,90MM, INCISSIÓ RECOMENADA 3,00MM-3,20MM, ESTÈRIL, UN SOL ÚS, COMPATIBLE AMB MILLENIUM, STELLARIS, STELLARIS PC O EQUIVALENT(B*)BAIXA_ESTUDI GERÈNCIA
E30242040 | Articles per a facoemulsificació | PUNTA FACOEMULSIFICACIÓ ESTÀNDARD TURBOSÒNICA 45° CIRCULAR, INCISSIÓ RECOMENADA 3,0 MM, ESTÈRIL, UN SOL ÚS. COMPATIBLE AMB EQUIPS: ACCURUS, CONSTELLATION, INFINITI, CENTURION O EQUIVALENT(B*)BAIXA_ESTUDI GERÈNCIA
E30242998 | Solucions i altres complements per a cirurgia oftàlmica | SOLUCIÓ DE BLAU TRIPÀ ALTA PURESA 0,06%, AMB XERINGA VIDRE DE 0,5 ML, PER A CIRURGIA OFTÀLMICA DE SEGMENT ANTERIOR.
E30242040 | Articles per a facoemulsificació | EQUIP BÀSIC DE FACOEMULSIFICACIÓ AMB LÍNIES IRRIGACIÓ/ASPIRACIÓ, CASSETTE, BOSSA DE DRENATGE I SAFATA AMB TAPA, COMPATIBLE AMB EQUIP ACCURUS O EQUIVALENT
E30242040 | Articles per a facoemulsificació | EQUIP PER A FACOEMULSIFICACIÓ AMB LÍNIES D'IRRIGACIÓ/ASPIRACIÓ, SUPRIMIDOR DE BOMBOLLES BSI, TEST DE CÀMERA, TUB AVGFI, EINA DE PERFORACIÓ BSS. COMPATIBLE AMB ACCURUS O EQUIVALENT(B*)BAIXA_ESTUDI GERÈNCIA
E30242040 | Articles per a facoemulsificació | PUNTA FACOEMULSIFICACIÓ PETITA INCISSIÓ MIC, ULTRASÒNICA ESTÀNDARD ABS FLARED 30º CIRCULAR, OD 1,1MM, ESTÈRIL, UN SOL ÚS. COMPATIBLE AMB EQUIP ACCURUS, INFINITY, CONSTELATION O EQUIVALENT.
E30242035 | Material compatible amb sistemes de vitrectomia posterior | PINÇA END-GRASP DSP AMB MÀNEC ACTIVABLE I ROTABLE 360º 25G +, AMB TERMINAL FÍ, PER VITRECTOMIA POSTERIOR, MÀNEC DE PLÀSTIC I PUNTA METÀLICA,ESTÈRIL, UN SOL ÚS
E30242030 | Articles per a vitrectomia posterior | CÀNULA D'INFUSIÓ AMB LLUM DE 4,0 MM, PER A VITRECTOMIA POSTERIOR, ESTÈRIL, UN SOL ÚS(B*)BAIXA_ESTUDI GERÈNCIA
E30242040 | Articles per a facoemulsificació | TUB AMB CASSETTE PER A FACOEMULSIFICACIÓ, PER A ADAPATAR A L'APARELL SOVRING. ESTÈRIL.(B*)BAIXA_ESTUDI GERÈNCIA
E30242030 | Articles per a vitrectomia posterior | SONDA PER A VITRECTOMIA POSTERIOR AMB ORIFICIS D'ASPIRACIÓ I GILLOTINA DE TALL PNEUMÀTIC, ESTÈRIL, UN SOL ÚS. COMPATIBLE AMB EQUIP ACCURUS,INNOVIT O EQUIVALENT(B*)BAIXA_ESTUDI GERÈNCIA
E30242030 | Articles per a vitrectomia posterior | TUB D'INTERCANVI D'AIRE PER A VITRECTOMIA POSTERIOR, SILICONA I PLÀSTIC PER A CONTROL DE LA PIO EN FACOFRAGMENTACIÓ. COMPATIBLE AMB EQUIP STELLARIS PC O EQUIVALENT
E30242030 | Articles per a vitrectomia posterior | AGULLA DE FRAGMENTACIÓ DE 15º PER A VITRECTOMIA. COMPATIBLE AMB APARELL TIPUS MILLENNIUM(B*)BAIXA_ESTUDI GERÈNCIA
E30242030 | Articles per a vitrectomia posterior | AGULLA DE FRAGMENTACIÓ DE 60º PER A VITRECTOMIA. COMPATIBLE AMB APARELL TIPUS MILLENNIUM(B*)BAIXA_ESTUDI GERÈNCIA
E30242030 | Articles per a vitrectomia posterior | EQUIP DE TAPS ESCLERALS DE TITANI DE 19 G I 20 G PER A TANCAMENT TEMPORAL DE LA INCISIÓ. ESTÈRIL D'UN SOL ÚS.(B*)BAIXA_ESTUDI GERÈNCIA
E30242030 | Articles per a vitrectomia posterior | SONDA VITRECTOMIA POSTERIOR AMB FORAT D'ASPIRACIÓ I GUILLOTINA DE TALL PNEUMÀTIC, 1500 TALLS/MINUT, DIÀMETRE DE 20G, ESTÈRIL, UN SOL ÚS. COMPATIBLE AMB EQUIP ACCURUS O EQUIVALENT(B*)BAIXA_ESTUDI GERÈNCIA
E30242030 | Articles per a vitrectomia posterior | SONDA D'IL·LUMINACIÓ INTRAOCULAR DIRECCIONABLE PER A VITRECTOMIA 20G RECTA TIPUS BULLET PER A CAMP DE 180º, PER A CIRURGIA AMB LENTS DE CAMP AMPLI, ESTÈRIL, UN SOL ÚS. COMPATIBLE AMB EQUIP ACCURUS O EQUIVALENT(B*)BAIXA_ESTUDI GERÈNCIA
E30242030 | Articles per a vitrectomia posterior | SONDA D'IL·LUMINACIÓ INTRAOCULAR PER A VITRECTOMIA 20G, RECTA PUNTA ROMA, LONGITUD 30MM, ACER GRAU MÈDIC AMB MÀNEC MATERIAL PLÀSTIC, ADAPTABLE AL VITREOTOM INFINITY, ESTÈRIL, UN SOL ÚS. COMPATIBLE AMB EQUIP ACCURUS O EQUIVALENT(B*)BAIXA_ESTUDI GERÈNCIA
E30242030 | Articles per a vitrectomia posterior | SONDA D'IL·LUMINACIÓ ENDOCULAR DIRECCIONABLE PER A VITRECTOMIA POSTERIOR, 20G PICA 90º, ESTÈRIL, UN SOL ÚS. COMPATIBLE AMB EQUIP ACCURUS O EQUIVALENT(B*)BAIXA_ESTUDI GERÈNCIA
E30242030 | Articles per a vitrectomia posterior | EQUIP VITRECT COMPLET COMB 5000/20G COMPOST:LÍNIA EXTRUSSIÓ,LÍNIA INTERCAN,SONDA LLUM,CÀNULA INF,TAPS ESCLERALS,LLANCETA,GOTER,PROTEC,PANELL,CLAU 3PAS,XERIN,TUBS I/A,MANEGUE I,BSI,CLAU CÀNUL,I/A,BOSSA DRENAT,SIST,ACCURUS-COHER COMP A/CONSTELLATION O EQUI
E30242035 | Material compatible amb sistemes de vitrectomia posterior | MICROTISORA INTRAOCULAR VERTICAL 1,0MM COMPATIBLE AMB MÀNEC PNEUMÀTIC O D'ACTIVACIÓ MANUAL, ESTÈRIL UN SOL ÚS(B*)BAIXA_ESTUDI GERÈNCIA
E30242050 | Material per a diagnòstics oftàlmics | TIRA DE VERD DE LISAMINA PER A DETERMINAR ÀREES CORNEALS O CONJUNTIVALS AMB CÈL·LULES EPITELIALS O DEGERADES MORTES, SINDRÒME DE L'ULL SEC.(B*)BAIXA_ESTUDI GERÈNCIA
E30242070 | Viscoelàstics | SOLUCIÓ VISCOELÀSTICA DISPERSIU D'HIDROXIPROPIL METILCEL.LULOSA AL 2%, SOLUBLE EN AIGUA, PRECARREGAT EN XERINGA 1,5ML, PES MOLECULAR 86.000D, PER A PROTECCIÓ I RECOBRIMENT CORNEAL EN VITRECTOMIES ESTÈRIL, UN SOL ÚS
E30242040 | Articles per a facoemulsificació | SONDA VITRECTOMIA ANTERIOR AMB AGULLA, GUILLOTINA DE TALL VERTICAL PNEUMÀTIC 800 TALLS/MINUT, TUB METÀL·LIC PAREDS FINES, CÀNULA PER A IRRIGACIÓ BIMANUAL 32MM, COMPATIBLE AMB EQUIPS:ACCURUS,CONSTELLATION,INFINITI,CENTURION O EQUIVALENT.
E30242070 | Viscoelàstics | SOLUCIÓ VISCOELÀSTICA D'HILAURAT SÒDIC D'ALTA DENSITAT, DE MASA MOL·LECULAR 1 X 10 ELEVAT A 6; VISCOSITAT 20º C, 55.000 CST; OSMOLARITAT 340 M OSMOL, A L'1,6 %, AMB XERINGA PRECARREGADA DE 0,8 ML I CÀNULA DE 27 G. ESTÈRIL.
E30242070 | Viscoelàstics | SOLUCIÓ D'HIALURONAT SÒDIC VISCOELÀSTIC (1 ML/2 % NAHA) (1 ML / 1,4 % NAHA) D'ALT PES MOL·LECULAR PER A INJECCIÓ EN CIRÚRGIA OFTÀLMICA DEL SEGMENT ANTERIOR, AMB XERINGA DE 2 ML AMB CÀNULA.(B*)BAIXA_ESTUDI GERÈNCIA
E30242040 | Articles per a facoemulsificació | RETRACTOR, PER A DILATACIÓ MECÀNICA DE L'IRIS, 9,5MM, EN FORMA DE GANXO, DE FILAMENT FLEXIBLE DE SUTURA TIPUS NYLON 5-0 AMB FIXADOR, ESTÈRIL, UN SOL ÚS
E30242030 | Articles per a vitrectomia posterior | AGULLA OFTÀLMICA PER A ANESTÈSIA RETROBULBAR AMB PUNTA BISELL CURT TIPUS ATKINSON, CALIBRE 23G X 1 1/2" (0,6 X 40 MM). ESTÈRIL, D'UN SOL ÚS
E30242030 | Articles per a vitrectomia posterior | CÀNULA D'INFUSIÓ PER A VITRECTOMIA DE 20 G, TIPUS RASSAM, REUTILILTZABLE.(B*)BAIXA_ESTUDI GERÈNCIA
E30242040 | Articles per a facoemulsificació | CÀNULA D'IRRIGACIÓ ASPIRACIÓ PER A VITRECTOMIA ANTERIOR (FACOEMULSIFICACIÓ) 20G, TIPUS MAINTAINER O EQUIVALENT, ESTÈRIL, UN SOL ÚS(B*)BAIXA_ESTUDI GERÈNCIA
E30242040 | Articles per a facoemulsificació | CÀNULA CISTOTOM D'IRRIGACIÓ PER A CAPSULORREIXIS 25G (0,50MM), PUNTA AFILADA I ANGULADA 90º, CORBAT 16MM, ESTÈRIL, UN SOL ÚS.
E30242040 | Articles per a facoemulsificació | CÀNULA CISTOTOM D'IRRIGACIÓ PER A CAPSULORREIXIS, PUNTA PEARCE CALIBRE 25G (0,50MM) X 16 MM, ESTÈRIL, UN SOL ÚS.(B*)BAIXA_ESTUDI GERÈNCIA
E30242040 | Articles per a facoemulsificació | CÀNULA CISTOTOM D'IRRIGACIÓ PER A CAPSULORREIXIS 30G, PUNTA AFILADA I ANGULADA 90º, COLZAT 12MM, ESTÈRIL, UN SOL ÚS.(B*)BAIXA_ESTUDI GERÈNCIA
E30242030 | Articles per a vitrectomia posterior | CÀNULA OFTÀLMICA SUBRETINAL RECTA AMB PUNTA FLEXIBLE, ATRAUMÀTICA, PER A ASPIRACIÓ DE FLUIDS EN RETINA. CALIBRE 25G X 7/8" (0,9 MM X 25 MM), PUNTA 6MM, LONGITUD TOTAL 37MM. ESTÈRIL, UN SOL ÚS
E30242030 | Articles per a vitrectomia posterior | CÀNULA OFTÀLMICA SUBRETINAL CORBA AMB PUNTA FLEXIBLE, ATRAUMÀTICA, PER A ASPIRACIÓ DE FLUIDS EN RETINA. CALIBRE 25G X 7/8" (0,9 MM X 25 MM), PUNTA 6MM, LONGITUD TOTAL 37MM. ESTÈRIL, UN SOL ÚS
E30242030 | Articles per a vitrectomia posterior | SONDA PER A L'APLICACIÓ DE LÀSER ENDOCULAR, FOTOCOAGULACIÓ RETINAL, 20G, CORBA 37º, ESTÈRIL, UN SOL ÚS. COMPATIBLE AMB EQUIPS IRIDEX, IQ577 O EQUIVALENT
E30242030 | Articles per a vitrectomia posterior | SONDA IL·LUMINACIÓ ENDOCULAR AMB IRRIGACIÓ, PER A VITRECTOMIA POSTERIOR 20G, LONGITUD 30MM, ESTÈRIL, UN SOL ÚS. COMPATIBLE AMB EQUIP ACCURUS O EQUIVALENT(B*)BAIXA_ESTUDI GERÈNCIA
E30242040 | Articles per a facoemulsificació | EQUIP ACCESSORIS PER A CIRURGIA DE FACOEMULSIFICACIO COMPOST PER CÀMERA DE PROVA I MANEGOT D'IRRIGACIÓ. COMPATIBLE AMB EQUIP MILLENIUM/STELLARIS/STELLARIS PC O EQUIVALENT
E30242070 | Viscoelàstics | SOLUCIÓ COHESIVA D'HIALURONAT SÒDIC (NAHA)) AL 1,0 %,VISCOSITAT 300.000 MPAS;PES MOL·LECULAR 4X10 (ELEVAT A SIS).DALTON AMB XERINGA PRECARREGADA DE 0,85 ML I CÀNULA DE 27G.ESTÈRIL.OSMOLARITAT (320 MOSM/KG) PH (7.2-7.5) SIMILARS ALS DE L'HUMOR AQUOS
E30242070 | Viscoelàstics | SOLUCIÓ VISCOELÀSTICA D'HIALURONAT SÒDIC (NA HA) A L'1,5%, VISCOSITAT 620.000 CPS. MASA MOL·LECULAR 2500 KILODALTONS AMB LIDOCAINA INTRACAMERAL A L'1%; XERINGA DE 0,8 ML AMB CÀNULA DE 25 G. ESTÈRIL(B*)BAIXA_ESTUDI GERÈNCIA
E30242070 | Viscoelàstics | SOLUCIÓ VISCOELÀSTICA D'ÀCID HIALURONAT SÒDIC (NA HA) A L'1,2% D'ORÍGEN NO ANIMAL MOLT PURIFICAT,PER BIOTECNOLOGIA,COHESIU,ALT PES MOLECULAR,D'ALTA VISCOSITAT= 250.000 CPS,MASSA MOL·LECULAR 3 X10 (ELEVAT A SIS) DALTONS.XERIN 0,8ML A/CÀNULA DE 25G.ESTÈRIL
E30242070 | Viscoelàstics | SOLUCIÓ VISCOELÀSTICA COHESIVA D'HIALURONAT SÒDIC (NA HA) A L'1,4%,VISCOSITAT 3X10 (ELEVAT A 6) MPAS.PES MOL·LECULAR 5,0X10 (ELEVAT A 6) DALTON.XERING PRECARR 0,55ML I CÀNULA 27G.ESTÈRIL.OSMOLARITAT (320 MOSM/KG) PH (7.2-7.5)SIMILARS ALS DE L'HUMOR AQUOS
E30242030 | Articles per a vitrectomia posterior | CÀNULA OFTÀLMICA D'IRRIGACIÓ/ASPIRACIÓ, COAXIAL, DE PERFLUROCARBONO I SOLUCIÓ SALINA, DOBLE VIA, PER A VITRECTOMIA, CALIBRE 25G X 1.5" (38MM), PUNTA D'IRRIGACIÓ FINAL OBERTA I CÀNULA D'ASPIRACIÓ. ESTÈRIL, UN SOL ÚS(B*)BAIXA_ESTUDI GERÈNCIA
E30242030 | Articles per a vitrectomia posterior | SONDA D'IL·LUMINACIÓ ENDOCULAR FIXA CAMP AMPLI PER A VITRECTOMIA POSTERIOR 25G, ESTÈRIL, UN SOL ÚS(B*)BAIXA_ESTUDI GERÈNCIA
E30242040 | Articles per a facoemulsificació | CÀNULA PULIDORA, PULIDOR CAPSULA POSTERIOR, AMB PUNTA D'OLIVA 1MM X 2MM, CORBA, 23G (0,64MM), ACER INOXIDABLE, CONNECTOR POLIPROPILÈ, ESTÈRIL, UN SOL ÚS
E30242040 | Articles per a facoemulsificació | EQUIP FACOEMULSIFICACIÓ PETITA INCISSIÓ MIC COMPOST PER: UNA CASSET SISTEMA VENTURI AMB EQUIP LÍNIES I/A, BOSSA DRENATGE, COBERTA SAFATA, UNA CÀMERA DE PROVA SILIC, MANEGUETS IRRIGACIÓ, SUPRESSIÓ BOMBOLLES, CLAU CÀNULA I/A INFINITI VISION O EQU
E30242040 | Articles per a facoemulsificació | SONDA VITRECTOMIA ANTERIOR AMB AGULLA, GUILLOTINA DE TALL VERTICAL PNEUMÀTIC 800 TALLS/MINUT, TUB METÀL·LIC PAREDS FINES I CÀNULA PER A IRRIGACIÓ BIMANUAL 21G, COMPATIBLE AMB EQUIP INFINITI O EQUIVALENT.
E30242040 | Articles per a facoemulsificació | PUNTA FACOEMULSIFICACIÓ PETITA INCISSIÓ MIC, ABS, ANGULACIÓ 30º CICULAR, ESTÈRIL, UN SOL ÚS. COMPATIBLE AMB EQUIP INFINITI, LAUREATE, LEGACY, ACCURUS O EQUIVALENT(B*)BAIXA_ESTUDI GERÈNCIA
E30242030 | Articles per a vitrectomia posterior | AGULLA RETROBULBAR, RECTA, ANESTÈSIA EN VITRECTOMIA POSTERIOR 25G X 1 1/2, LONGITUD TOTAL 38MM, ESTÈRIL, UN SOL ÚS
E30242090 | Articles per a vies lacrimals | CÀNULA CORBA PER A INTUBACIÓ LLACRIMAL, 26G (0,45MM X 28MM), ESTÈRIL, UN SOL ÚS
E30242090 | Articles per a vies lacrimals | CÀNULA RECTA PER A INTUBACIÓ LLACRIMAL 25G (0,5MM X 12MM), ESTÈRIL, UN SOL ÚS
E30242030 | Articles per a vitrectomia posterior | EQUIP PER A BIÒPSIA DE VITRECTOMIA, INCISSIONS D'ESCLERA, AMB GUILLOTINA 0.60MM 23G. ESTÈRIL, UN SOL ÚS. COMPATIBLE AMB EQUIP MILLENIUM O EQUIVALENT(B*)BAIXA_ESTUDI GERÈNCIA
E30242030 | Articles per a vitrectomia posterior | AGULLA/CÀNULA PER ANESTÈSIA SUBTENONIANA POSTERIOR RETROBULBAR, CORBA, DE TRES PORTS 19G 25MM. ESTÈRIL, UN SOL ÚS
E30242030 | Articles per a vitrectomia posterior | EQUIP VITRECTOMIA POSTERIOR LLUM COMPOST PER:CASSET,SONDA VITRECTOMIA2500 25G,LÍNIA D'EXTRUSIÓ,SONDA LLUM,CÀNULA INFUSIÓ,TAPS ESCLERALS, TRÒCAR,GOTER,PROTECTOR PANEL,CLAU 3 PASSOS,XERINGA,BOSSA DRENATGE, CÀNUL TRANSCONJUNTIVALS
E30242030 | Articles per a vitrectomia posterior | EQUIP PER A VITRECTOMIA (2500 TALLS):1BBS 15ML;CAMP QUIR; 2SPONGES;TUBS VGFI;1ACCURUS 2500;1APOSIT;1 BATA GRAN+EXUG;BATA XL+EXUG;1BOSSA LATERAL UNIV;1BOSSA SUCCIÓ;1BOWL;CAMP MAYO;2ESCARP;20GASSES 8X8;1XERINGA LL;SOBRETA;2TOVALL.
E30242070 | Viscoelàstics | SOLUCIÓ D'HILAURAT SÒDIC VISCOELÀSTIC AL 1,4%, D'ALT PES MOL·LECULAR (ALTA DENSITAT), AMB XERINGA DE 0,55 ML PRECARGADA DE VIDRE REBUTJABLE I CÀNULA ESTÈRIL DE 27G.(B*)BAIXA_ESTUDI GERÈNCIA
E30242070 | Viscoelàstics | SOLUCIÓ VISCOELÀSTICA DE HIALURONAT SÒDIC 1% (10MG/ML)DE BAIX PES MOL·LECULAR 3 MILIONS DALTON, VISCOSITAT 14,5 K MPAS, PH 7,2-7,6, CÀNULA 27G, PER A CIRURGIA OFTÀLMICA SEGMENT ANTERIOR(B*)BAIXA_ESTUDI GERÈNCIA
E30242070 | Viscoelàstics | HIDROXIPROPILMETIL CEL•LULOSA AL 2 %, PEL MANTENIMENT DELS ESPAIS ANATOMICS DEL SEGMENT ANTERIOR OCULAR, RECARREGADA EN CANULA OFTALMICA DE 24G I 2.5ML, PES MOLECULAR 86000DLT, BAIXA VISCOSITAT 5000CPS, PH 7,3, ESTÈRIL.
E30242060 | Prismes | PRISMA PRESS-ON-LENT ÒPTICA PRISMÀTICA RETALLABLE, ADHESIVA A ULLERES 2 DIÒPTRIES.
E30242060 | Prismes | PRISMA PRESS-ON-LENT ÒPTICA PRISMÀTICA RETALLABLE, ADHESIVA A ULLERES 3 DIÒPTRIES.
E30242060 | Prismes | PRISMA PRESS-ON-LENT ÒPTICA PRISMÀTICA RETALLABLE, ADHESIVA A ULLERES 40 DIÒPTRIES
E30242060 | Prismes | PRISMA PRESS-ON-LENT ÒPTICA PRISMÀTICA RETALLABLE, ADHESIVA A ULLERES 5 DIÒPTRIES.
E30242060 | Prismes | PRISMA PRESS-ON-LENT ÒPTICA PRISMÀTICA RETALLABLE, ADHESIVA A ULLERES 6 DIÒPTRIES.
E30242060 | Prismes | PRISMA PRESS-ON-LENT ÒPTICA PRISMÀTICA RETALLABLE, ADHESIVA A ULLERES 7 DIÒPTRIES
E30242060 | Prismes | PRISMA PRESS-ON-LENT ÒPTICA PRISMÀTICA RETALLABLE, ADHESIVA A ULLERES 8 DIÒPTRIES
E30242060 | Prismes | PRISMA PRESS-ON-LENT ÒPTICA PRISMÀTICA RETALLABLE, ADHESIVA A ULLERES 10 DIÒPTRIES
E30242060 | Prismes | PRISMA PRESS-ON-LENT ÒPTICA PRISMÀTICA RETALLABLE, ADHESIVA A ULLERES 12 DIÒPTRIES
E30242060 | Prismes | PRISMA PRESS-ON-LENT ÒPTICA PRISMÀTICA RETALLABLE, ADHESIVA A ULLERES 15 DIÒPTRIES
E30242060 | Prismes | PRISMA PRESS-ON-LENT ÒPTICA PRISMÀTICA RETALLABLE, ADHESIVA A ULLERES 25 DIÒPTRIES
E30242060 | Prismes | PRISMA PRESS-ON-LENT ÒPTICA PRISMÀTICA RETALLABLE, ADHESIVA A ULLERES 25 DIÒPTRIES
E30242060 | Prismes | PRISMA PRESS-ON-LENT ÒPTICA PRISMÀTICA RETALLABLE, ADHESIVA A ULLERES 30 DIÒPTRIES
E30242030 | Articles per a vitrectomia posterior | SONDA PER A L'APLICACIÓ DE LÀSER ENDOCULAR, CORBA, AMB LLUM, 20G, LONGITUD 35MM PER A VITRECTOMIA POSTERIOR, ACER GRAU MÈDIC, MÀNEC MATERIAL PLÀSTIC, ESTÈRIL, UN SOL ÚS. COMPATIBLE AMB EQUIP ACCURUS-COHER O EQUIVALENT(B*)BAIXA_ESTUDI GERÈNCIA
E30242040 | Articles per a facoemulsificació | CÀNULA CISTITOM D'IRRIGACIÓ PER A CAPSULORREXIS, 25G(0,50MM X 16MM) PUNTA ANGULADA 90° 12MM, ACER INOXIDABLE GRAU MÈDIC I MATERIAL PLÀSTIC, ESTÈRIL, UN SOL ÚS(B*)BAIXA_ESTUDI GERÈNCIA
E30242060 | Prismes | PRISMA PRESS-ON-LENT ÒPTICA PRISMÀTICA RETALLABLE, ADHESIVA A ULLERES 35 DIÒPTRIES
E30242060 | Prismes | PRISMA PRESS-ON-LENT ÒPTICA PRISMÀTICA RETALLABLE, ADHESIVA A ULLERES 40 DIÒPTRIES
E30242050 | Material per a diagnòstics oftàlmics | VERD D'INDOCIANINA DE 25 MG PER A SEGMENT POSTERIOR.(B*)BAIXA_ESTUDI GERÈNCIA
E30242050 | Material per a diagnòstics oftàlmics | VERD D'INDOCIANINA DE 50 MG PER A SEGMENT POSTERIOR.(B*)BAIXA_ESTUDI GERÈNCIA
E30242040 | Articles per a facoemulsificació | TUBS AVGFI PER A INTERCANVI DE FLUIDS/GASOS PER VITRECTOMIA ANTERIOR-FACOEMULSIFICACIÓ , ESTÈRIL, UN SOL ÚS. COMPATIBLE AMB EQUIPS ACCURUS O EQUIVALENT(B*)BAIXA_ESTUDI GERÈNCIA
E30242998 | Solucions i altres complements per a cirurgia oftàlmica | SOLUCIÓ SALINA D'IRRIGACIÓ, BALANCEJADA/EQUILIBRADA DE 500 ML AMB TAMPÓ BICARBONAT/FOSFAT I 5 IONS ESSENCIALS: SODI, POTASSI, CALCI, MAGNESI, CLOR, GLUCOSA I GLUTATION. PH ESTABLE DE 7,4
E30242030 | Articles per a vitrectomia posterior | SONDA D'IL.LUMINACIÓ ENDOCULAR DIRECCIONABLE PER A VITRECTOMIA 20G RECTA TIPUS BULLET AMB 45º D' ANGULACIÓ I ANTIENLLUERNAMENT, CONNECTOR TIPUS ACMI COMPATIBLE AMB XENON ACCURUS O EQUIVALENT(B*)BAIXA_ESTUDI GERÈNCIA
E30242030 | Articles per a vitrectomia posterior | CÀNULA IRRIGACIÓ/ASPIRACIÓ 1 VIA AMB PUNTA DE SILICONA PER A VITRECTOMIA POSTERIOR DE 3,5MM DE LONGITUD, CALIBRE 20G, PUNTA D'IRRIGACIÓ OBERTA. ESTÈRIL, UN SOL ÚS.(B*)BAIXA_ESTUDI GERÈNCIA
E30242030 | Articles per a vitrectomia posterior | SONDA LÀSER MULTIDIRECCIONAL AMB LLUM PER A VITRECTOMIA POSTERIOR, 20G, AMB DOBLE FIBRA I DOBLE CONNECTOR, ESTÈRIL, UN SOL ÚS. COMPATIBLE AMB EQUIP PHOTON O EQUIVALENT(B*)BAIXA_ESTUDI GERÈNCIA
E30242999 | Altre material oftamologia | BLEFAROSTAT OFTÀLMIC, UN SOL ÚS
E30242010 | Articles per a queratoplàstia | PUNXÓ PER A QUERATOPLÀSTIA AMB CARCASSA DE NYLON,CILINDRE I GUÍES D'ACER, DIÀMETRE 9.5 MM DE TALL,CARCASSA BASE AMB SUCCIÓ,INCLOU LLAPIS MARCADOR AMB GENCIANA,ESTÈRIL,D'UN SOL ÚS, PER A DONANT.
E30242040 | Articles per a facoemulsificació | EQUIP ACCESSORIS PER A CIRURGIAFACOEMULSIFICACIÓ COMPOST PER:2 MANEGUINS D'IRRIGACIÓ,UN TESTCAMBRA PER A VERIFICAR EL FLUID I UNA CLAUPLÀSTIC RODONA,COMPATIBLE AMB PEÇAMA TURBOSONICS 375/40, NEOSONIX, ALTRES IR/ASP O EQUIVALENT(B*)BAIXA_ESTUDI GERÈNCIA
E30242040 | Articles per a facoemulsificació | CÀNULA OFTÀLMICA HIDRODISSECCIÓ AMB BALÓ DE RETENCIÓ I TUB EXTENSOR TIPUS LEWICKY O EQUIVALENT 0,90 X 3,5MM, OD - 2MM, ESTÈRIL, UN SOL ÚS(B*)BAIXA_ESTUDI GERÈNCIA
E30242999 | Altre material oftamologia | PROTECTOR OCULAR DE PLÀSTIC RÍGID PER A CIRURGIA PERIORBITÀRIA, OPAC, COLOR NEGRE. MIDA 23,5 X 21,5MM+/-5MM. AUTOCLAVABLE.
E30242998 | Solucions i altres complements per a cirurgia oftàlmica | SOLUCIÓ DE PERFLUORCARBONI LÍQUID PER A CIRURGIA OFTÀLMICA, VIAL 5ML + XERINGA 10ML + CÀNULA 20G, INDEX REFRACTIU 20ºC: 1.27.ESTÈRIL, UN SOL ÚS
E30242030 | Articles per a vitrectomia posterior | SONDA IL·LUMINACIÓ ENDOCULAR FIXA-PANORÀMICA PER A VITRECTOMIA POSTERIOR 25G, ESTÈRIL, UN SOL ÚS. COMPATIBLE AMB EQUIP PHOTON O EQUIVALENT
E30242010 | Articles per a queratoplàstia | TREPA PER A QUERATOPLÀSTIA BARRON AMB CARCASSA DE PLÀSTIC I CILINDRE METÀL·LIC 9MM DE DIÀMETRE, ESTÈRIL UN SOL ÚS, PER A RECEPTOR
E30242030 | Articles per a vitrectomia posterior | LENT D'AUGMENT AMB ANELL DE SILICONA PER A VITRECTOMIA MAGNIFICACIÓ 30º, PER A OBSERVAR EL CAMP CENTRAL RETINIÀ, SENSE LÀTEX. ESTÈRIL, UN SOL ÚS
E30242030 | Articles per a vitrectomia posterior | LENT D'AUGMENT AMB ANELL DE SILICONA PER A VITRECTOMIA, CAMP AMPLI 48º, PER A OBSERVAR EL CAMP CENTRAL RETINIÀ, SENSE LÀTEX. ESTÈRIL, UN SOL ÚS.
E30242030 | Articles per a vitrectomia posterior | LENT D'AUGMENT AMB ANELL DE SILICONA PER A VITRECTOMIA PLANA 36º PER A OBSERVAR EL CAMP CENTRAL RETINIÀ, SENSE LÀTEX. ESTÈRIL, UN SOL ÚS(B*)BAIXA_ESTUDI GERÈNCIA
E30242030 | Articles per a vitrectomia posterior | LENT D'AUGMENT AMB ANELL DE SILICONA PER A VITRECTOMIA BICÒNCAVA 25º, PER A OBSERVAR EL CAMP CENTRAL RETINIÀ, SENSE LÀTEX. ESTÈRIL, UN SOL ÚS(B*)BAIXA_ESTUDI GERÈNCIA
E30242030 | Articles per a vitrectomia posterior | SONDA D'IL·LUMINACIÓ ENDOCULAR FIXA DOBLE, PER A VITRECTOMIA POSTERIOR TIPUS CHANDELIER ECKARDT 27G/0,4MM, ESTÈRIL, UN SOL ÚS. COMPATIBLE AMB EQUIPS DORC O EQUIVALENT
E30242030 | Articles per a vitrectomia posterior | EQUIP VITRECTOMIA POSTET,COMPOST PER: CASSET,SONDA VITRECTOMIA2500 23G,LÍNIA EXTRUSIÓ,SONDA LLUM,CÀNULA,TRANSCONJUNT,CÀNULA,INFUSIÓ,TAPS ESCLERALS, GOTER, TRÒCAR, PROTE, PANEL, CLAU 3 PASSOS,XERIN,BOSSA DRENAT,SIST,ACCURUS-COHER,RFID CONSTELLATION O EQUI
E30242030 | Articles per a vitrectomia posterior | AGULLA/PUNTA PER A FRAGMENTACIÓ ESTÀNDARD DE TITANI, ANGULACIÓ 15º. COMPATIBLE AMB EQUIP TIPUS MILLENIUM O EQUIVALENT, UN SOL ÚS.(B*)BAIXA_ESTUDI GERÈNCIA
E30242040 | Articles per a facoemulsificació | EQUIP PER A FACO COMPOST DE: CASSETTE MULTIPLE AMB SENSORBOMBA. CIRCUIT D'IRRIGACIÓ/ASPIRACIÓ, AMB FILTRE0,22 MICRES; LÍNIA D' 1,90CM AMB CIRCUIT D'INJECCIÓ D'AIRE. BOSSA1500ML, RECOLLIDA FLUIDS.COMPATIBLE AMB EQUIP MEGATRON S3
E30242030 | Articles per a vitrectomia posterior | EQUIP PER A VITRECTOMIA POSTERIOR D'ALTA VELOCITAT 25G TRANSCONJUNTIVAL AMB TERMINAL CANULAT RECTE, ORIFICI PER A ASPIRACIÓ IRRIGACIÓ, FUNDA DE PROTECCIÓ. COMPATIBLE AMB EQUIP MILLENIUM O EQUIVALENT(B*)BAIXA_ESTUDI GERÈNCIA
E30242040 | Articles per a facoemulsificació | CÀNULA PULIDORA, PULIDOR CAPSULAR, AMB PUNTA DE SILICONA ANGULADA DE 8MM, 27GX22MM ACER INOXIDABLE, CONNECTOR DE PLÀSTIC, ESTÈRIL, UN SOL ÚS(B*)BAIXA_ESTUDI GERÈNCIA
E30242030 | Articles per a vitrectomia posterior | LENT VITRECTOMIA PLANA-CÒNCAVA DE SILICONA, PER A VISUALITZACIÓ DE LA MÀCULA.CIRURGIA VITREORETINIANA. ESTÈRIL, UN SOL ÚS.
E30242040 | Articles per a facoemulsificació | CÀNULA OFTÀLMICA D'IRRIGACIÓ I D'ASPIRACIÓ CAMBRA ANTERIOR 27G (0,5MM X 11MM), TUB FLEXIBLE AMB PUNTA CORBA, ANGULADA, PRIMA, LLARGÀRIA TOTAL DEL TUB 25MM, COSLA CÀNULA OD 0,40-0,42 MM, ID 0.24-0.28MM, ACER INOX GRAU MÈDIC I PLÀ
E30242035 | Material compatible amb sistemes de vitrectomia posterior | PUNTA-PINÇA END GRASP DSP 25G PER A VITRECTOMIA POSTERIOR, COMPATIBLE AMB MÀNECS QUICK LOCK REUTILITZABLES GRIESHABER: SUTHERLANGA NG, REINASSANCE NG, REVOLUTION NG. ESTERIL, UN SOL ÚS(B*)BAIXA_ESTUDI GERÈNCIA
E30242035 | Material compatible amb sistemes de vitrectomia posterior | PUNTA-PINÇA ILM DSP 25G LONGITUD 30MM, PER A VITRECTOMIA POSTERIOR, ACER GRAU MÈDIC, CONNECTOR MATERIAL PLÀSTIC COMPATIBLE AMB MÀNECS QUICK LOCK REUTILITZABLES GRIESHABER: SUTHERLANGA NG, REINASSANCE NG, REVOLUTION NG. ESTERIL,
E30242035 | Material compatible amb sistemes de vitrectomia posterior | PUNTA-TISORA CORBA DSP 25G, LONGITUD 30MM, PER A VITRECTOMIA POSTERIOR, ACER GRAU MÈDIC, CONNECTOR MATERIAL PLÀSTIC, COMPATIBLE AMB MÀNECS QUICK LOCK REUTILITZABLES GRIESHABER: SUTHERLANGA NG, REINASSANCE NG, REVOLUTION NG. ESTÈRIL, UN SOL ÚS
E30242999 | Altre material oftamologia | LLÀGRIMA ARTIFICIAL DE HIALURONAT SÒDIC AL 0,15%. ENVÀS MONODOSI DE 0,3 ML
E30242030 | Articles per a vitrectomia posterior | SONDA PER A L'APLICACIÓ DE LÀSER ENDOCULAR TRANSCLERAL MULTIDIRECCIONAL, 23G, LONGITUD PUNTA ENTRE 32MM-33MM, ROTACIÓ 360º, MÀNEC ERGONÒMIC, ESTÈRIL, UN SOL ÚS. COMPATIBLE AMB EQUIPS TIPUS ALCON, COHERENT, ZEISS, ELLEX, SAM705,IRIDEX O EQUIVALENT
E30242030 | Articles per a vitrectomia posterior | SONDA PER A VITRECTOMIA POSTERIOR D'ALTA VELOCITAT 20G, MATERIAL PLÀSTIC I TITANI, ESTÈRIL, UN SOL ÚS. COMPATIBLE AMB VITREOTOM LIGTHING EQUIP MILLENIUM O EQUIVALENT(B*)BAIXA_ESTUDI GERÈNCIA
E30242040 | Articles per a facoemulsificació | SONDA DE DIATÈRMIA BIPOLAR, PER A CIRURGIA RETINO-VÍTRIA, 20G PUNTA PLANA I RECTE, PER A HEMOSTÀSIA DIATÈRMICA I ASPIRACIÓ PASIVA/ACTIVA(B*)BAIXA_ESTUDI GERÈNCIA
E30242030 | Articles per a vitrectomia posterior | SONDA LÀSER ENDOCULAR DIRECCIONABLE, PER A VITRECTOMIA POSTERIOR 25G, ESTÈRIL, UN SOL ÚS. COMPATIBLE AMB EQUIPS GL/GLX /TX,IQ 532/IQ 577,EYELITE,PUREPOINT,CONSTELLATION,MILLENIUM,SOLITAIRE O EQUIVALENT
E30242999 | Altre material oftamologia | PROTECTOR OCULAR UNIVERSAL DE MATERIAL ACRÍLIC, PER A INTERVENCIONS QUIRÚRGIQUES. PER A ADULTS. NO ESTÈRIL(B*)BAIXA_ESTUDI GERÈNCIA
E30242030 | Articles per a vitrectomia posterior | CÀNULA ASPIRACIÓ ACTIVA DE SILICONA TIPUS BLACKFLUSH PER A VITRECTOMIA POSTERIOR, AMB AGULLA RECTA 23G/0,6MM PUNTA RASPALL, ESTÈRIL, UN SOL ÚS
E30242030 | Articles per a vitrectomia posterior | SONDA PER A VITRECTOMIA POSTERIOR 23G/0,6MM, D'ACER INOXIDABLE I PLÀSTIC, AMB ORIFICI D'ASPIRACIÓ I GILLOTINA DE TALL PNEUMÀTIC 1500 TALLS/MINUT. TREBALL A 30 PSI, ESTÈRIL, UN SOL ÚS. COMPATIBLE AMB EQUIP ACCURUS O EQUIVALENT(B*)BAIXA_ESTUDI GERÈNCIA
E30242030 | Articles per a vitrectomia posterior | SISTEMA DE CÀNULES VITRECTOMIA POSTERIOR, EN DOS PASSOS, 23G/0,6MM, D'ACER INOXIDABLE I PLÀSTIC COMPOST DE 3 CÀNULES PRECARREGADES ALS INSERTADORS, 3 TAPS, 1 LÍNIA D'INFUSIÓ, PER A CIRURGIA VITREORETINIANA TRANSCONJUNTIVAL SENSE SUTURA. UN SOL ÚS
E30242030 | Articles per a vitrectomia posterior | SONDA D'IL·LUMINACIÓ ENDOCULAR FIXA PANORÀMICA NO ENLLUERNANT 23G/0,6MM, CONNECTOR AMB TRIPLE PORT, ESTÈRIL, UN SOL ÚS. COMPATIBLE AMB EQUIP ASSOCIATE 2500 O EQUIVALENT(B*)BAIXA_ESTUDI GERÈNCIA
E30242030 | Articles per a vitrectomia posterior | CÀNULA DUAL 23G/0,6MM, D'ACER INOXIDABLE I PLÀSTIC, AMB UN PORT FRONTAL I DOS LATERALS PER A INJECTAR PERFLUORO EN EL GLOBUS OCULAR. UN SOL ÚS
E30242030 | Articles per a vitrectomia posterior | CÀNULA OFTÀLMICA SUBRETINAL 23G/0,6MM, D'ACER INOXIDABLE I PLÀSTIC, PUNTA ATRAUMÀTICA DE SILICONA 2MM, CONNEXIÓ LUER LOCK, PER A INJECTAR FLUIDS INTRAOCULARS. UN SOL ÚS
E30242040 | Articles per a facoemulsificació | SONDA PER A IRRIGACIÓ CAMBRA ANTERIOR 20G X141IN (90 X3,5MM), PUNTA BISELLADA, TUB FLEXIBLE 25CM: DI 1MM, DE 2MM
E30242040 | Articles per a facoemulsificació | ROTADOR DE NUCLI PER A FACOEMULSIFICACIÓ (JAFFELMALZMAN), PUNTA ROMA BIFURCADA, ANGULAT 45º, 9MM FINS LA PUNTA, LLARGÀRIA TOTAL 127MM, MÀNEC DE PLÀSTIC, ESTÈRIL, UN SOL ÚS
E30242030 | Articles per a vitrectomia posterior | SONDA D'IL·LUMINACIÓ ENDOCULAR DIRECCIONABLE FOCALITZADA PER A VITRECTOMIA POSTERIOR 23G/0,6MM, D'ACER INOXIDABLE I PLÀSTIC, UN SOL ÚS. COMPATIBLE AMB EQUIP ASSOCIATE 2500 O EQUIVALENT(B*)BAIXA_ESTUDI GERÈNCIA
E30242030 | Articles per a vitrectomia posterior | SONDA PER A L'APLICACIÓ DE LÀSER DE Ø 600 /660µM,CONNEXIÓ SMA PROTECCIÓ TUB SILICONA, LONGITUD DE 3M PER A CIRURGIES DE DACRIO TRANS CANALICULAR.ESTÈRIL, REUTILITZABLE (4). COMPATIBLE AMB GENERADOR LÀSER DIODE OFTALMOLOGIA O EQUIVALENT.
E30242090 | Articles per a vies lacrimals | DILATADOR LACRIMAL MODEL CASTROVIEJO D' ACER INOXIDABLE ESTERILITZABLE I PER A MÉS D'UN ÚS (BA*) CODI DUPLICAT, GRUP D'ARTICLES INCORRECTE, VEURE CODI 80003158. VEURE NOTA INTERNA.
E30242060 | Prismes | PRISMA PRESS-ON-LENT ÒPTICA PRISMÀTICA RETALLABLE, ADHESIVA A ULLERES 9 DIÒPTRIES.
E30242030 | Articles per a vitrectomia posterior | EQUIP VITRECTOMIA POSTERIOR PNEUMÀTICA ALTA VELOCITAT A/LLUM COMPOST: CASSET, SONDA VITRECT 23G, LÍNIA EXTRUSIÓ IRRIGACIÓ, GOTER, TUB INTERCANVI, TUB INFUSIÓ 23G, CONNEXIONS, CLAUS 3 PASSOS, COBERTOR, XERINGA 10ML, COMP MILLENNI
E30242030 | Articles per a vitrectomia posterior | EQUIP VITRECTOMIA POSTERIOR PNEUMÀTICA ALTA VELOCITAT A/LLUM COMPOST PER: CASSET, SONDA VITRECT 20G, LLANCETA ESCLERAL, GOTER, TUB INTERCANVI AIRE, CÀNULA INFUSIÓ, CLAUS TRES PASSOS, COBERTOR, XERINGA 10ML, COMP A/EQUIP MILLENNI
E30242030 | Articles per a vitrectomia posterior | EQUIP VITRECTOMIA POSTERIOR PNEUMÀTICA ALTA VELOCITAT A/LLUM COMPOST: CASSET, SONDA VITRECT 25G, LÍNIA EXTRUSIÓ IRRIGACIÓ, GOTER, TUB INTERCANVI, TUB INFUSIÓ 25G, CONNEXIONS, CLAUS 3 PASSOS, COBERTOR, XERINGA 10ML, COMP MILLENNI
E30242999 | Altre material oftamologia | PROTECTOR ULLS AMB RUGOSITAT DE PVC TRANSPARENT AMB 2,5CM DE DIÀMETRE DE CIRCUNFERENCIA. PER MANTENIR LES PARPELLES TANCADES I DONAR FORMA NATURAL AL GLOBUS OCULAR, ESTÈRIL. D'UN SOL US(B*)BAIXA_ESTUDI GERÈNCIA
E30242030 | Articles per a vitrectomia posterior | LENT D'AUGMENT AMB ANELL DE SILICONA, DESMUNTABLE, PRISMÀTICA, AMB CAMP DE VISIÓ 33°, AUGMENT 1,02X, PER A VITRECTOMIA POSTERIOR, LLIURE DE LÀTEX. ESTÈRIL, UN SOL ÚS(B*)BAIXA_ESTUDI GERÈNCIA
E30242030 | Articles per a vitrectomia posterior | SONDA D'IL·LUMINACIÓ ENDOCULAR DIRECCIONABLE PER A VITRECTOMIA POSTERIOR, DIFUSACAMP AMPLI, RÍGIDA, 25G, IL·LUMINACIÓFOCUS CENTRAL, ANTIENLLUERNAMENT, BISELLADA 20º. ESTÈRIL, UN SOL ÚS. COMPATIBLE AMB EQUIP PHOTON O EQUIVALENT(B*)BAIXA_ESTUDI GERÈNCIA
E30242030 | Articles per a vitrectomia posterior | SONDA D'IL·LUMINACIÓ ENDOCULAR VITREORETINIANA PETITA INCISSIÓ BI-MANUAL, PANORÀMICA ANGLE >160°, TIPUS CHANDELIER ADAPTABLE A CÀNULES 23G I 25G, COMPOSTA PER UNA CÀNULA/TRÒCAR AMB SISTEMA ACCURUS-COHER, COMP SISTEMA RFID CONSTELLATION O EQUIV
E30242030 | Articles per a vitrectomia posterior | SONDA PER A L'APLICACIÓLÀSER ENDOCULAR, PER A VITRECTOMIA POSTERIOR, CORBA, 25G, FIBRA ÒPTICA INCLINACIÓ 45º, PUNTA ACER INOX, MÀNEC ERGONÒMIC, ESTÈRIL, UN SOL ÚS. COMPATIBLE AMB CÀNULES TIPUS ALCON, BPL I DORC EQUIP IRIDEX O EQ
E30242030 | Articles per a vitrectomia posterior | TUB D'ASPIRACIÓ DE BUIT PER A MICROQUERATOM TIPUS MORIA, DE MATERIAL PLÀSTIC I SILICONA, AMB DIPÒSIT ANTIDESBORDAMENT. ESTÈRIL, UN SOL ÚS.(B*)BAIXA_ESTUDI GERÈNCIA
E30242025 | Material compatible amb sistemes de facoemulsificació | GANIVETES PER A MICROQUERATOM CARRIAZO BARRAQUER MORIA, D'ACER INOXIDABLE I TEFLÓ
E30242040 | Articles per a facoemulsificació | CÀNULA OFTÀLMICA PER A HIDRODISSECCIÓ I HIDRODELINEACIÓ TIPUS HELSINKI O EQUIVALENT, CORBA, PUNTA HORITZONTALMENT APLANADA, 27G (0,40MM X 22MM), ACER INOXIDABLE GRAU MÈDIC I MATERIAL PLÀSTIC, ESTÈRIL, UN SOL ÚS
E30242030 | Articles per a vitrectomia posterior | SONDA D'IL•LUMINACIÓ ENDOCULAR FIXA-PANORÀMICA AJUSTABLE AMB ANELL SILICONA,TIPUS CHANDELIER AWH A TRAVÉS DE TRÒCAR,PER A VITRECTOMIA POSTERIOR,ESTÈRIL,UN SOL ÚS,COMPATIBLE AMB TRÒCARS DE 25G SISTEMA ACURUS, CONSTELATION O EQUIVALENT.
E30242030 | Articles per a vitrectomia posterior | SONDA D'IL·LUMINACIÓ ENDOCULAR FIXA-PANORÀMICA AMB IRRIGACIÓ, PER A VITRECTOMIA POSTERIOR 25G, ESTÈRIL, UN SOL ÚS. COMPATIBLE AMB EQUIP PHOTON O EQUIVALENT(B*)BAIXA_ESTUDI GERÈNCIA
E30242999 | Altre material oftamologia | BLEFAROSTAT EXTERN ADHESIU DE PLÀSTIC, UN SOL ÚS. MIDA: OBERTURA 300MM, LLARGADA 750MM.(B*)BAIXA_ESTUDI GERÈNCIA
E30242030 | Articles per a vitrectomia posterior | SONDA D'IL·LUMINACIÓ ENDOCULAR AMB IRRIGACIÓ PER A VITRECTOMIA POSTERIOR TIPUS CANNONBALL 20G, D'ACER I PLÀSTIC GRAU MÈDIC, PER A CIRÚRGIA DE RETINA (POST-OCULAR), ESTÈRIL, UN SOL ÚS. COMPATIBLE AMB EQUIP MILLENIUM O EQUIVALENT(B*)BAIXA_ESTUDI GERÈNCIA
E30242070 | Viscoelàstics | SOLUCIÓ VISCOELÀSTICA DE HIDROXIPROPILMETILCEL.LULOSA AL 20MG/ML EN XERINGA PRECARREGADA DE 2 ML DE 92.000 D. ESTÈRIL.(B*)BAIXA_ESTUDI GERÈNCIA
E30242999 | Altre material oftamologia | RETOLADOR DE SOLUCIÓ DE VIOLETA DE GENCIANA PER A MARCATGE DE LA CÒRNIA EN CIRURGIA OFTÀLMICA. MIDA: DIÀMETRE 7/16", LONGITUD 5 1/4". ÉSTERIL
E30242030 | Articles per a vitrectomia posterior | CÀNULA IRRIGACIÓ/ASPIRACIÓ RECTA D'ALT FUX PER A VITRECTOMIA POSTERIOR 23G/0,6MM X 30MM,1 VIA AMB PUNTA DE SILICONA 0,8MM, CONNEXIÓ LUER-LOCK. ESTÈRIL, UN SOL ÚS
E30242998 | Solucions i altres complements per a cirurgia oftàlmica | SOLUCIÓ TINTURA BLAU TRIPÀ 0,15%/0,75MG I BLAU BRILLANT G 0,025%/0,125MG EN DISSOLUCIÓ TAMPÓ FOSFAT-SOLUCIÓ SALINA FISIOLÒ PEG 3350 AL 4%,PER A LA TINCIÓ MLI,MER I PVR,PH 7,3-7,6,CONCENTRACIÓ 100% ESTABLE EN XERINGA A/0,5ML DE SOLUCIÓ,ESTÈRIL,ATÒXICA,1ÚS
E30242999 | Altre material oftamologia | BROQUET DE PROTECCIÓ OCULAR FLEXIBLE DE COLOR TARONJA, ADAPTABLE A LÀMPADA DE Ø 7 A 10MM. ESTERILITZABLE.(B*)BAIXA_ESTUDI GERÈNCIA
E30242030 | Articles per a vitrectomia posterior | SONDA PER A L'APLICACIÓ DE LÀSER ENDOCULAR RECTA 23G, ESTÈRIL, UN SOL ÚS. COMPATIBLE AMB EQUIP ACCURUS O EQUIVALENT(B*)BAIXA_ESTUDI GERÈNCIA
E30242025 | Material compatible amb sistemes de facoemulsificació | MINI FULLA DE BISTURI OFTÀLMIC PER A PROCEDIMENTS DE CATARACTES,CÒRNIA,GLAUCOMA,OCULOPLÀSTICS. LONGITUD 1,164", 14,75MM DE CORBA A PUNTA,EXTREM DE PLÀSTIC PER A MÀNEC REUTILITZABLE TIPUS BD BEAVER O EQUIVA,CODI DE COLOR,ACER INOXIDABLE,ESTÈRIL,UN SOL ÚS.
E30242070 | Viscoelàstics | SOL•LUCIÓ VISCODISPERSIVA D'HIDROXIPROPILMETICEL•LULOSA 2%,CÀNULA 25G,P/CÀMERA ANTERIOR,IMPLANTACIÓ LIOS,GLAUCOMA,TRANSPLANT CÒRNIA I CIRURGIA SEGMENT ANTERIOR,PES MOLECULAR 8,6MDA,VISCOSITAT 4000MPAS,PH 6-7,8,PRECARREGAT XERINGA 2ML,ESTÈRIL,APIRÒGEN,1ÚS
E30242030 | Articles per a vitrectomia posterior | CÀNULA COAXIAL DUAL 23G/0,6MM (LUMEN CENTRAL, LUMEN EXTERN), LONGITUD TOTAL 31MM, AMB QUATRE ORIFICIS DE SORTIDA, EXTERIOR DE LA CÀNULA TOTALMENT METÀL·LIC, PER A LA INJECCIÓ DE PERFLUOROCARBONI O TINT COLORANT AL GLOBUS OCULAR. ESTÈRIL, UN SOL ÚS
E30242070 | Viscoelàstics | SOLUCIÓ VISCOLÀSTIC AMB DOS MATERIALS DIFERENTS +2CANNULES 27GA: 1VISCOLÀSTIC DISPERSIU,AMB XERINGA DE 0.50ML DE CONDROITIN SULFAT+HIALURONAT SODIC, MÉS 1VISCOLÀSTIC COHESIU,AMB XERINGA DE 0.55ML DE HIALURONAT SODIC+FOSFAT MONOSODIC+CLORUR SODIC. ESTÈRIL
E30242035 | Material compatible amb sistemes de vitrectomia posterior | FULLA BISTURÍ D'ACER INOXIDABLE PER A MICROCIRURGIA OFTÀLMICA ESCLERAL EN ANGLE DE 60º. BISELL SUPERIOR, PER A MÀNEC REUTILITZABLE, ESTÈRIL, UN SOL ÚS(B*)BAIXA_ESTUDI GERÈNCIA
E30242025 | Material compatible amb sistemes de facoemulsificació | BISTURÍ OFTÀLMIC PER A INCISIÓ DE PART LATERAL AMB MÀNEC DE PLÀSTIC I FULLA DE 45º; PROFUNDITAT 3,0 MM. ESTÈRIL. UN SOL ÚS.
E30242070 | Viscoelàstics | SOLUCIÓ VISCOELÀSTICA,D'ORÍGEN NO ANIMAL MOLT PURIFICAT,P/BIOTECNOL,COHESIU,ALT PES MOL·LECUL,ÀCID HIALUR 1% 1ML,PES MOLEC 3MI DALTONS,VISC 100.000CPS;COMP:CLNA 8,5MG,HIALUR SÒDIC 10MG,FOSFAT DISÒDIC 0,56MG,FOSFAT MONOSÒD 0,05MG,PH 6,8-7,6,ESTÈRIL,1ÚS
E30242070 | Viscoelàstics | SOLUCIÓ VISCOELÀSTICA COHESIVA D'HILAURAT SÒDIC (NA HA) A L'1,5%, VISCOSITAT 620.000 CPS. MASA MOLECULAR 2500 KILODALTONS. VIAL DE 1ML AMB CÀNULA DE 27 G. ESTÈRIL.
E30242040 | Articles per a facoemulsificació | AGULLA/PUNTAFACOEMULSIFICACIÓ PER A CIRURGIA MIC BIMANUAL, STABLEFLOWRECTE, 20G CIRCULAR, FLUX ESTABLE, DIÀMETRE EXTERN PUNTA 0,89MM, DIÀMETRE INTERN PUNTA 0,66MM, DIÀMETRE INTERN 0,40MM, CONNEXIÓ LUER-LOCK, TITANI, ESTÈRIL, UN
E30242040 | Articles per a facoemulsificació | VITREÒTOM FACOEMULSIFICACIÓ ULTRASÒNICA ESTÀNDARD 20G COMPOST PER:FUNDA D'IRRIGACIÓ AMB DOS FORATS PART DISTAL,PEÇA DE MA, TUB D'IRRIGACIÓ, TUB D'ASPIRACIÓ,I TUB DE SUMINISTRAMENT D'AIRE,ESTÈRIL,UN SOL ÚS.COMP A/EQUIP WHISTESTAR SIGNATURE O EQUIV
E30242998 | Solucions i altres complements per a cirurgia oftàlmica | SOLUCIÓ SALINA D'IRRIGACIÓ, BALANCEJADA/EQUILIBRADA DE 19 ML AMB TAMPÓ BICARBONAT/FOSFAT I 5 IONS ESSENCIALS: SODI, POTASSI, CALCI, MAGNESI, CLOR, GLUCOSA I GLUTATION. PH ESTABLE DE 7,4
E30242040 | Articles per a facoemulsificació | AGULLA/PUNTA DE FACOEMULSIFICACIÓ LAMINAR CORBA, ANGULACIÓ 30° 20G (0,66X19,05/0,88MM) AMB CONNEXIÓ LUER-LOCK, TITANI, I FUNDA IRRIGACIÓ DE SILICONA, ESTÈRIL, UN SOL ÚS. COMPATIBLE AMB EQUIP SIGNATURE O EQUIVALENT(B*)BAIXA_ESTUDI GERÈNCIA
E30242040 | Articles per a facoemulsificació | AGULLA/PUNTA DE FACOEMULSIFICACIÓ LAMINAR RECTA,30° 20G(0,66X19,05/0,88MM)A/CONNEX LUER-LOCK,TITANI,I FUNDA IRRIGACIÓ SILICONA,ESTÈRIL,1 SOL ÚS(LÍMIT 20 VEGADES.COMP A/EQUIP WHISTESTAR SIGNATURE PRO O EQ (B*)BAIXA PER DISCONTINUITAT,VEURE 30062586
E30242040 | Articles per a facoemulsificació | AGULLA D'ENCLAVACIÓ PER A LA FIXACIÓ DE LENT FÀQUICA INTRAOCULAR, DE MATERIAL PLÀSTIC, AMB MARQUES PER FIXAR IRIS, Ø 0,32MM, LONGITUD 119,5MM, Ø DE LA PEÇA DE MA 6,43MM, ESTÈRIL, UN SOL ÚS
E30242025 | Material compatible amb sistemes de facoemulsificació | BISTURÍ PER A FACOEMULSIFICACIÓ PER A CIRURGÍA MIC BIMANUAL, FULLA TRAPEZOÏDAL ANGULADA AMB DUES PROFUNDITATS PER A INCISSIONS DE CÒRNIA I IMPLANT, AMPLADA DE LA FULLA 1,5-2,0MM.ACER INOXIDABLE GRAU MÈDIC, MÀNEC DE PLÀSTIC ESTÈRIL, UN SOL ÚS
E30242025 | Material compatible amb sistemes de facoemulsificació | BISTURÍ PER A FACOEMULSIFICACIÓ PER A CIRURGÍA MIC BIMANUAL, FULLA TRAPEZOÏDAL ANGULADA AMB DUES PROFUNDITATS PER A INCISSIONS DE CÒRNIA I IMPLANT, ACER INOXIDABLE GRAU MÈDIC, AMPLADA DE LA FULLA 1,5-1,7MM. ESTÈRIL, UN SOL ÚS
E30242998 | Solucions i altres complements per a cirurgia oftàlmica | SOLUCIÓ DE PERFLUORCARBONI LÍQUID PER A CIRURGIA OFTÀLMICA, VIAL DE 7ML, XERINGA DE 10ML I CÀNULA DE 20G. ESTÈRIL
E30242025 | Material compatible amb sistemes de facoemulsificació | BISTURÍ PER A FACOEMULSIFICACIÓ, FULLA ANGULADA I ANTIREFLEXANT, ACER INOXIDABLE GRAU MÈDIC I PLÀSTIC, AMPLADA DE LA FULLA 3,0MM, ANGULAT 45º, GRUIX 0,14MM, LONGITUD 3,6MM, PUNTA EN ANGLE 50º. ESTÈRIL, UN SOL ÚS.
E30242035 | Material compatible amb sistemes de vitrectomia posterior | PUNTA-PINÇA END GRASP DSP 23G, 360° PER A VITRECTOMIA POSTERIOR, COMPATIBLE AMB MÀNECS QUICK LOCK REUTILITZABLES GRIESHABER: SUTHERLANGA NG, REINASSANCE NG, REVOLUTION NG. ESTERIL, UN SOL ÚS.
E30242035 | Material compatible amb sistemes de vitrectomia posterior | PUNTA-PINÇA ILM DSP 23G, 360° PER A VITRECTOMIA POSTERIOR, COMPATIBLE AMB MÀNECS QUICK LOCK REUTILITZABLES GRIESHABER: SUTHERLANGA NG, REINASSANCE NG, REVOLUTION NG. ESTERIL, UN SOL ÚS.
E30242025 | Material compatible amb sistemes de facoemulsificació | BISTURÍ GANIVETA OFTÀLMIC PER A PORT LATERAL, RECTE,FULLA AMB PUNTA EN ANGLE 30° BISELLADA D'ACER INOXIDABLE, MÀNEC DE POLICARBONATO, GRUIX 0,11MM, LONGITUD 4,8MM,SENSE LÀTEX,ESTÈRIL,UN SOL ÚS.
E30242999 | Altre material oftamologia | ULLERA DE MATERIAL PLÀSTIC PER A PROVA D'ESTEREOPSIS (PERCEPCIÓ DE PROFUNDITAT OCULAR), COLOR VERD-VERMELL
E30242030 | Articles per a vitrectomia posterior | EQUIP PER A VITRECTOMIA COMBINADA 20G AMB LLUM ALTA VELOCITAT 5000. SISTEMA, ACCURUS-COHER, COMPATIBLE AMB EQUIP CONSTELLATION O EQUIVALENT
E30242070 | Viscoelàstics | SOLUCIÓ VISCOELÀSTICA COHESIVA D'HIALURONAT SÒDIC (NA HA) A L'1,4%, VISCOSITAT 120.000 MPAS. PES MOL·LECULAR 2510 (ELEVAT A 6) DALTON. XERINGA PRECARREGADA DE 1 MLEN XERINGA DE VIDRE I CÀNULA DE 27 G. PER A CIRUGIA DE CATARATES. ESTÈRIL.
E30242025 | Material compatible amb sistemes de facoemulsificació | BISTURÍ PER A FACOEMULSIFICACIÓ CORNA CLARA PER A CIRURGÍA MIC BIMANUAL, FULLA ANGULADA BISELLADA, ACER INOXIDABLE GRAU MÈDIC, AMPLADA DE LA FULLA 1,4-1,6MM. ESTÈRIL, UN SOL ÚS(B*)BAIXA_ESTUDI GERÈNCIA
E30242040 | Articles per a facoemulsificació | AGULLA/PUNTAFACOEMULSIFICACIÓ PER A CIRURGIA MIC BIMANUAL, STABLEFLOW 30º, 20G CIRCULAR, FLUX ESTABLE, DIÀMETRE EXTERN PUNTA 0,89MM, DIÀMETRE INTERN PUNTA 0,66MM, DIÀMETRE INTERN 0,40MM, CONNEXIÓ LUER-LOCK, TITANI, ESTÈRIL, UN S
E30242030 | Articles per a vitrectomia posterior | CÀNULA OFTÀLMICA D'ASPIRACIÓ-INJECCIÓ PER A RETINA, DOBLE (2TUBS). MIDES DELS TUBS: CENTRAL 24G/0,55MM I EL LATERAL 25G/0,5MM.(B*)BAIXA_ESTUDI GERÈNCIA
E30242025 | Material compatible amb sistemes de facoemulsificació | BISTURÍ PER A FACOEMULSIFICACIÓ PER A CIRURGÍA MIC BIMANUAL, I/A, FULLA COAXIAL ANGULADA 45º ACER INOXIDABLE GRAU MÈDIC, PLÀSTIC I SILICONA, AMPLADA DE LA FULLA 1,8MM, AMB MANIGUET. ESTÈRIL, UN SOL ÚS. COMPATIBLE AMB EQUIP INTREPID O EQUIVALENT
E30242035 | Material compatible amb sistemes de vitrectomia posterior | PUNTA-PINÇA ASIMÉTRICA END GRASP DSP 23G PER A VITRECTOMIA POSTERIOR, TERMINAL MATERIAL PLÀSTIC, PUNTA ACER INOX, COMPATIBLE AMB MÀNECS QUICK LOCK REUTILITZABLES GRIESHABER: SUTHERLANGA,REINASSANCE AVANÇAT, REINASSANCE, REVOLUTION. ESTÈRIL, UN SOL ÚS
E30242030 | Articles per a vitrectomia posterior | SONDA PER A L'APLICACIÓ DE LÀSER ENDOCULAR AMB DISPOSITIU D'IDENTIFICACIÓ PER RADIOFREQÜÈNCIA (RFID), RECTA, 23G, LONGITUD 35MM PER A VITRECT POSTERIOR, ACER GRAU MÈDIC, MÀNEC MATERIAL PLÀSTIC, ESTÈRIL, UN SOL ÚS. COMP EQUIP CONSTELLATION O EQUIVALENT
E30242030 | Articles per a vitrectomia posterior | SONDA PER A L'APLICACIÓ DE LÀSER ENDOCULAR AMB DISPOSITIU D'IDENTIFICACIÓ PER A RADIOFREQÜÈNCIA (RFID),FLEXIBLE 40º 23G,LONG 35MM PER A VITRECT POST,ACER GRAU MÈDIC,FIBRA NITINOL,MÀNEC PLÀSTIC,ESTÈRIL,UN SOL ÚS.COMP EQUIP CONSTELLATION O EQUIVALENT
E30242030 | Articles per a vitrectomia posterior | SONDA PER A L'APLICACIÓ DE LÀSER ENDOCULAR, CORBA, AMB LLUM, RFID, 20G, LONGITUD 35MM, PER A VITRECTOMIA POSTERIOR, ACER GRAU MÈDIC, MÀNEC MATERIAL PLÀSTIC, ESTÈRIL, UN SOL ÚS. COMPATIBLE AMB EQUIP ACCURUS O EQUIVALENT(B*)BAIXA_ESTUDI GERÈNCIA
E30242030 | Articles per a vitrectomia posterior | AGULLA OFTÀLMICA PER A ANESTÈSIA PERIBULBAR, CALIBRE 27G X 1" (0.40 X 25 MM), PUNTA BISELLADA. ESTÈRIL, D'UN SOL ÚS(B*)BAIXA_ESTUDI GERÈNCIA
E30242040 | Articles per a facoemulsificació | EQUIP PER A FACOEMULSIFICACIO IRRIGACIÓ/ASPIRACIÓ (I/A) COMPOST PER:CÀMERA SILICONA DE PROVA,CONJUNT COLECTOR DE FLUIX,TUBS AMB BOSSA DE DRENATGE,TAP COBERTURA MONITOR,TAP SUPORT MAYO.COMPATIBLE AMB EQUIP WHISTESTAR SIGNATURE PRO O EQUIV
E30242030 | Articles per a vitrectomia posterior | CÀNULA D'INFUSIÓ PER A VITRECTOMIA ,PUNTA BISEL·LADA DE 6MM 20 G D'ACER INOX, TUB DE SILICONA 260MM I CONNECTOR LUER LOCK DE MATERIAL PLÀSTIC D'ALTA VISCOSITAT. LONGITUD TOTAL AMB CONNECTOR 273MM. COMPATIBLE AMB EQUIP MILLENIUM/STELLARIS PC O EQUIVALENT
E30242030 | Articles per a vitrectomia posterior | EQUIP D'INJECCIÓ I ASPIRACIÓ D'OLI DE SILICONA INTRAOCULAR, COMPOST D'ADAPTA,XERINGA VFC, XERINGA10ML, CÀNULA20G I 23G,BASTONET D'EMBRANZIDA, TUB D'INJECCIÓ, CONNEXIÓ LUER-LOCK, ESTÈRIL, UN SOL ÚS. COMPAT, SIST, ACCURUS-COHER,SIST,CONSTELLATION O EQUIV
E30242998 | Solucions i altres complements per a cirurgia oftàlmica | SOLUCIÓ D'IRRIGACIÓ,BALANCEJADA AMB TAMPÓ ACETAT/CITRAT I 5 IONS ESSENCIALS: SODI, POTASSI, CALCI, MAGNESI,CLOR.PH ESTABLE DE 7,2.ENVÀS DE PLÀSTIC AMB GOTER,VOLUM 15ML,ESTÈRIL,UN SOL ÚS
E30242040 | Articles per a facoemulsificació | EQUIP FACOEMULSIFICACIÓ BIAXIAL MIC COMPOST: CASSET AMB EQUIP DE LÍNIES I/A; CÀMARA DE PROVA; DOS MÀNEGUES IRRIGACIÓ, ENDOLL, CLAU AGULLA, CAMP AUXILIAR, CAMP DE PANTALLA,CAMP DE CONTROL REMOT,ESTÈRIL, UN ÚS,COMPATIBLE STELLARIS,STELLARIS PC O EQUIVALENT
E30242040 | Articles per a facoemulsificació | EQUIP FACOEMULSIFICACIÓ COAXIAL MIC COMPOST: CASSET AMB EQUIP LÍNIES I/A; CÀMARA PROVA; DOS MÀNEGUES IRRIGACIÓ, ENDOLL, AGULLA MIC 1,8MM, CLAU AGULLA, CAMP AUXILIAR, CAMP PANTALLA, CAMP CONTROL REMOT, ESTÈRIL, 1 ÚS, COMPATI STELLARIS/STELLARIS PC O EQUIV
E30242040 | Articles per a facoemulsificació | PUNTA FACOEMULSIFICACIÓ PETITA INCISSIÓ MIC 45º OD 1,07MM ID 0,90-0,51MM, INCISSIÓ RECOMENADA 2,65MM-2,75MM, ESTÈRIL, UN SOL ÚS. COMPATIBLE AMB EQUIP STELLARIS, MILLENIUM O EQUIVALENT(B*)BAIXA_ESTUDI GERÈNCIA
E30242040 | Articles per a facoemulsificació | PUNTA FACOEMULSIFICACIÓ PETITA INCISSIÓ MIC 45º OD 1,17MM ID 0,98-0,61MM, INCISSIÓ RECOMENADA 2,75MM-2,85MM, ESTÈRIL, UN SOL ÚS. COMPATIBLE AMB EQUIP STELLARIS, MILLENIUM O EQUIVALENT(B*)BAIXA_ESTUDI GERÈNCIA
E30242030 | Articles per a vitrectomia posterior | EQUIP PER A VITRECTOMIA POSTERIOR PNEUMÀTIC 23G AMB LLUM COMPOST PER: CASSET; SONDA VITRECTOMIA; SONDA LLUM; CÀNULA INFUSIÓ; TRÒCAR/CÀNULA; TAPS; TUBS GFI; TUBS INFUSIÓ; TUBS ASPIRACIÓ; PROTECTOR; CLAU TRES PASSOS; XERINGA 20ML,
E30242030 | Articles per a vitrectomia posterior | EQUIP PER A FACOFRAGMENTACIÓ COMPOST PER: PUNTA 20G, CLAU D'AGULLES, CONNECTOR LUER I CAPUTXA, SISTEMA, ACCURUS-COHER, COMPATIBLE AMB EQUIP CONSTELLATION O EQUIVALENT, ESTÈRIL, UN SOL ÚS.
E30242040 | Articles per a facoemulsificació | CAUTERI DE BAIXA TEMPERATURA PER A CIRURGIA OFTÀLMICA 677°C, EIX 1,3CM AMB PUNTA FINA, TAPA DE SEGURETAT, ESTÈRIL, D'UN SOL ÚS.
E30242040 | Articles per a facoemulsificació | CAUTERI DE TEMPERATURA VARIABLE PER A CIRURGIA OFTÀLMICA 454°C - 649°C, EIX 1,3CM AMB PUNTA FINA, TAPA DE SEGURETAT, ESTÈRIL, D'UN SOL ÚS.(B*)BAIXA_ESTUDI GERÈNCIA
E30300050 | Protecció ocular i canal auditiu | APÒSIT OFTALMOLÒGIC/OCULAR DE 70X85MM +/- 4MM AMB FORMA ANATÒMICA; COMPOST DE UNA CAPA GRUIXUDA DE COTÓ HIDRÒFIL SENSE TEIXIR ENVOLTAT PER UNA FUNDA DE GASSA DE 24 FILS DE COTÓ 100% PUR, ESTÈRIL.
E30242070 | Viscoelàstics | SOLUCIÓ VISCOELÀSTICA HIDROXIPROPILMETILCELULOSA 2% 20MG/ML VISCOSITAT 4600MPA-S,OSMOLARITAT 350MOSMOL/L,PH 7,2,VOLUM OMPLIMENT 2,0ML,TEIXITS ENDOTELI CORNIAL
E30242998 | Solucions i altres complements per a cirurgia oftàlmica | GAS UNIDOSI D'ALT PES MOLECULAR P/TAPONAMENT INTRAOCULAR CIRURG VITREO-RETIN,VIAL/BOMBONA 75ML C3F8 PUR (OCTOFLUOROPROPÀ 100%),6ML GAS PUR/44ML AIRE,XER PRE-EMSEMBLA A FILTRE ESTERILITZADOR 0,2ΜM,CÀNULA 30G,CONNECTORS I PULSERA SEGUR PACIENT,ENV ESTÈ,1ÚS
E30242998 | Solucions i altres complements per a cirurgia oftàlmica | GAS UNIDOSI D'ALT PES MOLECULAR PER A TAPONAMENT INTRAOCULAR EN CIRURGIA VITREO-RETINIANA 75ML SF6 PUR (HEXAFLUORUR DE SOFRE PUR)
E30242030 | Articles per a vitrectomia posterior | CANULA OFTÀLMICA D'IRRIGACIÓ/ASPIRACIÓ RÍGIDA (INJECCIÓ SUBRETINAL VITRECTOMIA) 25G 0,50MM X 28MM, PUNTA 0,12MM X 5MM AMB EXTENSIÓ FLEXIBLE 38G 5MM, EXTENSIONS POLIAMIDA, PER A VITRECTOMIA POSTERIOR, ESTÈRIL, UN SOL ÚS.
E30242030 | Articles per a vitrectomia posterior | CÀNULA OFTÀLMICA VITREORETINAL RECTA AMB PUNTA FLEXIBLE, ATRAUMÀTICA, ACER INOX GRAU MÈDIC I MATERIAL PLÀSTIC, PER A INJECCIÓ/ASPIRACIÓFLUIDS DINSLA CAVITAT VÍTRIA. CALIBRE 20G X 7/8" (0,90 MM X 28 MM). ESTÈRIL, UN SOL ÚS.(B*)BAIXA_ESTUDI GERÈNCIA
E30640999 | Altre material d'exploracions | GEL OFTALMOLOGIC D'HIDROXIETILCEL·LULOSA PER A GONIOSCÒPIA (INTERFASE: GONIOSCOPI I ULL DEL PACIENT). ENVÀS DE 0,5 GRAMS. ESTÈRIL
E30242040 | Articles per a facoemulsificació | EQUIP FACOEMULSIFICACIÓ PETITA INCISSIÓ MIC COMPOST PER: UNA CASSET SISTEMA VENTURI AMB EQUIP LÍNIES I/A PER A AMPOLLES SOLUCIÓ BALANCEJADA,UNA CÀMERAPROVA SILICONA,DOS MANEGUETS IRRIGACIÓ SILICONA SEMI-RÍGIDA,FILTRE,CLAU ENROSC
E30242035 | Material compatible amb sistemes de vitrectomia posterior | MICROTISORA HORITZONTAL CORBADA, ACER INOXIDABLE I MATERIAL PLÀSTIC, ACTIVACIÓ MANUAL, 23G / 0,6MM, PER A VITRECTOMIES, ESTÈRIL, UN SOL ÚS.(B*)BAIXA_ESTUDI GERÈNCIA
E30242030 | Articles per a vitrectomia posterior | CÀNULA ASPIRACIÓ ACTIVA DE SILICONA BLACKFLUSH PER A VITRECTOMIA POSTERIOR, AMB AGULLA RECTA 23G PUNTA RASPALL 1MM, ESTÈRIL, UN SOL ÚS(B*)BAIXA_ESTUDI GERÈNCIA
E30242030 | Articles per a vitrectomia posterior | CÀNULA ASPIRACIÓ ACTIVA DE SILICONA BLACKFLUSH PER A VITRECTOMIA POSTERIOR, AMB AGULLA RECTA 23G PUNTA FLEXIBLE 1MM, ESTÈRIL, UN SOL ÚS(B*)BAIXA_ESTUDI GERÈNCIA
E30242030 | Articles per a vitrectomia posterior | CÀNULA ASPIRACIÓ ACTIVA DE SILICONA BLACKFLUSH PER A VITRECTOMIA POSTERIOR, AMB AGULLA RECTA 23G PUNTA 1MM, ESTÈRIL, UN SOL ÚS(B*)BAIXA_ESTUDI GERÈNCIA
E30242030 | Articles per a vitrectomia posterior | CÀNULA ASPIRACIÓ PASSIVA DE SILICONA BLACKFLUSH PER A VITRECTOMIA POSTERIOR, AMB AGULLA RECTA 23G PUNTA RASPALL 1MM, ESTÈRIL, UN SOL ÚS(B*)BAIXA_ESTUDI GERÈNCIA
E30242030 | Articles per a vitrectomia posterior | CÀNULA ASPIRACIÓ PASSIVA DE SILICONA BLACKFLUSH PER A VITRECTOMIA POSTERIOR, AMB AGULLA RECTA 23G PUNTA FLEXIBLE 1MM, ESTÈRIL, UN SOL ÚS(B*)BAIXA_ESTUDI GERÈNCIA
E30242030 | Articles per a vitrectomia posterior | CÀNULA ASPIRACIÓ PASSIVA DE SILICONA BLACKFLUSH PER A VITRECTOMIA POSTERIOR, AMB AGULLA RECTA 23G PUNTA 1MM, ESTÈRIL, UN SOL ÚS(B*)BAIXA_ESTUDI GERÈNCIA
E30242030 | Articles per a vitrectomia posterior | CÀNULA ASPIRACIÓ ACTIVA DE SILICONA BLACKFLUSH PER A VITRECTOMIA POSTERIOR, AMB AGULLA RECTA 20G PUNTA RASPALL 1MM, ESTÈRIL, UN SOL ÚS(B*)BAIXA_ESTUDI GERÈNCIA
E30242030 | Articles per a vitrectomia posterior | CÀNULA ASPIRACIÓ PASSIVA DE SILICONA BLACKFLUSH PER A VITRECTOMIA POSTERIOR, AMB AGULLA RECTA 20G PUNTA 1MM, ESTÈRIL, UN SOL ÚS(B*)BAIXA_ESTUDI GERÈNCIA
E30242030 | Articles per a vitrectomia posterior | CÀNULA ASPIRACIÓ PASSIVA DE SILICONA BLACKFLUSH PER A VITRECTOMIA POSTERIOR, AMB AGULLA RECTA 20G PUNTA FLEXIBLE 1MM, ESTÈRIL, UN SOL ÚS(B*)BAIXA_ESTUDI GERÈNCIA
E30242030 | Articles per a vitrectomia posterior | CÀNULA OFTÀLMICA D'IRRIGACIÓ/ASPIRACIÓ, MICRO-COAXIAL, 1 VIA, PER A VITRECTOMIA, CORBA 20°, PUNTA DE POLICARBONAT, PORT ASPIRACIÓ DI 0,3MM/DE 0,8MM, INCISSIÓ RECOMENADA 2,2-2,4MM . ESTÈRIL, UN SOL ÚS. COMPATIBLE AMB MICROSMOOTH, ULTRAFLOW O EQUIVALENT
E30242040 | Articles per a facoemulsificació | VITREÒTOM FACOEMULSIFICACIÓ ULTRASÒNICA ESTÀNDARD 20G COMPOST PER: SONDA VITRECTOMIA 20G I CÀNULA IRRIGACIÓ CORBA, AMB CONNEXIÓ RFID, ESTÈRIL, UN SOL ÚS. COMPATIBLE AMB EQUIPS: ACCURUS, CONSTELLATION, INFINITI; CENTURION O EQUIVALENT
E30242040 | Articles per a facoemulsificació | EQUIP FACOEMULSIFICACIÓ COAXIAL MIC COMPOST: CASSET AMB EQUIP LÍNIES I/A; CÀMARA PROVA; DOS MÀNEGUES IRRIGACIÓ, AGULLA MIC 1,8MM ANGULADA, CLAU AGULLA, CAMP MAYO, CAMP PANTALLA, CAMP CONTROL REMOT, ESTÈRIL, 1 ÚS, COMPATIBLE STEL
E30242050 | Material per a diagnòstics oftàlmics | TIRA PER A ÚS OFTÀLMIC DE FLUORESCEÏNA EPITELI CORNIAL, UNITARI I ESTÈRIL(B*)BAIXA_ESTUDI GERÈNCIA
E30242050 | Material per a diagnòstics oftàlmics | TEST MEDICIÓ DE LA SECRECIÓ LLACRIMAL, EN TIRES MILIMETRADES, UNITARI I ESTÈRIL
E30242070 | Viscoelàstics | SOLUCIÓ VISCOELÀSTICA D'HIALURONAT SÒDIC (NA HA) A L'1,0%, VISCOSITAT 620.000 CPS. MASA MOL·LECULAR 2500 KILODALTONS AMB LIDOCAINA INTRACAMERAL A L'1%; XERINGA DE 0,8 ML AMB CÀNULA DE 25 G. ESTÈRIL.(B*)BAIXA_ESTUDI GERÈNCIA
E30242070 | Viscoelàstics | SOLUCIÓ VISCOELÀSTICA DE HIALURONAT SÒDIC 1,2% (10MG/ML)DE BAIX PES MOL·LECULAR 3 MILIONS DALTON, VISCOSITAT 14,5 K MPAS, PH 7,2-7,6, CÀNULA 27G, PER A CIRURGIA OFTÀLMICA SEGMENT ANTERIOR(B*)BAIXA_ESTUDI GERÈNCIA
E30242090 | Articles per a vies lacrimals | CÀNULA LACRIMAL MODELABLE, PER A IRRIGACIÓ I SONDATGE, 25G 1 1/4" (0,5MM X 25MM), ESTÈRIL, UN SOL ÚS(B*)BAIXA_ESTUDI GERÈNCIA
E30242998 | Solucions i altres complements per a cirurgia oftàlmica | GAS UNIDOSI D'ALT PES MOLECULAR PER A TAPONAMENT INTRAOCULAR EN CIRURGIA VITREO-RETINIANA DE DURADA 10-14 DIES, BOMBONA 50ML C2F6, (HEXAFLUOROETÀ), INCLOU XERINGA, CÀNULES, ETIQUETES I PULSERA. ESTÈRIL, UN SOL ÚS(B*)BAIXA_ESTUDI GERÈNCIA
E30242998 | Solucions i altres complements per a cirurgia oftàlmica | SOLUCIÓ DE PERFLUOR-OCTÀ LÍQUIT PER A CIRURGIA OFTÀLMICA PURIFICAT 100%, DENSITAT A 25° 1773 KG/L, PRE-CARREGAT EN XERINGA 7ML, ESTÈRIL.
E30242030 | Articles per a vitrectomia posterior | CÀNULA ASPIRACIÓ PASSIVA DE SILICONA BLACKFLUSH PER A VITRECTOMIA POSTERIOR, AMB AGULLA RECTA 20G PUNTA RASPALL 1MM, ESTÈRIL, UN SOL ÚS(B*)BAIXA_ESTUDI GERÈNCIA
E30242030 | Articles per a vitrectomia posterior | CÀNULA ASPIRACIÓ ACTIVA DE SILICONA BLACKFLUSH PER A VITRECTOMIA POSTERIOR, AMB AGULLA RECTA 20G PUNTA 1MM, ESTÈRIL, UN SOL ÚS(B*)BAIXA_ESTUDI GERÈNCIA
E30242030 | Articles per a vitrectomia posterior | CÀNULA ASPIRACIÓ ACTIVA DE SILICONA BLACKFLUSH PER A VITRECTOMIA POSTERIOR, AMB AGULLA RECTA 20G PUNTA FLEXIBLE 1MM, ESTÈRIL, UN SOL ÚS(B*)BAIXA_ESTUDI GERÈNCIA
E30242030 | Articles per a vitrectomia posterior | CÀNULA ASPIRACIÓ ACTIVA DE SILICONA BLACKFLUSH PER A VITRECTOMIA POSTERIOR, AMB AGULLA RECTA 25G PUNTA 1MM, ESTÈRIL, UN SOL ÚS(B*)BAIXA_ESTUDI GERÈNCIA
E30242030 | Articles per a vitrectomia posterior | CÀNULA ASPIRACIÓ ACTIVA DE SILICONA BLACKFLUSH PER A VITRECTOMIA POSTERIOR, AMB AGULLA RECTA 25G PUNTA FLEXIBLE 1MM, ESTÈRIL, UN SOL ÚS(B*)BAIXA_ESTUDI GERÈNCIA
E30242030 | Articles per a vitrectomia posterior | CÀNULA ASPIRACIÓ ACTIVA DE SILICONA BLACKFLUSH PER A VITRECTOMIA POSTERIOR, AMB AGULLA RECTA 25G PUNTA RASPALL 1MM, ESTÈRIL, UN SOL ÚS
E30242030 | Articles per a vitrectomia posterior | SONDA D'IL·LUMINACIÓ ENDOCULAR FIXA-PANORÀMICA AMB IRRIGACIÓ, PER A VITRECTOMIA POSTERIOR 19G, ESTÈRIL, UN SOL ÚS. COMPATIBLE AMB EQUIP PHOTON O EQUIVALENT(B*)BAIXA_ESTUDI GERÈNCIA
E30242030 | Articles per a vitrectomia posterior | SONDA D'IL·LUMINACIÓ ENDOCULAR FIXA-PANORÀMICA AMB IRRIGACIÓ, PER A VITRECTOMIA POSTERIOR 23G, ESTÈRIL, UN SOL ÚS. COMPATIBLE AMB EQUIP PHOTON O EQUIVALENT(B*)BAIXA_ESTUDI GERÈNCIA
E30242030 | Articles per a vitrectomia posterior | CÀNULA D'INFUSIÓ PER A VITRECTOMIA POSTERIOR 4MM, ESTÈRIL, UN SOL ÚS. COMPATIBLE AMB EQUIP ACCURUS O EQUIVALENT(B*)BAIXA_ESTUDI GERÈNCIA
E30242030 | Articles per a vitrectomia posterior | SONDA PER A L'APLICACIÓ DE LÀSER ENDOCULAR AMB DISPOSITIU D'IDENTIFICACIÓ PER RADIOFREQÜÈNCIA (RFID), CORBA, 20G, LONGITUD 35MM PER A VITRECT POSTERIOR, ACER GRAU MÈDIC, MÀNEC MATERIAL PLÀSTIC, ESTÈRIL, UN SOL ÚS. COMP EQUIP ACCURUS-COHER O EQUIVALENT
E30242030 | Articles per a vitrectomia posterior | SONDA PER A L'APLICACIÓLÀSER ENDOCULAR AMB DISPOSITIU D'IDENTIFICACIÓ PER RADIOFREQÜÈNCIA (RFID), RECTA, 25G, LONGITUD 35MM PER A VITRECT POSTERIOR, ACER GRAU MÈDIC, MÀNEC MATERIAL PLÀSTIC, ESTÈRIL, UN SOL ÚS. COMP EQUIP ACCURUS
E30242030 | Articles per a vitrectomia posterior | SONDA PER A L'APLICACIÓ DE LÀSER ENDOCULAR AMB DISPOSITIU D'IDENTIFICACIÓ PER RADIOFREQÜÈNCIA (RFID),FLEXIBLE 40° 25G,LONG 35MM PER A VITRECT POSTERIOR, ACER GRAU MÈDIC,FIBRA NITINOL,MÀNEC PLÀSTIC,ESTÈRIL,UN SOL ÚS.COMP EQUIP CONSTELLATION O EQUIVALENT
E30242030 | Articles per a vitrectomia posterior | SONDA PER A L'APLICACIÓ DE LÀSER ENDOCULAR, RECTA, 20G, FOTOCOAGULACIÓ RETINAL, ESTÈRIL, UN SOL ÚS. COMPATIBLE AMB EQUIPS LÀSER PHOTON, (ALCON, COHERENT, ZEISS, ELLEX, SMA905, SYNERGETICS) O EQUIVALENT(B*)BAIXA_ESTUDI GERÈNCIA
E30242030 | Articles per a vitrectomia posterior | SONDA PER A L'APLICACIÓ DE LÀSER ENDOCULAR, RECTA, 23G, ESTÈRIL, UN SOL ÚS. COMPATIBLE AMB EQUIP PHOTON O EQUIVALENT(B*)BAIXA_ESTUDI GERÈNCIA
E30242030 | Articles per a vitrectomia posterior | SONDA PER A L'APLICACIÓ DE LÀSER ENDOCULAR, RECTA, RÍGIDA, 25G, FOTOCOAGULACIÓ RETINAL, ESTÈRIL, UN SOL ÚS. COMPATIBLE AMB EQUIPS LÀSER PHOTON, (ALCON, COHERENT, ZEISS, ELLEX, SMA905, SYNERGETICS) O EQUIVALENT(B*)BAIXA_ESTUDI GERÈNCIA
E30242030 | Articles per a vitrectomia posterior | SONDA PER A L'APLICACIÓ DE LÀSER ENDOCULAR, CORBA, 20G, FOTOCOAGULACIÓ RETINAL, ESTÈRIL, UN SOL ÚS. COMPATIBLE AMB EQUIPS LÀSER PHOTON, (ALCON, COHERENT, ZEISS, ELLEX, SMA905, SYNERGETICS) O EQUIVALENT(B*)BAIXA_ESTUDI GERÈNCIA
E30242998 | Solucions i altres complements per a cirurgia oftàlmica | SOLUCIÓ DE BLAU TRIPÀ 0,18%, AMB XERINGA DE 0,7ML, PER A CIRURGIA OFTÀLMICA DE SEGMENT ANTERIOR.(B*)BAIXA_ESTUDI GERÈNCIA
E30242998 | Solucions i altres complements per a cirurgia oftàlmica | SOLUCIÓBLAU TRIPÀ 1,5MG AMB XERINGA0,5ML (PH 7,3-7,6/ML), HIDRÒGEN FOSFAT DISÒDIC DIHIDRAT 1,9MG, HIDRÒGEN FOSFATSODI DIHIDRAT 0,3MG, CLORURSODI 8,2MG I AIGUA PER A INJECTABLES PER A CIRURGIA OFTÀLMICASEGMENT ANTERIOR.(B*)BAIXA_ESTUDI GERÈNCIA
E30242040 | Articles per a facoemulsificació | RETRACTOR, PER A DILATACIÓ MECÀNICA D'IRIS PETITS, EN FORMA DE GANXO, DE FILAMENT FLEXIBLE DE SUTURA TIPUS POLIPROPILÈ I SILICONA AMB FIXADOR, ESTÈRIL, UN SOL ÚS(B*)BAIXA_ESTUDI GERÈNCIA
E30242070 | Viscoelàstics | SOLUCIÓ VISCOELÀSTICA DISPERSIU D'HIDROXIPROPIL METILCEL·LULOSA SINTÈTICA AL 2%, PRECARREGAT EN XERINGA 1,5ML I CÀNULA 25G, PES MOLECULAR 80.000 DA, VISCOSITAT 4000 MPA.S, OSMOLARITAT 350 MOSMOL/L, PROTECCIÓ I RECOBRIMENT CORNEA
E30242070 | Viscoelàstics | SOLUCIÓ VISCOELÀSTICA PURIFICADA 2,4% D'HIDROXIPROPILMETILCELULOSA, 2,4% DE VISCOSITAT CONSTANT(8.000 CPS) EN SOLUCIÓ SALINA(BSS-L),PH 7,0,PES MOLECULAR 80.000 DA,OSMOLARITAT 310 MOSM/KG, PRECARREG XERINGA DE 2ML,CANULA 23G,VITRECT ANTE.ESTÈRIL.
E30242998 | Solucions i altres complements per a cirurgia oftàlmica | GAS UNIDOSI D'ALT PES MOLECULAR 146 DA, PER A TAPONAMENT INTRAOCULAR EN CIRURGIA VITREO-RETINIANA DE DURADA 7 DIES, VIAL 50ML SF6, (SULFUR HEXAFLUOROR AMB 15% NITRÒGEN), INCLOU XERINGA. ESTÈRIL, UN SOL ÚS(B*)BAIXA_ESTUDI GERÈNCIA
E30242998 | Solucions i altres complements per a cirurgia oftàlmica | GAS UNIDOSI D'ALT PES MOLECULAR 188 DA,P/TAPONAMENT INTRAOCULAR EN CIRURGIA VITREO-RETINIANADURADA 28 DIES,VIAL/BOMBONA 50ML C3F8,(OCTAFLUOROPROPÀ 99,95% AMB 12% NITRÒGEN),XER PRE-EMSEMBLA A FILTRE ESTERILITZADOR 0,2ΜM,CÀNULA 28
E30242070 | Viscoelàstics | SOLUCIÓ VISCOELÀSTIC DISPERSIU HANA2% (VISCOSITAT 2000MG),SULFATCONDROITINA2% (VISCOSITAT 2000MG),CLORUR SÒDIC ISOTÒNIC(VISCOSITAT 700MG),TRANSPARENT,P/ INJECCIÓ INTRAOCULAR CIRUGIA SEGMENT ANTERIOR.XERINGA VIDRE PRECARREGADA 1M
E30242030 | Articles per a vitrectomia posterior | CÀNULA D'INFUSIÓ PER A VITRECTOMIA POSTERIOR 6MM, ESTÈRIL, UN SOL ÚS. COMPATIBLE AMB EQUIP ACCURUS O EQUIVALENT(B*)BAIXA_ESTUDI GERÈNCIA
E30242030 | Articles per a vitrectomia posterior | SISTEMACÀNULES VITRECTOMIA POSTERIOR, EN UN PAS, 23G/0,6MM, D'ACER INOXIDABLE I PLÀSTIC COMPOST3 CÀNULES PRECARREGADES ALS INSERTADORS, 1 LÍNIA D'INFUSIÓ, 5 TAPSTANCAMENT, PER A CIRURGIA VITREORETINIANA TRANSCONJUNTIVAL SENSE SU
E30242030 | Articles per a vitrectomia posterior | CÀNULA DUAL 20G/0,9MM, D'ACER INOXIDABLE I PLÀSTIC, AMB UN PORT FRONTAL I DOS LATERALS PER A INJECTAR PERFLUORO EN EL GLOBUS OCULAR. UN SOL ÚS(B*)BAIXA_ESTUDI GERÈNCIA
E30242030 | Articles per a vitrectomia posterior | CÀNULA OFTÀLMICA SUBRETINAL PETITA CORBA AMB CÀNULA INTERNA DE SILICONA PER A ASPIRACIÓ DE FLUIDS EN RETINA. CALIBRE 20G X 7/8" (0,9 MM X 25 MM), PUNTA 32G (0,23MM X 4MM) 65°. ESTÈRIL, D'UN SOL ÚS.(B*)BAIXA_ESTUDI GERÈNCIA
E30242030 | Articles per a vitrectomia posterior | CÀNULA OFTÀLMICA SUBRETINAL PETITA RECTA AMB CÀNULA INTERNA DE SILICONA PER A ASPIRACIÓ DE FLUIDS EN RETINA. CALIBRE 20G X 7/8" (0,9 MM X 25 MM), PUNTA 32G (0,23MM X 3MM). ESTÈRIL, D'UN SOL ÚS.(B*)BAIXA_ESTUDI GERÈNCIA
E30242030 | Articles per a vitrectomia posterior | CÀNULA OFTÀLMICA SUBRETINAL CORBA AMB CÀNULA INTERNA DE SILICONA PER A ASPIRACIÓ DE FLUIDS EN RETINA. CALIBRE 20G X 7/8" (0,9 MM X 34 MM), PUNTA FLEXIBLE, ATRAUMÀTICA 32G (0,23MM X 3MM). ESTÈRIL, D'UN SOL ÚS.(B*)BAIXA_ESTUDI GERÈNCIA
E30242030 | Articles per a vitrectomia posterior | CÀNULA OFTÀLMICA SUBRETINAL RECTA AMB CÀNULA INTERNA DE SILICONA PER A ASPIRACIÓ DE FLUIDS EN RETINA. CALIBRE 20G X 7/8" (0,9 MM X 34 MM), PUNTA FLEXIBLE, ATRAUMÀTICA 32G (0,23MM X 3MM). ESTÈRIL, D'UN SOL ÚS.(B*)BAIXA_ESTUDI GERÈNCIA
E30242030 | Articles per a vitrectomia posterior | CÀNULA OFTÀLMICA D'IRRIGACIÓ/ASPIRACIÓ, COAXIAL,PERFLUROCARBONO I SOLUCIÓ SALINA, DOBLE VIA, PER A VITRECTOMIA, CALIBRE 25G (0,50MM X 38MM), PORT ASPIRACIÓ 0,4MM, PORT IRRIGACIÓ 19G, PUNTA D'IRRIGACIÓ FINAL OBERTA I CÀNULA D'ASP
E30242030 | Articles per a vitrectomia posterior | SONDA PER APLICACIÓLÀSER ENDOCULAR MULTIDIRECCIONAL, ERGONÒMICA, SISTEMAROTACIÓ 360º, 23G, FOTOCOAGULACIÓ RETINAL, ESTÈRIL, UN SOL ÚS, ADAPTADOR PER A EQUIPS LÀSER PHOTON, (ALCON, COHERENT, ZEISS, ELLEX, SMA705) O EQUIVALENT(B*)BAIXA_ESTUDI GERÈNCIA
E30242030 | Articles per a vitrectomia posterior | SONDA PER APLICACIÓ DE LÀSER ENDOCULAR MULTIDIRECCIONAL DE 0 A 90º RECTA, 25G, ESTÈRIL, UN SOL ÚS. COMPATIBLE AMB EQUIP PHOTON O EQUIVALENT(B*)BAIXA_ESTUDI GERÈNCIA
E30242030 | Articles per a vitrectomia posterior | SONDA PER A L'APLICACIÓ DE LÀSER ENDOCULAR, FOTOCOAGULACIÓ PER A VITRECTOMIA POSTERIOR, 20G (0,9MM), RECTA, FIBRA DE 200 MICRES, 100MM ESTÈRIL, UN SOL ÚS. COMPATIBLE AMB EQUIPS IRIDEX O EQUIVALENT(B*)BAIXA_ESTUDI GERÈNCIA
E30242030 | Articles per a vitrectomia posterior | SONDA PER A L'APLICACIÓ DE LÀSER ENDOCULAR, FOTOCOAGULACIÓ PER A VITRECTOMIA POSTERIOR, 20G (0,9MM), RECTA, FIBRA DE 200 MICRES, 100MM ESTÈRIL, UN SOL ÚS. COMPATIBLE AMB EQUIPS LASERSTAR, XENON (DORC) O EQUIVALENT(B*)BAIXA_ESTUDI GERÈNCIA
E30242030 | Articles per a vitrectomia posterior | SONDA PER A L'APLICACIÓ DE LÀSER ENDOCULAR, FOTOCOAGULACIÓ PER A VITRECTOMIA POSTERIOR, 20G (0,9MM), RECTA, FIBRA DE 200 MICRES, 100MM ESTÈRIL, UN SOL ÚS. COMPATIBLE AMB EQUIPS ACCURUS (ALCÓN) O EQUIVALENT(B*)BAIXA_ESTUDI GERÈNCIA
E30242030 | Articles per a vitrectomia posterior | SONDA PER A L'APLICACIÓ DE LÀSER ENDOCULAR, FOTOCOAGULACIÓ PER A VITRECTOMIA POSTERIOR, 25G (0,5MM), RECTA, FIBRA DE 200 MICRES, 100MM ESTÈRIL, UN SOL ÚS. COMPATIBLE AMB EQUIPS ACCURUS (ALCÓN) O EQUIVALENT(B*)BAIXA_ESTUDI GERÈNCIA
E30242030 | Articles per a vitrectomia posterior | SONDA PER A L'APLICACIÓ DE LÀSER ENDOCULAR, FOTOCOAGULACIÓ PER A VITRECTOMIA POSTERIOR, 20G (0,9MM), CORBA, FIBRA DE 200 MICRES, 100MM ESTÈRIL, UN SOL ÚS. COMPATIBLE AMB EQUIPS IRIDEX O EQUIVALENT(B*)BAIXA_ESTUDI GERÈNCIA
E30242030 | Articles per a vitrectomia posterior | SONDA PER A L'APLICACIÓ DE LÀSER ENDOCULAR, FOTOCOAGULACIÓ PER A VITRECTOMIA POSTERIOR, 20G (0,9MM), CORBA, FIBRA DE 200 MICRES, 100MM ESTÈRIL, UN SOL ÚS. COMPATIBLE AMB EQUIPS LASERSTAR, XENON (DORC) O EQUIVALENT(B*)BAIXA_ESTUDI GERÈNCIA
E30242998 | Solucions i altres complements per a cirurgia oftàlmica | SOLUCIÓ SALINA BALANCEJADA IRRIGA CIRURGIA OCULAR,PLÀSTIC 500ML,COMPX100ML:ACETATSÒDIC3H₂O-0,390G,CLORUR POTÀSSIC 0,075G,CLK2H₂O-0,048G,CLMG6H₂O-0,030G,CLNA-0,640G,CITRAT SÒDIC2H₂O-0,170G,HIDRÓXID SÓDIC I/O ÁCID CLORHÍDRIC(P/AJUSTAR PH)+H2O INJEC,ESTÈRIL
E30242998 | Solucions i altres complements per a cirurgia oftàlmica | SOLUCIÓ DE BLAU TRIPÀ 0,06%, AMB XERINGA DE 0,5 ML, PER A CIRURGIA OFTÀLMICA DE SEGMENT ANTERIOR, CAPSULORREXIS, ESTÈRIL, UN SOL ÚS.(B*)BAIXA_ESTUDI GERÈNCIA
E30242070 | Viscoelàstics | SOLUCIÓ VISCOELÀSTICA ÀCID HIALUR SÒDIC(NAHA)ORÍG BIOFERMENT A L'1,5%, COHESIU, VISCOSITAT 620.000CPS/135CP A 1000 SEG-1 MASA MOL·LECULAR3 X10(ELEV A SIS)DA,OSMOLARIT 325 MOSM/KG.XERING D'1ML A/CÀNULA DE 27G.ESTÈRIL(B*)BAIXA_ESTUDI GERÈNCIA
E30242070 | Viscoelàstics | SOLUCIÓ VISCOELÀSTICA HIDROXIPROPILMETILCELULOSA 2% 20MG/ML, DISPERSIVA, ISOTÒNICA, SOLUBLE EN AIGUA; VISCOSITAT 4.600MCPS, PES MOLECULAR 86.000DA. XERINGA DE 2,5ML AMB CÀNULA ANGULADA DE 23G. ESTÈRIL.
E30242070 | Viscoelàstics | SOLUCIÓ VISCOELÀSTICA COHESIVA D'HIALURONAT SÒDIC (NAHA) AL 2% 2000MG (FASE 1), HIALURONAT SÒDIC (NA HA) A L'1,4% 1400MG (FASE 2), CLNA 900MG. XERINGAVIDRE PRECARREGADA D'1 ML I CÀNULA27G AMB CONNEXIÓ LUER LOCK. CIRURGIACATARATE
E30242090 | Articles per a vies lacrimals | CÀNULA RECTA PER A INTUBACIÓ LACRIMAL AMB CÀNULA INTERNA DE POLIETILÈ, 23G (0,60MM X 10MM), ACER INOXIDABLE, ESTÈRIL, LLIURE DE LÀTEX, UN SOL ÚS.(B*)BAIXA_ESTUDI GERÈNCIA
E30242030 | Articles per a vitrectomia posterior | SONDA PER A L'APLICACIÓ DE LÀSER ENDOCULAR, FOTOCOAGULACIÓ PER A VITRECTOMIA POSTERIOR, 20G (0,9MM), CORBA, FIBRA DE 200 MICRES, 100MM ESTÈRIL, UN SOL ÚS. COMPATIBLE AMB EQUIPS ACCURUS (ALCÓN) O EQUIVALENT(B*)BAIXA_ESTUDI GERÈNCIA
E30242030 | Articles per a vitrectomia posterior | SONDA PER A VITRECTOMIA POSTERIOR ALTA VELOCITAT 23G/0,6MM, D'ACER INOXIDABLE I PLÀSTIC, AMB ORIFICI D'ASPIRACIÓ I GILLOTINATALL PNEUMÀTIC 2500 TALLS/MINUT, TREBALL A 37 PSI, ESTÈRIL, UN SOL ÚS, COMPATIBLE AMB EQUIPS DORC I ACC
E30242030 | Articles per a vitrectomia posterior | SONDA PER A VITRECTOMIA POSTERIOR ALTA VELOCITAT 23G/0,6MM, D'ACER INOXIDABLE I PLÀSTIC, AMB ORIFICI D'ASPIRACIÓ I GILLOTINATALL PNEUMÀTIC 2500 TALLS/MINUT, TREBALL A 30 PSI, ESTÈRIL, UN SOL ÚS, COMPATIBLE AMB EQUIP MILLENIUM O
E30242030 | Articles per a vitrectomia posterior | SONDA PER A VITRECTOMIA POSTERIOR ALTA VELOCITAT 23G/0,6MM, D'ACER INOXIDABLE I PLÀSTIC, AMB ORIFICI D'ASPIRACIÓ I GILLOTINATALL PNEUMÀTIC 2500 TALLS/MINUT, TREBALL A 20PSI, ESTÈRIL, UN SOL ÚS, COMPATIBLE AMB EQUIPS GEUDER, RUC
E30242035 | Material compatible amb sistemes de vitrectomia posterior | PINÇA AMB MÀNEC ACTIVABLE I ROTABLE 360° TIPUS REVOLUTION END GRASP, 23G, LONGITUD 30MM, AMB TERMINAL FÍ, PER VITRECTOMIA POSTERIOR, ACER GRAU MÈDIC, MÀNEC MATERIAL PLÀSTIC, ESTÈRIL, UN SOL ÚS(B*)BAIXA_ESTUDI GERÈNCIA
E30242035 | Material compatible amb sistemes de vitrectomia posterior | PINÇA AMB MÀNEC ACTIVABLE I ROTABLE 360° TIPUS REVOLUTION ILM, 23G, LONGITUD 30MM, AMB TERMINAL FÍ, PER VITRECTOMIA POSTERIOR, ACER GRAU MÈDIC, MÀNEC MATERIAL PLÀSTIC, ESTÈRIL, UN SOL ÚS(B*)BAIXA_ESTUDI GERÈNCIA
E30242035 | Material compatible amb sistemes de vitrectomia posterior | PINÇA AMB MÀNEC ACTIVABLE I ROTABLE 360° TIPUS REVOLUTION, ASSIMÈTRICA, 23G, LONGITUD 30MM, AMB TERMINAL FÍ, PER VITRECTOMIA POSTERIOR, ACER GRAU MÈDIC, MÀNEC MATERIAL PLÀSTIC, ESTÈRIL, UN SOL ÚS(B*)BAIXA_ESTUDI GERÈNCIA
E30242035 | Material compatible amb sistemes de vitrectomia posterior | PINÇA AMB MÀNEC, TIPUS ECKARDT, RECTA, 23G, LONGITUD 30MM, PER VITRECTOMIA POSTERIOR, ACER GRAU MÈDIC, MÀNEC MATERIAL PLÀSTIC, ESTÈRIL, UN SOL ÚS
E30242035 | Material compatible amb sistemes de vitrectomia posterior | PINÇA AMB MÀNEC TIPUS ILM, 23G, LONGITUD 30MM, PELAT DE MEMBRANA EPITELIAL, PER VITRECTOMIA POSTERIOR, ACER GRAU MÈDIC, MÀNEC MATERIAL PLÀSTIC, ESTÈRIL, UN SOL ÚS
E30242035 | Material compatible amb sistemes de vitrectomia posterior | PINÇA AMB MÀNEC TIPUS ILM, ASSIMÈTRICA, 25G, LONGITUD 30MM, PELAT DE MEMBRANA EPITELIAL, PER VITRECTOMIA POSTERIOR, ACER GRAU MÈDIC, MÀNEC MATERIAL PLÀSTIC, ESTÈRIL, UN SOL ÚS
E30242035 | Material compatible amb sistemes de vitrectomia posterior | PUNTA-PINÇA DSP ENDGRASP 23G, LONGITUD 30MM PER A VITRECTOMIA POSTERIOR, ACER GRAU MÈDIC I CONNECTOR AMB MÀNEC GRIESHABER REVOLUTION MATERIAL PLÀSTIC, ESTERIL, UN SOL ÚS
E30242035 | Material compatible amb sistemes de vitrectomia posterior | PUNTA-PINÇA DSP END GRASP 25G, LONGITUD 30MM PER A VITRECTOMIA POSTERIOR, ACER GRAU MÈDIC, CONNECTOR MATERIAL PLÀSTIC, COMPATIBLE AMB MÀNECS QUICK LOCK REUTILITZABLES GRIESHABER: SUTHERLANGA NG, REINASSANCE NG, REVOLUTION NG. ESTERIL, UN SOL ÚS
E30242035 | Material compatible amb sistemes de vitrectomia posterior | PUNTA-PINÇA DSP END GRASP ASSIMÈTRICA 25G, LONGITUD 30MM PER A VITRECTOMIA POSTERIOR, ACER GRAU MÈDIC, CONNECTOR MATERIAL PLÀSTIC, COMPATIBLE AMB MÀNECS QUICK LOCK REUTILITZABLES GRIESHABER: SUTHERLANGA NG, REINASSANCE NG, REVOL
E30242035 | Material compatible amb sistemes de vitrectomia posterior | PUNTA-PINÇA DSP END GRASP ASSIMÈTRICA 23G, LONGITUD 30MM PER A VITRECTOMIA POSTERIOR, ACER GRAU MÈDIC, CONNECTOR MATERIAL PLÀSTIC, COMPATIBLE AMB MÀNECS QUICK LOCK REUTILITZABLES GRIESHABER: SUTHERLANGA NG, REINASSANCE NG, REVOL
E30242025 | Material compatible amb sistemes de facoemulsificació | BISTURÍ PER A FACOEMULSIFICACIÓ, FULLA ANGULADA I ANTIREFLEXANT, ACER INOXIDABLE GRAU MÈDIC I PLÀSTIC, AMPLADA DE LA FULLA 2,75MM, LLEUGERAMENT CORBADA, ANGULAT 45°, DOBLE BISELL, TALL SUPERIOR I INFERIOR. ESTÈRIL, UN SOL ÚS, LLIURE DE LÀTEX.
E30242040 | Articles per a facoemulsificació | PUNTA FACOEMULSIFICACIÓ PETITA INCISSIÓ MIC, 30° 20G, OD 0,90MM, ID 0,67MM, INCISSIÓ RECOMENADA 1,50MM - 1,70MM, ESTÈRIL, UN SOL ÚS, COMPATIBLE MILLENIUM, STELLARIS, STELLARIS PC O EQUIVALENT(B*)BAIXA_ESTUDI GERÈNCIA
E30242040 | Articles per a facoemulsificació | PUNTA FACOEMULSIFICACIÓ PETITA INCISSIÓ MIC, TIPUS MICROFLOW, 30° OD 1,07MM, ID 0,90M - 0,51MM, INCISSIÓ RECOMENADA 2,65MM - 2,75MM, ESTÈRIL, UN SOL ÚS, COMPATIBLE MILLENIUM, STELLARIS, STELLARIS PC O EQUIVALENT(B*)BAIXA_ESTUDI GERÈNCIA
E30242040 | Articles per a facoemulsificació | PUNTA FACOEMULSIFICACIÓ PETITA INCISSIÓ MIC, TIPUS MICROFLOW PLUS, 30° OD 1,17MM, ID 0,98M - 0,61MM, INCISSIÓ RECOMENADA 2,75MM - 2,85MM, ESTÈRIL, UN SOL ÚS. COMPATIBLE AMB STELLARIS O EQUIVALENT
E30242030 | Articles per a vitrectomia posterior | CÀNULA COAXIAL DUAL 25G/0,5MM (LUMEN CENTRAL, LUMEN EXTERN), LONGITUD TOTAL 31MM, CÀNULA INTERIOR 3MM MÉS LLARGA QUE LA CÀNULA EXTERIOR, ACER INOXIDABLE I PLÀSTIC, PER A LA INJECCIÓ DE PERFLUOROCARBONI O TINT COLORANT AL GLOBUS OCULAR. ESTÈRIL, UN SOL ÚS
E30242030 | Articles per a vitrectomia posterior | AGULLA/PUNTA PER A FRAGMENTACIÓ ESTÀNDARD DE TITANI, ANGULACIÓ 30°. COMPATIBLE AMB EQUIP TIPUS MILLENIUM O EQUIVALENT, UN SOL ÚS(B*)BAIXA_ESTUDI GERÈNCIA
E30242030 | Articles per a vitrectomia posterior | AGULLA/PUNTA PER A FRAGMENTACIÓ ESTÀNDARD DE TITANI, ANGULACIÓ 15°. COMPATIBLE AMB EQUIP STELLARIS PC O EQUIVALENT, UN SOL ÚS
E30242030 | Articles per a vitrectomia posterior | EQUIP PER A VITRECTOMIA POSTERIOR 20G 2500CPM COMPLET COMPOST PER:CASSET,LÍNIA EXTRUSIÓ,GOTER,CLAU TRES PASSOS, XERIN, BOSSA DRENAT, SONDA LLUM, SONDA VITRECT, LLANCETA I TAPS ESCLERALS.ESTÈRIL, UN SOL ÚS.COMPAT,EQUIPS: ACCURUS,CONSTELLATION O EQUIVALENT
E30242030 | Articles per a vitrectomia posterior | EQUIP VITRECTOMIA POSTERIOR PNEUMÀTICA ALTA VELOCITAT COMPOST PER: CASSET, SONDA VITRECT 20G, LLANCETA ESCLERAL, GOTER, TUB INTERCANVI AIRE, CÀNULA INFUSIÓ, CLAUS TRES PASSOS, COBERTOR, XERINGA 10ML, COMP A/EQUIP MILLENNIUM O EQ
E30242030 | Articles per a vitrectomia posterior | EQUIP VITRECTOMIA POSTERIOR PNEUMÀTICA ALTA VELOCITAT AMB SONDA IL·LUMINACIÓ FOCAL 20G COMPOST: CASSET, SONDA VITRECT 20G, LLANCETA ESCLERAL, GOTER, TUB INTERCANVI AIRE, CÀNULA INFUSIÓ, CLAUS 3 PASSOS, COBERTOR, XER 10ML, COMPAT
E30242040 | Articles per a facoemulsificació | PUNTA FACOEMULSIFICACIÓ PETITA INCISSIÓ MIC, ULTRASÒNICA ESTÀNDARD ABS 30° CIRCULAR, OD 1,1MM, ESTÈRIL, UN SOL ÚS. COMPATIBLE AMB EQUIP ACCURUS, INFINITY, CONSTELATION O EQUIVALENT.(B*)BAIXA_ESTUDI GERÈNCIA
E30242030 | Articles per a vitrectomia posterior | EQUIP VITRECTOMIA POSTERIOR PNEUMÀTICA ALTA VELOCITAT AMB AFI I SONDA IL·LUMINACIÓ FOCAL 20G COMPOST: CASSET,SONDA VITRECT 20G,LLANCETA ESCLERAL,GOTER, TUB INTERCANVI AIRE,CÀNULA INFUSIÓ,CLAUS 3 PASSOS,COBERTOR,XER 10ML,COMP STELLARIS PC O EQUIVALEN
E30242030 | Articles per a vitrectomia posterior | EQUIP VITRECTOMIA POSTERIOR PNEUMÀTICA ALTA VELOCITAT COMPOST: CASSET, SONDA VITRECT 23G, LÍNIA EXTRUSIÓ IRRIGACIÓ, GOTER, TUB INTERCANVI, TUB INFUSIÓ 23G, CONNEXIONS, CLAUS 3 PASSOS, COBERTOR, XERINGA 10ML, COMP MILLENNIUM O EQ
E30242030 | Articles per a vitrectomia posterior | EQUIP VITRECTOMIA POSTERIOR PNEUMÀTICA ALTA VELOCITAT SONDA IL·LUMINACIÓ FOCAL 23G COMPOST:CASSET,SONDA VITREC 23G,LÍNIA EXTRUSIÓ IRRIGACIÓ,GOTER,TUB INTERCANVI,TUB INFUSIÓ 23G,CONNEXIONS,CLAUS 3PASSOS,COBERTOR,XERINGA 10ML,COMP
E30242030 | Articles per a vitrectomia posterior | EQUIP VITRECTOMIA POSTERIOR PNEUMÀTICA ALTA VELOCITAT AMB SONDA IL•LUMINACIÓ CAMP AMPLI TSV23G COMP:CASSET,SONDA VITRECT 23G,LÍNIA EXTRUSIÓ IRRIGACIÓ,GOTER,TUB INFUSIÓ23G,CONNEX,CLAUS 3 PASSOS,COBERTOR,XER 10ML,CONTROL PIO,COMP STELLARIS PC O EQUIVALENT
E30242030 | Articles per a vitrectomia posterior | EQUIP VITRECTOMIA POSTERIOR COMPOST PER: CASSET, SONDA VITRECTOMIA 5000 25G, SONDA D'IL·LUMINACIÓ, CÀNULA D'INFUSIÓ, TAPS ESCLERALS, TRÒCAR 25G, EQUIPDEGOTEIG, PROTECTOR PANEL, CLAU3 PASSOS, XERINGA 25G, CONSTELLATION O EQUIVALE
E30242030 | Articles per a vitrectomia posterior | EQUIP VITRECTOMIA POSTERIOR PNEUMÀTICA ALTA VELOCITAT AMB SONDA IL·LUMINACIÓ FOCAL 25G COMPOST:CASSET,SONDA VITRECT 25G,LÍNIA EXTRUSIÓ/IRRIG,GOTER,TUB INTERCANVI,TUB INFUSIÓ 25G,CONNEXIONS,CLAUS 3 PASSOS,COBERTOR,XER 10ML,COMP S
E30242030 | Articles per a vitrectomia posterior | EQUIP VITRECTOMIA POSTERIOR PNEUMÀTICA ALTA VELOCITAT AMB SONDA IL·LUMINACIÓ FOCAL 25G COMPOST: CASSET,SONDA VITRECT 25G,LÍNIA EXTRUSIÓ IRRIGACIÓ,GOTER,TUB INFUSIÓ 25G,CONNEX,CLAUS 3 PASSOS,COBERTOR,XER10ML,EQ CONTROL PIO POST,C
E30242030 | Articles per a vitrectomia posterior | LENT D'AUGMENT AMB ANELL DE SILICONA, DESMUNTABLE, PLANA, AMB CAMP DE VISIÓ 36°, AUGMENT 1,02X, PER A VITRECTOMIA POSTERIOR, LLIURE DE LÀTEX. ESTÈRIL, UN SOL ÚS(B*)BAIXA_ESTUDI GERÈNCIA
E30242030 | Articles per a vitrectomia posterior | LENT D'AUGMENT AMB ANELL DE SILICONA, DESMUNTABLE, GRAN ANGULAR, AMB CAMP DE VISIÓ 48°, AUGMENT 0,49X, PER A VITRECTOMIA POSTERIOR, LLIURE DE LÀTEX. ESTÈRIL, UN SOL ÚS(B*)BAIXA_ESTUDI GERÈNCIA
E30242030 | Articles per a vitrectomia posterior | LENT D'AUGMENT AMB ANELL DE SILICONA, DESMUNTABLE, BICÒNCAVA, AMB CAMP DE VISIÓ 25°, AUGMENT 0,80X, PER A VITRECTOMIA POSTERIOR, LLIURE DE LÀTEX. ESTÈRIL, UN SOL ÚS(B*)BAIXA_ESTUDI GERÈNCIA
E30242030 | Articles per a vitrectomia posterior | SONDA PER A L'APLICACIÓ DE LÀSER ENDOCULAR, FOTOCOAGULACIÓ PER A VITRECTOMIA POSTERIOR, 25G (0,5MM), RECTA, FIBRA DE 200 MICRES, 100MM ESTÈRIL, UN SOL ÚS. COMPATIBLE AMB EQUIPS DORC O EQUIVALENT(B*)BAIXA_ESTUDI GERÈNCIA
E30242040 | Articles per a facoemulsificació | PUNTA FACOEMULSIFICACIÓ ULTRASÒNICA ESTÀNDARD 0º, LAMINAR, 20G, I FUNDA D'IRRIGACIÓ AMB DOS FORATS PART DISTAL, ESTÈRIL, D'UN SOL ÚS. COMPATIBLE AMB TOTS ELS APARELLS AMO EXCEPTE SISTEMA PRESTIGE O EQUIVALENT(B*)BAIXA_ESTUDI GERÈNCIA
E30242010 | Articles per a queratoplàstia | PUNXÓ PER A QUERATOPLÀSTIA AMB CARCASSA DE NYLON,CILINDRE I GUÍES D'ACER, DIÀMETRE 6.75 MM DE TALL,CARCASSA BASE AMB SUCCIÓ,B GENCIANA,ESTÈRIL,D'UN SOL ÚS, PER A DONANT.
E30242010 | Articles per a queratoplàstia | PUNXÓ PER A QUERATOPLÀSTIA AMB CARCASSA DE PLÀSTIC I CILINDRE METÀL·LIC, DIÀMETRE 6,25MM, ESTÈRIL, D'UN SOL ÚS, PER A DONANT
E30242010 | Articles per a queratoplàstia | TREPÀ PER A QUERATOPLÀSTIA CORONET, METÀL·LIC, AMB CONTROL DE PROFUNDITAT DE TALL 300µM, DIÀMETRE 7MM, ESTÈRIL, D'UN SOL ÚS, PER A RECEPTOR I DONANT
E30242010 | Articles per a queratoplàstia | TREPÀ PER A QUERATOPLÀSTIA CORONET, METÀL·LIC, AMB CONTROL DE PROFUNDITAT DE TALL 300µM, DIÀMETRE 7,5MM, ESTÈRIL, D'UN SOL ÚS, PER A RECEPTOR I DONANT
E30242010 | Articles per a queratoplàstia | TREPÀ PER A QUERATOPLÀSTIA CORONET, METÀL·LIC, AMB CONTROL DE PROFUNDITAT DE TALL 300µM, DIÀMETRE 8MM, ESTÈRIL, D'UN SOL ÚS, PER A RECEPTOR I DONANT
E30242010 | Articles per a queratoplàstia | TREPÀ PER A QUERATOPLÀSTIA CORONET, METÀL·LIC, AMB CONTROL DE PROFUNDITAT DE TALL 300µM, DIÀMETRE 8,5MM, ESTÈRIL, D'UN SOL ÚS, PER A RECEPTOR I DONANT.
E30242010 | Articles per a queratoplàstia | TREPÀ PER A QUERATOPLÀSTIA CORONET, METÀL·LIC, AMB CONTROL DE PROFUNDITAT DE TALL 400µM, DIÀMETRE 7MM, ESTÈRIL, D'UN SOL ÚS, PER A RECEPTOR I DONANT.
E30242010 | Articles per a queratoplàstia | TREPÀ PER A QUERATOPLÀSTIA CORONET, METÀL·LIC, AMB CONTROL DE PROFUNDITAT DE TALL 400µM, DIÀMETRE 7,5MM, ESTÈRIL, D'UN SOL ÚS, PER A RECEPTOR I DONANT.
E30242010 | Articles per a queratoplàstia | TREPÀ PER A QUERATOPLÀSTIA CORONET, METÀL·LIC, AMB CONTROL DE PROFUNDITAT DE TALL 400µM, DIÀMETRE 8,5MM, ESTÈRIL, D'UN SOL ÚS, PER A RECEPTOR I DONANT.
E30242010 | Articles per a queratoplàstia | TREPA PER A QUERATOPLÀSTIA BARRON, AMB CARCASSA DE PLÀSTIC I CILINDRE METÀL·LIC, DIÀMETRE 8,25 MM, ESTÈRIL, D'UN SOL ÚS, PER A RECEPTOR.
E30242025 | Material compatible amb sistemes de facoemulsificació | BISTURÍ PER A FACOEMULSIFICACIÓ, FULLA ANGULADA I ANTIREFLEXANT, ACER INOXIDABLE GRAU MÈDIC I PLÀSTIC, AMPLADALA FULLA 3,2MM, ANGULAT 45°, GRUIX 0,14MM, LONGITUD 3,9MM, PUNTA EN ANGLE CAP AMUNT 50°, DOBLE BISELL. ESTÈRIL, UN SOL
E30242030 | Articles per a vitrectomia posterior | LENT D'AUGMENT AMB ANELL DE SILICONA, DESMUNTABLE, PLANA, AMB CAMP DE VISIÓ 30°, AUGMENT 1,49X, PER A VITRECTOMIA POSTERIOR, LLIURE DE LÀTEX. ESTÈRIL, UN SOL ÚS
E30242030 | Articles per a vitrectomia posterior | SONDA IL·LUMINACIÓ ENDOCULAR AMB IRRIGACIÓ, RECTA, PER A VITRECTOMIA POSTERIOR 20G, METALL GRAU MÈDIC, MÀNEC DE MATERIAL PLÀSTIC, LONGITUD 30MM, ESTÈRIL, UN SOL ÚS. COMPATIBLE AMB EQUIP CONSTELLATION O EQUIVALENT(B*)BAIXA_ESTUDI GERÈNCIA
E30242035 | Material compatible amb sistemes de vitrectomia posterior | PUNTA-PINÇA ECKARDT FINA 25G, LONGITUD 30MM, PELAT DE MEMBRANA EPITELIAL I PLECS MACULARS, PER A VITRECTOMIA POSTERIOR, ACER GRAU MÈDIC, COMPATIBLE AMB MÀNECS SYNTRIFUGAL. ESTERIL, UN ÚS(B*)BAIXA_ESTUDI GERÈNCIA
E30242035 | Material compatible amb sistemes de vitrectomia posterior | PUNTA-PINÇA ECKARDT FINA 23G, LONGITUD 30MM, PELAT DE MEMBRANA EPITELIAL I PLECS MACULARS, PER A VITRECTOMIA POSTERIOR, ACER GRAU MÈDIC, COMPATIBLE AMB MÀNECS SYNTRIFUGAL. ESTERIL, UN ÚS
E30242035 | Material compatible amb sistemes de vitrectomia posterior | PUNTA-PINÇA ECKARDT MICROSERRADA 25G, LONGITUD 30MM, PELAT DE MEMBRANA EPITELIAL I PLECS MACULARS, PER A VITRECTOMIA POSTERIOR, ACER GRAU MÈDIC, COMPATIBLE AMB MÀNECS SYNTRIFUGAL. ESTERIL, UN ÚS(B*)BAIXA_ESTUDI GERÈNCIA
E30242035 | Material compatible amb sistemes de vitrectomia posterior | PUNTA-PINÇA ECKARDT MICROSERRADA 23G, LONGITUD 30MM, PELAT DE MEMBRANA EPITELIAL I PLECS MACULARS, PER A VITRECTOMIA POSTERIOR, ACER GRAU MÈDIC, COMPATIBLE AMB MÀNECS SYNTRIFUGAL. ESTERIL, UN ÚS(B*)BAIXA_ESTUDI GERÈNCIA
E30242035 | Material compatible amb sistemes de vitrectomia posterior | PUNTA-PINÇA MICROSERRADA 25G, LONGITUD 30MM, PELAT DE MEMBRANA EPITELIAL I PLECS MACULARS, PER A VITRECTOMIA POSTERIOR, ACER GRAU MÈDIC, COMPATIBLE AMB MÀNECS SYNTRIFUGAL. ESTERIL, UN ÚS(B*)BAIXA_ESTUDI GERÈNCIA
E30242035 | Material compatible amb sistemes de vitrectomia posterior | PUNTA-PINÇA MICROSERRADA 23G, LONGITUD 30MM, PELAT DE MEMBRANA EPITELIAL I PLECS MACULARS, PER A VITRECTOMIA POSTERIOR, ACER GRAU MÈDIC, COMPATIBLE AMB MÀNECS SYNTRIFUGAL. ESTERIL, UN ÚS(B*)BAIXA_ESTUDI GERÈNCIA
E30242030 | Articles per a vitrectomia posterior | SONDA IL·LUMINACIÓ ENDOCULAR AMB IRRIGACIÓ, PER A VITRECTOMIA POSTERIOR 20G, D'ACER I PLÀSTIC GRAU MÈDIC, PER A CIRÚRGIA DE RETINA (POST-OCULAR), ESTÈRIL, UN SOL ÚS. COMPATIBLE AMB EQUIP MILLENIUM O EQUIVALENT(B*)BAIXA_ESTUDI GERÈNCIA
E30242030 | Articles per a vitrectomia posterior | SONDA D'IL·LUMINACIÓ ENDOCULAR FIXA-PANORÀMICA AMB IRRIGACIÓ, PER A VITRECTOMIA POSTERIOR 20G, ESTÈRIL, UN SOL ÚS. COMPATIBLE AMB EQUIP PHOTON O EQUIVALENT(B*)BAIXA_ESTUDI GERÈNCIA
E30242030 | Articles per a vitrectomia posterior | SONDA D'IL·LUMINACIÓ ENDOCULAR FIXA DOBLE, PER A VITRECTOMIA POSTERIOR TIPUS CHANDELIER ECKARDT 27G/0,4MM, AMB AGULLA GUIA, ACER INOXIDABLE I MATERIAL PLÀSTIC, ESTÈRIL, UN SOL ÚS. COMPATIBLE AMB EQUIP PHOTON O EQUIVALENT(B*)BAIXA_ESTUDI GERÈNCIA
E30242030 | Articles per a vitrectomia posterior | SONDA D'IL·LUMINACIÓ INTRAOCULAR PER A VITRECTOMIA 20G RFID, RECTA, PUNTA ROMA, LONGITUD 30MM, ACER GRAU MÈDIC AMB MÀNEC MATERIAL PLÀSTIC, ESTÈRIL, UN SOL ÚS. COMPATIBLE AMB EQUIP CONSTELLATION O EQUIVALENT(B*)BAIXA_ESTUDI GERÈNCIA
E30242030 | Articles per a vitrectomia posterior | SONDA D'IL·LUMINACIÓ ENDOCULAR DIRECCIONABLE PER A VITRECTOMIA POSTERIOR PUNTA RECTA 23G, TERMINAL ACER GRAU MÈDIC, MÀNEC MATERIAL PLÀSTIC, ESTÈRIL, UN SOL ÚS. COMPATIBLE AMB EQUIP MILLENNIUM(B*)BAIXA_ESTUDI GERÈNCIA
E30242030 | Articles per a vitrectomia posterior | SONDA D'IL·LUMINACIÓ ENDOCULAR DIRECCIONABLE FOCALITZADA, RECTA, PER A VITRECTOMIA POSTERIOR 23G, ESTÈRIL, UN SOL ÚS. COMPATIBLE AMB EQUIP PHOTON O EQUIVALENT(B*)BAIXA_ESTUDI GERÈNCIA
E30242030 | Articles per a vitrectomia posterior | SONDA D'IL·LUMINACIÓ ENDOCULAR DIRECCIONABLE DIFUSA DE CAMP AMPLI, RÍGIDA, PER A VITRECTOMIA POSTERIOR 25G, ESTÈRIL, UN SOL ÚS. COMPATIBLE AMB EQUIP PHOTON O EQUIVALENT(B*)BAIXA_ESTUDI GERÈNCIA
E30242030 | Articles per a vitrectomia posterior | SONDA D'IL·LUMINACIÓ ENDOCULAR DIRECCIONABLE FOCALITZADA, RECTA, PER A VITRECTOMIA POSTERIOR 20G, ESTÈRIL, UN SOL ÚS. COMPATIBLE AMB EQUIP PHOTON O EQUIVALENT(B*)BAIXA_ESTUDI GERÈNCIA
E30242035 | Material compatible amb sistemes de vitrectomia posterior | PUNTA-TISORA CORBA DSP 23G, LONG 27MM APROX, P/VITRECT POSTERIOR, ACER GRAU MÈDIC, CONNECTOR PLÀSTIC, COMP A/MÀNECS QUICK LOCK REUT GRIESHABER: SUTHERLANGA NG, REINASSANCE NG, REVOLUTION NG. ESTÈRIL, UN ÚS.
E30242040 | Articles per a facoemulsificació | CÀNULA CISTOTOM D'IRRIGACIÓ PER A CAPSULORREIXIS 27G (0,40MM), LONGITUD 11MM PUNTA AFILADA I ANGULADA REVERSA, ACER INOXIDABLE GRAU MÈDIC(B*)BAIXA_ESTUDI GERÈNCIA
E30242040 | Articles per a facoemulsificació | CÀNULA CISTOTOM D'IRRIGACIÓ PER A CAPSULORREIXIS 25G (0,50MM),PUNTA AFILADA ANGULADA REVERSA LONGITUD 12MM, ACER INOXIDABLE GRAU MÈDIC
E30242040 | Articles per a facoemulsificació | CÀNULA CISTOTOM D'IRRIGACIÓ PER A CAPSULORREIXIS 27G (0,40MM), PUNTA AFILADA I ANGULADA 90°, CORBAT 16MM, ESTÈRIL, UN SOL ÚS.(B*)BAIXA_ESTUDI GERÈNCIA
E30242040 | Articles per a facoemulsificació | CÀNULA CISTOTOM D'IRRIGACIÓ PER A CAPSULORREIXIS 30G (0,30MM), PUNTA AFILADA I ANGULADA 90°, CORBAT 16MM, ESTÈRIL, UN SOL ÚS.(B*)BAIXA_ESTUDI GERÈNCIA
E30242040 | Articles per a facoemulsificació | CÀNULA OFTÀLMICA PER A CAMBRA ANTERIOR I BOSSA CAPSULAR PER A IRRIGACIÓ DE FLUIDS, TIPUS RYCROFT O EQUIVALENT. CALIBRE 27G (0,40MM X 22MM, PUNTA 4MM), ESTÈRIL, UN SOL ÚS(B*)BAIXA_ESTUDI GERÈNCIA
E30242040 | Articles per a facoemulsificació | CÀNULA OFTÀLMICA D'IRRIGACIÓ VISCOELÀSTICA, EXTREM DISTAL ROMA ANGULAT 45° A 6MM DE LA PUNTA, 27G (0,40MM X 22MM), ACER INOXIDABLE GRAU MÈDIC I MATERIAL PLÀSTIC, ESTÈRIL, UN SOL ÚS(B*)BAIXA_ESTUDI GERÈNCIA
E30242040 | Articles per a facoemulsificació | CÀNULA OFTÀLMICA D'IRRIGACIÓ VISCOELÀSTICA, EXTREM DISTAL ROMA ANGULAT 45° A 5MM DE LA PUNTA, 30G (0,30MM X 22MM), ACER INOXIDABLE GRAU MÈDIC I MATERIAL PLÀSTIC, ESTÈRIL, UN SOL ÚS(B*)BAIXA_ESTUDI GERÈNCIA
E30242040 | Articles per a facoemulsificació | CÀNULA OFTÀLMICA D'IRRIGACIÓ VISCOELÀSTICA, EXTREM DISTAL ROMA ANGULAT 45° A 5MM DE LA PUNTA, 27G (0,40MM X 22MM), ACER INOXIDABLE GRAU MÈDIC I MATERIAL PLÀSTIC, ESTÈRIL, UN SOL ÚS(B*)BAIXA_ESTUDI GERÈNCIA
E30242070 | Viscoelàstics | SOLUCIÓ VISCOELÀSTICA D'HIALURONAT SÒDIC (NA HA) A/DOS XERINGES:1-XERINGA D'HILAURAT SÒDIC DE 0,55ML AL 1,4% I 1-XERINGA D'HILAURAT SÒDIC DE 0,8ML AL 1,8%, AMB VISCOSITAT 80000/100000MPAS. PES MOL·LECULAR >2.7X10( 6) DALTON, AMB CÀNULA DE 25 G. ESTÈRIL.
E30242030 | Articles per a vitrectomia posterior | SONDA D'IL·LUMINACIÓ ENDOCULAR FIXA PER A VITRECTOMIA POSTERIOR 23G AMB CORONA PER A IL·LUMINACIÓ DE CAMP AMPLI AMB PUNTA CÒNICA I ESCUD ANTI-REFLEXOS, ESTÈRIL, UN SOL ÚS. COMPATIBLE AMB EQUIP PHOTON O EQUIVALENT(B*)BAIXA_ESTUDI GERÈNCIA
E30242030 | Articles per a vitrectomia posterior | SONDA D'IL·LUMINACIÓ ENDOCULAR FIXA PER A VITRECTOMIA POSTERIOR 25G AMB CORONA PER A IL·LUMINACIÓ DE CAMP AMPLI AMB PUNTA CÒNICA I ESCUD ANTI-REFLEXOS, ESTÈRIL, UN SOL ÚS. COMPATIBLE AMB EQUIP PHOTON O EQUIVALENT(B*)BAIXA_ESTUDI GERÈNCIA
E30242030 | Articles per a vitrectomia posterior | SONDA D'IL·LUMINACIÓ ENDOCULAR DIRECCIONABLE DIFUSA DE CAMP AMPLI, PER A VITRECTOMIA POSTERIOR 23G, ESTÈRIL, UN SOL ÚS. COMPATIBLE AMB EQUIP PHOTON O EQUIVALENT(B*)BAIXA_ESTUDI GERÈNCIA
E30242030 | Articles per a vitrectomia posterior | SONDA D'IL·LUMINACIÓ ENDOCULAR DIRECCIONABLE DIFUSA DE CAMP AMPLI, PER A VITRECTOMIA POSTERIOR 20G, ESTÈRIL, UN SOL ÚS. COMPATIBLE AMB EQUIP PHOTON O EQUIVALENT(B*)BAIXA_ESTUDI GERÈNCIA
E30242030 | Articles per a vitrectomia posterior | SONDA D'IL·LUMINACIÓ ENDOCULAR DIRECCIONABLE FOCALITZADA PER A VITRECTOMIA POSTERIOR 25G/0,5MM, D'ACER INOXIDABLE I PLÀSTIC, UN SOL ÚS. COMPATIBLE AMB EQUIP ASSOCIATE 2500 O EQUIVALENT(B*)BAIXA_ESTUDI GERÈNCIA
E30242040 | Articles per a facoemulsificació | CÀNULA OFTÀLMICA D'IRRIGACIÓ VISCOELÀSTICA, EXTREM DISTAL ROMA ANGULAT 45° A 7MM DE LA PUNTA, 27G (0,40MM X 22MM), ACER INOXIDABLE GRAU MÈDIC I MATERIAL PLÀSTIC, ESTÈRIL, UN SOL ÚS(B*)BAIXA_ESTUDI GERÈNCIA
E30242040 | Articles per a facoemulsificació | CÀNULA OFTÀLMICA D'IRRIGACIÓ VISCOELÀSTICA, EXTREM DISTAL ROMA ANGULAT 45° A 10MM DE LA PUNTA, 27G (0,40MM X 22MM), ACER INOXIDABLE GRAU MÈDIC I MATERIAL PLÀSTIC, ESTÈRIL, UN SOL ÚS(B*)BAIXA_ESTUDI GERÈNCIA
E30242040 | Articles per a facoemulsificació | CÀNULA OFTÀLMICA D'IRRIGACIÓ VISCOELÀSTICA, EXTREM DISTAL ROMA ANGULAT 45° A 9MM DE LA PUNTA, 27G (0,40MM X 22MM), ACER INOXIDABLE GRAU MÈDIC I MATERIAL PLÀSTIC, ESTÈRIL, UN SOL ÚS
E30242040 | Articles per a facoemulsificació | CÀNULA OFTÀLMICA D'IRRIGACIÓ CORBADA, 20G (0,90MM X 28MM), ACER INOXIDABLE GRAU MÈDIC I MATERIAL PLÀSTIC, ESTÈRIL, UN SOL ÚS(B*)BAIXA_ESTUDI GERÈNCIA
E30242040 | Articles per a facoemulsificació | CÀNULA OFTÀLMICA D'IRRIGACIÓ, EXTREM DISTAL ROMA ANGULAT 45° A 8MM DE LA PUNTA, TIPUS BISHOP HARMON, 19G (1,10MM X 28MM), ACER INOXIDABLE GRAU MÈDIC I MATERIAL PLÀSTIC, ESTÈRIL, UN SOL ÚS(B*)BAIXA_ESTUDI GERÈNCIA
E30242040 | Articles per a facoemulsificació | CÀNULA OFTÀLMICA D'IRRIGACIÓ RECTA, 27G (0,40MM X 22MM), ACER INOXIDABLE GRAU MÈDIC I MATERIAL PLÀSTIC, ESTÈRIL, UN SOL ÚS(B*)BAIXA_ESTUDI GERÈNCIA
E30242040 | Articles per a facoemulsificació | CÀNULA OFTÀLMICA D'IRRIGACIÓ VISCOELÀSTICA, EXTREM DISTAL ROMA ANGULAT 45° A 8MM DE LA PUNTA, 25G (0,50MM X 22MM), ACER INOXIDABLE GRAU MÈDIC I MATERIAL PLÀSTIC, ESTÈRIL, UN SOL ÚS(B*)BAIXA_ESTUDI GERÈNCIA
E30242040 | Articles per a facoemulsificació | CÀNULA OFTÀLMICA D'IRRIGACIÓ VISCOELÀSTICA, EXTREM DISTAL ROMA ANGULAT 45° A 8MM DE LA PUNTA, 23G (0,60MM X 22MM), ACER INOXIDABLE GRAU MÈDIC I MATERIAL PLÀSTIC, ESTÈRIL, UN SOL ÚS(B*)BAIXA_ESTUDI GERÈNCIA
E30242040 | Articles per a facoemulsificació | CÀNULA OFTÀLMICA D'IRRIGACIÓ PER A CAMBRA ANTERIOR, EXTREM DISTAL ROMA ANGULAT 30° A 7MM DE LA PUNTA, 30G (0,30MM X 25MM), ACER INOXIDABLE GRAU MÈDIC I MATERIAL PLÀSTIC, ESTÈRIL, UN SOL ÚS(B*)BAIXA_ESTUDI GERÈNCIA
E30242030 | Articles per a vitrectomia posterior | EQUIP P/VITRECT COMBI23G /LLUM ALTA VELOC 5000:CASSET/BOSSA,SONDA LLUM,TRÒCAR,CÀNULA INF,3TAPS ESCLER,TUB GFI,MANEG IRRIGA,TUBS INF A/VÀLV,TUBS ASPIR,PROT PANELL ESTÈRIL,CLAU3PASSOS,XER,TEST CÀMARA,CLAU CÀNULES I/A.COMP A/EQ ACCURUS,CONSTELLATION O EQUIV
E30242030 | Articles per a vitrectomia posterior | SONDA PER A L'APLICACIÓ DE LÀSER ENDOCULAR, RECTA, AMB LLUM, RFID, 20G, LONGITUD 35MM, PER A VITRECTOMIA POSTERIOR, ACER GRAU MÈDIC, MÀNEC MATERIAL PLÀSTIC, ESTÈRIL, UN SOL ÚS. COMPATIBLE AMB EQUIP ACCURUS O EQUIVALENT(B*)BAIXA_ESTUDI GERÈNCIA
E30242030 | Articles per a vitrectomia posterior | SONDA PER A L'APLICACIÓ DE LÀSER ENDOCULAR, RECTA, AMB LLUM, RFID, 20G, LONGITUD 35MM, PER A VITRECTOMIA POSTERIOR, ACER GRAU MÈDIC, MÀNEC MATERIAL PLÀSTIC, ESTÈRIL, UN SOL ÚS. COMPATIBLE AMB EQUIP CONSTELLATION O EQUIVALENT(B*)BAIXA_ESTUDI GERÈNCIA
E30242030 | Articles per a vitrectomia posterior | SONDA PER A L'APLICACIÓ DE LÀSER ENDOCULAR, CORBA, AMB LLUM, 23G, PER A VITRECTOMIA POSTERIOR, ACER GRAU MÈDIC, ESTÈRIL, UN SOL ÚS. COMPATIBLE AMB EQUIP PHOTON O EQUIVALENT(B*)BAIXA_ESTUDI GERÈNCIA
E30242030 | Articles per a vitrectomia posterior | SONDA LÀSER MULTIDIRECCIONAL AMB LLUM PER A VITRECTOMIA POSTERIOR, 25G, AMB DOBLE FIBRA I DOBLE CONNECTOR, ESTÈRIL, UN SOL ÚS. COMPATIBLE AMB EQUIP PHOTON O EQUIVALENT(B*)BAIXA_ESTUDI GERÈNCIA
E30242030 | Articles per a vitrectomia posterior | SONDA LÀSER MULTIDIRECCIONAL AMB LLUM PER A VITRECTOMIA POSTERIOR, 23G, AMB DOBLE FIBRA I DOBLE CONNECTOR,ESTÈRIL,UN SOL ÚS.COMPATIBLE AMB EQUIP STELLARIS ELITE O EQUIVALENT
E30242040 | Articles per a facoemulsificació | CÀNULA OFTÀLMICA D'IRRIGACIÓ PER A CAMBRA ANTERIOR, EXTREM DISTAL ROMA ANGULAT 30° A 7MM DE LA PUNTA, 25G (0,50MM X 25MM), ACER INOXIDABLE GRAU MÈDIC I MATERIAL PLÀSTIC, ESTÈRIL, UN SOL ÚS(B*)BAIXA_ESTUDI GERÈNCIA
E30242040 | Articles per a facoemulsificació | CÀNULA OFTÀLMICA D'IRRIGACIÓ PER A CAMBRA ANTERIOR, EXTREM DISTAL ROMA ANGULAT 30° A 7MM DE LA PUNTA, 23G (0,60MM X 25MM), ACER INOXIDABLE GRAU MÈDIC I MATERIAL PLÀSTIC, ESTÈRIL, UN SOL ÚS(B*)BAIXA_ESTUDI GERÈNCIA
E30242040 | Articles per a facoemulsificació | CÀNULA OFTÀLMICA D'IRRIGACIÓ PER A CAMBRA ANTERIOR, EXTREM DISTAL ROMA ANGULAT 30° A 7MM DE LA PUNTA, 20G (0,90MM X 25MM), ACER INOXIDABLE GRAU MÈDIC I MATERIAL PLÀSTIC, ESTÈRIL, UN SOL ÚS(B*)BAIXA_ESTUDI GERÈNCIA
E30242040 | Articles per a facoemulsificació | CÀNULA OFTÀLMICA D'HIDRODISSECCIÓ AMB ANGULACIÓ DE 8MM DES DESDE LA PART DISTAL FINS COS I PUNTA APLANADA, 25G (0,50MM), ACER INOXIDABLE GRAU MÈDIC I MATERIAL PLÀSTIC, ESTÈRIL, UN SOL ÚS(B*)BAIXA_ESTUDI GERÈNCIA
E30242040 | Articles per a facoemulsificació | CÀNULA OFTÀLMICA PER A HIDRODISSECCIÓ I HIDRODELINEACIÓ CORBA, 27G (0,40MM), ACER INOXIDABLE GRAU MÈDIC I MATERIAL PLÀSTIC, ESTÈRIL, UN SOL ÚS(B*)BAIXA_ESTUDI GERÈNCIA
E30242040 | Articles per a facoemulsificació | CÀNULA OFTÀLMICA PER A HIDRODISSECCIÓ, PETITA INCISSIÓ MIC, TIPUS JACOBS, 25G (0,50MM), ACER INOXIDABLE GRAU MÈDIC I MATERIAL PLÀSTIC, ESTÈRIL, UN SOL ÚS(B*)BAIXA_ESTUDI GERÈNCIA
E30242040 | Articles per a facoemulsificació | CÀNULA OFTÀLMICA PER A HIDRODISSECCIÓ, HORITZONTAL ANGULAT A 7MM DE LA PUNTA, 23G (0,60MM), ACER INOXIDABLE GRAU MÈDIC I MATERIAL PLÀSTIC, ESTÈRIL, UN SOL ÚS(B*)BAIXA_ESTUDI GERÈNCIA
E30242040 | Articles per a facoemulsificació | CÀNULA OFTÀLMICA PER A HIDRODISSECCIÓ, HORITZONTAL ANGULAT A 10MM DE LA PUNTA, 23G (0,60MM), ACER INOXIDABLE GRAU MÈDIC I MATERIAL PLÀSTIC, ESTÈRIL, UN SOL ÚS(B*)BAIXA_ESTUDI GERÈNCIA
E30242010 | Articles per a queratoplàstia | TREPÀ PER A QUERATOPLÀSTIA CORONET, METÀL·LIC, AMB CONTROL DE PROFUNDITAT DE TALL 400µM, DIÀMETRE 8MM, ESTÈRIL, D'UN SOL ÚS, PER A RECEPTOR I DONANT.
E30242025 | Material compatible amb sistemes de facoemulsificació | BISTURÍ PER A FACOEMULSIFICACIÓ, FULLA ANGULADA I ANTIREFLEXANT, ACER INOXIDABLE GRAU MÈDIC I PLÀSTIC, AMPLADALA FULLA 2,7MM, ANGULAT 45°, GRUIX 0,14MM, LONGITUD 3,9MM, PUNTA EN ANGLE CAP AMUNT 50°, DOBLE BISELL. ESTÈRIL, UN SOL
E30242025 | Material compatible amb sistemes de facoemulsificació | BISTURÍ PER A FACOEMULSIFICACIÓ, FULLA ANGULADA I ANTIREFLEXANT, ACER INOXIDABLE GRAU MÈDIC, MÀNEC DE PLÀSTIC POLICARBONAT, AMPLADA DE LA FULLA 2,85MM, ANGULAT BISELL SUPERIOR 45°. ESTÈRIL, UN SOL ÚS.(B*)BAIXA_ESTUDI GERÈNCIA
E30242025 | Material compatible amb sistemes de facoemulsificació | BISTURÍ GANIVETA OFTÀLMIC PER A FACOEMULSIFICACIÓ COAXIAL,FULLA ANGULADA DE 2.8MM ANTIREFLEXANT A BANDA SUPERIOR,BISELL SUPERIOR 45°,0,14MM DE GRUIX,ACER INOXIDABLE GRAU MÈDIC, MÀNEC DE PLÀSTIC POLICARBONAT(PBT),LLIURE DE LÀTEX,ESTÈRIL, UN SOL ÚS.
E30242025 | Material compatible amb sistemes de facoemulsificació | BISTURÍ PER A FACOEMULSIFICACIÓ, FULLA ANGULADA I ANTIREFLEXANT, ACER INOXIDABLE GRAU MÈDIC, MÀNEC DE PLÀSTIC POLICARBONAT, AMPLADA DE LA FULLA 3,0MM, ANGULAT BISELL SUPERIOR 45°. ESTÈRIL, UN SOL ÚS.
E30242025 | Material compatible amb sistemes de facoemulsificació | BISTURÍ PER A FACOEMULSIFICACIÓ, FULLA ANGULADA I ANTIREFLEXANT, ACER INOXIDABLE GRAU MÈDIC, MÀNEC DE PLÀSTIC POLICARBONAT, AMPLADA DE LA FULLA 3,1MM, ANGULAT BISELL SUPERIOR 45°. ESTÈRIL, UN SOL ÚS.(B*)BAIXA_ESTUDI GERÈNCIA
E30242025 | Material compatible amb sistemes de facoemulsificació | BISTURÍ GANIVETA OFTÀLMIC PER A FACOEMULSIFICACIÓ, FULLA ANGULADA I ANTIREFLEXANT,AMPLADA DE LA FULLA 3,2MM, ANGULAT BISELL SUPERIOR 45°,LLIURE DE LÀTEX,ACER INOXIDABLE GRAU MÈDIC, MÀNEC DE PLÀSTIC POLICARBONAT,ESTÈRIL, UN SOL ÚS.
E30242025 | Material compatible amb sistemes de facoemulsificació | BISTURÍ PER A VITRECTOMIA, FULLA RECTA, ACER INOXIDABLE GRAU MÈDIC, MÀNEC DE PLÀSTIC POLICARBONAT, AMPLADA DE LA FULLA 19G (1,5MM/Ø 09MM) DOBLE BISELL. ESTÈRIL, UN SOL ÚS.
E30242030 | Articles per a vitrectomia posterior | SONDA PER A L'APLICACIÓ DE LÀSER ENDOCULAR, CORBA, AMB LLUM, 20G/0,9MM PER A VITRECTOMIA POSTERIOR, ACER GRAU MÈDIC, MÀNEC MATERIAL PLÀSTIC, ESTÈRIL, UN SOL ÚS. COMPATIBLE AMB EQUIP ACCURUS, PHOTON O EQUIVALENT(B*)BAIXA_ESTUDI GERÈNCIA
E30242030 | Articles per a vitrectomia posterior | SONDA PER A L'APLICACIÓ DE LÀSER ENDOCULAR, CORBA, AMB LLUM, 20G/0,9MM PER A VITRECTOMIA POSTERIOR, ACER GRAU MÈDIC, MÀNEC MATERIAL PLÀSTIC, ESTÈRIL, UN SOL ÚS. COMPATIBLE AMB EQUIP PHOTON O EQUIVALENT(B*)BAIXA_ESTUDI GERÈNCIA
E30242040 | Articles per a facoemulsificació | CÀNULA OFTÀLMICA PER A HIDRODISSECCIÓ, HORITZONTAL ANGULAT 45°, 7MM DES DE LA PUNTA, 25G (Ø0,50MM) 22MM DE LONGITUD, PUNTA PLANA AL PLA HORITZONTAL,ACER INOXIDABLE GRAU MÈDIC I MATERIAL PLÀSTIC, ESTÈRIL, UN SOL ÚS
E30242040 | Articles per a facoemulsificació | CÀNULA OFTÀLMICA PER A HIDRODISSECCIÓ, HORITZONTAL ANGULAT A 10MM DE LA PUNTA, 25G (0,50MM), ACER INOXIDABLE GRAU MÈDIC I MATERIAL PLÀSTIC, ESTÈRIL, UN SOL ÚS(B*)BAIXA_ESTUDI GERÈNCIA
E30242040 | Articles per a facoemulsificació | CÀNULA OFTÀLMICA PER A HIDRODISSECCIÓ, HORITZONTAL ANGULAT A 8MM DE LA PUNTA, 25G (0,50MM), ACER INOXIDABLE GRAU MÈDIC I MATERIAL PLÀSTIC, ESTÈRIL, UN SOL ÚS(B*)BAIXA_ESTUDI GERÈNCIA
E30242040 | Articles per a facoemulsificació | CÀNULA OFTÀLMICA PER A HIDRODISSECCIÓ, HORITZONTAL ANGULAT A 10MM DE LA PUNTA, 30G (0,30MM), ACER INOXIDABLE GRAU MÈDIC I MATERIAL PLÀSTIC, ESTÈRIL, UN SOL ÚS(B*)BAIXA_ESTUDI GERÈNCIA
E30242040 | Articles per a facoemulsificació | CÀNULA PULIDORA, PULIDOR CAPSULAR, AMB PUNTA D'OLIVA 1MM X 2MM, ANGULADA A 30° 10MM DESDE LA PUNTA I 2MM MICROESTRIATS DES DEL FINAL, 23G (0,60MM X 25MM) ACER INOXIDABLE, CONNECTOR POLIPROPILÈ, ESTÈRIL, UN SOL ÚS(B*)BAIXA_ESTUDI GERÈNCIA
E30242040 | Articles per a facoemulsificació | CÀNULA PULIDORA, PULIDOR CAPSULAR, AMB PUNTA D'OLIVA 1MM X 2MM, ANGULADA A 30° 10MM DESDE LA PUNTA I 2MM MICROESTRIATS DES DEL FINAL, 23G (0,60MM X 22MM) ACER INOXIDABLE, CONNECTOR POLIPROPILÈ, ESTÈRIL, UN SOL ÚS(B*)BAIXA_ESTUDI GERÈNCIA
E30242040 | Articles per a facoemulsificació | CÀMARA I MANIGUET DE SILICONA PER A CALIBRACIÓ EN CIRURGIA DE FACOEMULSIFICACIÓ (TEST DE MANTENIMENT DE CÀMARA), 0,9MM X 2,75MM, ESTÈRIL, UN SOL ÚS. COMPATIBLE AMB ACCURUS, CONSTELLATION, INFINITI, CENTURION O EQUIVALENT
E30242010 | Articles per a queratoplàstia | EQUIP PER A INSICIO ANASTIMÀTICA, RESSECIONS LAMELARS (LASIK) I QUERASTOPLÀSTIA LAMELAR, COMPATIBLE AMB ELS MODELS IFS I FS60 KHZ. CONTÉ: ANELLSUCCIÓ OCULAR, XERINGABUIT, LENT D'APLANACIÓ CORNEAL CALIBRADA I LLICÈNCIA D'UN PROCE
E30242025 | Material compatible amb sistemes de facoemulsificació | BISTURÍ PER A VITRECTOMIA, FULLA RECTA, ACER INOXIDABLE GRAU MÈDIC, MÀNEC DE PLÀSTIC POLICARBONAT, AMPLADA DE LA FULLA 20G (1,3MM/Ø 09MM) DOBLE BISELL. ESTÈRIL, UN SOL ÚS.
E30242025 | Material compatible amb sistemes de facoemulsificació | BISTURÍ PER A FACOEMULSICACIÓ, FULLA ANGULADA, ACER INOXIDABLE GRAU MÈDIC, MÀNEC DE PLÀSTIC POLICARBONAT, UN BISELL, 15° (1,7MM). ESTÈRIL, UN SOL ÚS.
E30242025 | Material compatible amb sistemes de facoemulsificació | BISTURÍ GANIVETA OFTÀLMIC PER A PORT LATERAL, RECTE,FULLA AMB PUNTA EN ANGLE 22.5° BISELLADA D'ACER INOXIDABLE, MÀNEC DE POLICARBONATO, GRUIX 0,11MM,LONGITUD 4,8MM,SENSE LÀTEX,ESTÈRIL,UN SOL ÚS.
E30242025 | Material compatible amb sistemes de facoemulsificació | BISTURÍ PER A FACOEMULSICACIÓ, FULLA ANGULADA, ACER INOXIDABLE GRAU MÈDIC, MÀNEC DE PLÀSTIC POLICARBONAT, UN BISELL, 30° (1,7MM). ESTÈRIL, UN SOL ÚS.(B*)BAIXA_ESTUDI GERÈNCIA
E30242025 | Material compatible amb sistemes de facoemulsificació | BISTURÍ PER A FACOEMULSICACIÓ, FULLA ANGULADA, ACER INOXIDABLE GRAU MÈDIC, MÀNEC DE PLÀSTIC POLICARBONAT, UN BISELL, 45° (1,7MM). ESTÈRIL, UN SOL ÚS.(B*)BAIXA_ESTUDI GERÈNCIA
E30242025 | Material compatible amb sistemes de facoemulsificació | BISTURÍ PER A FACOEMULSIFICACIÓ, FULLA ANGULADA I ANTIREFLEXANT, ACER INOXIDABLE GRAU MÈDIC, MÀNEC DE PLÀSTIC POLICARBONAT, AMPLADA DE LA FULLA 1,8MM, ANGULAT BISELL SUPERIOR 45°. ESTÈRIL, UN SOL ÚS.(B*)BAIXA_ESTUDI GERÈNCIA
E30242025 | Material compatible amb sistemes de facoemulsificació | BISTURÍ PER A FACOEMULSIFICACIÓ, FULLA ANGULADA I ANTIREFLEXANT, ACER INOXIDABLE GRAU MÈDIC, MÀNEC DE PLÀSTIC POLICARBONAT, AMPLADA DE LA FULLA 2,75MM, ANGULAT BISELL SUPERIOR 45°. ESTÈRIL, UN SOL ÚS.(B*)BAIXA_ESTUDI GERÈNCIA
E30242025 | Material compatible amb sistemes de facoemulsificació | BISTURÍ GANIVETA OFTÀLMIC PER A FACOEMULSIFICACIÓ, FULLA ANGULADA I ANTIREFLEXANT,AMPLADA DE LA FULLA 2.4MM, ANGULAT BISELL SUPERIOR 45°,LLIURE DE LÀTEX,ACER INOXIDABLE GRAU MÈDIC, MÀNEC DE PLÀSTIC POLICARBONAT,ESTÈRIL, UN SOL ÚS.
E30242040 | Articles per a facoemulsificació | EQUIP BÀSIC DE FACOEMULSIFICACIÓ AMB LÍNIES IRRIGACIÓ/ASPIRACIÓ, CASSETTE, BOSSA DE DRENATGE, COBERTA DE SAFATA I MANEGUETS PER A CIRURGIA 2,8MM, COMPATIBLE AMB EQUIP ACCURUS, CONTELLATION, INFINITI, CENTURION O EQUIVALENT
E30242040 | Articles per a facoemulsificació | EQUIP BÀSIC FACOEMULSIFICACIÓ,LÍNIES IRRI/ASP, CASSETTE DOBLE CÀMARA,TUBS I/A, BOSSA DE DRENATGE, COBERTA DE SAFATA,MANEGUETS IRRIGACIÓ PER CIRURGIA 2,2MM,SUPRESSOR BOMBOLLES,TEST CÀMARA,CLAU CÀNULA I/A,COMPATIBLE AMB EQUIP INFINITI INTREPID PLUS ULTRAID
E30242040 | Articles per a facoemulsificació | EQUIP PER A FACOEMULSIFICACIÓ COMPOST PER: UNA CASSET , TUB D'INFUSSIÓ/ASPIRACIÓ AMB FILTRECÀMARA ESTABLE, CÀMARAPROVA, 2 MANEGUETS IRRIGACIÓ, FUNDA PER A MAYO, CAMP PANTALLA, CAMP CONTROL REMOT I CLAU, COMPATIBLE STELLARIS/STEL
E30242040 | Articles per a facoemulsificació | PUNTA FACOEMULSIFICACIÓ TIPUS MICROTIP ABS 45° 0,9MM X 21MM, PUNTA DE 1,1MM, TITANI, ESTÈRIL, UN SOL ÚS. COMPATIBLE AMB ACCURUS O EQUIVALENT(B*)BAIXA_ESTUDI GERÈNCIA
E30242040 | Articles per a facoemulsificació | PUNTA FACOEMULSIFICACIÓ TURBOSÒNICA TIPUS FLARED ABS 45° 1,1MM X 21MM, TITANI, ESTÈRIL, UN SOL ÚS. COMPATIBLE AMB ACCURUS O EQUIVALENT(B*)BAIXA_ESTUDI GERÈNCIA
E30242040 | Articles per a facoemulsificació | PUNTA FACOEMULSIFICACIÓ ESTÀNDARD SENSE CAVITACIÓ 45°, RECTA, DE 0,90MM, INCISSIÓ RECOMENADA 3,0MM-3,2MM, TITANI, ESTÈRIL, UN SOL ÚS, COMPATIBLE AMB MILLENIUM, STELLARIS, STELLARIS PC O EQUIVALENT(B*)BAIXA_ESTUDI GERÈNCIA
E30242040 | Articles per a facoemulsificació | PUNTA FACOEMULSIFICACIÓ ESTÀNDARD, TIPUS OZIL 12°, INCLINACIÓ BISELL 30°, ANGULACIÓ PUNTA 12°, 0,9MM X 21MM, TITANI, ESTÈRIL, UN SOL ÚS. COMPATIBLE AMB EQUIP ACCURUS O EQUIVALENT(B*)BAIXA_ESTUDI GERÈNCIA
E30242025 | Material compatible amb sistemes de facoemulsificació | BISTURÍ PER A FACOEMULSIFICACIÓ, FULLA ANGULADA I ANTIREFLEXANT, ACER INOXIDABLE GRAU MÈDIC, MÀNEC DE PLÀSTIC POLICARBONAT, AMPLADA DE LA FULLA 2,0MM, ANGULAT BISELL SUPERIOR 45°. ESTÈRIL, UN SOL ÚS.(B*)BAIXA_ESTUDI GERÈNCIA
E30242025 | Material compatible amb sistemes de facoemulsificació | BISTURÍ PER A FACOEMULSIFICACIÓ, FULLA ANGULADA I ANTIREFLEXANT, ACER INOXIDABLE GRAU MÈDIC, MÀNEC DE PLÀSTIC POLICARBONAT, AMPLADA DE LA FULLA 2,2MM, ANGULAT BISELL SUPERIOR 45°. ESTÈRIL, UN SOL ÚS.
E30242025 | Material compatible amb sistemes de facoemulsificació | BISTURÍ PER A FACOEMULSIFICACIÓ CORNA CLARA PER A CIRURGÍA MIC BIMANUAL, FULLA ANGULADA BISELLADA, ACER INOXIDABLE GRAU MÈDIC, AMPLADA DE LA FULLA 1,0-1,3MM. ESTÈRIL, UN SOL ÚS(B*)BAIXA_ESTUDI GERÈNCIA
E30242025 | Material compatible amb sistemes de facoemulsificació | BISTURÍ PER A FACOEMULSIFICACIÓ PER A CIRURGÍA MIC BIMANUAL, FULLA TRAPEZOÏDAL ANGULADA AMB DUES PROFUNDITATS PER A INCISSIONS DE CÒRNIA I IMPLANT, ACER INOXIDABLE GRAU MÈDIC, AMPLADA DE LA FULLA 1,6-1,8MM. ESTÈRIL, UN SOL ÚS(B*)BAIXA_ESTUDI GERÈNCIA
E30242025 | Material compatible amb sistemes de facoemulsificació | BISTURÍ PER A FACOEMULSIFICACIÓ PER A CIRURGÍA MIC BIMANUAL, FULLA TRAPEZOÏDAL ANGULADA AMB DUES PROFUNDITATS PER A INCISSIONS DE CÒRNIA I IMPLANT, ACER INOXIDABLE GRAU MÈDIC, AMPLADA DE LA FULLA 2,0-2,2MM. ESTÈRIL, UN SOL ÚS
E30242030 | Articles per a vitrectomia posterior | AGULLA RETROBULBAR, RECTA, ANESTÈSIA EN VITRECTOMIA POSTERIOR 23G X 1 1/2, LONGITUD TOTAL 38MM, ESTÈRIL, UN SOL ÚS(B*)BAIXA_ESTUDI GERÈNCIA
E30242030 | Articles per a vitrectomia posterior | CÀNULA ASPIRACIÓ PASSIVA DE SILICONA BLACKFLUSH PER A VITRECTOMIA POSTERIOR, AMB AGULLA RECTA 25G PUNTA RASPALL 1MM, ESTÈRIL, UN SOL ÚS(B*)BAIXA_ESTUDI GERÈNCIA
E30242030 | Articles per a vitrectomia posterior | CÀNULA ASPIRACIÓ PASSIVA DE SILICONA BLACKFLUSH PER A VITRECTOMIA POSTERIOR, AMB AGULLA RECTA 25G PUNTA FLEXIBLE 1MM, ESTÈRIL, UN SOL ÚS(B*)BAIXA_ESTUDI GERÈNCIA
E30242030 | Articles per a vitrectomia posterior | CÀNULA ASPIRACIÓ PASSIVA DE SILICONA BLACKFLUSH PER A VITRECTOMIA POSTERIOR, AMB AGULLA RECTA 25G PUNTA 1MM, ESTÈRIL, UN SOL ÚS(B*)BAIXA_ESTUDI GERÈNCIA
E30242040 | Articles per a facoemulsificació | CÀNULA CISTOTOM D'IRRIGACIÓ PER A CAPSULORREIXIS 27G (0,40MM), LONGITUD 13MM PUNTA AFILADA I ANGULADA 90°, CORBAT 12MM, ACER INOXIDABLE I PLÀSTIC, ESTÈRIL, UN SOL ÚS.(B*)BAIXA_ESTUDI GERÈNCIA
E30242040 | Articles per a facoemulsificació | PUNTA FACOEMULSIFICACIÓ ESTÀNDARD, TIPUS OZIL 12° ABS, INCLINACIÓ BISELL 30°, ANGULACIÓ PUNTA 12°, 0,9MM X 21MM, TITANI, ESTÈRIL, UN SOL ÚS. COMPATIBLE AMB EQUIP ACCURUS O EQUIVALENT
E30242040 | Articles per a facoemulsificació | PUNTA FACOEMULSIFICACIÓ ESTÀNDARD, TURBOSÒNICA TIPUS OZIL 12° ABS, INCLINACIÓ BISELL 30°, ANGULACIÓ PUNTA 12°, 0,9MM X 21MM, TITANI, ESTÈRIL, UN SOL ÚS. COMPATIBLE AMB EQUIPS: CONSTELLATION, INFINITI, CENTURION O EQUIVALENT
E30242040 | Articles per a facoemulsificació | PUNTA FACOEMULSIFICACIÓ PETITA INCISSIÓ MIC, TIPUS KELMAN MICROTIP, INCLINACIÓ BISELL 30°, 0,9MM X 21MM, TITANI, ESTÈRIL, UN SOL ÚS. COMPATIBLE AMB EQUIPS: ACCURUS, CONSTELLATION, INFINITI, CENTURION O EQUIVALENT.
E30242040 | Articles per a facoemulsificació | PUNTA FACOEMULSIFICACIÓ PETITA INCISSIÓ MIC, TIPUS KELMAN MINIFLARED, INCLINACIÓ BISELL 30°, 0,9MM X 21MM, TITANI, ESTÈRIL, UN SOL ÚS. COMPATIBLE AMB EQUIP ACCURUS O EQUIVALENT.(B*)BAIXA_ESTUDI GERÈNCIA
E30242040 | Articles per a facoemulsificació | PUNTA FACOEMULSIFICACIÓ PETITA INCISSIÓ MIC, TURBOSÒNICA, TIPUS FLARED ABS, INCLINACIÓ BISELL 45°, 0,9MM X 21MM, TITANI, ESTÈRIL, UN SOL ÚS. COMPATIBLE AMB EQUIP ACCURUS O EQUIVALENT.(B*)BAIXA_ESTUDI GERÈNCIA
E30242040 | Articles per a facoemulsificació | PUNTA FACOEMULSIFICACIÓ PETITA INCISSIÓ MIC, TIPUS MICROFLOW, INCLINACIÓ BISELL 30°, DE 0,90MM, DI 0,70MM-0,50MM, INCISSIÓ RECOMENADA 2,2MM, TITANI, ESTÈRIL, UN SOL ÚS, COMPATIBLE MILLENIUM, STELLARIS, STELLARIS PC O EQUIVALENT(B*)BAIXA_ESTUDI GERÈNCIA
E30242040 | Articles per a facoemulsificació | SONDA VITRECTOMIA ANTERIOR AMB AGULLA, GUILLOTINA DE TALL VERTICAL PNEUMÀTIC 800 TALLS/MINUT, TUB METÀL·LIC PAREDS FINES I CÀNULA 20G, COMPATIBLE AMB EQUIP CONSTELLATION O EQUIVALENT.(B*)BAIXA_ESTUDI GERÈNCIA
E30242040 | Articles per a facoemulsificació | SONDA VITRECTOMIA ANTERIOR (VITREÒTOM) TIPUS MICROVIT, SENSE IRRIGACIÓ, AMB TUB, PUNTA ACER INOXIDABLE, CONNEXIÓ MATERIAL PLÀSTIC, MIDA ESTÀNDARD, COMPATIBLE AMB EQUIP MILLENIUM, STELLARIS, STELLARIS PC O EQUIVALENT(B*)BAIXA_ESTUDI GERÈNCIA
E30300050 | Protecció ocular i canal auditiu | APÒSIT OFTALMOLÒGIC DE TEIXIT SENSE TEIXIR AMB VORES ADHESIVES, MIDA 80MM X 114MM +/-0,5CM PER A PROTECCIÓ I HIDRATACIÓ DE L'ULL, AMB FINESTRA CENTRAL TRANSPARENT, ESTÈRIL, D'UN SOL ÚS.
E30242090 | Articles per a vies lacrimals | EQUIP DILATACIÓ CONDUCTE NASOLACRIMAL PEDIÀTRIC (>30 MESOS) BILATERAL,AMB (2) BALONS Ø3X15MM+/-1 DE LONGITUD, (1)MANÒMETRE AMB CAPACITAT DE 20CC/ 15ATM. ESTÈRIL, D'UN SOL ÚS.
E30242998 | Solucions i altres complements per a cirurgia oftàlmica | SOLUCIÓ OFTÀLMICA PER CROSSLINKING ACCELERAT PER AL QUERATOCON I ECTÀSSIA CORNEAL,SENSE DEXTRAN;0,1% RIBOFLAVINA,SALINA,HPMC,PER APLICACIÓ DE FORMA TÒPICA A CÒRNEA DESPRES DE L'ELIMINACIÓ DE L'EPITELI,PRECARREGAT ENXERINGA,SENSE AGULLA,ESTÈRIL,UN SOL ÚS
E30242010 | Articles per a queratoplàstia | CAMBRA /CÀMERA ANTERIOR ARTIFICIAL PER A QUERATOPLÀSTIA, PREPARACIÓ D' INJERTS CORNIALS,APTA X CÒRNIA DE DONANTS DE 14-18MMØ,DIÀMETRE TOTAL 4CM, 40MM,NO COMPAT QUERATOTOMS MECÀNICS,DESMUNTABLE, ESTÈRIL, UN SOL ÚS(B*)BAIXA_ESTUDI GERÈNCIA
E30242035 | Material compatible amb sistemes de vitrectomia posterior | TISORES OFTALMOLOGIQUES PER TALLAR LENTS INTRAOCULARS, UN SOL ÚS.
E30242070 | Viscoelàstics | SOLUCIÓ VISCOELÀSTICA COHESIVA DE HIALURONAT SÒDIC (NAHA) AL 2% PER A CÀMERA ANTERIOR,VISCOSITAT 400.000 M PA.S,PES MOLECULAR 2,8 X 106 DALTONSOSMOLARITAT 280-330 MOSMOL/KG PH 6,8-7,6,XERINGA DE VIDRE PRECARREGADAD'0,9 ML I CÀNULA DE 25G.ESTÈRIL.
E30242035 | Material compatible amb sistemes de vitrectomia posterior | PINÇA AMB MÀNEC TIPUS DSP, 23G, PELAT DE MEMBRANA VITREORETINIANA, ANGLE DE 45°,PER VITREORETINA POSTERIOR,AMB ANELL DE NITINOL FLEXIBLE I RETRÀCTIL, ACER GRAU MÈDIC, MÀNEC MATERIAL PLÀSTIC, ESTÈRIL, UN SOL ÚS
E30242999 | Altre material oftamologia | GASSA P/HIGIENE DIÀRIA PERIOCULAR,COTÓ EN SUSPENSIÓ HUMECTANT:H2O,CAPRIL·LEL/CAPRILIL GLUCÒSID,COMPL TIAB,PEG-PPG - 20/15 DIMETICONA,PROPILENGLIC,1,2-HEXANODIOL,PPG-26 BUTETH-26,PEG-40 OLI RICÍ HIDROGENAT,GOMA XANTANA,HIDROXIACETOFENONA I BICARBON SODI.
E30242040 | Articles per a facoemulsificació | CÀNULA OFTÀLMICA PER A HIDRODISSECCIÓ PER SEPARACIÓ DE CAPES DE NUCLI ICORTEX EN PROCEDIMENTS DE CATARACTES,27G (0,40MM)X22MM,ANGULADA 35°,ACER INOXIDABLE GRAU MÈDIC I MATERIAL PLÀSTIC, ESTÈRIL, UN SOL ÚS
E30242998 | Solucions i altres complements per a cirurgia oftàlmica | SOLUCIÓ DE RIBOFLAVINA ISOTÒNICA 0,1%,SENSE DEXTRÀ,HPMC 1,1% PER A CIRURGIA OFTÀLMICA KERATOCON PROGRESSIU,ECTÀSIA IATROGÈNICA I DEGENERACIÓ MARGINAL TRANLLÚCIDA XERINGA SENSE AGULLA,VOLUM 3,0ML,ESTÈRIL,1 SOL ÚS
E30242070 | Viscoelàstics | SOL·LUCIÓ METABOLITZACIÓ LENTA GLAUCOMA,XERINGA VIDRE PRECARR 0,6ML+AG ANGUL 25GX22MM,COHESIU,HIALURONAT NA22,5MG/DL,PES MOLECULAR >2,5 MDA,PH 7,0 A/TAMPÓ FOSFAT FINS A 0,6ML,OSMOLARITAT 305MOSM/KG,RATIO DE PROTEINES <50PPM,DURADA 3 A 6 MESOS,ESTÈRIL,1ÚS
E30242010 | Articles per a queratoplàstia | TREPÀ PER A QUERATOPLÀSTIA, PERFORACIÓ OFTALMOLÒGIC PER AJUSTAMENT DEL TAMANY ESPECÍFIC DE L'IRIS ARTIFICIAL, ACER INOXIDABLE, MIDA 12MM, ESTÈRIL, D'UN SOL ÚS,
E30242010 | Articles per a queratoplàstia | TREPÀ PER A QUERATOPLÀSTIA, PERFORACIÓ OFTALMOLÒGIC PER AJUSTAMENT DEL TAMANY ESPECÍFIC DE L'IRIS ARTIFICIAL, ACER INOXIDABLE, MIDA 12,5MM, ESTÈRIL, D'UN SOL ÚS,
E30242040 | Articles per a facoemulsificació | ARN - EQUIP VITRECTOMIA POSTERIOR 23G.COMPATIBLE AMB SISTEMA EVA NEXUS O EQUIVALENT, LLIURE DE LÀTEX,ESTÈRIL,UN SOL ÚS,COMPOST PER 11 ELEMENTS(B*)BAIXA_ESTUDI GERÈNCIA
E30242040 | Articles per a facoemulsificació | ARN - EQUIP FACO-VITRECTOMIA 23G.COMPATIBLE AMB SISTEMA EVA NEXUS O EQUIVALENT, LLIURE DE LÀTEX,ESTÈRIL,UN SOL ÚS,COMPOST PER 11 ELEMENTS(B*)BAIXA_ESTUDI GERÈNCIA
E30242040 | Articles per a facoemulsificació | ARN - EQUIP VITRECTOMIA POSTERIOR 25G.COMPATIBLE AMB SISTEMA EVA NEXUS O EQUIVALENT, LLIURE DE LÀTEX,ESTÈRIL,UN SOL ÚS,COMPOST PER 11 ELEMENTS(B*)BAIXA_ESTUDI GERÈNCIA
E30242040 | Articles per a facoemulsificació | ARN - EQUIP FACO-VITRECTOMIA 25G.COMPATIBLE AMB SISTEMA EVA NEXUS O EQUIVALENT, LLIURE DE LÀTEX,ESTÈRIL,UN SOL ÚS,COMPOST PER 11 ELEMENTS(B*)BAIXA_ESTUDI GERÈNCIA
E30242040 | Articles per a facoemulsificació | ARN - EQUIP VITRECTOMIA POSTERIOR 27G.COMPATIBLE AMB SISTEMA EVA NEXUS O EQUIVALENT, LLIURE DE LÀTEX,ESTÈRIL,UN SOL ÚS,COMPOST PER 11 ELEMENTS(B*)BAIXA_ESTUDI GERÈNCIA
E30242040 | Articles per a facoemulsificació | ARN - EQUIP FACO-VITRECTOMIA 27G.COMPATIBLE AMB SISTEMA EVA NEXUS O EQUIVALENT, LLIURE DE LÀTEX,ESTÈRIL,UN SOL ÚS,COMPOST PER 11 ELEMENTS(B*)BAIXA_ESTUDI GERÈNCIA
E30242040 | Articles per a facoemulsificació | ARN-EQUIP CIRURGIA CATARACTA COMPATIBLE AMB SISTEMA EVA NEXUS O EQUIVALENT,LLIURE DE LÀTEX,ESTÈRIL,UN SOL ÚS,AMB AGULLA 1,8MM/30º,COMPOST PER 7ELEMENTS.(B*)BAIXA_ESTUDI GERÈNCIA
E30242040 | Articles per a facoemulsificació | ARN-EQUIP CIRURGIA CATARACTA COMPATIBLE AMB SISTEMA EVA NEXUS O EQUIVALENT,LLIURE DE LÀTEX,ESTÈRIL,UN SOL ÚS,AMB AGULLA 2,2MM/30º,COMPOST PER 7ELEMENTS.(B*)BAIXA_ESTUDI GERÈNCIA
E30242040 | Articles per a facoemulsificació | ARN-EQUIP CIRURGIA CATARACTA COMPATIBLE AMB SISTEMA EVA NEXUS O EQUIVALENT,LLIURE DE LÀTEX,ESTÈRIL,UN SOL ÚS,AMB AGULLA 2,4MM/30º,COMPOST PER 7ELEMENTS.(B*)BAIXA_ESTUDI GERÈNCIA
E30242040 | Articles per a facoemulsificació | ARN-EQUIP CIRURGIA CATARACTA COMPATIBLE AMB SISTEMA EVA NEXUS O EQUIVALENT,LLIURE DE LÀTEX,ESTÈRIL,UN SOL ÚS,AMB AGULLA 1,8MM/45º,COMPOST PER 7ELEMENTS.(B*)BAIXA_ESTUDI GERÈNCIA
E30242035 | Material compatible amb sistemes de vitrectomia posterior | PINÇA AMB MÀNEC TIPUS DSP, 25G, PELAT DE MEMBRANA VITREORETINIANA, ANGLE DE 45°,PER VITREORETINA POSTERIOR,AMB ANELL DE NITINOL FLEXIBLE I RETRÀCTIL, ACER GRAU MÈDIC, MÀNEC MATERIAL PLÀSTIC, ESTÈRIL, UN SOL ÚS
E30242999 | Altre material oftamologia | ANELL DE BUÏT PER A IONTOFORORESI AMB APLICADOR CORNEAL, CONNECTORS LL,CLAU, RESERVORI I TUBS, ESTÈRIL, UN SOL ÚS, COMPATIBLE AMB TÈCNICA IONTOR CXL O EAUIVALENT
E30242999 | Altre material oftamologia | EQ MONOÚS INDIV COL·LIRI AUTÒLEG PRP.SAFATA1:8TUBS A/TAPA I BUIT,VOL8,6ML,A/CITRAT 3,8%+EQ REC SANG.SAFATA2:SIST ASP PLASMA+2TUBS OBT PRP A/BUIT MANUAL (1INCL ÈMBOL).SAFATA3: 32DISP 1ML,2FILTR 0,22UM,2AG 21G,1CÀPS ACTIV,1RODA,GRADILLA,COB GRADILLA,ESTÈRI
E30242035 | Material compatible amb sistemes de vitrectomia posterior | PUNTA-TISORA VERTICAL AVANÇADA DSP REBUTJABLE P/SEGMENTACIÓ I DELAMINACIÓ 23G,ACER GRAU MÈDIC,COMP A/MÀNECS REUTILITZ GRIESHABER:SUTHERLAND NG,REINASSANCE NG,REINASSANCE AV NG,REVOLUT NG,O PECES MÀ PNEUMÀT CONSTELATTION VISION SYSTEM I ACCURUS ,ESTÈR
E30300050 | Protecció ocular i canal auditiu | APÒSIT OFTALMOLÒGIC TEIXIT SENSE TEIXIR AMB VORES AUTOADHESIVES,MIDA 68MMX96MM +/-0,5CM PER A PROTECCIÓ I HIDRATACIÓ DE L'ULL,AMB FINESTRA CENTRAL 100% PETG TRANSPARENT,ESTÈRIL,UN SOL ÚS.
E30242999 | Altre material oftamologia | DISPOSITIU PER PREPAR I EMMAGATZEMATGE D'ALÍQUOTES DE COL·LIRI DE COMPONENT SANGUINI.COMPOST:VIALS,VIA AMB CONNEX L-LOCK I CLAU,FILTRE ANTIMICROBIÀ HIDRÒFOB,TAP A/MEMBRANA ANTIBACT,CONTENIDOR ISOTERM.ESTÈRIL.UN SOL ÚS
E30242030 | Articles per a vitrectomia posterior | EQ CIRURG VITR POST 27G:SOND BISEL27G/20.000CPM;CASSET/BOSSA DREN,SOND LLUM 27G,CÀN INFUS,TRÒCAR/CÀN VALV 27G,;LÍNIA EXTRUS,EQ TUBS VGFI, TUBS INFUS AIRE A/VÀLV INTERC,PROTEC PANELL;CLAU3PAS;XERIG,ESTÈRIL.COMP A/CONSTELLATION VISION SYSTEM REF:8065753109
E30242030 | Articles per a vitrectomia posterior | EQ CIR SOND VITREC BISEL 25+G 20.000CPM,CASSET/BOS DRENAT,SOND LLUM 25+G,CÁNUL INFUS,TROC/CÁNUL VALVUL 25G, TUBS VGFI,TUBS INFUS AIRE A/ VÁLVUL INTERCAN,TUB EXTRUSIÓN,PROTEC PANEL,CLAU 3 PAS,XERIN,NO LÁTEX,COMPAT AMB CONSTELLATION-VISION REF:8065753106
E30242030 | Articles per a vitrectomia posterior | CIR COMBIN,SOND VITREC BISEL 25G 20.000CPM,CASSET/BOS DRENAT,SOND LLUM 25G,CÀNUL INFUS,SET TROCAR/CÀNUL VALVU 25G,TUBS VGFI,INFUS/AIRE,IRRIGACIÓ,EXTRUSIÓ,CLAU PLÀSTIC CÀNUL I/A,MANEGOT 0,9,CÀMAR PROVA,BSI,COMP A/CONSTELLATION VISION SYSTEM.REF8065000095
E30242030 | Articles per a vitrectomia posterior | CÀNULA ANESTÈSIA SUBTENONIANA 19G X 25MM, CORBA DE PUNTA APLANADA POSTERIOR RETROBULBAR DE TRES PORTS. ESTÈRIL D'UN SOL ÚS(B*)BAIXA_ESTUDI GERÈNCIA
E30242998 | Solucions i altres complements per a cirurgia oftàlmica | SOLUCIÓ OFTÀLMICA PER CROSSLINKING CORNEAL, 0,1% RIBOFLAVINA HIPOOSMOLÀRICA PEL QUERATOCONO I LA QUERATITIS, TEMPS D'INHIBICIÓ 10 MINUTS, AMB BLEFAROSTAT ESTÈRIL I PROTECTOR ANTIBACTERIÀ, UN SOL ÚS
E30242040 | Articles per a facoemulsificació | ARN-EQUIP CIRURGIA CATARACTA COMPATIBLE AMB SISTEMA EVA NEXUS O EQUIVALENT,LLIURE DE LÀTEX,ESTÈRIL,UN SOL ÚS,AMB AGULLA 2,2MM/45º,COMPOST PER 7ELEMENTS.(B*)BAIXA_ESTUDI GERÈNCIA
E30242040 | Articles per a facoemulsificació | AGULLA/PUNTA DE FACOEMULSIFICACIÓ LAMINAR RECTA, 30° 20G (0,66X19,05/0,88MM) AMB CONNEXIÓ LUER-LOCK,TITANI,I FUNDA IRRIGACIÓ DE SILICONA,ESTÈRIL,UN SOL ÚS (LÍMIT 20 VEGADES).COMPATIBLE AMB EQUIP VERITAS VISION SYSTEM O EQUIVALENT.REF.OPOR3020L
E30242030 | Articles per a vitrectomia posterior | KIT INJECCIÓ INTRAVITREA, ZERO RESIDUAL, AMB AGULLA DE PUCIÓN INTRAVÍTREA DE 33G I FILTRE DE PREPARACIÓ 18G, AMB XERINGA DE 0,2ML, 1 TAP PROTECTOR ESTÈRIL,1 AGULLA PUNCIÓ INTRAV, 1 AGULLA AMB FILTRE CÀRREGA DE 0,2MLS/SILICONA.
E30242030 | Articles per a vitrectomia posterior | TRÒCAR VALVULAT 25G, VÀLVULES AUTOSEGELLANTS, TRANSLÚCIDES AMB VENTILACIÓ, TITANI, ESTÈRIL, UN SOL ÚS
E30242030 | Articles per a vitrectomia posterior | CÀNULA PER A INJECCIÓFUÏDS VISCOSOS VFI 23G,BSS I INTERCANVISPERFLUOROCARBONI A OLISILICONA,ACER INOXIDABLE GRAU MÈDIC,AMB PUNTA DESILICONA,PARED FINA,LUER-LOCK,CIRURGIA BIMANUAL MIDA D'INCISSIÓ PETITA,LLIURELÀTEX,ESTÈRIL,UN SOL
E30242035 | Material compatible amb sistemes de vitrectomia posterior | BISTURÍ LLANCETA PER A CIRURGIA MICROVITREORETINIANA (MVR), ESCLERA O PARACENTESI, 25G, FULLA: PUNTA ANGULADA 60°, AMPLADA 0,55MM, Ø0,5MM, LONGITUD 2,55MM, ACER INOXIDABLE I MÀNEC RECTE PLÀSTIC, ESTÈRIL, UN SOL ÚS
E30242030 | Articles per a vitrectomia posterior | CÀNULA PER A INJECCIÓ DE FUÏDS VISCOSOS VFI 23G, 0,6MM X 7MM,BSS I INTERCANVIS DE PERFLUOROCARBONI A OLI DE SILICONA,ACER INOXIDABLE,ESTÈRIL,DESECHABLE.
E30242030 | Articles per a vitrectomia posterior | SONDA APLICACIÓ DE LÀSER PER CITOFOTOCOAGULACIÓ TRANSCLERAL TIPUS G-PROBE O EQUIVALENT AMB ILUMINACIÓ,ANGULADA,CONNECTOR RFID,PER TRACTAMENT DE GLAUCOMA: REFRACTARI,LLIURE LÀTEX,ESTÈRIL,1ÚS,COMPATIBLE AMB SISTEMA LÀSER CYCLO G6 (810NM)O EQUIVALENT
E30242025 | Material compatible amb sistemes de facoemulsificació | BISTURÍ PER A FACOEMULSIFICACIÓ, FULLA ANGULADA I ANTIREFLEXANT, ACER INOXIDABLE GRAU MÈDIC I PLÀSTIC, AMPLADALA FULLA 2,8MM, LLEUGERAMENT CORBADA, ANGULAT 45°, DOBLE BISELL, TALL SUPERIOR I INFERIOR. ESTÈRIL, UN SOL ÚS, LLIUREL
E30242998 | Solucions i altres complements per a cirurgia oftàlmica | SOLUCIÓ DE PERFLUORCARBONI LÍQUID PER A CIRURGIA OFTÀLMICA,VIAL 5ML + XERINGA 5ML + CÀNULA 20G;INDEX REFRACTIU 1,31;VISCOSITAT 2,4CST;PES MOLECULAR 462G/MOL;GRAVITAT 1,94G/CM3,ESTÈRIL,UN SOL ÚS
E30242999 | Altre material oftamologia | EQ RECOLLIDA MEMBRANES D FIBRINA, COÀGUL RIC EN FACTORS DE CREIXEMENT ICOL·LIRI RIC EN FACTORS DE CREIXEMENT PER A TRACTAMENT AUTÒLEG COMPOST PER: TUBS I MATERIAL EXTRACCIÓ SANG, EQUIP FRACCIONAMENT ÒPTIC, EQUIP APLICACIÓ I EQUIP CIRURGIA.EST,S/LÀT,1ÚS
E30242998 | Solucions i altres complements per a cirurgia oftàlmica | DISPOSITIU PER ELIMINAR L'EPITELI DE LA CÓRNIA AMB UN MÍNIM RISC PER LAMATEIXA.PERMET MANTENIR LA SUPERFICIE DE L'ULL NETA DE RESIDUS I PREPARAR LA CÓRNIA PER UN TRACTAMENT OFTALMOLOGIC POSTERIOR. MATERIAL:POLÍMER BIOCOMPATIBLE.ESTÈRIL
E30242035 | Material compatible amb sistemes de vitrectomia posterior | PUNTA-PINÇA MYOPIC TIPUS ECKARDT EXTRA-FINA TIPUS PINNACLE, 25G, LONGITUD 37MM, PELAT DE MEMBRANA EPITELIAL I PLECS MACULARS, AMB TERMINAL, PERA CIRURGIA VITREORETINIANA, ACER INOXIDABLE GRAU MÈDIC, ESTERIL, UN SOLÚS
E30242030 | Articles per a vitrectomia posterior | LENT PER TRABECULOPLÀSTIA LÀSER SELECTIVA EN PROCEDIMENTS DE GONIOSCÒPIA ESTÀTICA I DINÀMICA, UN SOL MIRALL AMB CAMP VISIÓ 63º, AUGMENT 1.0X, LÀSER SPOT 1.0X, LLIURE DE LÀTEX, UN SOL ÚS
E30242998 | Solucions i altres complements per a cirurgia oftàlmica | SOLUCIÓ DE BLAU TRIPÀ 0,6MG AMB XERINGA DE 2,25ML (PH 7,3-7,6/ML), HIDRÒGEN FOSFAT DISÒDIC DIHIDRAT 3,1MG, HIDRÒGEN FOSFAT DE SODI DIHIDRAT 0,3MG, CLORUR DE SODI 8,2MG I AIGUA PER A INJECTABLES PER A CIRURGIA OFTÀLMICA DE SEGMENT ANTERIOR.
E30242090 | Articles per a vies lacrimals | EQUIP INTUBACIÓ NASOLACRIMAL BICANALICULAR PER A DILATACIÓ DE VÍES LACRIMALS /DACRIOCISTORRINOSTOMIA (DCR),TUB DE SILICONA Ø0,94X290MM DE LLARGÀRIA, GUIA D'ACER Ø0,8X53MM DE LONGITUD, ESTÈRIL, UN SOLO USO.
E30242030 | Articles per a vitrectomia posterior | EQUIP VITRECTOMIA COMPLET COMBINAT 7500/23G COMPOST:LÍNIA EXTRUSSIÓ,LÍNIA INTERCANVI,SONDA LLUM,CÀNULA INF,TAPS ESCLERALS,LLANCETA,GOTER,PROTECTOR PANELL,CLAU 3PAS,XERING,TUBS I/A,MANEGUE I,BSI,CLAU CÀNULES I/A,BOSSA DRENATGE. C
E30242025 | Material compatible amb sistemes de facoemulsificació | BISTURÍ PER A VITRECTOMIA, FULLA RECTA, AMPLADA DE LA FULLA 19G (1,5MM/Ø 1,0MM) DOBLE BISELL, ACER INOXIDABLE GRAU MÈDIC, MÀNEC DE PLÀSTIC POLICARBONAT. ESTÈRIL, UN SOL ÚS.
E30242035 | Material compatible amb sistemes de vitrectomia posterior | PINÇA AMB MÀNEC TIPUS ILM, DENTADES I MANDÍBULES ESTRIADES A PART INTERNA, 23G, LONGITUD 30MM, PELAT DE MEMBRANES GRUIXUDES I FIBROSES, PER VITRECTOMIA POSTERIOR, ACER INOXIDABLE GRAU MÈDIC I MÀNEC MATERIAL TERMOPLÀSTIC, ESTÈRIL, UN SOL ÚS
E30242040 | Articles per a facoemulsificació | CÀNULA OFTÀLMICA D'HIDROEXPRESSIÓ TIPUS CORYDON O EQUIV PER A IRRIGAR,ENGANXAR I REMOURE NUCLI (FACOEMULSIFICACIÓ),25GX22,0MM(0,50MM X 7/8 IN) EXTREM DISTAL ANGULAT 30°,1,8MM DESDE LA PUNTA,ACER INOXIDABLE GRAU MÈDIC I MATERIAL
E30242030 | Articles per a vitrectomia posterior | EQ CIRURGIA POST:1CASSET;S.VITRECT.25G/7500CPM;S. ENDO-LLUM 25G; CÀN.INFUS; TRÒC/CÀN.VALVULADA PIO,3 TAPS, TUBS GFI; TUBS INFUS A/VÀLV AUTO-INFUSIÓ; T AUX.ASPIR, PROT.PANELL, CLAU 3 VIES; XERIG. 20ML. ESTÈRIL.COMPAT A/EQ.CONSTELLATION O EQUIV
E30242030 | Articles per a vitrectomia posterior | EQ VITRECT COMB 25G/7500CPM VALV ENDOIL:SONDA VITRECT,CASSET,BOSSA DRENAT,CÀNULA INFUSIÓ,EQ TRÒCAR P/PIO,TAPS ESCL,EQ TUB GFI,TUBS INF A/VÀLV,TUBS AUX ASP,PROTECTOR ESTÈRIL,CLAU 3PAS,TEST CÀMERA,CLAU CÀNULES I/A,MANEGU IRRIG BSI.COMP CONSTELLATION EQUIV
E30242999 | Altre material oftamologia | PROTECTOR/CONUS PUNTES TIPUS OCUFILM+ COMPATIBLES AMB TONÒMETRE APLANACIÓ,DE MÀ,PER MESURA PIO TONO-PEN O EQUIVALENT,NO ESTÈRIL,UN SOL ÚS
E30242040 | Articles per a facoemulsificació | LLAPIS INTRAOCULAR DE DIATÈRMIA, PUNTA CÒNICA, 25G, ACER GRAU MÈDIC, MÀNEC MATERIAL PLÀSTIC, ESTÈRIL, UN SOL ÚS.
E30242998 | Solucions i altres complements per a cirurgia oftàlmica | SOLUCIÓ DE RIBOFLAVINA HIPOTÒNICA 0,1%, PER A CIRURGIA OFTÀLMICA EN TRACTAMENT EPITELIAL-OFF, XERINGA SENSE AGULLA, VOLUM 1,5ML
E30242998 | Solucions i altres complements per a cirurgia oftàlmica | SOLUCIÓ DE RIBOFLAVINA HIPOTÒNICA 0,1% - 1,1 HPMC - 0,1 CLORUR DE BENZAL, PER A CIRURGIA OFTÀLMICA EN TRACTAMENT EPITELIAL-OFF, XERINGA SENSE AGULLA, VOLUM 3,0ML
E30242010 | Articles per a queratoplàstia | TREPÀ AMB ASPIRACIÓ BUIT, AJUSTABLE, PER A QUERATOPLÀSTIA, INJERT CORNIAL, Ø8,5MM PER A RECEPTOR, ESTÈRIL, D'UN SOL ÚS
E30242998 | Solucions i altres complements per a cirurgia oftàlmica | SOLUCIÓ SALINA BALANCEJADA PER IRRIGACIÓ INTRAOCULAR I TÓPICA DE L'ULL DURANT PROCEDIMENTS QUIRÚRGICS,ESTÈRIL,ISOTÒNICA I SENSE CONSERVANTS. PRESENTACIÓ AMPOLLA VIDRE DE 500ML. 1218
E30242040 | Articles per a facoemulsificació | EQUIP FA ULTRA FACOEMULSIFICACIÓ ULTRA BALANCEJADA 30º AMB FLUÍDICA ACTIVA,TUBS IRRIGACIÓ/ASPIRACIÓ,CASSETTE,BOSSA DE DRENATGE 500ML,MANEGUET IRRIGACIÓ ULTRA PER A CIRURGIA 2,1/2,5MM I COBERTA DE SAFATA,COMPATIBLE AMB EQUIP CENTURION VISION SYSTEM O EQUI
E30242040 | Articles per a facoemulsificació | EQUIP FACOEMULSIFIC ESTÀND:CASSETTE(A/SENSORS ÓPT LASER BUIT/INFUS,LECTUR CODI BARRES 2D,Ø INT TUB 1,21MM,BOSSA 500ML),BOSSA INSTRUM,NANO MANEG 0,9MM,TEST CÀMER ELASTÒM,PUNTA FACO 30°A/CLAU(ØEXT0,8 I Ø INT 0,57MM).ESTÈR,UN SOL ÚS.COMPAT CENTURION O EQUIV
E30242030 | Articles per a vitrectomia posterior | CÀNULA D'INFUSIÓ PER A HEMORRÀGIA VITREA SEVERA, 23G X 6MM. COMPATIBLES AMB CÀNULES D'ACER SYNERGETICS I EQUIVALENT. ESTÈRIL, UN SOL ÚS
E30242030 | Articles per a vitrectomia posterior | CÀNULA D'INJECCIÓ SUBRETINIANA TIPUS DE JUAN/AWH , 25G, PUNTA 10MM,ACER GRAU MÈDIC, ESTÈRIL, UN SOL ÚS
E30242030 | Articles per a vitrectomia posterior | LENT D'AUGMENT AMB ANELL DE SILICONA PER A VITRECTOMIA BICÒNCAVA 45°(CAMP MIG), 30° (AFX)°, AUGMENT 0.5X (CAMP MIG), 1.0X (AFX) IMATGE DIRECTA PER A CIRURGIA VITREORETINAL, SENSE LÀTEX.
E30242070 | Viscoelàstics | VISCO COHESIU HANA >1% XERINGA PE-HALURONF1,4
E30242010 | Articles per a queratoplàstia | TREPA PER A QUERATOPLASTIA AMB CÀMERA DE SUCCIÓ I TALL DE 360 °,Ø TALL 7,25MM..COS DE NYLON I CILINDRE METAL.LIC ACER.INCLOU RETOLADOR DE VIOLETA DE GENCIANA PER TINTAR LES DIVISIONS.REF.K20-2055
E30242010 | Articles per a queratoplàstia | TREPA PER A QUERATOPLASTIA AMB CÀMERA DE SUCCIÓ I TALL DE 360 °,Ø TALL 8,75MM..COS DE NYLON I CILINDRE METAL.LIC ACER.INCLOU RETOLADOR DE VIOLETA DE GENCIANA PER TINTAR LES DIVISIONS.REF.K20-2061
E30242010 | Articles per a queratoplàstia | ESPÀTULES QUERATOPLÀSTIAMM-SU1113
E30242010 | Articles per a queratoplàstia | CAMBRA ANTERIOR ARTIFICIAL ELSMOR17204
E30242010 | Articles per a queratoplàstia | CAMBRA ANTERIOR ARTIFICIAL ELSMOR19182
E30242998 | Solucions i altres complements per a cirurgia oftàlmica | SOLUCIÓ SALINA BALANCEJADA 500ML SIBSS500
E30242998 | Solucions i altres complements per a cirurgia oftàlmica | SOLUCIÓ SALINA BALANCEJADA PER IRRIGACIÓ INTRAOCULAR I TÓPICA DE L'ULL DURANT PROCEDIMENTS QUIRÚRGICS,ESTÈRIL,ISOTÒNICA I SENSE CONSERVANTS. PRESENTACIÓ AMPOLLA VIDRE DE 500ML.BVI-581732
E30242030 | Articles per a vitrectomia posterior | EQUIP FRAGMENTACIÓ VITRECT POSTERIOR3002.M
E30242030 | Articles per a vitrectomia posterior | AG FRAGMENTACIÓ VITRECT POSTIDES3005.F106
E30242030 | Articles per a vitrectomia posterior | EQUIP FACOFRAGMENTACIÓ VITRECT POSTERIOR AMB 6 VIDRES I UNA FREQÜENCIA DE 28,5KHZ PER ACONSEGUIR MES POTENCIA I LONGITUD DE CARRERA. ACER INOX.COMPAT EQUIP STELLARIS O EQUIV.BL3270
E30242030 | Articles per a vitrectomia posterior | EQUIP VITRECT COMB 23G ELS8400.22F01(B*)BAIXA_ESTUDI GERÈNCIA
E30242030 | Articles per a vitrectomia posterior | EQUIP VITRECT COMB 20G ELS8400.22F01(B*)BAIXA_ESTUDI GERÈNCIA
E30242030 | Articles per a vitrectomia posterior | EQUIP VITRECT COMB 25G ELS8400.22F01(B*)BAIXA_ESTUDI GERÈNCIA
E30242030 | Articles per a vitrectomia posterior | EQUIP VITRECT POSTERIOR 20G ELSBL5420WX
E30242030 | Articles per a vitrectomia posterior | EQUIP VITRECT COMB 20G ELSBL5520WX
E30242030 | Articles per a vitrectomia posterior | CÀNULA 23G PER A EXTRACCIÓ DE LÍQUIDS VISCOSOS,OLI DE SILICONA DE 1000 I 5000CST D'ALT FLUX, CONNEXIÓ INTERMITJA LUER-LOCK,ESTÈRIL,UN SOL ÚS
E30242040 | Articles per a facoemulsificació | CÀNULA D'INFUSIÓ/ASPIRACIÓ LÍQUID VISCÓS, PUNTA DE POLIAMIDA PARET FINADE 7 MM, 20 G/0,9MM,CONNEXIÓ LUER LOCK,UN SOL ÚS.(B*)BAIXA_ESTUDI GERÈNCIA
E30242999 | Altre material oftamologia | ANELL DE SUCCIÓ (CLIP) + INTERFACE PACIENT (CON) PER A CIRURGIA DE CATARACTES, REFRACTIVA I TERAPÈUTICA, POLIMETILMETACRILAT I SILICONA, ESTÈRIL.
E30242010 | Articles per a queratoplàstia | EQUIP PUNXÓ DE BUÏT DE MURAINE PER A QUERATOPLÀSTIA,DIÀMETRE 8MM AMB:SUPORT PER A LA GANIVETA,BASE PER POSICIONAR L'EMPELT,XERINGA D'ASPIR,GANIVETA D'ACER,SUPORT I BASE D'ALUMINI,PER AINCISIÓ DE 320º A 300MICRES,ESTÈRIL, N SOL ÚS,PER A DONANT.
E30242030 | Articles per a vitrectomia posterior | EQUIP VITRECTOMÍA 25G ALTA VELOCITAT 8000CPM,AMB SONDA LLUM BISELLADA AMB DEPRESSOR ESCLERAL IL·LUMINAT,CONTROL PIO,COMPOST PER 13 ELEMENTS,ESTÈRIL,UN SOL ÚSCOMPATIBLE AMB FACOVITRECTOM EVA O EQUIVALENT
E30242010 | Articles per a queratoplàstia | MATERIAL QUIRÚRGIC PER A QUERATOPLÀSTIA ENDOTELIAL MEMBRANA, COMPOST PER: TUB RECTA DE CONNEXIÓ PER A CÀRREGA DE CARTUTX D'EMPELT , INCISIÓ 2,4 MM. A 2.75 MM. 16G/1.6 MM, MATERIAL DE VIDRE I PLÀSTIC GRAU MÈDIC, PERA SISTEMA SZU, ESTÈRIL, D'UN SOL ÚS.
E30242010 | Articles per a queratoplàstia | CAMBRA /CÀMERA ANTERIOR ARTIFICIAL PER A QUERATOPLÀSTIA, PREPARACIÓ D' INJERTS CORNIALS,MÀNEC PEEK 90G,PUNTA D'ACER INOXIDABLE QUIRÚRGIC, MIDA DIÀM. 68 MM X 40 MM ALTURA,PES 69GR APROX,ESTÈRIL, D'UN SOL ÚS.
E30242999 | Altre material oftamologia | BLEFARÒSTAT NEONATAL, PALA TANCADA, PUNTES DE 7MM D'AMPLADA X 3MM D'ALÇADA, AMPLADA TOTAL 25MM, D'ACER INOXIDABLE GRAU MÈDIC,GRUIX 0.8MMØ, ESTÈRIL, UN SOL ÚS.
E30242998 | Solucions i altres complements per a cirurgia oftàlmica | SOLUC SALI BALANCEJADA D'IRRIGA CIRUR OFT, FLASCÓ VIDRE 500ML,COMPOSICIÓ 1ML: ACETAT SÒDIC 3HO-3,90MG,CLORUR POTÀSSIC 0,75MG,CLORUR CÀLCIC 2HO-0,48MG,CLORUR DE MAGNESI 6H O-0,30MG,CLORUR SÒDIC-6,40MG,CITRAT SÒDIC 2HO-1,70MG,AIGUA INJECCIÓ,EST,APIRÒ.
E30242090 | Articles per a vies lacrimals | EQUIP DE INSERCIÓ I MESURADORS PER A TUB DE JONES STOPLOSS,COMPOST:CABLE GUÍA, TAP CABLE GUÍA, DILATADOR DOBLE I 4 MESURADORS EN FORMA DE TUB DE JONES (Ø3,5X15,Ø3,5X20,Ø4,0X15,Ø4,0X20MM),ACER INOX I PLÀSTIC,ESTÈRIL,UN SOL ÚS
E30242035 | Material compatible amb sistemes de vitrectomia posterior | PINÇA BIPOLAR PER A HEMOSTÀSIA EN VITRECTOMIA I FACOEMULSIFICACIÓ, PUNTA COAPTACIÓ 45°, CONNECTOR DOS PINS, ACER INOXIDABLE I MÀNEC DE MATERIALPLÀSTIC, ESTÈRIL, UN SOL ÚS.
E30242040 | Articles per a facoemulsificació | AGULLAFACO CORBADA I EN TRES PASSOS INCISSIÓ2,8MM;MANEGUET D'IRRIGACIÓ;ADAPTADOR NETEJADOR PER A AGULLA;ADAPTADOR NETEJADOR PER A MANEGUET I CÀMERAPROVA PER A LA PEÇAMAFACO,NO ESTERIL,REUTILITZABLE FINS A 20 USOS(B*)BAIXA_ESTUDI GERÈNCIA
E30242035 | Material compatible amb sistemes de vitrectomia posterior | PINÇA OFTALMOLÒGICA DENTADA RECTA PER A CIRURGIA DE CATARACTES AMB DENTS DE 0,12MM 1 X 2 I PLATAFORMA 5MM.PUNTES D'ACER INOXIDABLE ,MÀNEC DE PLÀSTIC I ACER,LLIURE DE LÀTEX,ESTÈRIL,UN SOL ÚS
E30242998 | Solucions i altres complements per a cirurgia oftàlmica | SOLUCIÓ SALINA IRRIGACIÓ,BALANC/EQUILIB S/TAMPONAR,BOSSA PLÀSTIC 500ML ISOTÒNICA,P/ML:(NACL) 0,64%;(KCL) 0,075%;(CACL2·2H2O) 0,048%;(MGCL2·6H2O) 0,03%;(C2H3NAO2·3H2O) 0,39%;(C6H5NA3O7·2H2O) 0,17%;(NAOH) I/O HCL,I H2O P/INJECTAB,ESTÈRIL EMBOLCALL PLÀSTIC
E30242030 | Articles per a vitrectomia posterior | EQUIP VITRECT POSTERIOR 20G
E30242030 | Articles per a vitrectomia posterior | EQUIP DE VITRECTOMIA POSTERIOR 23G:TAP LÍNIA IRRIGAC,CONNECTORM-M I F-F,TRÓCAR CÀNULA ALT FLUX I LÍNIA D'INFUS,TUB DUAL FLUID/AIRE, COBERTORS PANTALL,TAULA I CONTROL,CARTUTX A/ BOSSA,VITREOTOM ALTA VELOC 23G/8000CPM DOBLE TALL, COMPAT EQUIP EVA O EQUIV
E30242010 | Articles per a queratoplàstia | MARCADOR CORNEAL PRE-OPERATORI, AUTONIVELLADOR AMB LLUM DE FIXACIÓ INTEGRADA, PRECISIÓ +/- 1º, PER A MARCA SECA I DURADORA.COMPATIBLE CODI SAP 30043598.
E30242010 | Articles per a queratoplàstia | TIPS PRE TINTATS AMB VIOLETA DE GENCIANA PER A QUERATOPLASTIA MARCA SECA I NITIDA , DURADA FINS A 2 HORAS , ESTÈRIL , UN SOL ÚS. COMPATIBLE CODI SAP 30043597.
E30242040 | Articles per a facoemulsificació | CÀNULA CISTOTOM D'IRRIGACIÓ PER A CAPSULORREIXIS 27G (0,40MM), LONGITUD16MM PUNTA AFILADA I ANGULADA 90°, CORBAT 8MM, ACER INOXIDABLE I PLÀSTIC, ESTÈRIL, UN SOL ÚS
E30242030 | Articles per a vitrectomia posterior | EQUIP VITRECTOMIA POSTERIOR PNEUMÀTICA ALTA VELOCITAT AMB SONDA IL·LUMINACIÓ CAMP AMPLI TSV25G COMP:CASSET,SONDA VITRECT 25G,LÍNIA EXTRUSIÓ IRRIGACIÓ,GOTER,TUB INFUSIÓ25G,CONNEX,CLAUS 3 PASSOS,COBERTOR,XER 10ML,CONTROL PIO POST,COMP STELLARIS PC O EQUIV
E30242030 | Articles per a vitrectomia posterior | EQ VITRECTOMIA COMBI ALTA VELOCIT A/SONDA IL·LUMINACIÓ CAMP AMPLI TSV25G COMP:CASSET,JOC TUBS,LÍNIA AIRE,LÍNIA AUX,BATEA,PERFOR,MÀNEC,COBERTOR,XER10ML,VITRE 25G,3 TRÒC,1LÍNIA INF,3TAPS,1CÀMERA,2MANEG,1CLAU AG FACO,EQ CONTRPIO PO
E30242030 | Articles per a vitrectomia posterior | AGULLA/PUNTA PER A FRAGMENTACIÓ 23G, TITANI,VIA TRANS-SCLERAL, DIÀMETRE INTERN 0,0185" A 0,0195", DIÀMETRE EXTERN 0,024" A 0,0255" A LA PUNTA, ESTÈRIL, UN SOL ÚS. COMPATIBLE AMB EQUIP STELLARIS PC O EQUIVALENT
E30242030 | Articles per a vitrectomia posterior | TRÒCAR VALVULAT 23G, VÀLVULES AUTOSEGELLANTS, TRANSLÚCIDES AMB VENTILACIÓ, TITANI, ESTÈRIL, UN SOL ÚS
E30242030 | Articles per a vitrectomia posterior | TRÒCAR VALVULAT VITREORETINAL,25G/0,6MM,PUNTA TOVA,ACER INOXIDABLE,POLICARBONAT I SILICONA,ESTÈRIL,UN SOL ÚS
E30242030 | Articles per a vitrectomia posterior | SONDA D'IL·LUMINACIÓ ENDOCULAR DIRECCIONABLE FOCALITZADA PER A VITRECTOMIA POSTERIOR 20G D'ACER INOXIDABLE I PLÀSTIC, UN SOL ÚS. COMPATIBLE AMB EQUIP STELLARIS PC O EQUIVALENT
E30242030 | Articles per a vitrectomia posterior | SONDA D'IL·LUMINACIÓ ENDOCULAR DIRECCIONABLE FOCALITZADA PER A VITRECTOMIA POSTERIOR 23G D'ACER INOXIDABLE I PLÀSTIC, UN SOL ÚS. COMPATIBLE AMB EQUIP STELLARIS PC O EQUIVALENT
E30242030 | Articles per a vitrectomia posterior | SONDA D'IL·LUMINACIÓ ENDOCULAR DIRECCIONABLE FOCALITZADA PER A VITRECTOMIA POSTERIOR 25G D'ACER INOXIDABLE I PLÀSTIC, UN SOL ÚS. COMPATIBLE AMB EQUIP STELLARIS PC O EQUIVALENT(B*)BAIXA_ESTUDI GERÈNCIA
E30242030 | Articles per a vitrectomia posterior | TUB D'INFUSIÓ DUAL DE MATERIAL PLÀSTIC AMB CLAU DE PAS; PERMET CANVI ENTRE IRRIGACIÓ BSS AL MÀNEC DE FACO I LA INFUSIÓ D'AIRE O BSS A LA CÀNULA D'INFUSIÓ, ESTÈRIL, UN SOL ÚS
E30242030 | Articles per a vitrectomia posterior | SONDA PER A L'APLICACIÓ DE LÀSER ENDOCULAR D´IL·LUMINACIÓ, CORBA ACCÉS PERIFÈRIC PER CERCLATGE ESCLERAL, 23G, PER A VITRECT POSTERIOR VITREORETINOPATIES, ACER GRAU MÈDIC, MÀNEC MATERIAL PLÀSTIC, ESTÈRIL, UN SOL ÚS. COMP EQUIP STELLARIS PC O EQUIVALENT
E30242040 | Articles per a facoemulsificació | MÀNEC D'IRRIGACIÓ,CORBAT,PUNTA LLISA,,Ø EXTERN 21G/0,8MM,2PORT D'IRRIGACIÓ DE Ø 0,6MM,CODI COLOR BLAU,ESTÈRIL UN SOL ÚS.(B*)BAIXA_ESTUDI GERÈNCIA
E30242030 | Articles per a vitrectomia posterior | SONDA PER A L'APLICACIÓLÀSER ENDOCULAR, CORBA ACCÉS PERIFÈRIC PER CERCLATGE ESCLERAL, 25G, PER A VITRECT POSTERIOR VITREORETINOPATIES, ACER GRAU MÈDIC, MÀNEC MATERIAL PLÀSTIC, ESTÈRIL, UN SOL ÚS. COMP EQUIP STELLARIS PC O EQUIVA
E30242030 | Articles per a vitrectomia posterior | SONDA PER A L'APLICACIÓ DE LÀSER ENDOCULAR D´IL·LUMINACIÓ, CORBA ACCÉS PERIFÈRIC PER CERCLATGE ESCLERAL, 25G, PER A VITRECT POSTERIOR VITREORETINOPATIES, ACER GRAU MÈDIC, MÀNEC MATERIAL PLÀSTIC, ESTÈRIL, UN SOL ÚS. COMP EQUIP STELLARIS PC O EQUIVALENT
E30242030 | Articles per a vitrectomia posterior | SONDA D'IL·LUMINACIÓ ENDOCULAR AJUSTABLE, PER A VITRECTOMIA POSTERIOR TIPUS CHANDELIER ECKARDT 25G/0,4MM, METALL GRAU MÈDIC I MATERIAL PLÀSTIC, ESTÈRIL, UN SOL ÚS. COMPATIBLE AMB EQUIP STELLARIS PC O EQUIVALENT
E30242030 | Articles per a vitrectomia posterior | SONDA D'IL·LUMINACIÓ ENDOCULAR, PROFUNDITATLA FIBRA AJUSTABLE, PER A VITRECTOMIA POSTERIOR TIPUS CHANDELIER OSHIMA DUAL 29G/0,2MM, 2 TRÒCARS PRE-CARREGATS, METALL GRAU MÈDIC, ESTÈRIL, UN SOL ÚS. COMPATIBLE AMB EQUIPS PHOTON I ST
E30242035 | Material compatible amb sistemes de vitrectomia posterior | PINÇA AMB MÀNEC TIPUS ILM,PUNTES AMPLES 20G, LONGITUD TOTAL 140MM, PELAT DE MEMBRANA LIMITANT ESQUERRA I EPIRRETINAL, CIRURGIA VITREORETINIANA, METALL GRAU MÈDIC, MÀNEC MATERIAL PLÀSTIC, ESTÈRIL, UN SOL ÚS(B*)BAIXA_ESTUDI GERÈNCIA
E30242035 | Material compatible amb sistemes de vitrectomia posterior | PINÇA AMB MÀNEC TIPUS ILM(MEMBRANA LIMITANT INTERNA),EIX PINÇA PER A BAIX ENLLUERNAMENT, 23G, LONGITUD TOTAL 140MM, PELAT DE MEMBRANA LIMITANT ESQUERRA I EPIRRETINAL, CIRURGIA VITREORETINIANA, METALL GRAU MÈDIC, MÀNEC MATERIAL PLÀSTIC, ESTÈRIL, UN SOL ÚS
E30242035 | Material compatible amb sistemes de vitrectomia posterior | PINÇA AMB MÀNEC TIPUS ILM,EIX PINÇA PER A BAIX ENLLUERNAMENT, 25G, LONGITUD TOTAL 140MM, PELAT DE MEMBRANA LIMITANT ESQUERRA I EPIRRETINAL, CIRURGIA VITREORETINIANA, METALL GRAU MÈDIC, MÀNEC MATERIAL PLÀSTIC, ESTÈRIL, UN SOL ÚS
E30242030 | Articles per a vitrectomia posterior | CÀNULA ASPIRACIÓ ACTIVA I PASSIVA DE SILICONA BLACKFLUSH PER A VITRECTOMIA POSTERIOR, CONNEXIÓ MASCLE I FEMELLA, AMB AGULLA RECTA 23G, PUNTA FLEXIBLE, ACER INOXIDABLE GRAU MÈDIC I MATERIAL PLÀSTIC, ESTÈRIL, UN SOL ÚS(B*)BAIXA_ESTUDI GERÈNCIA
E30242035 | Material compatible amb sistemes de vitrectomia posterior | PUNTA-PINÇA MYOPIC TIPUS ECKARDT EXTRA-FINA TIPUS PINNACLE, 23G, LONGITUD 37MM, PELAT DE MEMBRANA EPITELIAL I PLECS MACULARS, AMB TERMINAL, PER A CIRURGIA VITREORETINIANA, ACER INOXIDABLE GRAU MÈDIC, ESTERIL, UN SOL ÚS
E30242035 | Material compatible amb sistemes de vitrectomia posterior | PUNTA/TISORA HORITZONTAL CORBADA CAP ENRERA TIPUS PINNACLE 360º, 23G/0,6MM, AMB TERMINAL, METALL GRAU MÈDIC, PER A CIRURGIA VITREORETINIANA, NO ESTÈRIL, UN SOL ÚS.
E30242035 | Material compatible amb sistemes de vitrectomia posterior | PUNTA/TISORA VERTICAL CORBADA TIPUS PINNACLE 360º, 23G/0,6MM,AMB TERMINAL, METALL GRAU MÈDIC, PER A CIRURGIA VITREORETINIANA, NO ESTÈRIL, UN SOL ÚS.
E30242030 | Articles per a vitrectomia posterior | RASPADOR/PINCELL DE MEMBRANA DDMS TIPUS TANO PUNTA DIAMANT, ESTÈRIL, UN SOL ÚS(B*)BAIXA_ESTUDI GERÈNCIA
E30242030 | Articles per a vitrectomia posterior | INJECTOR DE VISCOELÀSTIC/VISCODISSECTOR TIPUS HUBBARD 25G, PER A DESLAMINACIÓ GRANS MENBRANES DE LA RETINA, ESTÈRIL, UN SOL ÚS
E30242030 | Articles per a vitrectomia posterior | CÀNULA IRRIGACIÓ/ASPIRACIÓ RECTA D'ALT FUX PER A VITRECTOMIA POSTERIOR 25G/0,6MM X 30MM,1 VIA AMB PUNTA DE SILICONA 0,8MM, CONNEXIÓ LUER-LOCK. ESTÈRIL, UN SOL ÚS
E30242050 | Material per a diagnòstics oftàlmics | HIPROMELOSA AL 2,5 %, PER A LUBRICACIÓ OCULAR, FLASCÓ DE 15 ML, NO ESTÈRIL.(B*)BAIXA_ESTUDI GERÈNCIA
E30242025 | Material compatible amb sistemes de facoemulsificació | BISTURÍ PER A FACOEMULSIFICACIÓ, FULLA ANGULADA I ANTIREFLEXANT, ACER INOXIDABLE GRAU MÈDIC I PLÀSTIC, AMPLADA DE LA FULLA 2,4MM, ANGULAT 45º, GRUIX 0,14MM, LONGITUD 3,6MM, PUNTA EN ANGLE 50º. ESTÈRIL, UN SOL ÚS.
E30242999 | Altre material oftamologia | HEMOSTETA OFTALMOLÒGICA PUNTA PVA LONGITUD 1,8CM, EN FORMA DE LLANCETA, SENSE DESPRENDIMENT DE PARTICULES, AMB MÀNEC, LLARGÀRIA TOTAL 7CM. PER A GLAUCOMA. ESTÈRIL, UN SOL ÚS
E30242035 | Material compatible amb sistemes de vitrectomia posterior | PINÇA AMB MÀNEC TIPUS BONN DENTADA 1X2 DE 0.12MM I MANDÍBULES PLATAFORMA 3.5MM, LONGITUD 100MM, PER MANIPULACIÓ TEIXIT I FIXACIÓ BULBAR, DE PLÀSTIC I D'ACER INOXIDABLE GRAU MÈDIC, ESTÈRIL, UN SOL ÚS.
E30242035 | Material compatible amb sistemes de vitrectomia posterior | PINÇA AMB MÀNEC PER SUTURA, MANDÍBULES RECTES PLATAFORMA 3.5MM, LONGITUD 100MM, PER MANIPULACIÓ DELS IMPLANTS AL CARTUTX, DE PLÀSTIC I D'ACER INOXIDABLE GRAU MÈDIC, ESTÈRIL, UN SOL ÚS.
E30242030 | Articles per a vitrectomia posterior | SONDA PER A L'APLICACIÓ DE LÀSER ENDOCULAR, CORBA ACCÉS PERIFÈRIC PER CERCLATGE ESCLERAL, 20G, PER A VITRECT POSTERIOR VITREORETINOPATIES, ACERGRAU MÈDIC, MÀNEC MATERIAL PLÀSTIC, ESTÈRIL, UN SOL ÚS. COMP EQUIP STELLARIS PC O EQUIVALENT
E30242998 | Solucions i altres complements per a cirurgia oftàlmica | SOLUCIÓ DE RIBOFLAVINA HIPOTÒNICA 0,25%+SERUM SALÍ PER A CIRURGIA OFTÀLMICA REFRACTIVA, XERINGA SENSE AGULLA VOLUM 1ML, AMB TARGETA D'ACTIVACIÓPER RADIOFREQÜÈNCIA PER A 10 TRACTAMENTS, ESTÈRIL, UN SOL ÚS.
E30242030 | Articles per a vitrectomia posterior | SONDA PER A L'APLICACIÓ DE LÀSER ENDOCULAR, CORBA ACCÉS PERIFÈRIC PER CERCLATGE ESCLERAL, 23G, PER A VITRECT POSTERIOR VITREORETINOPATIES, ACER GRAU MÈDIC, MÀNEC MATERIAL PLÀSTIC, ESTÈRIL, UN SOL ÚS. COMP EQUIP STELLARIS PC O EQUIVALENT
E30242025 | Material compatible amb sistemes de facoemulsificació | BISTURÍ PER A FACOEMULSICACIÓ, RECTE AMB FULLA PUNTA 30° BISELLADA D'ACER INOXIDABLE GRAU MÈDIC, MÀNEC DE PLÀSTIC, 11MM LONGITUD, TALL 5,7MM, ESTÈRIL, UN SOL ÚS.
E30242998 | Solucions i altres complements per a cirurgia oftàlmica | SOLUCIÓ DE RIBOFLAVINA HIPOTÒNICA 0,1% AMB POTENCIADOR DE TROMETAMOL I EDTA SODI PER IONTOFORESI EN TRACTAMENT EPITELIAL, XERINGA SENSE AGULLA, VOLUM 1 ML, ESTÈRIL, UN SOL ÚS
E30242070 | Viscoelàstics | SOL·LUCIÓ VISCOELÀSTIC PER A CÀMERA ANTERIOR COHESIU EXPANSIU NAHA A L'1,4%,AMB CÀNULA 27G,ELEVADA VISCOSITAT 2.500.000MPAS,PES MOLECULAR 5.000.000 DALTON,PRECARREGAT EN XERINGA 0,85ML,ESTÈRIL,SENSE LÀTEX
E30242070 | Viscoelàstics | HIDROXIPROPILMETILCEL.LULOSA (HPMC) 2%, PER A LUBRICACIÓ OCULAR, 2ML
E30242010 | Articles per a queratoplàstia | TREPÀ PER A QUERATOPLÀSTIA BARRON, AMB CARCASSA DE PLÀSTIC I CILINDRE METÀL·LIC DE Ø 7,25 MM, ESTÈRIL, D'UN SOL ÚS, PER A RECEPTOR
E30242040 | Articles per a facoemulsificació | EQUIP BÀSIC DE FACOEMULSIFICACIÓ AMB LÍNIES IRRIGACIÓ/ASPIRACIÓ, CASSETTE DE DOBLE CÀMARA, TUBS I/A, BOSSA DE DRENATGE, COBERTA DE SAFATA ,INTREPID PLUS BÀSIC, COMPATIBLE AMB EQUIP INFINITI INTREPID
E30242070 | Viscoelàstics | SOLUCIÓ DE PROTECCIÓ I LUBRICACIÓ CORNIAL, HIDROXIPROPILMETILCEL.LULOSA (HPMC) 2,2%,EN MONODOSI 2ML, ESTÈRIL, APIRÒGENA, UN SOL ÚS(B*)BAIXA_ESTUDI GERÈNCIA
E30242030 | Articles per a vitrectomia posterior | CÀNULA/MÀNEC PER A IRRIGACIÓ/ASPIRACIÓ MICS 1,8MM, AMB PUNTA FLEXIBLE A 45º DE SILICONA, LONGITUD TOTAL 75MM, MATERIAL PLÀSTIC+ACER INOXIDABLE, COMPATIBLE AMB EQUIP STELLARIS PC O EQUIVALENT, ESTÈRIL, UN SOL ÚS(B*)BAIXA_ESTUDI GERÈNCIA
E30242040 | Articles per a facoemulsificació | CÀNULA/MÀNEC D'ASPIRACIÓ BIMANUAL PER A FACOEMULSIFICACIÓ, CORBAT, PUNTA RUGOSA,ØEXTERN 21G/0,8MM PORT ASPIRACIÓ 0,3MM, MATERIAL PLÀSTIC+ACER INOX, ESTÈRIL, UN SOL ÚS, COMPATIBLE AMB EQUIP MILLENIUM O EQUIVALENT
E30242040 | Articles per a facoemulsificació | CÀNULA/MÀNEC D'ASPIRACIÓ BIMANUAL PER A FACOEMULSIFICACIÓ, CORBAT, PUNTA RUGOSA,ØEXTERN 21G/0,8MM 2PORT ASPIRACIÓ 0,6MM, MATERIAL PLÀSTIC+ACER INOX, ESTÈRIL, UN SOL ÚS, COMPATIBLE AMB EQUIP MILLENIUM O EQUIVALENT(B*)BAIXA_ESTUDI GERÈNCIA
E30242040 | Articles per a facoemulsificació | PINÇA CAPSULORREXIS MICS 1,8MM PUNTES ANGULADES 12MM, PER A VITRECTOMIA ANTERIOR, PUNTES D'ACER INOXIDABLE,MÀNEC DE POLIESTILÈ,LLIURE DE LÀTEX, ESTÈRIL, UN SOL ÚS
E30242040 | Articles per a facoemulsificació | PINÇA CAPSULORREXIS MICS 1,8MM, EIXOS EN ANGLE, LONGITUD TOTAL 99MM, PER A VITRECTOMIA ANTERIOR, ACER INOXIDABLE, ESTÈRIL, UN SOL ÚS
E30242040 | Articles per a facoemulsificació | PEÇA DE MÀ/SONDA IRRIGACIÓ ASPIRACIÓ COAXIAL AMB PUNTA ANGULADA 45º, PER A INCISIONS DE 1.8MM CAPÇAL D'ASPIRACIÓ AMB MANEGUET SILICONA, DE PLÀSTIC I ACER, PER EQUIP STELLARIS,ESTÈRIL, UN SOL ÚS.
E30242030 | Articles per a vitrectomia posterior | SONDA LÀSER ENDOCULAR CORBA 23G, ESTÈRIL, UN SOL ÚS, COMPATIBLE AMB EQUIP IRIDEX
E30242030 | Articles per a vitrectomia posterior | EQUIP VITRECTOMIA 25G;VITREOTOM TDC FINS 16000CPM;CASSET+BOLSA 0,5L;TUBS ASPIR;TUB VGPC;TUB IRRIG AIRE LÍQUIT A/CLAU 3V;LÍNIA INFU UNIV SILIC;1CON LUER MASCL+1FEM;COB MAYO;DRAP P/COM;DRAP PANTALLA;SIST TRÒCARS 1PAS A/3CÀNULES VÀ
E30242030 | Articles per a vitrectomia posterior | EQUIP INJECCIÓ I EXTRACCIÓ OLI SILICONA;XERINGA 10ML,LIMITADOR DE XERINGA,PEÇA D'EMPENYAMENT PER A XERINGA,TUB DE CONNEXIÓ AL VITREOTOM,ESTÈRIL,UN SOL ÚS (CAIXA 5 UNITATS)
E30242030 | Articles per a vitrectomia posterior | EQUIP VITRECTOMIA 20G;VITREOTOM TDC FINS 16000CPM;CASSET+BOLSA 0,5L;TUBS ASPIR;TUB VGPC;TUB IRRIG AIRE LÍQUIT A/CLAU 3V;LÍNIA INFU UNIV SILIC;1CON LUER MASCL+1FEM;COB MAYO;DRAP P/COM;DRAP PANTALLA;SIST TRÒCARS 1PAS A/3CÀNULES VÀLV;SONDA LLUM:ESTÈRIL 1ÚS
E30242040 | Articles per a facoemulsificació | SONDA D'IL·LUMINACIÓ ENDOCULAR AJUSTABLE TIPUS CHANDELIER TOTALVIEW PER A SISTEMA DE VITRECTOMÍA DE 23 G / 0,6 MM,FIXACIÓ DE CÀNULA DE POLIIMIDA,LONGITUD AJUSTABLE DE L'EXTREM DE LA FIBRA,CODI DE COLOR,ESTÈRIL
E30242030 | Articles per a vitrectomia posterior | CÀNULA PER A INJECCIÓ DE FUÏDS VISCOSOS VFI 23G,ACER INOXIDABLE GRAU MÈDIC,AMB PUNTA DE SILICONA,PARED FINA,LUER-LOCK,LLIURE DE LÀTEX,ESTÈRIL,UN SOL ÚS.
E30242040 | Articles per a facoemulsificació | AGULLA FACOEMULSIFICACIÓ CORBADA I EN TRES PASSOS INCISSIÓ 2,8MM, ESTÈRIL, UN SOL ÚS
E30242040 | Articles per a facoemulsificació | PEÇA DE MÀ/SONDA IRRIGACIÓ ASPIRACIÓ 19G AMB PUNTA ANGULADA 45º, PER A INCISIONS DE 2,8MM I CAPÇAL D'ASPIRACIÓ AMN TEXTURA, ESTÈRIL, UN SOL ÚS(B*)BAIXA_ESTUDI GERÈNCIA
E30242030 | Articles per a vitrectomia posterior | SONDA ENDOCULAR LÁSER 360º ESCALONADA ILUMINADA CORBA 25G/0,5MM,AMB CONNECTOR DORC,ESTÈRIL,UN SOL ÚS
E30242030 | Articles per a vitrectomia posterior | SONDA ENDOCULAR LÀSER RECTA AMB CONNECTOR DORC 23G/0,6MM, ESTÈRIL, UN SOL ÚS
E30242030 | Articles per a vitrectomia posterior | SONDA ENDOCULAR LÁSER ESCALONADA ILUMINADA CORBA AMB PUNTA CÒNICA PER AEQUIP VITRECTOMIA 23G, 23G/0,6MM, ESTÈRIL, UN SOL ÚS
E30242030 | Articles per a vitrectomia posterior | SONDA ENDOCULAR LÀSER DIRECCIONAL AMB CONNECTOR DORC 23G/0,6MM, ESTÈRIL, UN SOL ÚS
E30242040 | Articles per a facoemulsificació | PUNTA/AGULLA PER FACOEMULSIFICADOR ULTRASÒNICA ESTÀNDARD.AGULLA MICROTIP ABS RECTA,30°,TITANI,AMB CLAU DE PLÀSTIC PER INSERCIÓ.COMPAT AMB LA PEÇA DE MÀ TURBOSONICS 375/40 O NEOSONIX O EQUIV I MANEGUETS D'IRRIGAC MICROTIP,ULTRA I NANO O EQ
E30242040 | Articles per a facoemulsificació | PUNTA/AG FACO 2,0MM,PETITA INCISSIÓ.ACER INOX. MICBL3420S
E30242040 | Articles per a facoemulsificació | EQUIP FACOEMULSIFICACIÓ ESTÀNDARD:CASSETTE A/REFLUXE ACTIU POLSAT I CONTINU I TAP,LÍNIA ASPIRACIÓ I LÍN IRRIGAC,AGULLA 2MMMICS PREMONTADA A CLAU ENROSCAT,CÀMERA,2 MANEGUETS 2,4MM,CAMPS PER TAULA,PANTALLA I CONTROL.COMPAT ESTELLARIS.BL5115-1
E30242040 | Articles per a facoemulsificació | EQUIP FACOEMULSIFICACIÓ PETITA INCISSIÓ:CASSETTE VFM A/REFLUXE ACTIU POLSAT I CONTINU AMB TAP,LÍNIA ASP I IRRIG,AGULL 2MM AMB CLAU PREMONT,CÀMERA,FUNTA TAULA,PANTALLA I CONTROL.COMPAT SIT STELLARIS ELITE.BL5115-3
E30242040 | Articles per a facoemulsificació | PUNTA/AGULLA PER FACOEMULSIFICADOR ULTRASÒNICA ESTÀNDARD.AGULLA RECTA,30°,TITANI,TAMANY INCISIÓ RECOMANADA 2,5-2,65MM,ØEXTERN 1,07MM,ØINTERN 0,90-0,51MM.COMPAT AMB STELLARIS O EQUIV
E30242040 | Articles per a facoemulsificació | PUNTA/AGULLA PER FACOEMULSIFICADOR ULTRASÒNICA ESTÀNDARD.AGULLA RECTA,45°,TITANI,TAMANY INCISIÓ RECOMANADA 2,5-2,65MM,ØEXTERN 1,07MM,ØINTERN 0,90-0,51MM.COMPAT AMB STELLARIS O EQUIV
E30242090 | Articles per a vies lacrimals | TREPA LACRIMAL MINI PER A CIRURGIA OCULOPLASTIA TREPANACIONS PER ROTACIO DEL CANÍCUL O EXTRACCIÓ MOSTRES,PUNTA ROMA ARRODONIDA, 21G (0.80 MMX 38 MM) (21G X 1 1/2 IN), D'ACER INOXIDABLE, LLIURE DE LÀTEX,FTALATS, ESTÈRIL, UN SOL ÚS.
E30242035 | Material compatible amb sistemes de vitrectomia posterior | CAUTERI BIPOLAR PER A HEMOSTÀSIA RETINA 20G, RECTE, PUNTA BISELLLADA 45° I CONNECTOR TIPUS LEMOSA, ACER INOXIDABLE I MÀNEC DE MATERIAL PLÀSTIC, ESTÈRIL, UN SOL ÚS
E30242035 | Material compatible amb sistemes de vitrectomia posterior | PUNTA PINÇA AVANÇADA MAXGRIP DSP AMB MÀNEC ACTIVABLE I ROTABLE 360° TIPUS GRIESHABER,23G, AMB TERMINAL FÍ,SUPERFÍCIE RUGOSA I PUNTA ROMA, PER VITRECTOMIA POSTERIOR, ACER GRAU MÈDIC, MÀNEC MATERIAL PLÀSTIC, ESTÈRIL, UN SOL ÚS
E30242035 | Material compatible amb sistemes de vitrectomia posterior | PINÇA GRIESHABER DSP AMB MÀNEC ACTIVABLE I ROTABLE 360° TIPUS REVOLUTION ILM, 25G, LONGITUD 30MM, AMB TERMINAL FÍ, PER VITRECTOMIA POSTERIOR, ACER GRAU MÈDIC, MÀNEC MATERIAL PLÀSTIC, ESTÈRIL, UN SOL ÚS
E30242998 | Solucions i altres complements per a cirurgia oftàlmica | GAS UNIDOSI (3 DOSIS) D'ALT PES MOLECULAR,PER A TAPONAMENT INTRAOCULAR EN CIRURGIA VITREO-RETINIANA DURADA 30 DIES,PERMANÈNCIA 60 DIES,VIAL 30ML C3F8,(OCTAFLUORAPROPÀ 12%)(PURESA 99,95%),FILTRE 0,22UM,3 XERINGUES 50ML I CÀNULA,ESTÈRIL,UN SOL ÚS
E30242998 | Solucions i altres complements per a cirurgia oftàlmica | GAS UNIDOSI (3 DOSIS) D'ALT PES MOLECULAR,PER A TAPONAMENT INTRAOCULAR EN CIRURGIA VITREO-RETINIANA DURADA 6 DIES,PERMANÈNCIA 15 DIES,VIAL 30ML C3F8,(SULFUR HEXAFLUORORAL 20%)(PURESA 99,95%),FILTRE 0,22UM,3 XERINGUES 50ML I CÀNULA,ESTÈRIL,UN SOL ÚS
E30242998 | Solucions i altres complements per a cirurgia oftàlmica | SOLUCIÓ DE RIBOFLAVINA HIPOTÒNICA 0,25% - 1,2 HPMC - 0,01 CLORUR DE BENZAL, PER A CIRURGIA OFTÀLMICA EN TRACTAMENT EPITELIAL-ON, XERINGA SENSE AGULLA, VOLUM 2,0ML
E30242030 | Articles per a vitrectomia posterior | CÀNULA OFTÀLMICA SUBRETINAL TIPUS POLYTIP 25/38G RECTA AMB PUNTA SEMIFLEXIBLE, PER A ASPIRACIÓ I INJECCIÓ DE FLUIDS EN RETINA, ØPUNTA 38G(0,12MM)I X 5MM LONGITUD. ESTÈRIL, UN SOL ÚS REF MO-3255(B*)BAIXA_ESTUDI GERÈNCIA
E30242040 | Articles per a facoemulsificació | EQUIP FACO IRRIG/ASP (I/A):CASETTE + PUNXÓ A L'AMPOLLA D'IRRIGACIÓ,COL·LECTOR,BOSSA DRENATGE,TUBS IRRIGAC/ASPIRAC,ACCESOR IRRIGAC CONNECT LUER,LÍNIA PERFUS I CONNCT CONSOLA,ESTÈRIL,1ÚS.COMP A/EQUIP FACO VERITAS VISION SYSTEM O EQUIVALENT
E30242040 | Articles per a facoemulsificació | EQ FACO IRRIG/ASP (I/A):CÀMERA SILIC PROVA,CONJUNT COLECTOR FLUIX,TUBS+BOSSA DRENAT,TAP COBERT MONITOR,TAP SUPORT MAYO+AG/PUNTA FACO MIC,TIPUS MICROFLOW,BISELL 30° 21GX1,9CM,TITANI,CAPUTXA SILIC 1,6MM,ESTÈRIL,1ÚS.COMP EQ WHISTESTAR SIGNATURE PRO O EQ
E30242030 | Articles per a vitrectomia posterior | EQUIP DE VITRECT POST 25G/27G:CÀNUL P-TOVA,CÀT. PERIF 22G,HEMOSTET CEL.LULOS,CAMP OFTALMIC,COMPRESSES,TIRA ABSORB,XERINGUES,AGULL HIPOD,BATEA GRADU,BATA XL,COBERT TAULA,BASTON COTOFLUIX,TOVALL EIXUGAM,APÓSIT ADHES,NETEJA INSTRUM.COMPAT STELLARIS ELITE
E30242030 | Articles per a vitrectomia posterior | EQUIP VITRECT COMB 20G ELSSE5520W
E30242030 | Articles per a vitrectomia posterior | SONDA LLUM FIXA VITR POST 20G ELS8065750975
E30242998 | Solucions i altres complements per a cirurgia oftàlmica | DISPOSITIU PER A DESEPITELITZACIÓ AMB CONSERVACIÓ MEMBRANA DE BOWMAN ENPROCEDIMENTS CROSSLINKING CORNIALS P/TRACTAMENT DEL QUERATOCON,FORMAT P/UN MÀNEC ERGONÒMIC AMB PUNTA D'UN SOL ÚS I PER A UN SOL ULL,FACILITA ABSORCIÓ UNIFORME DE RIBOFLAVINA,ESTÈRIL
E30300050 | Protecció ocular i canal auditiu | APÒSIT OFTALMOLÒGIC DE TEIXIT SENSE TEIXIR AMB VORES ADHESIVES, MIDA 3,7CM X 9,3CM +/-0,5CM PER A OCLUSIÓ DE LA PARPELLA, AMB FINESTRA CENTRAL TRANSPARENT, ESTÈRIL, D'UN SOL ÚS.
E30242999 | Altre material oftamologia | ANELL/SEPARADOR DE SYMBLEPHARON PER A CIRURGIA DE CONJUNTIVA I CÒRNIA,PREVENCIÓ RETRACCIÓ SAC CONJUNTIVAL Ø22MM , ESTÈRIL, UN SOL ÚS
E30242999 | Altre material oftamologia | ANELL/SEPARADOR DE SYMBLEPHARON PER A CIRURGIA DE CONJUNTIVA I CÒRNIA,PREVENCIÓ RETRACCIÓ SAC CONJUNTIVAL Ø25MM , ESTÈRIL, UN SOL ÚS
E30242035 | Material compatible amb sistemes de vitrectomia posterior | PINÇA AMB MÀNEC TIPUS ILM, DENTADES I MANDÍBULES ESTRIADES A PART INTERNA, 25G, LONGITUD 30MM, PELAT DE MEMBRANES GRUIXUDES I FIBROSES, PER VITRECTOMIA POSTERIOR, ACER INOXIDABLE GRAU MÈDIC I MÀNEC MATERIAL TERMOPLÀSTIC, ESTÈRIL, UN SOL ÚS
E30242999 | Altre material oftamologia | APÒSIT OFTALMOLÒGIC DE PAPER PORÓS DE FIBRES DE RAYON , PEDIÀTRIC, MIDA 4,8X6,3CM +/-0,2CM, AMB COMPRESA CENTRAL ENCOIXINAT, ADHESIU TRANSPIRABLE REPOSICIONANT, OCLUSIU, HIPOALÈRGIC, LLIURE DE LÀTEX
E30242030 | Articles per a vitrectomia posterior | AGULLA OFTÀLMICA PER A INJECCIÓ SUBRETINIANA CONTROLADA, RECTA, CALIBRE23G, EXTENSIBLE 41 G,MATERIAL . MAKROLON, SILICONA I POLIAMIDA . ESTÈRIL(B*)BAIXA_ESTUDI GERÈNCIA
E30242070 | Viscoelàstics | VISCO COHESIU HANA >1% XERINGA MIRAY-CROWNVISC-1.4
E30242070 | Viscoelàstics | VISCOELÀSTIC HPMC DISPERSIU 2%,20MG D'HYDROXIPROPIL METILCELULOSA EN XERINGA DE VIDRE PRECARREGADA EN 2ML, PES MOLECULAR D'UNS 86,000 DALTONS, VISCOSITAT 3000-4500 CPS A 27ºC, UN PH DE 6.8 - 7.6, I OSMOLARITAT DE 250-350 MOSM/KG,ESTÈRIL,ISOTÒNICA,UN ÚS
E30242070 | Viscoelàstics | VISCO DISP HPMC↑DENSITAT>2% XER P-HV 2.4%
E30242070 | Viscoelàstics | SOLUCIÓ VISCOELÀSTICA D'HIALURONAT SÒDIC (NA HA)PER MANTERIR L'ESTRUCTURA I PROTEGIR ELS TEIXITS A CIRURGIA OFTÀLMICA,PERMETEN UNA MAJOR ADHERENCIA AL ENDOTELI CORNIAL DURANT LA FACOEMULS.PRESENTACIÓ.XERINGA PRECARREGADA 1ML.ESTÈRIL. UN SOL ÚS.
E30242045 | Procediments per a cirurgia oftalmològica | HUB-PROCEDIMENTS PER A CIRURGIA DE CATARACTA I PROCEDIMENTS CORNEALS
E30242030 | Articles per a vitrectomia posterior | CÀNULA OFTÀLMICA D'IRRIG/ASPIR,MICRO-COAXIAL,1 VIA,VITRECTOMIA,LONG 23MM,CORBA 45°,PUNTA-CONUS POLICARBONAT,PORT ASPIR DI 0,3MM/DE 0,8MM,INCIS RECOM2,2-2,4MM,ESTÈRIL,1ÚS.COMP A/MANEGUETS D'IRRIG MICROSMOOTH I PECES DE MA I/A ULTRAFLOW DESMONTABLES,O EQUI
E30242999 | Altre material oftamologia | SONDA TIPUS TP01 DE FILFERRO METÀL·LIC DAURAT I PUNTA DE PLÀSTIC GRAU MÈDIC PER A TONOMETRIA DE CONTACTE,PER MESURAR PIO ALTA PRECISSIÓ,NO ESTÈRIL, UN SOL ÚS, ENVÀS INDIVIDUAL 100.COMPATIBLE AMB TONÒMETRE DE MÀ ICARE MODELS IC100, IC200 I TA01 O EQUIV
E30242035 | Material compatible amb sistemes de vitrectomia posterior | PUNTA-PINÇA AVANÇADA ILM DSP 25G LONG 30MM, PER A VITREC POSTER, ACER,CONNECTOR MATERIAL PLÀSTIC COMPA A/MÀNECS QUICK LOCK REUTILITZABLES GRIESHABER: SUTHERLANGA NG, REINASSANCE NG, REVOLUTION NG O A/PEÇA DE MA CONSTELLATION I ACCURUS.ESTÈRIL, UN SOL ÚS
E30242035 | Material compatible amb sistemes de vitrectomia posterior | PUNTA-PINÇA PER MEMBRANES,COSOS EXTRANYS I LENTS INTRAOCULARS EN CIRURGIA VITREORETINIANA MAXGRIP DSP 25G+ LONG 30MM +/-5MM,SUPERFÍCIE RUGOSA I PUNTA PLANA ARRODONIDA METÀL·LICA,MÀNEC MATERIAL PLÀSTIC REVOLUTION ACTIVABLE I AMB ROTACIÓ 360º,ESTÈRIL,1ÚS
E30242030 | Articles per a vitrectomia posterior | SONDA LLUM IRRIG VITREC POST 20G 8065751001
E30242030 | Articles per a vitrectomia posterior | SONDA LLUM IRRIG POS 23G/25G/27G 8065751184
E30242030 | Articles per a vitrectomia posterior | SONDA LLUM IRRIG POS 23G/25G/27G 8065751486
E30242030 | Articles per a vitrectomia posterior | VITREOTOM POSTERIOR 23G ELS8065752413
E30242070 | Viscoelàstics | SOLUCIÓ COHES-DISP:COHESIU XER1ML,27G,NAHA 1,5 %,PH 6,8-7,6,OSMOLAR(300-360MOSM/KG),VISCOS250.000MPAS,PES MOL·LEC 2.900.000 DALTON;DISPERSIU XER0,85ML,25G,NAHA 3,0 %,PH 6,8-7,6,OSMOLAR(300-360MOSM/KG),VISCOS67.000MPAS,PES MOL·LE
E30242030 | Articles per a vitrectomia posterior | EQUIP VITRECT POSTERIOR 23G:SONDA VITREC 23G/10.000CPM,LLANCET/CÀNULES VALVUL,LÍNIA EXTRUS,LÍNIA INTERCANVI,CASSETE I BOSSA,SONDA LLUM,CÀNULA INFUS,EQUIP SÈRUM,PROTECT PANEL,CLAU 3 P,XERINGA.COMPAT EQ MILLENIUM O EQUIV
E30242030 | Articles per a vitrectomia posterior | EQ VITRECT COMB23G/1000CPM VALV: ENDOIL,SONDA VITRECT,CASSET,BOSSA DRENAT,CÀNULA INFUSIÓ,EQ TRÒCAR P/PIO,TAPS ESCL,EQ TUB GFI,TUBS IRRIG/ASP I EXTRUS/ASP,PROTECT,CLAU3PAS,TEST CÀMERA,XERINGA,CLAU PUNTA I/A,MANEG IRRIG BSI,COMPAT CONSTELLATION O EQUI
E30242030 | Articles per a vitrectomia posterior | VITREOTOM POSTERIOR TDC ALTA VELOCITAT,INTERVAL CONTINU,23G/8000CPM.REBUTJABLE. DOBLE VELOCITAT DE TALL PER EXTRACCIÓ RÀPIDA I SEGURA DEL VITRI.ACER INOX8268.VIT23
E30242030 | Articles per a vitrectomia posterior | EQUIP VITRECT COMBIN 25G:AGULL PHACO 3 PAS 2,2MM,TANCAM LÍNIA IRRIG,TRÓCAR 25/05MM,LÍNIA INFUS ALT FLUX,SONDA ENDOILUM A/DEPRES ESCLER,CARTUTX EVA,LÍNIA AIR/INFUS,JOC CONNECTORS,PROTECTS,J ENTRADEVA VGPC,VITRECTOM REBUTJ 2 TALL.COMPAT 8000 CPM DORC EQUIV
E30242030 | Articles per a vitrectomia posterior | EQUIP VITRECT COMB 25G ELSBL5525WVX
E30242030 | Articles per a vitrectomia posterior | VITREOTOM POSTERIOR 25G BI-BLADE 15000CPM, MATERIAL PLÁSTIC I METALL GRAU MÈDIC, ESTÈRIL, UN SOL ÚS,COMPATIBLE AMB STELLARIS ELITE O EQUIVALENT
E30242030 | Articles per a vitrectomia posterior | VITREOTOM 23G D'ALTA VELOCITAT 7500CPM, PER A CIRURGIA POSTERIOR, METALL GRAU MÈDIC I PLÀSTIC, ESTÈRIL, UN SOL ÚS, COMPATIBLE AMB EQUIP STELLARIS ELITE O EQUIVALENT
E30242030 | Articles per a vitrectomia posterior | SONDA LLUM FIX POST 23G/25G/27G BL5725
E30242030 | Articles per a vitrectomia posterior | SONDA LLUM FIX POST/ 23G:ENDOIL.LUMINADOR DIFÚS DE CAMP AMPLI.ACER INOX I PLÀSTIC
E30242030 | Articles per a vitrectomia posterior | SONDA LLUM FIX POST /25G:ENDOIL.LUMINADOR DIFÚS DE CAMP AMPLI .ACER INOX I PLÀSTIC
E30242030 | Articles per a vitrectomia posterior | EQUIP VITRECT POSTERIOR 20G ELSSE5420W
E30242030 | Articles per a vitrectomia posterior | EQUIP VITRECT POSTER 23G:COBERTOR PANTALL I SAFATA,SONDA ILUM CAMP AMPLI,CONNECTOR MASCLE-MASCLE,PERFORADOR,CASETTE VENTURI I TAP,JOC TUBS INFUS,VITROTOM,CÀNULA INFUS,TUB EXTRUS,BATEA,3 TRÓCARS VALVULATS 15°.COMPAT STELLARIS ELITE O EQUIV. ESTÈRIL
E30242040 | Articles per a facoemulsificació | CÀMERA I MANEGUINS DE SILICONA PER A CALIBRACIÓ EN CIRURGIA DE FACOEMULSIFICACIÓ (TEST DE MANTENIMENT DE CÀMERA), PER A PUNTA 0,9MM X 2,1-2,5MMD'INCISSIÓ I CLAU DE PLÀSTIC ROD.ESTÈRIL,UN SOL ÚS.COMPATIBLE AMB PEÇA DE MÀ US,OZIL I NEOSONIX O EQUIVALENT
E30242025 | Material compatible amb sistemes de facoemulsificació | BISTURÍ PER A FACOEMULSIFICACIÓ/CIRURGIA CATARACTES I GLAUCOMA, FULLA ANGULADA, ACER INOXIDABLE GRAU MÈDIC, MÀNEC DE PLÀSTIC, UN BISELL 60° PROFUNDITAT 1,75MM, LLIURE DE LÀTEX, PVC I PFTALATS, ESTÈRIL, UN SOL ÚS.
E30242025 | Material compatible amb sistemes de facoemulsificació | BISTURÍ PER A FACOEMULSIFICACIÓ/CIRURGIA CATARACTES I GLAUCOMA,FULLA ANGULADA TIPUS MINI-CRESCENT AMB BISELL DOBLE,PUNTA Ø1,25MM,,ESTÈRIL,UN SOL ÚS
E30242030 | Articles per a vitrectomia posterior | AGULLA OFTÀLMICA RECTA PER ANESTÈSIA RETROBULBAR AMB PUNTA BISELL CURT 22º TIPUS ATKINSON,CALIBRE 25GX1 1/2" (0,5X38MM),CONNEXIÓ LUER-LOCK,ACERINOXIDABLE+PLÀSTIC,ESTÈRIL,UN SOL ÚS
E30242999 | Altre material oftamologia | APÒSIT OFTALMOLÒGIC DE PAPER PORÓS DE FIBRES DE RAYON, PEDIÀTRIC, MIDA 5,7X8,3CM +/-0,2CM, AMB COMPRESA CENTRAL ENCOIXINAT, ADHESIU TRANSPIRABLE REPOSICIONANT, OCLUSIU, HIPOALÈRGIC, LLIURE DE LÀTEX
E30242030 | Articles per a vitrectomia posterior | SONDA ENDOCULAR LÁSER ESCALONADA IL·LUMINADA CORBA AMB PUNTA CÒNICA 23G/0,6MM,PER ÚS AMB SISTEMA VITRECTOMIA 23G, 23G/0,6MM,ESTÈRIL,UN SOL ÚS
E30242999 | Altre material oftamologia | CONUS/PRISMA DE MESURA PIO TIPUS TONOSAFE,COMPATIBLES AMB TOTS ELS TONÒMETRES APLANACIÓ D'APLICACIÓ GOLDMANN AT-900 O EQUIVALENT,NO ESTÈRIL,UN SOL ÚS
E30242040 | Articles per a facoemulsificació | AGULLA PER A FACOEMULSIFICACIÓ 2,2MM, TRIPLE ANGUL·LACIÓ 15º 60º, ØINTERN 0,64MM ØEXTREN 0,5MMX22,4MM, Ø DE LA PUNTA 0,80MM, TITANI GARU MÈDIC 5, ESTÈRIL, UN SOL ÚS
E30242030 | Articles per a vitrectomia posterior | SONDA LLUM IRRIG VITREC POST 20G 3269.D1D
E30242030 | Articles per a vitrectomia posterior | SONDA LLUM FIXA VITR POST 20G ELS56.21P
E30242030 | Articles per a vitrectomia posterior | SONDA LLUM FIXA VITR POST 20G ELS56.22P
E30242030 | Articles per a vitrectomia posterior | SONDA LLUM IRRIG POS 23G/25G/27G 56.30.23P
E30242030 | Articles per a vitrectomia posterior | SONDA LLUM IRRIG VITREC POST 20G 56.30P
E30242030 | Articles per a vitrectomia posterior | SONDA LLUM IRRIG POS 23G/25G/27G 56.50.25P
E30242030 | Articles per a vitrectomia posterior | SONDA LLUM IRRIG POS 23G/25G/27G 56.54.27P
E30242030 | Articles per a vitrectomia posterior | SONDA LLUM FIXA VITR POST 20G ELS8065750973
E30242040 | Articles per a facoemulsificació | BISTURÍ DE VITRECTOMIA ANTERIOR PER EXTIRPAR EL COS VITRI DE L'ULL AMB CATARACTESNGP0023
E30242030 | Articles per a vitrectomia posterior | EQUIP VITRECTOMIA POSTERIOR PNEUMÀTICA ALTA VELOCITAT AMB SONDA IL·LUMINACIÓ CAPM AMPLI 25G COMPOST:CASSET,SONDA VITRECT 25G,LÍNIA EXTRUSIÓ/IRRIG,GOTER,TUB INTERCANVI,TUB INFUSIÓ 25G,CONNEXIONS,CLAUS 3 PASSOS,COBERTOR,XER 10ML,COMP AMB EQUIP EVA O EQUIV
E30242030 | Articles per a vitrectomia posterior | VITREOTOM POSTERIOR 20G ELS1267.NMD
E30242030 | Articles per a vitrectomia posterior | SONDA DE ENDOILUMINACIÓN TOTALVIEW, INCLUIDO DEPRESOR ESCLERAL ILUMINADO (27 GAUGE/0,4 MM).
E30242030 | Articles per a vitrectomia posterior | SONDA DE ENDOILUMINACIÓN TOTALVIEW, INCLUIDO DEPRESOR ESCLERAL ILUMINADO (25 GAUGE/0,5 MM).
E30242030 | Articles per a vitrectomia posterior | SONDA LLUM FIXA VITR POST 20G ELS3269.D
E30242030 | Articles per a vitrectomia posterior | SONDA DE ENDOILUMINACIÓN, INCLUIDO DEPRESOR ESCLERAL ILUMINADO (27 GAUGE/0,4 MM).
E30242030 | Articles per a vitrectomia posterior | SONDA DE ENDOILUMINACIÓN, INCLUIDO DEPRESOR ESCLERAL ILUMINADO (25 GAUGE/0,5 MM).
E30242030 | Articles per a vitrectomia posterior | SONDA DE ENDOILUMINACIÓN, INCLUIDO DEPRESOR ESCLERAL ILUMINADO (23 GAUGE/0,6 MM).
E30242030 | Articles per a vitrectomia posterior | EQUIP VITRECTOMIA COMBINADA 23G:CASETTE I TAP,LINIA ASP 2 I LIN INFUS,TALLA TAULA, PANTALLA I CONTROL REMOT,CÀMERA,MANEGUET IRRIG,BATEA,CLAU PERFOR AMPOLLA,CLAU 3 PASOS,VITROTOM,SONDA CAMP AMPLI,TRÒCARS VALVULATS I TAPS COMPATIBLE STELLARIS ELITE O EQUIV
E30242030 | Articles per a vitrectomia posterior | EQUIP VITRECTOMCOMBIN25G:COBERT TAULA,TAULA MAIG I CAMP,BATAL,TOVALL,MICROESPONJ CEL.LULOSA,XERING 5 I 1ML,COMPRESES TST,AGULL HIPOD,KOCHER,CÀNULA CÀMERA ANT35°-4,5MM,IRRIGACIÓ 25GX 5/8",FACO15° I 2,40MM D/B ANGUL.COMPAT STELLARIS ELITE
E30242070 | Viscoelàstics | VISCOELÀSTIC COHESIU HANA 1%,XERINGA,0,85ML,VISCOSITAT EN REPÓS 1,70-2,75LOG(PAS),PER MOLECULAR MIG 3.200.000 DALTONS,LLIURE DE LÀTEX,UN SOL ÚS.
E30242070 | Viscoelàstics | VISCOELÀSTIC DISPERSIU HPMC(HIDROXIPROPILMETILCELULOSA)USP </=2,4%,XERINGA VIDRE 2ML,CÀNULA 23G,PES MOLECULAR ALT >100.000 DALTONS,OSMOLARITAT 250-350 MOSM/KG,ALTA VISCOSITAT 12000 ±2000 CST,PH ENTRE 6,0 I 7,8,SEGMENT ANT,EXTR CATARAC I IMPL LENTS,1ÚS
E30242070 | Viscoelàstics | VISCO DISP HPMC↑DENSITAT>2% XER MIRAY-CROWNGEL-2.4(B*)BAIXA_ESTUDI GERÈNCIA
E30242030 | Articles per a vitrectomia posterior | SONDA DE ENDOILUMINACIÓN TOTALVIEW, INCLUIDO DEPRESOR ESCLERAL ILUMINADO (23 GAUGE/0,6 MM).(B*)BAIXA_ESTUDI GERÈNCIA
E30242035 | Material compatible amb sistemes de vitrectomia posterior | PINÇA-TISORA AMB MÀNEC, TIPUS ECKARDT, RECTA, 25G, LONGITUD 30MM, PER VITRECTOMIA POSTERIOR, ACER GRAU MÈDIC, MÀNEC MATERIAL PLÀSTIC, ESTÈRIL, UN SOL ÚS
E30242035 | Material compatible amb sistemes de vitrectomia posterior | PUNTA PER PINÇA MAXGRIP DSP ADAPTABLE A MÀNECS GRIESHABER :TIPUS REVOLUTION, RENAISSANCE, SUTHERLAND,CONSTELLATION I ACCURUS ,23G, AMB PUNTA ROMA I SUPERFÍCIE RUGOSA, PER VITRECTOMIA POSTERIOR,ACER GRAU MÈDIC, MÀNEC MATERIAL PLÀSTIC, ESTÈRIL,UN SOL ÚS
E30242999 | Altre material oftamologia | BASTONET DE NETEJA COMPATIBLE AMB ELS TONÒMETRES CT20/60 I 80. MIDES LLARG:75MM, DIÀMETRE DE COIXINET DE COTÓ 2,2MM, DIÀMETRE DEL BASTÓ DE PAPER: 1,5MM(B*)BAIXA_ESTUDI GERÈNCIA
E30242998 | Solucions i altres complements per a cirurgia oftàlmica | SOLUCIÓ DE RIBOFLAVINA HIPOTÒNICA 0,1% AMB POTENCIADOR DE VIT E TPGS I DEXTRÀ,PER CROSS-LINKING CORNIAL EN TRACTAMENT QUERATOCONS I ECTÀSIES CORNIALS I EN CÒRNIES PRIMES NO INFERIORS A 350µɱ,XERI A/AG,VOLUM 1,5ML,ESTÈRIL,1SOL ÚS.SENSE CESSIÓ EQ ZAPPIR318
E30242998 | Solucions i altres complements per a cirurgia oftàlmica | SOLUCIÓ DE RIBOFLAVINA HIPOTÒNICA 0,1% AMB POTENCIADOR DE VIT E TPGS I DEXTRÀ, PER CROSS-LINKING CORNIAL EN TRACTAMENT QUERATOCONS I ECTÀSIES CORNIALS.XERINGA AMB AGULLA, VOLUM 1,5ML, ESTÈRIL, UN SOL ÚS.SENSE CESSIÓ EQUIP ZAPPIR318
E30242030 | Articles per a vitrectomia posterior | CÀNULA PER A INJECCIÓ DE FUÏDS VISCOSOS VFI 23G(0,6MM)AMB PUNTA DE POLIAMIDA DE PARED FINA 7MM,LUER,ESTÈRIL,UN SOL ÚS.
E30242035 | Material compatible amb sistemes de vitrectomia posterior | PINÇA AMB MÀNEC TIPUS ILM ÚS MEMBRANA LIMITANT INTERNA,23G,LONGITUD 135MM,VITRECTOMIA POSTERIOR,VISUALITZACIÓ TEIXIT RETINIÀ,PELATMEMBRANA EPIRRETINIANA,PLECS MACULARS I MACULOPATIA EN CELOFÀ,ACER GRAU MÈDIC,MÀNEC MATERIAL PLÀST
E30242030 | Articles per a vitrectomia posterior | SONDA PER A VITRECTOMIA POSTERIOR TDC ALTA VELOCITAT 25G/0,5MM, D'ACERINOXIDABLE+ALEATGE CROM-COBALT-NÍQUEL I PLÀSTIC, 8000CPM/TALLS/MINUT, TREBALL A 30 PSI, LLIURE DE LÀTEX, ESTÈRIL, UN SOL ÚS, COMPATIBLE AMB EQUIP DORC O EQUIVALENT
E30242030 | Articles per a vitrectomia posterior | TRÒCAR VALVULAT VITREORETINAL,23G/0,6MM,PUNTA TOVA,ACER INOXIDABLE,POLICARBONAT I SILICONA,ESTÈRIL,UN SOL ÚS
E30242030 | Articles per a vitrectomia posterior | EQUIP D'INJECCIÓ D'OLI DE SILICONA INTRAOCULAR, COMPOST PER: XERINGA, TAP XERINGA, TUB ALLARGADOR AMB ADAPTADOR PER A XERINGA, ADAPTADOR F-F PER A TUB ALLARGADOR, CÀNULA DE 23G, CÀNULA 25G, CÀNULA D'EXTRACCIÓ. ESTÈRIL, UN SOL ÚS.
E30242999 | Altre material oftamologia | ANELL/SEPARADOR DE SYMBLEPHARON PER A CIRURGIA DE CONJUNTIVA I CÒRNIA,PREVENCIÓ RETRACCIÓ SAC CONJUNTIVAL Ø24MM, ESTÈRIL, UN SOL ÚS
E30242030 | Articles per a vitrectomia posterior | SONDA D'ENDOIL.LUMINACIÓ TOTALVIEW PROTEGIDA,AMB DEPRESOR ESCLERAL IL.LUMINAT, 23GX0,6MM. COLOR VERD
E30242035 | Material compatible amb sistemes de vitrectomia posterior | PUNTA-TISORA CORBA AVANÇADA DSP REBUTJABLE P/VITRECT POST 25G+,LONG 27MM,COMP A/MÀNECS REUTILITZABLES GRIESHABER:SUTHERLAND NG,REINASSANCE NG,REINASSANCE AVANÇAT NG,REVOLUTION NG,O PECES MÀ PNEUMÀTIQ CONSTELATTION VISION SYSTEM I ACCURUS SURGICAL,ESTÈRIL
E30242999 | Altre material oftamologia | TUB DE BUIT PER SUCCIÓ INTRACORNIAL VACUUM(B*)BAIXA_ESTUDI GERÈNCIA
E30242010 | Articles per a queratoplàstia | TREPÀ PER A QUERATOPLÀSTIA DE PERFORACIÓ PER AJUSTAMENT DEL TAMANY ARTIFICIALIRIS, METÀL·LIC, DIÀMETRE 10,5MM, ESTÈRIL, D'UN SOL ÚS, PER
E30242040 | Articles per a facoemulsificació | EQUIP VITREOTOM PNEUMÀTIC/SONDA VITRECTOMÍA ANTERIOR NEUMÁTICA 23G. TÈCNICA BIMANUAL AMB CANULA D'INFUSIÓ. CALIBRE 23G, ESTÈRIL, UN SOL ÚS. COMPATIBLE AMB EQUIP ELITE.
E30242998 | Solucions i altres complements per a cirurgia oftàlmica | SOLUCIÓ DE RIBOFLAVINA HIPOTÒNICA 0,1% AMB POTENCIADOR DE VIT E TPGS I DEXTRÀ, PER CROSS-LINKING CORNIAL EN TRACTAMENT QUERATOCONS I ECTÀSIES CORNIALS I EN CÒRNIES PRIMES NO INFERIORS A 350µɱ,XERI A/AG,VOLUM 1,5ML,ESTÈRIL,1SOL ÚS. AMB CESSIÓ EQ ZAPPIR318
E30242998 | Solucions i altres complements per a cirurgia oftàlmica | SOLUCIÓ DE RIBOFLAVINA HIPOTÒNICA 0,1% AMB POTENCIADOR DE VIT E TPGS I DEXTRÀ, PER CROSS-LINKING CORNIAL EN TRACTAMENT QUERATOCONS I ECTÀSIES CORNIALS.XERINGA AMB AGULLA,VOLUM 1,5ML,ESTÈRIL,1SOL ÚS. AMB CESSIÓ EQ ZAPPIR 318(B*)BAIXA_ESTUDI GERÈNCIA
E30242030 | Articles per a vitrectomia posterior | CÀNULA COAXIAL DUAL 25G/0,5MM (LUMEN CENTRAL, LUMEN EXTERN), LONGITUD TOTAL 32MM, AMB QUATRE ORIFICIS DE SORTIDA, EXTERIOR DE LA CÀNULA TOTALMENT METÀL·LIC, PER A LA INJECCIÓ DE PERFLUOROCARBONI O TINT COLORANT AL GLOBUS OCULAR. ESTÈRIL, UN SOL ÚS
E30242010 | Articles per a queratoplàstia | GANIVETA LAMELAR ACER INOXIDABLE GRAU MÈDIC ANTIREFLECTANT I MICRORECUBERTA 66-60, PER A CIRURGIA DE GLAUCOMA I CATARACTES,ESTÈRIL,UN SOL ÚS
E30242999 | Altre material oftamologia | SONDA TIPUS TP01 DE FILFERRO METÀL·LIC DAURAT I PUNTA DE PLÀSTIC GRAU MÈDIC PER A TONOMETRIA DE CONTACTE,PER MESURAR PIO ALTA PRECISSIÓ,NO ESTÈRIL, UN SOL ÚS, ENVÀS INDIVIDUAL 600.COMPATIBLE AMB TONÒMETRE DE MÀ ICARE MODELS IC100, IC200 I TA01 O EQUIV
E30242030 | Articles per a vitrectomia posterior | SONDA APLICACIÓ DE LÀSER PER CITOFOTOCOAGULACIÓ TRANSCLERAL,TIPUS MICROPULS P3 O EQUIVALENT,ANGULADA,CONNECTOR RFID,PER TRACTAMENT DE GLAUCOMA:PRIMARI D'ANGLE OBERT I TANCAT,LLIURE LÀTEX,ESTÈRIL,1ÚS,COMPATIBLE AMB SISTEMA LÀSER CYCLO G6 (810NM)O EQUIVALE
E30242030 | Articles per a vitrectomia posterior | SONDA APLICACIÓ DE LÀSER ENDOCULAR G-PROBE EN CUNYA,CONNECTOR RFID,PER TRACTAMENT DE GLAUCOMA PRIMARI D'ANGLE OBERT,LLIURE LÀTEX,COMPATIBLE AMB SISTEMA LÀSER CYCLO G6 (810NM)O EQUIVALENT
E30242030 | Articles per a vitrectomia posterior | LENT VITREC POST,MÀCULA, GEOMETR. ASFERICA,BAIX PERFIL,SUPERF CONTACT CORNEAL 200MM2,6 PESTANYES FIXACIÓ.CONVERSIÓ INCISIONS ESCLEROT DE 20G A 23/25G
E30242030 | Articles per a vitrectomia posterior | CÀNULA 25G 0,50MMX7MM,PER A EXTRACCIÓ DE LÍQUIDS VISCOSOS,OLI DE SILICONA DE 1000 I 5000CST D'ALT FLUX,CONNEXIÓ INTERMITJA LUER-LOCK,ESTÈRIL,UNSOL ÚS
E30242030 | Articles per a vitrectomia posterior | CÀNULA D'INJECCIÓ/EXTRACCIÓ DE FLUIDS SUBRETINIANS AMB CONTROL DE PIO (DUAL BORE). CALIBRE 23G AMB PUNTA FLEXIBLE DE 41º ATRAUMÀTICA. ESTÈRIL, D'UN SOL US
E30242030 | Articles per a vitrectomia posterior | CÀNULA OFTÀLMICA D'ASPIRACIÓ-INJECCIÓ DE FLUIDS VISCOSOS, PER A RETINA. MIDES TUB: 25/38 G(2MM),PUNTA DE 38G(0,12MM),LONGITUD 5MM,ESTÈRIL, D'UN SOL ÚS.
E30242010 | Articles per a queratoplàstia | EQUIP PER A QUERATOPLÀSTIA LAMENAR ANTERIOR PROFUNDA COMPOST PER: PUNXÓ, SOPORT DE LENTÍCUL PTFE I XERINGA DE SUCCIÓ, COMPATIBLE AMB SOPORT D'ACER PTFE REUTILITZABLE, ESTÈRIL, D'UN SOL ÚS(B*)BAIXA_ESTUDI GERÈNCIA
E30242040 | Articles per a facoemulsificació | MANIPULADOR DE LIO, GANXO TIPUS SINSKY (ADALT) PUNTA (ABAIX),Ø 0,2MM I LONGITUD 0,5MM,EIX DE 10MM A 45º,MÀNEG PLÀSTIC 75MM LOGITUD,PUNTA D'ACER INOX,SENSE LÀTEX,ESTÈRIL,UN SOL ÚS.
E30242999 | Altre material oftamologia | FRAGMENTADOR/CHOPPER DE NUCLI DE 45º. PUNTA EN ANGLE DE 90º, LLARGÀRIA D'1,5 MM, LLARGÀRIA DE TALL DE 6 MM. ESTÈRIL.
E30242070 | Viscoelàstics | HIDROXIPROPILMETIL CEL·LULOSA AL 2 %, PEL MANTENIMENT DELS ESPAIS ANATOMICS DEL SEGMENT ANTERIOR OCULAR, RECARREGADA EN CANULA OFTALMICA DE 24G I 2.0ML, PES MOLECULAR 86000DLT, VISCOSITAT 5500CPS, PH 7,3, OSMOLARITAT 350 MOSM/KG. ESTÈRIL.
E30242999 | Altre material oftamologia | PROTECTOR OCULAR AMB COPA TRANSPARENT, ERGONÒMIC, ESTÈRIL. MIDA APROXIMADA 113 MM X 80 MM (GRAN)
E30242040 | Articles per a facoemulsificació | SONDA VITRECTOMIA ANTERIOR TIPUS PNEUMÀTIC PER A CIRURGIA 23G, AMB RÀTIOTALL 2500CPM VS 800CPM, BIMANUAL AMB CÀNULA IRRIGACIÓ, PUNTA ACER INOXIDABLE, CONNEXIÓ I MÀNEC MATERIAL PLÀSTIC, COMPATIBLE AMB EQUIP INFINITI VISION O EQU
E30242010 | Articles per a queratoplàstia | TREPÀ AMB ASPIRACIÓ BUIT, AJUSTABLE, PER A QUERATOPLÀSTIA, INJERT CORNIAL, Ø8MM PER A RECEPTOR, ESTÈRIL, D'UN SOL ÚS
E30242035 | Material compatible amb sistemes de vitrectomia posterior | PUNTA TISORA OFTALMOLÒGICA PER CIRURGIA DE RETINA, HORITZONTAL, CORBATURA MITJA I ENRERE, 23GA, TALL SIMÈTRIC MATERIAL ANTIREFLECTANT. ESTÈRIL, D'UN SOL ÚS. COMPATIBLE AMB MÀNEC SYNTRIFUGAL O EQUIVALENT
E30242035 | Material compatible amb sistemes de vitrectomia posterior | PUNTA PER A HEMOSTÀSIA DIATÈRMICA EN VITRECTOMIA POSTERIOR, MEMBRANES EPIRETINIANES I MARCAT DE MARGES DE FORATS MACULARS, 20G, RECTA, ESTÈRIL, UN ÚS(B*)BAIXA_ESTUDI GERÈNCIA
E30242025 | Material compatible amb sistemes de facoemulsificació | BISTURÍ PER A TRABECULECTOMIA (GLAUCOMA),PROCEDIMENTS DCR ASTIGMATISME I DISECCIONS ESCLERALS VITREORETINALS,FULLA ACER INOX GRAU MÈDIC,MÀNEC PLÀSTIC,BISELL SUPERIOR 45°,PUNTA ARRODONIDA,PROFUNDITAT 2MM,,ESTÈRIL,UN SOL ÚS
E30242999 | Altre material oftamologia | IMAN INTRAOCULAR PER A L'EXTRACCIÓ DE COSSOS ESTRANYS DE FERRO O ACER, PER A CIRURGIA VÍTREO-RETINA, MIDA 20G, AMB MÀNEC ERGONÒMIC I SISTEMA D'ACCIONAMNET DE 360°. ESTÈRIL, UN SOL ÚS.
E30242030 | Articles per a vitrectomia posterior | EQ VITRECT COMB23G/7500CPM VALV ENDOIL:SONDA VITRECT,CASSET,BOSSA DRENAT,CÀNULA INFUSIÓ,EQ TRÒCAR P/PIO,TAPS ESCL,EQ TUB GFI,TUB INF A/VÀLV,TUB AUX ASP,PROT,ESTÈR,CLAU3PAS,TEST CÀMERA,CLAU CÀNUL,I/A,MANEG IRRIG BSI,COMPA,EQUI ACCURUS,CONSTELLATION O EQUI
E30242999 | Altre material oftamologia | ANELL DE SILICONA PER A ESTABILITZAR LENTS DE VITRECTOMIA, SENSE SUTURA, PER A DIFERENTS DIÀMETRES CORNIALS, ESTÈRIL, UN SOL ÚS
E30242040 | Articles per a facoemulsificació | EQUIP PER A VITRECTOMIA ANTERIOR PNEUMÀTIC AMB IRRIGACIÓ 20G, ESTÈRIL, UN SOL ÚS. COMPATIBLE AMB EQUIP STELLARIS O EQUIVALENT(B*)BAIXA_ESTUDI GERÈNCIA
E30242030 | Articles per a vitrectomia posterior | CÀNULA OFTÀLMICA SUBRETINAL RECTA AMB PUNTA DE SILICONA PER A IRRIGACIÓ DE FLUIDS EN RETINA. CALIBRE 25G, PUNTA 1,5MM, LONGITUD TOTAL TUB 31,5MM. ESTÈRIL, D'UN SOL ÚS.
E30242030 | Articles per a vitrectomia posterior | CÀNULA OFTÀLMICA AUTO-RETENEDORA,PER A CAMBRA ANTERIOR,TIPUS MCA LEWICKY O EQUIVALENT CALIBRE 20G (0,90MM X 3,5MM) PUNTA ACER INOXIDABLE,TUB FLEXIBLE SILICONA 25CM ±2CM, ØINTERN 1MM, Ø EXTERN 2MM ±0,5MM,LLIURE PVC I PFATALATS,ESTÈRIL,UN SOL ÚS
E30242999 | Altre material oftamologia | HEMOSTETA OFTALMOLÒGICA ABSORBENT DE CEL·LULOSA QUIRÚRGIC, SENSE DESPRENDIMENT DE PARTICULES, EN FORMA DE LLANCETA ARRODONIDA, AMB MÀNEC. PER A QUERATOPLASTIA LAMELAR. ESTÈRIL.
E30242030 | Articles per a vitrectomia posterior | EQ. CIRURGIA FACO-VITRE 23G: 1CASSET;S.VITRECT.23G/7500CPM;S. ENDO-LLUM 23G; CÀN.INFUS; TRÒC/CÀN.VALVULADA PIO,3 TAPS, TUBS GFI; TUBS INFUS A/VÀLV AUTO-INFUSIÓ; T AUX.ASPIR, PROT.PANELL, CLAU 3 VIES; XERIG. 20ML. ESTÈRIL.COMPAT A/EQ.CONSTELLATION O EQUIV
E30242025 | Material compatible amb sistemes de facoemulsificació | BISTURÍ PER A TRABECULECTOMIA (GLAUCOMA),PROCEDIMENTS DCR ASTIGMATISME I DISECCIONS ESCLERALS VITREORETINALS,FULLA ACER INOX GRAU MÈDIC,MÀNEC PLÀSTIC,BISELL SUPERIOR 60°,PUNTA ARRODONIDA,PROFUNDITAT 2,25MM,LLIURE LÀTEX,PVC I PFTALATS,ESTÈRIL,UN SOL ÚS
E30242040 | Articles per a facoemulsificació | PUNTA FACOEMULSIFICACIÓ PETITA INCISSIÓ MIC,TIPUS MICROFLOW,INCLINACIÓ BISELL 30° OD 0,6MM,ID 7MM,21G ,LLARGÀRIA 1,9CM, TITANI,CAPUTXA DE SILICONA 1,6MM, ESTÈRIL,UN SOL ÚS.COMPATIBLE AMB EQUIP WHISTESTAR SIGNATURE PRO O EQUIVALENT
E30242040 | Articles per a facoemulsificació | CÀNULA OFTÀLMICA I/A, PER A FACO CORBA 20°, PORT ASPIRACIÓ DI 0,3MM, LONGITUD 23MM, PART DISTAL PUNTA POLICARBONAT, PART CENTRAL ACER INOX GRAU MÈDIC, ESTÈRIL, 1ÚS. COMP A/MANEGUETS IRRIGACIÓ MICROSMOOTH,I PECES MA I/A ULTRAFLOW
E30242030 | Articles per a vitrectomia posterior | EQUIP PER A VITRECTOMIA COMBINADA AMB AFI I SONDA IL·LUMINACIÓ CAMP AMPLI 20G ALTA VELOCITAT I CONTROL PIO POSTERIOR COMPOST PER:CASSET,SONDA VITRECT 20G,TAPS ESCLERALS,GOTER,CAMBRA DE PROBA,CÀNULES I/A,SAFATA,COBERTOR,XER10ML,COMP STELLARIS PC O EQUIVAL
E30242090 | Articles per a vies lacrimals | CATÈTER DILATACIÓ CONDUCTE NASOLACRIMAL PEDIÀTRIC (DCP), AMB (2) BALONS MÉS (1)MANÒMETRE. BILATERAL. MIDA BALÓ: Ø 3 X 15 MM, CAPACITAT MANÒMETRE: 10 ML. ESTÈRIL, D'UN SOL ÚS.(B*)BAIXA_ESTUDI GERÈNCIA
E30242070 | Viscoelàstics | SOLUCIÓ VISCOELÀSTICA COHESIVA D'HIALURONAT SÒDIC (NA HA) A L'1%, VISCOSITAT PLÀSTICA 100.000 CPS, VISCOSITAT DINÀMICA 39000CPS. PES MOL·LECULAR 2500 (ELEVAT A 6) DALTON. XERINGA PRECARREGADA DE 0,85 ML. ESTÈRIL.
E30242090 | Articles per a vies lacrimals | CÀNULA OFTALMOLÒGICA ASPIRACIÓ/IRRIGACIÓ PER A DACRIOCISTORRINOSTOMIA(DCR) O'DONAGHUE 2 SONDES D'ACER INOX 0,90MM(20G)X4,5CM AMB TUB DE SILICONA DE 0,64X40CM DE LLARGÀRIA
E30242040 | Articles per a facoemulsificació | EQUIP PER A VITRECTOMIA ANTERIOR PNEUMÀTIC, SONDA VITRECTOMIA AMB SISTEMA DE TALL RADIAL ALTA FREQÜÈNCIA TIPUS GUILLOTINA, TUBS D'IRRIGACIÓ/ASPIRACIÓ 20G, PUNTA ACER INOX I CONNEXIÓ MATERIAL PLÀSTIC, ESTÈRIL, UN ÚS, COMPATIBLE STELLARIS PC O EQUIVALENT
E30242035 | Material compatible amb sistemes de vitrectomia posterior | ELÈCTRODE DE DIATÈRMIA PER A HEMOSTÀSIA DE LA RETINA. CALIBRE 20G. RECTE AMB ASPIRACIÓ. ESTÈRIL.(B*)BAIXA_ESTUDI GERÈNCIA
E30242035 | Material compatible amb sistemes de vitrectomia posterior | ESCLEROTOM ANGULAT MULTICOSTAT/DOBLE BISELL, PER A CIRURGIES DE GLAUCOMA I RETINA 2,2MM,FULLA D'ACER INOXIDABLE I MÀNEC DE POLICARBONAT,SENSE LÀTEX,ESTÈRIL,UN SOL ÚS
E30242040 | Articles per a facoemulsificació | PUNTA DIATÈRMIA BIPOLAR PER A RETINA DE 23G AMB PUNTA CÒNICA MOLT FINA,RECTA,ACER GRAU MÈDIC,CONNECTOR TIPUS LEMOSA O EQUIVALENT,ESTÈRIL,UN SOL ÚS
E30242035 | Material compatible amb sistemes de vitrectomia posterior | ELÈCTRODE DE DIATÈRMIA PER A HEMOSTÀSIA EN LA PENETRACIÓ DE LA RETINA. CALIBRE 20G -23G PUNTA FINA RECTA. ESTÈRIL,UN SOL ÚS(B*)BAIXA_ESTUDI GERÈNCIA
E30242035 | Material compatible amb sistemes de vitrectomia posterior | ELÈCTRODE DE DIATÈRMIA PER A HEMOSTÀSIA DE LA RETINA, PUNTA PLANA. CALIBRE 18G. CORBA 135°.(B*)BAIXA_ESTUDI GERÈNCIA
E30242040 | Articles per a facoemulsificació | AGULLA/PUNTA DE FACOEMULSIFICACIÓ RECTA, 30° 1,8MM (0,95X0,74/0,5MM), TITANI, ESTÈRIL, UN SOL ÚS, COMPATIBLE AMB EQUIP STELLARIS PC O EQUIVALENT
E30242040 | Articles per a facoemulsificació | MANEGUET PER A IRRIGACIÓ, SILICONA 1,8MM, COMPATIBLE AMB AGULLA FACOEMULSIFICACIÓ RECTA 30° 1,8MM EQUIP STELLARIS PC O EQUIVALENT, ESTÈRIL, UN SOL ÚS
E30242035 | Material compatible amb sistemes de vitrectomia posterior | PUNTA DE PINÇA OFTALMOLÒGICA (CIRURGIA DE RETINA I VÍTREO ILM), ASIMÈTRICA, MICRO TIPUS TANO, 25G SENSE DENTS, COMPATIBLE AMB TOT TIPUS DE TRÒCARS. ESTÈRIL, UN SOL ÚS, PER A MÀNECS SYNTRIFUGAL O EQUIVALENT(B*)BAIXA_ESTUDI GERÈNCIA
E30242010 | Articles per a queratoplàstia | TREPÀ PER A QUERATOPLÀSTIA CORONET, METÀL·LIC AMB MÀNEC LLARG, DIÀMETRE 11,5MM, ESTÈRIL, D'UN SOL ÚS, PER A RECEPTOR I DONAT.(B*)BAIXA_ESTUDI GERÈNCIA
E30242030 | Articles per a vitrectomia posterior | EQUIP PER A VITRECTOMIA COMBINADA AMB AFI I SONDA IL•LUMINACIÓ CAMP AMPLI 23G ALTA VELOCITAT I CONTROL PIO POSTERIOR COMPOST PER: CASSET,SONDA VITRECT 23G, TAPS ESCLERALS,GOTER,CAMBRA DE PROBA,CÀNULES I/A,SAFATA,COBERTOR,XER10ML,COMP STELLARIS PC O EQUIV
E30242035 | Material compatible amb sistemes de vitrectomia posterior | SONDA ENDODIATÈRMIA DE 23G / PUNTA DE 25G PER A FACOEMULSIFICACIÓ I VITRECTOMIA. COMPATIBLE AMB COAGULADOR BIPOLAR I AMB COAGULADORS INTEGRATS EN ELS EQUIPS
E30242040 | Articles per a facoemulsificació | EQUIP BÀSIC DE FACOEMULSIFICACIÓ AMB FLUÍDICA ACTIVA, TUBS IRRIGACIÓ/ASPIRACIÓ, CASSETTE, BOSSA DE DRENATGE I COBERTA DE SAFATA, COMPATIBLE AMB EQUIP CENTURION VISION SYSTEM O EQUIVALENT(B*)BAIXA_ESTUDI GERÈNCIA
E30242040 | Articles per a facoemulsificació | EQUIP FA ULTRAFACOEMULSIFICACIÓ AMB FLUÍDICA ACTIVA, TUBS IRRIGACIÓ/ASPIRACIÓ, CASSETTE, BOSSADRENATGE, MANEGUET IRRIGACIÓ ULTRA PER A CIRURGIA 2,2MM I COBERTASAFATA, COMPATIBLE AMB EQUIP CENTURION VISION SYSTEM O EQUIVALENT(B*)BAIXA_ESTUDI GERÈNCIA
E30242040 | Articles per a facoemulsificació | SONDA VITRECTOMIA ANTERIOR AMB AGULLA 23G, GUILLOTINA DE TALL AXIAL PNEUMÀTIC 4000CPM TALLS/MINUT, COMPATIBLE AMB EQUIP CENTURION VISION SYSTEM O EQUIVALENT
E30242998 | Solucions i altres complements per a cirurgia oftàlmica | SOLUCIÓ SALINA IRRIGACIÓ,BALANC/EQUILIB A/TAMPÓ CITRAT,ENVÀS VIDRE 500ML,PH 7,2,COMP P/ML:(NACL) 0,64%;(KCL) 0,075%;(CACL2·2H2O) 0,048%;(MGCL2·6H2O) 0,03%;(C2H3NAO2·3H2O) 0,39%;(C6H5NA3O7·2H2O) 0,17%;(NAOH) I/O HCL,I H2O P/INJECTAB,ESTÈRIL,N/LÀTEX
E30242040 | Articles per a facoemulsificació | VITREOTOM PNEUMÀTIC/SONDA VITRECTOMÍA ANTERIOR NEUMÁTICA 23G. TÈCNICA BIMANUAL AMB CANULA D'INFUSIÓ. CALIBRE 23G, ESTÈRIL, UN SOL ÚS. COMPATIBLE AMB EQUIP INFINITI
E30242025 | Material compatible amb sistemes de facoemulsificació | BISTURÍ PER A FACOEMULSICACIÓ, RECTE AMB FULLA PUNTA ANGULADA 45°, ACER INOXIDABLE GRAU MÈDIC, MÀNEC DE PLÀSTIC, GRUIX 0,11MM, LONGITUD 4,8MM, ESTÈRIL, UN SOL ÚS.
E30242030 | Articles per a vitrectomia posterior | EQUIP TRÒCAR 23G/6MM PER A VITRECTOMIA POSTERIOR VALVULAT,( AMB CÀNULA METÀL·LICA I VÀLVULA SILICONA INTEGRADA PER A MANTENIMENT DE PIO) AMB MÀNEC I MARCADOR ESCLERAL I ADAPTADOR COMPATIBLE AMB EQUIP ACCURUS, CONSTELLATION O EQUIVALENT
E30242030 | Articles per a vitrectomia posterior | EQUIP VITRECTOMIA POSTERIOR PNEUMÀTICA ALTA VELOCITAT A/LLUM COMPOST: CASSET, SONDA VITRECT 23G, LÍNIA EXTRUSIÓ IRRIGACIÓ,GOTER,TUB INFUSIÓ 23G,CONNEXIONS,CLAUS 3 PASSOS,COBERTOR,XERINGA 10ML,CONTROL PIO,SONDA LLUM FOCAL, COMP S
E30640999 | Altre material d'exploracions | REGLE D'EXPLORACIÓ OFTALMOLÒGICA D'EQUIASCÒPIA/RETINOSCÒPIA, MIDA 30CM, ESTÈRIL, UN SOL ÚS
E30242998 | Solucions i altres complements per a cirurgia oftàlmica | SOLUCIÓ DE RIBOFLAVINA HIPOTÒNICA 0,1% + DEXTRAN 20% PER A CIRURIA OFTÀLMICA EN TRACTAMENT EPITELIAL, XERINGA SENSE AGULLA, VOLUM 3,0ML, ESTÈRIL, UN SOL ÚS.
E30242999 | Altre material oftamologia | HEMOSTETA OFTALMOLÒGICA ABSORBENT DE CEL·LULOSA QUIRÚRGICA, EN FORMA DE LLANCETA TRIANGULAR AMB MÀNEC, ESTÈRIL.
E30242040 | Articles per a facoemulsificació | SISTEMA D'ENCLAVACIÓ AL BUIT PEL POSICIONAMENT I CENTRAT DE LENTS INTRAOCULARS FÀQUIQUES/TÒRIQUES FORMAT PER 2 PECES DE MÀ ESQ-DRET REBUTJABLES. PER A QUALSEVOL APARELL DE FACO. COMPATIBLE AMB LENTS TIPUS LIO ARTISAN/ARTIFLEX I EQUIVALENTS
E30242010 | Articles per a queratoplàstia | MATERIAL QUIRÚRGIC P/QUERATOPLÀSTIA ENDOTELIAL MEMBRANA COMPOST PER: PIPETA CORBADA, PIPETA VIDRE RECTA AMB BALÓ, DOBLE CONNECTOR TANCAMENT LUER, 2 XERINGUES 5ML LUER, XERINGA 1ML, GANIVETA 23G,CÀNULA ROMA 27G I CÀNULA CURVA 30G,ESTÈRIL, UN SOL
E30242025 | Material compatible amb sistemes de facoemulsificació | BISTURÍ TUNELITZADOR PER A FACOEMULFISICACIÓ I GLAUCOMA NO PERFORANT ANGULAT BISELL SUPERIOR, 2MM, ACER INOXIDABLE GRAU MÈDIC I PLÀSTIC, ESTÈRIL, UN SOL ÚS.
E30242025 | Material compatible amb sistemes de facoemulsificació | BISTURÍ PER A FACOEMULSICACIÓ, RECTE, FULLA AMB PUNTA EN ANGLE 30° BISELLADA D'ACER INOXIDABLE GRAU MÈDIC, MÀNEC DE PLÀSTIC, GRUIX 0,11MM LONGITUD 4,8MM, ESTÈRIL, UN SOL ÚS.
E30242035 | Material compatible amb sistemes de vitrectomia posterior | BISTURÍ LLANCETA PER A CIRURGIA MICROVITREORETINIANA (MVR), ESCLERA O PARACENTESI, 23G, FULLA: PUNTA ANGULADA 60°, AMPLADA 0,9MM, Ø0,6MM, LONGITUD 2,55MM, ACER INOXIDABLE I MÀNEC RECTE PLÀSTIC, ESTÈRIL, UN SOL ÚS
E30242999 | Altre material oftamologia | PROTECTOR OCULAR AMB COPA TRANSPARENT, ERGONÒMIC, ESTÈRIL. MIDA APROX. 96 MM X 67 MM (PETITA)(B*)BAIXA_ESTUDI GERÈNCIA
E30242040 | Articles per a facoemulsificació | GANXO ACER INOX I SILICONA, ELÀSTIC, PUNTA AGUDA 5MM. PAQUET DE 8 UNITATS.
E30242010 | Articles per a queratoplàstia | CAMBRA /CÀMERA ANTERIOR ARTIFICIAL PER A QUERATOPLÀSTIA, PREPARACIÓ D' INJERTS CORNIALS, Ø66MM, ALÇADA 40MM, PES 70G, ESTÈRIL, UN SOL ÚS(B*)BAIXA_ESTUDI GERÈNCIA
E30242010 | Articles per a queratoplàstia | ESPÀTULA DE BUSIN PER A QUERATOPLÀSTIA CIRURGIA DSAEK PER A INSERCIÓ D'INJERT CORNIAL A CÀMERA ANTERIOR,PRESENTACIÓ UNITARIA ESTÈRIL, UN SOL ÚS
E30242025 | Material compatible amb sistemes de facoemulsificació | BISTURÍ PER A FACOEMULSICACIÓ, FULLA ANGULADA, ACER INOXIDABLE GRAU MÈDIC, MÀNEC DE PLÀSTIC, UN BISELL 15° PROFUNDITAT 3,0MM, LLIURE DE LÀTEX, PVC I PFTALATS, ESTÈRIL, UN SOL ÚS.
E30242040 | Articles per a facoemulsificació | LLAPIS DIATÈRMIA PER A FACOEMULSIFICACIÓ DE 20G . COMPATIBLE AMB COAGULADOR BIPOLAR I AMB COAGULADORS INTEGRATS EN ELS EQUIPS:ACCURUS, CONSTELLATION, INFINITI, CENTURION O EQUIVALENTS
E30242040 | Articles per a facoemulsificació | PUNTA DE DIATÈRMIA BIPOLAR EN VITRECTOMIA ANTERIOR; CATARACTES,GLAUCOMA,I VITREORETINAL,18G, RECTA,PUNTA BISELLLADA 45°, ESTÈRIL, UN ÚS
E30242035 | Material compatible amb sistemes de vitrectomia posterior | BISTURÍ LLANCETA PER A CIRURGIA MICROVITREORETINIANA (MVR), ESCLERA O PARACENTESI, 20G, FULLA: PUNTA ANGULADA 60°, AMPLADA 1,2MM, Ø0,9MM, LONGITUD 2,55MM, ACER INOXIDABLE I MÀNEC RECTE PLÀSTIC, ESTÈRIL, UN SOL ÚS
E30242030 | Articles per a vitrectomia posterior | SONDA LÁSER FLEXIBLE AMB ILUMINACIÓ PER CIRURGIA VITREORETINIANA AMB NECESSITAT DE FOTOCOAGULACIÓ,PUNTA CORBA I CÓNICA, 25G.ESTÈRIL,UN SOL ÚS.COMPAT CONSTELLATION®O EQUIV
E30040020 | Catèters valvuloplàstia mitral | CATÈTER BALÓ PER VALVULOPLÀSTIA MITRAL PERCUTÀNIA (VMP), LÀTEX+POLIÈSTER+POLIVINIL,Ø26-30MMX25MM;CATÈTER 12FX70CM;INTRODUCTOR 14F;COMPATIBLE A/GUIA 0,035"(0,89MM),ESTÈRIL,INOUE,REF:PTMC-30
E30054030 | Introductor transeptal Mullins i agulles Brockenbrough | AGULLA DE PUNCIÓ TRANSEPTAL TIPUS BROCKENBROUGH,Ø18GX71(+/-2)CM, PUNTA CORBADA BRK-XS, BISEL 30°, AMB ESTILET D'ACER INOXIDABLE, ADULT, PER A ÚS AMB INTRODUCTORS TRANSEPTALS DIRIGIBLES I DE CORBA FIXA DEL MATEIX MODEL, ESTÈRIL,UN SOL ÚS.BRK,REF:G407208
E30054030 | Introductor transeptal Mullins i agulles Brockenbrough | INTRODUCTOR TRANSEPTAL. BEINA RADIOOPACA AMB CURVATURA OBERT A A L'EXTREM DISTAL DE 8FX 59CM, AMB VÀLVULA HEMOSTÀTICA, LÍNIA AMB CLAU DE TRES VIES, DILATADOR RADIOOPAC DE TEFLÓ 67CM COMPATIBLE AMB GUIA 0,0 32 ''/0,81MM,ES,1ÚS.MULLINS. REF: 008591
E30045010 | Baló catèters contrapulsació | CATÈTER BALÓ CONTRAPULSACIÓ INTRA-AORTIC(BCIA),POLIUTERÀ,8FX260MM,VOL BALÓ 40CC,ØBALÓ INFLAT 15MM;LONG INSERT 69,3CM+/-2CM,INTRODUCTOR 0,027"X15CM+/-2CM,COMP A/GUIA 0,025";LLIURE DE LÀTEX,ESTÈRIL, UN SOL ÚS;ADAPTABLE A QUALSEVOL CONSOLA
E30045010 | Baló catèters contrapulsació | CATÈTER BALÓ CONTRAPULSACIÓ INTRA-AÒRTIC(BCIA),POLIUTERÀ,7,5FX258MM,VOL BALÓ 40CC,ØBALÓ INFLAT 15MM;LONG INSERT 72,3CM+/-2CM,INTROD 0,027"X15CM+/-2CM,COMP A/GUIA 0,025";N/LÀTEX,ESTÈRIL,1ÚS+CONECT CAT;ADAPT QUALS CONSOLA,N/FIBRA ÒPTICA.REF:0684-00-0480-01
E30054030 | Introductor transeptal Mullins i agulles Brockenbrough | EQUIP BEINA TRANSEPTAL,FEM LLARG P/ELECTROF,TIPUS FAST-CATH SWARTZ,Ø8,0FX63CM LONGITUD ÚTIL,CORBA SR0,ORIFICIS LATERALS I MARCADOR RX,A/VÀLVULA HEMOSTÀTICA I PORT LATERAL,DILATADOR 145CM,GUIA 0,038"X145CM PUNTA "J"3MM,EST,1ÚS.FAST-CATH SWARTZ,REF:406844
E30054030 | Introductor transeptal Mullins i agulles Brockenbrough | EQUIP BEINA TRANSEPTAL TRENADA,FEM LLARG P/ELECTROF,TIPUS SWARTZ,Ø8,0FX63CM LONGITUD ÚTIL,CORBA SL1,PUNTA ULTRATOVA I ORIFICIS LAT,A/VÀLV HEMOST I PORT LATERAL,DILATADOR LONG ÚTIL 67CM,GUIA EXTRARÍGI 0,032"X180CM PUNTA"J"3MM,EST
E30040010 | Catèters valvuloplàstia aòrtica i pulmonar | CATÈTER BALÓ VALVULOPLÀSTIA PULMONAR TRANSLUMINAL PERCUTÀNIA(VPTP),POLÍMER+TERMOPLÁSTIC,Ø12X30MM,BAIX PERFIL,ALTA PRESSIÓ,MARC RADIOP;CAT 6FX100CM,EXTREM DISTAL OBERT;INTROD 8F;COMP A/GUIA 0,035";(PN)6ATM,(PR)10ATM,ESTÈRIL,Z-MED II,REF:PDZ636
E30040010 | Catèters valvuloplàstia aòrtica i pulmonar | CATÈTER BALÓ VALVULOPLÀSTIA PULMONAR TRANSLUMINAL PERCUTÀNIA(VPTP),POLÍMER+TERMOPLÁSTIC,Ø20X40MM,BAIX PERFIL,ALTA PRESSIÓ,MARC RADIOP;CAT 8FX100CM,EXTREM DISTAL OBERT;INTROD 12F;COMP A/GUIA 0,035";(PN)2ATM,(PR)5ATM,ESTÈRIL,Z-MED II,REF:PDZ657
E30040010 | Catèters valvuloplàstia aòrtica i pulmonar | CATÈTER BALÓ VALVULOPLASTIA PULMONAR TRANSLUMINAL PERCUTANEA (VPTP),POLÍMER+TERMOPLÁSTIC,Ø16X30MM,BAIX PERFIL,ALTA PRESSIÓ,MARC RADIOP;CAT 7FX100CM,EXTREM DISTAL OBERT;INTROD 9F;COMP A/GUIA 0,035";(PN)4ATM,(PR)8ATM,ESTÈRIL,Z-MED II,REF:PDZ648
E30040010 | Catèters valvuloplàstia aòrtica i pulmonar | CATÈTER BALÓ VALVULOPLÀSTIA PULMONAR TRANSLUMINAL PERCUTÀNIA (VPTP)NEON/PED,PLÀSTIC GRAU MÈDIC/TERMOPLÀSTIC,Ø9X20MM,BAIX PERFIL,MARC RADIOP;CAT 3,5FX65CM,DOBLE LLUM;INTROD 4F;COMP A/GUIA 0,014";(PN)3,5ATM,(PR)4ATM,ESTÈRIL,TYSHAK MINI, REF: PDC405
E30040010 | Catèters valvuloplàstia aòrtica i pulmonar | CATÈTER BALÓ VALVULOPLÀSTIA PULMONAR TRANSLUMINAL PERCUTÀNIA (VPTP)NEON/PED,PLÀSTIC GRAU MÈDIC/TERMOPLÀSTIC,Ø8X20MM,BAIX PERFIL,MARC RADIOP;CAT 2,5FX65CM,DOBLE LLUM;INTROD 3F;COMP A/GUIA 0,014";(PN)3,5ATM,(PR)4ATM,ESTÈRIL,TYSHAK MINI, REF: PDC404
E30040010 | Catèters valvuloplàstia aòrtica i pulmonar | CATÈTER BALÓ VALVULOPLÀSTIA PULMONAR TRANSLUMINAL PERCUTÀNIA (VPTP)NEON/PED,PLÀSTIC GRAU MÈDIC/TERMOPLÀSTIC,Ø10X20MM,BAIX PERFIL,MARC RADIOP;CAT 3,5FX65CM,DOBLE LLUM;INTROD 4F;COMP A/GUIA 0,014";(PN)3ATM,(PR)3,5ATM,ESTÈRIL,TYSHAK MINI, REF: PDC406
E30040010 | Catèters valvuloplàstia aòrtica i pulmonar | CATÈTER DOBLE BALÓ D'INFLAT SEQÜENCIAL,Ø16MMX50MM,NILÓ TERMOSENSIBLE,PRESSIÓ 5ATM,CATÈTER Ø9FX110CM DE POLÍMER TERMOPLÀSTIC TIPUS PEBAX,4 MARCADORS,P/GUIA 0,035" I INTRODUCTOR 9F,IMPLANT STENTS,COARTACIÓ AÒRTICA I ESTENOSI PULMONAR.BIB BALLOON REF:BB028
E30040010 | Catèters valvuloplàstia aòrtica i pulmonar | CATÈTER BALÓ PER A IMPLANTAR STENTS (4 ATM) DIÀMETRE DEL BALÓ 20MM LLARGÀRIA 4.0CM PER A INTRODUCTOR DE 10 FR MIDA DEL CATÈTER 9 FR LLARGÀRIA 110CM . ESTÈRIL.BIB BALON, REF: BB014
E30040010 | Catèters valvuloplàstia aòrtica i pulmonar | CATÈTER DOBLE BALÓ 3 LLUMS,Ø24MMX50MM,POLIAMIDA,PRESSIÓ 3ATM,Ø9FX110CM,ELASTÒMER TERMOPLÀSTIC,4 MARCADORS,PER A GUIA 0,035"/0,89MM,INTRODUCTOR RECOMANAT 11F,IMPLANT STENTS,COARTACIÓ AÒRTICA I ESTENOSI PULMONAR.BIB BALON,REF:BB036
E30054030 | Introductor transeptal Mullins i agulles Brockenbrough | INTRODUCTOR TRANSEPTAL PEDIÀTRIC COMPOST PER BEINA RADIOOPACA AMB CORBATURA OBERTA A L'EXTREM DISTAL DE 7FX 44CM, DILATADOR RADIOOPAC DE TEFLÓ 52 CM COMPATIBLE AMB GUIA 0,025''/0,63MM, ESTÈRIL, D'UN SOL ÚS. MULLINS
E30040010 | Catèters valvuloplàstia aòrtica i pulmonar | CATÈTER BALÓ TIPUS MILLER O EQUIVALENT PER A ATRIOSEPTOSTOMIAØ5FX50CM+/-2CM,VOLUM MÀXIM D'INFLAT RECOMENAT 4ML/ØMÀXIM D'INFLAT 19MM,ANGULACIÓ PUNTA 35º +/-15º,INTRODUCTOR 8F,ESTÈRIL,UN SOL ÚS
E30045010 | Baló catèters contrapulsació | CATÈTER BALÓ CONTRAPULSACIÓ INTRA-AORTIC(BCIA),POLIUTERÀ,7,5FX221MM,VOL BALÓ 34CC,ØBALÓ INFLAT 15MM;LONG INSERT 72,3CM+/-2CM,INTROD 0,027"X15CM+/-2CM,COMP A/GUIA 0,025";N/LÀTEX,ESTÈRIL,1ÚS+CONN CAT;ADAPT CONSOLA,N/FIBRA ÒPTICA.LINEAR,REF:0684-00-0479-01
E30040020 | Catèters valvuloplàstia mitral | CATÈTER BALÓ PER VALVULOPLÀSTIA MITRAL PERCUTÀNIA (VMP), LÀTEX+POLIÈSTER+POLIVINIL,Ø24-28MMX25MM;CATÈTER 12FX70CM;INTRODUCTOR 14F;COMPATIBLE A/GUIA 0,035"(0,89MM),ESTÈRIL,INOUE,REF:PTMC-28
E30040020 | Catèters valvuloplàstia mitral | CATÈTER BALÓ PER VALVULOPLÀSTIA MITRAL PERCUTÀNIA (VMP), LÀTEX+POLIÈSTER+POLIVINIL,Ø22-26MMX25MM;CATÈTER 12FX70CM;INTRODUCTOR 14F;COMPATIBLE A/GUIA 0,035"(0,89MM),ESTÈRIL,INOUE,REF:PTMC-26
E30040010 | Catèters valvuloplàstia aòrtica i pulmonar | CATÈTER BALÓ VALVULOPLASTIA PULMONAR TRANSLUMINAL PERCUTANEA (VPTP)NEON/PED,PLÀSTIC GRAU MEDIC/TERMOPLÀSTIC,Ø7X20MM,BAIX PERFIL,MARC RADIOP;CAT 2,5FX65CM,DOBLE LLUM;INTROD 3F;COMP A/GUIA 0,014";(PN)3,5ATM,(PR)4ATM,ESTÈRIL, TYSHAK MINI
E30040010 | Catèters valvuloplàstia aòrtica i pulmonar | CATÈTER BALÓ VALVULOPLÀSTIA PULMONAR TRANSLUMINAL PERCUTÀNIA (VPTP)NEON/PED,PLÀSTIC GRAU MÈDIC/TERMOPLÀSTIC,Ø16X30MM,BAIX PERFIL,MARC RADIOP;CAT 7FX100CM,DOBLE LLUM;INTROD 7F;COMP A/GUIA 0,035";(PN)2,5ATM,(PR)2ATM,ESTÈRIL,TYSHAK MINI, REF: PDC519
E30040010 | Catèters valvuloplàstia aòrtica i pulmonar | CATÈTER BALÓ VALVULOPLASTIA PULMONAR TRANSLUMINAL PERCUTANEA (VPTP),POLÍMER+TERMOPLÁSTIC,Ø10X30MM,BAIX PERFIL,ALTA PRESSIÓ,MARC RADIOP;CAT 6FX100CM,EXTREM DISTAL OBERT;INTROD 7F;COMP A/GUIA 0,035";(PN)6ATM,(PR)13ATM,ESTÈRIL,Z-MED II,REF:PDZ631
E30040010 | Catèters valvuloplàstia aòrtica i pulmonar | CATÈTER PER A ANGIOPLASTIA AÒRTICA CORONPRESSIÓ NOMINAL(6 ATM), PER A GUIA DE 0,035", INTRODUCTOR 7F,COS DEL CATÈTER 6F, LLARGÀRIA 85/100CM, MIDES DEL BALÓ 10.0 MM DE DIÀMETRE I 5.0 CM DE LLARGÀRIA.CATÈTER BALÓ DILATACIÓ COAXIAL PRESSIÓ NOMINAL ( 6 A
E30040010 | Catèters valvuloplàstia aòrtica i pulmonar | CATÈTER BALÓ VALVULOPLÀSTIA PULMONAR TRANSLUMINAL PERCUTÀNIA(VPTP),POLÍMER+TERMOPLÁSTIC,Ø12X50MM,BAIX PERFIL,ALTA PRESSIÓ,MARC RADIOP;CAT 6FX100CM,EXTREM DISTAL OBERT;INTROD 8F;COMP A/GUIA 0,035";(PN)6ATM,(PR)10ATM,ESTÈRIL,Z-MED II,REF:PDZ638
E30040010 | Catèters valvuloplàstia aòrtica i pulmonar | CATÈTER BALÓ DILATACIÓ COAXIAL PRESSIÓ NOMINAL ( 5 ATM), PER A GUIA DE 0,035", INTRODUCTOR 9 FR,COS DEL CATÈTER 7 FR, LLARGÀRIA ÚTIL 85/ 100 CM, MIDES DEL BALÓ 15.0 MM DE DIÀMETRE I 5.0 CM DE LLARGÀRIA.Z-MED II, REF:PDZ646
E30040010 | Catèters valvuloplàstia aòrtica i pulmonar | CATÈTER BALÓ PER A VALVULOPLASTIA AORTICA, COAXIAL PRESSIÓ NOMINAL ( 2 ATM), PER A GUIA DE 0,035", INTRODUCTOR 12 FR,COS DEL CATÈTER 9 FR, LLARGÀRIA ÚTIL 85/ 100 CM, MIDES DEL BALÓ 22.0 MM DE DIÀMETRE I 5.0 CM DE LLARGÀRIA.
E30040010 | Catèters valvuloplàstia aòrtica i pulmonar | CAT BALÓ VTP,NO COMPLIANT,Ø23X30MM,BAIX PERFIL,TERMOPLÀSTIC,PN2ATM,PR4ATM,DOBLE LLUM OTW,Ø9FX100CM,POLIMER,2MARCADORS RX PLATÍ,PUNTA ATRAUMÀTICA,GUIA 0,035"/0,89MM,INTRODUCTOR RECOMANAT 14F,DILATACIÓ ESTENOSI VÀLV CARDÍACA/VASOS GRANS.Z-MED II,REF:PDZ664
E30040010 | Catèters valvuloplàstia aòrtica i pulmonar | CATÈTER BALÓ VALVULOPLASTIA PULMONAR TRANSLUMINAL PERCUTANEA (VPTP),POLÍMER+TERMOPLÁSTIC,Ø25X40MM,BAIX PERFIL,ALTA PRESSIÓ,MARC RADIOP;CAT 9FX100CM,EXTREM DISTAL OBERT;INTROD 14F;COMP A/GUIA 0,035";(PN)2ATM,(PR)4ATM,ESTÈRIL,Z-ME
E30045010 | Baló catèters contrapulsació | CATÈTER BALÓ PERCUTANI CONTRAPULSACIÓ DE 7,5F I30CC
E30035070 | Catèter baló per a mesuratge | CATÈTER BALÓ PER A MESURAR ESTRUCTURES/LESIONS CARDIOVASCULARS "TIPUS AMPLATZER". CATÈTER 6F I DOBLE LLUM, AMB BALÓ DISTAL DISTENSIBLE I AMB MARQUES RADIOPAQUES. MIDES DEL BALÓ: 20MM X 35MM. LLARGARIA CATÈTER: 70CM.
E30035070 | Catèter baló per a mesuratge | CATÈTER BALÓ PER A MESURAR ESTRUCTURES/LESIONS CARDIOVASCULARS AMB BALÓ DISTAL DISTENSIBLE I AMB MARQUES RADIOOPAQUES Ø27MMX45MM,CATÈTER 7FX70CM I DOBLE LLUM,PER A GUIA 0,035"/0,89MM. AMPLATZER SIZING BALLOON II ,REF:9-SB-024
E30055130 | Guies per a intervencionisme cardiac, ductal i septal | GUIA PER ALLIBERAMENT DE DISPOSITIU OCLUSOR PER A TANCAMENT SEPTAL/FOP/DUCTAL, Ø 0,035"X260CM, COS RÍGID AMB PUNTA "J" MODIFICADA 7,5MM, LONGITUD 6 CM, ACER AM B RECOBRIMENT PTFE, COMPATIBLE AMB DISPOSITIUS OCLUSORS AMPLATZER O EQUIVALENT, REF: 9-GW-002
E30040010 | Catèters valvuloplàstia aòrtica i pulmonar | CATÈTER BALÓ VALVULOPLÀSTIA PULMONAR TRANSLUMINAL PERCUTÀNIA (VPTP)NEON/PED,PLÀSTIC GRAU MEDIC/TERMOPLÀSTIC,Ø6X20MM,BAIX PERFIL,MARC RADIOP;CAT 2,5FX65CM,DOBLE LLUM;INTROD 3F;COMP A/GUIA 0,014";(PN)3,5ATM,(PR)4ATM,ESTÈRIL,TYSHAK MINI, REF: PDC402
E30040010 | Catèters valvuloplàstia aòrtica i pulmonar | CATÈTER DOBLE BALÓ D'INFLAT SEQÜENCIAL,Ø24MMX45MM,NILÓ TERMOSENSIBLE,PRESSIÓ 3ATM,CATÈTER Ø9FX110CM DE POLÍMER TERMOPLÀSTIC TIPUS PEBAX,4 MARCADORS,P/GUIA 0,035" I INTRODUCTOR 9F,IMPLANT STENTS,COARTACIÓ AÒRTICA I ESTENOSI PULMONAR.BIB BALLOON REF:BB018
E30040010 | Catèters valvuloplàstia aòrtica i pulmonar | CATÈTER BALÓ VALVULOPL/ANGIOPLÀS TRANSLUMINAR AÒRTICA (VA)PEDIÀTR,SEMI COMPLIANT Ø23X45MM,MARC RADIOP;CATÈTER OTW/COAXIAL,PA 9,1FX110CM,2LLUM,CON LUER-LOCK;INTROD 10F;COMP A/GUIA 0,038";PRESSIÓ RECOM 4BARS;N/LÀTEX,ESTÈRIL,CRISTAL BALLOON,REF:CBV23X45/110
E30040010 | Catèters valvuloplàstia aòrtica i pulmonar | CATÈTER BALÓ VALVULOPL/ANGIOPLÀS TRANSLUMINAR AÒRTICA (VA)PEDIÀTR,SEMI COMPLIANT Ø20X45MM,MARC RADIOP;CATÈTER OTW/COAXIAL,PA 7,1FX110CM,2LLUM,CON LUER-LOCK;INTROD 9F;COMP A/GUIA 0,038";PRESSIÓ RECOM 5BARS;N/LÀTEX,ESTÈRIL,CRISTAL BALLOON,REF:CBV20X45/110
E30040010 | Catèters valvuloplàstia aòrtica i pulmonar | CATÈTER BALÓ VALVULOPLÀSTIA PULMONAR TRANSLUMINAL PERCUTÀNIA (VPTP)NEON/PED,PLÀSTIC GRAU MÈDIC/TERMOPLÀSTIC,Ø5X20MM,BAIX PERFIL,MARC RADIOP;CAT 2,5FX65CM,DOBLE LLUM;INTROD 3F;COMP A/GUIA 0,014";(PN)4,5ATM,(PR)6ATM,ESTÈRIL,REF: PDC401
E30040010 | Catèters valvuloplàstia aòrtica i pulmonar | CATÈTER BALÓ VALVULOPL/ANGIOPLÀS TRANSLUMINAR AÒRTICA (VA) PEDIÀTR,SEMI COMPLIANT Ø18X30MM,MARC RADIOP;CATÈTER OTW/COAXIAL,PA 7,1FX110CM,2LLUM,CON LUER-LOCK;INTROD 9F;COMP A/GUIA 0,038";PRESSIÓ RECOM 5BARS;N/LÀTEX,ESTÈRIL,CRISTAL BALLOON,REF:CBV18X30/110
E30045010 | Baló catèters contrapulsació | CATÈTER BALÓ CONTRAPULSACIÓ INTRA-AORTIC(BCIA),POLIUTERÀ,8FX260MM,VOL BALÓ 40CC,ØBALÓ INFLAT 15MM;LONG INSERT 69,3CM+/-2CM,INTRODUCTOR 0,027"X15CM+/-2CM,COMP A/GUIA 0,025";LLIURE DE LÀTEX,ESTÈRIL, UN SOL ÚS;ADAPTABLE A QUALSEVOL CONSOLA.
E30045010 | Baló catèters contrapulsació | CATÈTER BALÓ CONTRAPULSACIÓ INTRA-AORTIC(BCIA),POLIUTERÀ,8FX260MM,VOL BALÓ 40CC,ØBALÓ INFLAT 15MM;LONG INSERT 69,3CM+/-2CM,INTRODUCTOR 0,027"X15CM+/-2CM,COMP A/GUIA 0,025";LLIURE DE LÀTEX,ESTÈRIL, UN SOL ÚS;ADAPTABLE A QUALSEVOL CONSOLA.(B*) BAIXA PER DU
E30045010 | Baló catèters contrapulsació | EQ INSERCIÓ BCIA 7F 34 I 40 ML.BEINA INTRODUCTORA 15CM A/VÀLVULA HEMOSTÀTICA+AG ANGIO 18G,DILATADOR VASOS,GUIA(ACER+PTFE)EN J 0,018"X145CMX3MM+GUIA ACER 0,035"X55CM+CLAU 3P+TAP LL MASCLE+EXTENSOR CATÈTER 182CM,EST,S/LÀT,1ÚS,SENSATION,REF:0884-00-0019-16
E30040010 | Catèters valvuloplàstia aòrtica i pulmonar | CATÈTER BALÓ VALVULOPLÀSTIA PULMONAR TRANSLUMINAL PERCUTÀNIA (VPTP) POLÍMER+TERMOPLÀSTIC NILÓ,Ø25X40MM,FORMA DE FUS,MARC RADIOP,CAT 9FX110CM,INTROD 12F,COMP A/GUIA 0,035",PRESSIÓ RUPTURA(PR)4ATM,ESTÈRIL,NUCLEUS,REF: PVN232
E30040010 | Catèters valvuloplàstia aòrtica i pulmonar | CATÈTER BALÓ VALVULOPL/ANGIOPLÀS TRANSLUMINAR AÒRTICA (VA)PEDIÀTR,SEMI COMPLIANT Ø28X50MM,MARC RADIOP;CATÈTER OTW/COAXIAL,PA 9,1FX110CM,2LLUM,CON LUER-LOCK;INTROD 10F;COMP A/GUIA 0,038";PRESSIÓ RECOM 3BARS;N/LÀTEX,ESTÈRIL,CRISTAL BALLOON,REF:CBV28X50/110
E30040010 | Catèters valvuloplàstia aòrtica i pulmonar | CATÈTER BALÓ VALVULOPLÀSTIA PULMONAR TRANSLUMINAL PERCUTÀNIA (VPTP) POLÍMER+TERMOPLÀSTIC NILÓ,Ø22X40MM,FORMA DE FUS,MARC RADIOP,CAT 9FX110CM,INTROD 12F,COMP A/GUIA 0,035",PRESSIÓ RUPTURA(PR)4ATM,ESTÈRIL,NUCLEUS,REF: PVN231
E30040010 | Catèters valvuloplàstia aòrtica i pulmonar | CATÈTER BALÓ VALVULOPLASTIA PULMONAR TRANSLUMINAL PERCUTANEA (VPTP) POLÍMER+TERMOPLÀSTIC NILÓ,Ø28X40MM,FORMA DE FUS,MARC RADIOP,CAT 9FX110CM,INTROD 12F,COMP A/GUIA 0,035",PRESSIÓ RUPTURA(PR)2ATM,ESTÈRIL,REF: PVN233
E30040010 | Catèters valvuloplàstia aòrtica i pulmonar | CATÈTER BALÓ VALVULOPLASTIA PULMONAR TRANSLUMINAL PERCUTANEA (VPTP) POLÍMER+TERMOPLÀSTIC NILÓ,Ø30X40MM,FORMA DE FUS,MARC RADIOP,CAT 9FX110CM,INTROD 14F,COMP A/GUIA 0,035",PRESSIÓ RUPTURA(PR)2ATM,ESTÈRIL,REF: PVN235
E30040010 | Catèters valvuloplàstia aòrtica i pulmonar | CATÈTER BALÓ VALVULOPLÀSTIA PULMONAR TRANSLUMINAL PERCUTÀNIA (VPTP) POLÍMER+TERMOPLÀSTIC NILÓ,Ø18X40MM,FORMA DE FUS,MARC RADIOP,CAT 8FX110CM,INTROD 10F,COMP A/GUIA 0,035",PRESSIÓ RUPTURA(PR)4ATM,ESTÈRIL,NUCLEUS,REF: PVN229
E30040010 | Catèters valvuloplàstia aòrtica i pulmonar | CATÈTER DOBLE BALÓ 3 LLUMS,Ø14MMX40MM,POLIAMIDA,PRESSIÓ 6ATM,Ø8FX110CM,ELASTÒMER TERMOPLÀSTIC,4 MARCADORS,PER A GUIA 0,035"/0,89MM,INTRODUCTOR RECOMANAT 8F,IMPLANT STENTS,COARTACIÓ AÒRTICA I ESTENOSI PULMONAR.BIB BALON,REF:BB038
E30040010 | Catèters valvuloplàstia aòrtica i pulmonar | CATÈTER DOBLE BALÓ 3 LLUMS,Ø16MMX40MM,POLIAMIDA,PRESSIÓ 5ATM,Ø9FX110CM,ELASTÒMER TERMOPLÀSTIC,4 MARCADORS,PER A GUIA 0,035"/0,89MM,INTRODUCTOR RECOMANAT 9F,IMPLANT STENTS,COARTACIÓ AÒRTICA I ESTENOSI PULMONAR.BIB BALON,REF:BB013
E30040010 | Catèters valvuloplàstia aòrtica i pulmonar | CATÈTER DOBLE BALÓ 3 LLUMS,Ø16MMX30MM,POLIAMIDA,PRESSIÓ 5ATM,Ø9FX110CM,ELASTÒMER TERMOPLÀSTIC,4 MARCADORS,PER A GUIA 0,035"/0,89MM,INTRODUCTOR RECOMANAT 9F,IMPLANT STENTS,COARTACIÓ AÒRTICA I ESTENOSI PULMONAR.BIB BALON,REF:BB010
E30040010 | Catèters valvuloplàstia aòrtica i pulmonar | CATÈTER DOBLE BALÓ 3 LLUMS,Ø12MMX40MM,POLIAMIDA,PRESSIÓ 7ATM,Ø8FX110CM,ELASTÒMER TERMOPLÀSTIC,4 MARCADORS,PER A GUIA 0,035"/0,89MM,INTRODUCTOR RECOMANAT 8F,IMPLANT STENTS,COARTACIÓ AÒRTICA I ESTENOSI PULMONAR.BIB BALON,REF:BB033
E30056010 | Material per a implants Septals, CIV, FOP i Ductals | EQ ALLIBERAMENT BAIX PERFIL: BEINA INTROD CORBA 90°Ø 4FX60CM,DILATADOR,CARREGADOR DISPOSITIU,GUIA I TRANSPORT A.INOX,CLAU Y HEMOSTÀTICA,TORQUE PC.COMPATIBLE AMPLATZER VASCULAR PLUG+DUCT OCCLUDER II O EQ.AMPLATZER TORQVUE LP DELIVERY,REF:9-TVLP4F90/060
E30056010 | Material per a implants Septals, CIV, FOP i Ductals | EQ ALLIBERAMENT BAIX PERFIL: BEINA INTROD CORBA 90°Ø 4FX80CM,DILATADOR,CARREGADOR DISPOSITIU,GUIA I TRANSPORT A.INOX,CLAU Y HEMOSTÀTICA,TORQUE PC.COMPATIBLE AMPLATZER VASCULAR PLUG+DUCT OCCLUDER II O EQ.AMPLATZER TORQVUE LP DELIVERY,REF:9-TVLP4F90/080
E30056010 | Material per a implants Septals, CIV, FOP i Ductals | CATÈTER PER IMPLANTAR DISPOSITIU OCLUSOR PER A TANCAMENT DUCTAL,5FX60CM,PUNTA ANGULADA 90º,ACER RECOBERT PTFE,COMPATIBLE AMB DISPOSITIU AMPLATZER DUCT OCCLUDER II O EQUIVALENT
E30040010 | Catèters valvuloplàstia aòrtica i pulmonar | CATÈTER BALÓ VALVULOPLÀSTIA PULMONAR TRANSLUMINAL PERCUTÀNIA (VPTP) POLÍMER+TERMOPLÀSTIC NILÓ,Ø20X40MM,FORMA DE FUS,MARC RADIOP,CAT 8FX110CM,INTROD 12F,COMP A/GUIA 0,035",PRESSIÓ RUPTURA(PR)4ATM,ESTÈRIL,NUCLEUS,REF: PVN230
E30040010 | Catèters valvuloplàstia aòrtica i pulmonar | CATÈTER BALÓ VALVULOPLÀSTIA PULMONAR TRANSLUMINAL PERCUTÀNIA (VPTP)NEON/PED,PLÀSTIC GRAU MÈDIC/TERMOPLÀSTIC,Ø12X30MM,BAIX PERFIL,MARC RADIOP;CAT 5FX90CM,DOBLE LLUM;INTROD 5F;COMP A/GUIA 0,025";(PN)3ATM,(PR)3,5ATM,ESTÈRIL, TYSHAK II, REF: PDC507
E30040010 | Catèters valvuloplàstia aòrtica i pulmonar | CATÈTER BALÓ VALVULOPLÀSTIA PULMONAR TRANSLUMINAL PERCUTÀNIA (VPTP)NEON/PED,PLÀSTIC GRAU MÈDIC/TERMOPLÀSTIC,Ø14X30MM,BAIX PERFIL,MARC RADIOP;CAT 7FX100CM,DOBLE LLUM;INTROD 7F;COMP A/GUIA 0,035";(PN)2ATM,(PR)3ATM,ESTÈRIL,TYSHAK II, REF: PDC511
E30040010 | Catèters valvuloplàstia aòrtica i pulmonar | CATÈTER BALÓ DILATACIÓ PER A VALVULOPLÀSTIA PER A GUIA DE 0,035", INTRODUCTOR 8 FR, COS DEL CATÈTER 8 FR, LLARGÀRIA ÚTIL 100 CM, MIDES DEL BALÓ 20.0 MM DE DIÀMETRE I 4.0 CM DE LLARGÀRIA.
E30045010 | Baló catèters contrapulsació | CATÈTER BALÓ CONTRAPULSACIÓ BCIA RADIOP,40CC,7,5FX 72,3CM.MEMBRANA 15X258MM.INCLOU EQUIP INSERCIÓ A/1INTRODUC 15CM,1GUIA ACER0.025"X145CM,1CLAU 3V,CONNECTOR L-L MASCLE,2TUBS PRESSIÓ 121CM,EXTENSOR CAT 181,5,1AG18G,S/FIBRA ÒPTIC.LINEAR,REF:0684-00-0480-02
E30045010 | Baló catèters contrapulsació | EQ INSERCIÓ A/BCIA RADIOP 34CC-7,5F-72,3CM. MEMBRANA 15X221MM. INCLOU EQ INSERCIÓ: 1 INTRODUCTOR 15CM,1 GUIA ACER 0.025"X145CM, 1 CLAU 3VIES,1 CONNECTOR LL MASCLE, 2 TUBS PRESSIÓ 121CM,1 EXTENSOR CATÈTER 181,5CM, 1 AGULLA 18G. LINEAR,REF: 0684-00-0479-02
E30040010 | Catèters valvuloplàstia aòrtica i pulmonar | CATÈTER BALÓ VALVULOPLÀSTIA PULMONAR TRANSLUMINAL PERCUTÀNIA (VPTP)NEON/PED,PLÀSTIC GRAU MÈDIC/TERMOPLÀSTIC,Ø9X30MM,BAIX PERFIL,MARC RADIOP;CAT 5FX90CM,DOBLE LLUM;INTROD 5F;COMP A/GUIA 0,025";(PN)3ATM,(PR)3,5ATM,ESTÈRIL,TYSHAK II, REF: PDC505
E30040010 | Catèters valvuloplàstia aòrtica i pulmonar | CATÈTER BALÓ VALVULOPLÀSTIA PULMONAR TRANSLUMINAL PERCUTÀNIA (VPTP)NEON/PED,PLÀSTIC GRAU MÈDIC/TERMOPLÀSTIC,Ø10X30MM,BAIX PERFIL,MARC RADIOP;CAT 5FX90CM,DOBLE LLUM;INTROD 5F;COMP A/GUIA 0,025";(PN)3ATM,(PR)3,5ATM,ESTÈRIL,TYSHAK II, REF: PDC506
E30040010 | Catèters valvuloplàstia aòrtica i pulmonar | CATÈTER BALÓ VALVULOPLÀSTIA PULMONAR TRANSLUMINAL PERCUTÀNIA (VPTP)NEON/PED,PLÀSTIC GRAU MÈDIC/TERMOPLÀSTIC,Ø15X30MM,BAIX PERFIL,MARC RADIOP;CAT 7FX100CM,DOBLE LLUM;INTROD 7F;COMP A/GUIA 0,035";(PN)2ATM,(PR)3ATM,ESTÈRIL,TYSHAK II, REF: PDC515
E30040010 | Catèters valvuloplàstia aòrtica i pulmonar | CATÈTER DOBLE BALÓ 3 LLUMS,Ø18MMX50MM,POLIAMIDA,PRESSIÓ 4ATM,Ø9FX110CM,ELASTÒMER TERMOPLÀSTIC,4 MARCADORS,PER A GUIA 0,035"/0,89MM,INTRODUCTOR RECOMANAT 10F,IMPLANT STENTS,COARTACIÓ AÒRTICA I ESTENOSI PULMONAR.BIB BALON,REF:BB030
E30054030 | Introductor transeptal Mullins i agulles Brockenbrough | EQUIP BEINA TRANSEPTAL,FEM LLARG P/ELECTROF,TIPUS FAST-CATH SWARTZ,Ø8,5FX63CM LONG ÚTIL,CORBA SL1,ORIFICIS LATER+MARC RX,A/VÀLV HEMT I PORT LAT,DILAT MARC CM EXTR DISTAL I LONG ÚTIL 67CM,GUIA EXTRAR 0,032"PUNTA "J"3MM,EST,1ÚS.FAST-CATH SWARTZ,REF:406849
E30040010 | Catèters valvuloplàstia aòrtica i pulmonar | CATÈTER BALÓ D'INFLAT SEQÜENCIAL PER STENT PER A GUIA DE 0,035", CATÈTER DE 9F 7 ATM MIDES DEL BALÓ: 20 MM DE DIÀMETRE I 50 MM DE LLARGÀRIA. 110 CM DE LLARGÀRIA TOTAL. INTRODUCTOR 10. ESTÈRIL
E30040010 | Catèters valvuloplàstia aòrtica i pulmonar | CATÈTER DOBLE BALÓ PER A IMPLANT DE STENTS, PER A GUIA DE 0,035", CATÈTER DE 8F 7 ATM MIDES DEL BALÓ: 12 MM DE DIÀMETRE I 30 MM DE LLARGÀRIA. 110 CM DE LLARGÀRIA TOTAL. INTRODUCTOR 8. ESTÈRIL
E30040010 | Catèters valvuloplàstia aòrtica i pulmonar | CATÈTER BALÓ VALVULOPLÀSTIA PULMONAR TRANSLUMINAL PERCUTANEA (VPTP)NEON/PED,PLÀSTIC GRAU MEDIC/TERMOPLÀSTIC,Ø17X30MM,BAIX PERFIL,MARC RADIOP;CAT 7FX100CM,DOBLE LLUM;INTROD 7F;COMP A/GUIA 0,035";(PN)2ATM,(PR)2,5ATM,ESTÈRIL,TYSHAK II, REF: PDC523
E30040010 | Catèters valvuloplàstia aòrtica i pulmonar | CATÈTER BALÓ VALVULOPLASTIA PULMONAR TRANSLUMINAL PERCUTANEA (VPTP)NEON/PED,PLÀSTIC GRAU MEDIC/TERMOPLÀSTIC,Ø8X30MM,BAIX PERFIL,MARC RADIOP;CAT 4FX70CM,DOBLE LLUM;INTROD 4F;COMP A/GUIA 0,021";(PN)3,5ATM,(PR)4ATM,ESTÈRIL, TYSHAK II, REF: PDC510
E30056010 | Material per a implants Septals, CIV, FOP i Ductals | CATETER BALÓ ATRIOSEPTOSTOMIA,BALÓ N/COMPLIANT Ø9,5MMX0,95CM,NILÓ TERMOS,BAIX PERFIL;CAT POLÍMER PLÀSTIC,2V,Ø4F,LONG ÚTIL 50CM,A/PUNTA 35° I MARQ RX PLATÍ,P/GUIA 0,014" I INTROD 5F,VOLUM MÀX 1CC.TRACT ATRIO ESQ PETIT I NEONAT,ESTÈRIL,1ÚS. Z-5,REF:SPT002
E30045010 | Baló catèters contrapulsació | EQUIP COMPOST PER:CATÈTER BALÓ CONTRAPULSACIÓ PROACTIVA INTRA-AORTIC(BCIA),POLIUTERÀ+NILÓ,8FX260MM,VOL BALÓ 40CC,ØBALÓ INFLAT 15MM;LONG INS 69,3CM+/-2CM,INTROD 0,027"X15CM+/-2CM,COMP A/GUIA 0,025";LLIURE LÀTEX,ESTÈRIL,UN SOL ÚS;ADAPT CONS ARROW+KIT INS
E30040010 | Catèters valvuloplàstia aòrtica i pulmonar | CATÈTER BALÓ VALVULOPL/ANGIOPLÀS TRANSLUMINAR AÒRTICA (VA)PEDIÀTR,SEMI COMPLIANT Ø18X40MM,MARC RADIOP;CATÈTER OTW/COAXIAL,PA 7,1FX110CM,2LLUM,CON LUER-LOCK;INTROD 9F;COMP A/GUIA 0,038";PRESSIÓ RECOM 5BARS;N/LÀTEX,ESTÈRIL,CRISTAL BALLOON,REF:CBV18X40/110
E30045010 | Baló catèters contrapulsació | EQUIP INSERCIÓ CATÈTER BALÓ CONTRAPULSACIÓ RADIOOPAC, MIDES: 30CC - 8F - 69,3CM.MEMBRANA 14X230MM.INCLOU EQUIP D'INSERCIÓ AMB 2 INTRODUC 15CM, 2 GUIES DE 0,025"-175CM,2DILAT,1PREDILAT, FIBEROPTIX REF: IAB05830LWS
E30040010 | Catèters valvuloplàstia aòrtica i pulmonar | CATÈTER BALÓ VALVULOPL/ANGIOPLÀS TRANSLUMINAR AÒRTICA (VA)PEDIÀTR,SEMI COMPLIANT Ø20X30MM,MARC RADIOP;CATÈTER OTW/COAXIAL,PA 7,1FX110CM,2LLUM,CON LUER-LOCK;INTROD 9F;COMP A/GUIA 0,038";PRESSIÓ RECOM 5BARS;N/LÀTEX,ESTÈRIL,CRISTAL BALLOON,REF:CBV20X30/110
E30045010 | Baló catèters contrapulsació | CATÈTER BCIA FIBRA ÒPTICA, POLIURETÀ (PUR), 7FX221MM, VOLUM BALÓ 34CC, ØBALÓ INFLAT 15MM; LONGITUD INSERTABLE 72,3CM +/-2CM, INTRODUCTOR 15CM+/-2CM, COMPATIBLE AMB GUIA 0,018"; LLIURE DE LÀTEX, ESTÈRIL, UN SOL ÚS. SENSATION, REF: 0684-00-0469-01
E30045010 | Baló catèters contrapulsació | CATÈTER BCIA FIBRA ÒPTICA, POLIURETÀ (PUR), 7FX258MM, VOLUM BALÓ 40CC, ØBALÓ INFLAT 15MM; LONGITUD INSERTABLE 72,3CM +/-2CM, INTRODUCTOR 15CM+/-2CM, COMPATIBLE AMB GUIA 0,018"; LLIURE DE LÀTEX, ESTÈRIL, UN SOL ÚS. SENSATION, REF: 0684-00-0470-01
E30040010 | Catèters valvuloplàstia aòrtica i pulmonar | CATÈTER BALÓ VALVULOPLÀSTIA PULMONAR TRANSLUMINAL PERCUTÀNIA(VPTP),COAXIAL,POLÍMER,Ø8.0X30CM ,BAIXA PRESSIÓ,MARCA RADIOP OR;CATÈTER4FX70CM;INTRODUCTOR 4;COMPATIBLE GUIA 0.021;PRESSIÓ NOMI (PN)3.5ATM, PRESSIÓ RUPTURA (PR)4.0ATM,ESTÈRIL,VACSII,REF:YA0016
E30040010 | Catèters valvuloplàstia aòrtica i pulmonar | CATÈTER BALÓ VALVULOPLÀSTIA PULMONAR TRANSLUMINAL PERCUTÀNIA(VPTP),COAXIAL,POLÍMER,Ø9.0X20CM ,BAIXA PRESSIÓ,MARCA RADIOP OR;CATÈTER5FX90CM;INTRODUCTOR 5;COMPATIBLE GUIA 0.025;PRESSIÓ NOMI (PN)3.0ATM, PRESSIÓ RUPTURA (PR)3.5ATM,ESTÈRIL,VACSII,REF:YA0018
E30040010 | Catèters valvuloplàstia aòrtica i pulmonar | CATÈTER BALÓ VALVULOPLÀSTIA PULMONAR TRANSLUMINAL PERCUTÀNIA(VPTP),COAXIAL,POLÍMER,Ø9.0X30CM ,BAIXA PRESSIÓ,MARCA RADIOP OR;CATÈTER5FX90CM;INTRODUCTOR 5;COMPATIBLE GUIA 0.025;PRESSIÓ NOMI (PN)3.0ATM, PRESSIÓ RUPTURA (PR)3.5ATM,ESTÈRIL,VACSII,REF:YA0019
E30040010 | Catèters valvuloplàstia aòrtica i pulmonar | CATÈTER BALÓ VALVULOPLÀSTIA PULMONAR TRANSLUMINAL PERCUTÀNIA(VPTP),COAXIAL,POLÍMER,Ø10.0X20CM ,BAIXA PRESSIÓ,MARCA RADIOP OR;CATÈTER5FX90CM;INTRODUCTOR 5;COMPATIBLE GUIA 0.025;PRESSIÓ NOMI (PN)3.0ATM, PRESSIÓ RUPTURA (PR)3.5ATM,ESTÈRIL,VACSII,REF:YA0020
E30040010 | Catèters valvuloplàstia aòrtica i pulmonar | CATÈTER BALÓ VALVULOPLÀSTIA PULMONAR TRANSLUMINAL PERCUTÀNIA(VPTP),COAXIAL,POLÍMER,Ø10.0X30CM ,BAIXA PRESSIÓ,MARCA RADIOP OR;CATÈTER5FX90CM;INTRODUCTOR 5;COMPATIBLE GUIA 0.025;PRESSIÓ NOMI (PN)3.0ATM, PRESSIÓ RUPTURA (PR)3.5ATM,ESTÈRIL,VACSII,REF:YA0021
E30040010 | Catèters valvuloplàstia aòrtica i pulmonar | CATÈTER BALÓ VALVULOPLÀSTIA PULMONAR TRANSLUMINAL PERCUTÀNIA(VPTP),COAXIAL,POLÍMER,Ø10.0X40CM ,BAIXA PRESSIÓ,MARCA RADIOP OR;CATÈTER5FX90CM;INTRODUCTOR 5;COMPATIBLE GUIA 0.025;PRESSIÓ NOMI (PN)3.0ATM, PRESSIÓ RUPTURA (PR)3.5ATM,ESTÈRIL,VACSII,REF:YA0022
E30040010 | Catèters valvuloplàstia aòrtica i pulmonar | CATÈTER BALÓ VALVULOPLÀSTIA PULMONAR TRANSLUMINAL PERCUTÀNIA(VPTP),COAXIAL,POLÍMER,Ø12.0X20CM ,BAIXA PRESSIÓ,MARCA RADIOP OR;CATÈTER5FX90CM;INTRODUCTOR 5;COMPATIBLE GUIA 0.025;PRESSIÓ NOMI (PN)3.0ATM, PRESSIÓ RUPTURA (PR)3.5ATM,ESTÈRIL,VACSII,REF:YA0023
E30040010 | Catèters valvuloplàstia aòrtica i pulmonar | CATÈTER BALÓ VALVULOPLÀSTIA PULMONAR TRANSLUMINAL PERCUTÀNIA(VPTP),COAXIAL,POLÍMER,Ø12.0X30CM ,BAIXA PRESSIÓ,MARCA RADIOP OR;CATÈTER5FX90CM;INTRODUCTOR 5;COMPATIBLE GUIA 0.025;PRESSIÓ NOMI (PN)3.0ATM, PRESSIÓ RUPTURA (PR)3.5ATM,ESTÈRIL,VACSII,REF:YA0024
E30040010 | Catèters valvuloplàstia aòrtica i pulmonar | CATÈTER BALÓ VALVULOPLÀSTIA PULMONAR TRANSLUMINAL PERCUTÀNIA(VPTP),COAXIAL,POLÍMER,Ø12.0X40CM ,BAIXA PRESSIÓ,MARCA RADIOP OR;CATÈTER6FX90CM;INTRODUCTOR 6;COMPATIBLE GUIA 0.035;PRESSIÓ NOMI (PN)3.0ATM, PRESSIÓ RUPTURA (PR)3.5ATM,ESTÈRIL,VACSII,REF:YA0025
E30040010 | Catèters valvuloplàstia aòrtica i pulmonar | CATÈTER BALÓ VALVULOPLÀSTIA PULMONAR TRANSLUMINAL PERCUTÀNIA(VPTP),COAXIAL,POLÍMER,Ø12.0X60CM ,BAIXA PRESSIÓ,MARCA RADIOP OR;CATÈTER6FX90CM;INTRODUCTOR 6;COMPATIBLE GUIA 0.035;PRESSIÓ NOMI (PN)3.0ATM, PRESSIÓ RUPTURA (PR)3.5ATM,ESTÈRIL,VACSII,REF:YA0026
E30040010 | Catèters valvuloplàstia aòrtica i pulmonar | CATÈTER BALÒ VALVULOPLÀSTIA AÒRTICA I PROCEDIMENTS TAVI 16X45MM,NO COMPLIANT,ALTA RESISTÈNCIA DE RUPTURA PN 3ATM PR 6ATM;CATÈTER COAXIAL/OTW LONGITUD 110CM AMB MARCADORS RX,PER GUIA 0,035" I INTRODUCTOR 11F,ESTÈRIL,UN SOL.VALVER,REF:VAL16X45110
E30040010 | Catèters valvuloplàstia aòrtica i pulmonar | CATÈTER BALÒ VALVULOPLÀSTIA AÒRTICA I PROCEDIMENTS TAVI 16X50MM,NO COMPLIANT,ALTA RESISTÈNCIA DE RUPTURA PN 3ATM PR 6ATM;CATÈTER COAXIAL/OTW LONGITUD 110CM AMB MARCADORS RX,PER GUIA 0,035" I INTRODUCTOR 11F,ESTÈRIL,UN SOL.VALVER,REF:VAL16X50110
E30040010 | Catèters valvuloplàstia aòrtica i pulmonar | CATÈTER BALÒ VALVULOPLÀSTIA AÒRTICA I PROCEDIMENTS TAVI 16X60MM,NO COMPLIANT,ALTA RESISTÈNCIA DE RUPTURA PN 3ATM PR 6ATM;CATÈTER COAXIAL/OTW LONGITUD 110CM AMB MARCADORS RX,PER GUIA 0,035" I INTRODUCTOR 11F,ESTÈRIL,UN SOL.VALVER,REF:VAL16X60110
E30040010 | Catèters valvuloplàstia aòrtica i pulmonar | CATÈTER BALÒ VALVULOPLÀSTIA AÒRTICA I PROCEDIMENTS TAVI 18X20MM,NO COMPLIANT,ALTA RESISTÈNCIA DE RUPTURA PN 3ATM PR 6ATM;CATÈTER COAXIAL/OTW LONGITUD 110CM AMB MARCADORS RX,PER GUIA 0,035" I INTRODUCTOR 11F,ESTÈRIL,UN SOL.VALVER,REF:VAL18X20110
E30056010 | Material per a implants Septals, CIV, FOP i Ductals | CATÈTER GUIA PER A INTERVENCIONISME CORONARI,CORBA ÚNICA,PER A TANCAMENT DE L'APÈNDIX AURICULAR/ORELLETA ESQUERRA,TIPUS AMPLATZ ØINT12F/ØEXT15FX75CM LONGITUD TREBALL PER A SISTEMA OAI ENDOVASCULAR PER OCLUSIÓ WATCHMAN FXD,ESTÈRIL,REF:M635TS80010
E30056010 | Material per a implants Septals, CIV, FOP i Ductals | CATÈTER GUIA PER A INTERVENCIONISME CORONARI,DOBLE CORBA,PER A TANCAMENT DE L'APÈNDIX AURICULAR/ORELLETA ESQUERRA,TIPUS AMPLATZ ØINT12F/ØEXT15FX75CM LONGITUD TREBALL PER A SISTEMA OAI ENDOVASCULAR PER OCLUSIÓ WATCHMAN FXD,ESTÈRIL,REF:M635TS80020
E30054030 | Introductor transeptal Mullins i agulles Brockenbrough | AH02-ADELE BEINA TRANSEPT SWART 8,5FX81CM CORB 50GRAUSWARTZ SL0 - 8,5F - 81 CM 477627
E30054030 | Introductor transeptal Mullins i agulles Brockenbrough | EQUIP BEINA TRANSEPTAL,FEM LLARG P/ELECTROF,TIPUS FAST-CATH SWARTZ,Ø8,5FX63CM LONG ÚTIL,CORBA SR4,ORIFICIS LATER+MARC RX,A/VÀLV HEMT I PORT LAT,DILAT MARC CM EXTR DISTAL I LONG 145CM,GUIA 0,038"X145CM PUNTA "J"3MM,EST,1ÚS.FAST-CATH SWARTZ,REF:406857
E30054030 | Introductor transeptal Mullins i agulles Brockenbrough | EQUIP BEINA TRANSEPTAL,FEM LLARG P/ELECTROF,TIPUS FAST-CATH SWARTZ,Ø8,5FX63CM LONG ÚTIL,CORBA SR3,ORIFICIS LATER+MARC RX,A/VÀLV HEMT I PORT LAT,DILAT MARC CM EXTR DISTAL I LONG 145CM,GUIA 0,038"X145CM PUNTA "J"3MM,EST,1ÚS.FAST-CATH SWARTZ,REF:406856
E30054030 | Introductor transeptal Mullins i agulles Brockenbrough | EQUIP BEINA TRANSEPTAL,FEM LLARG P/ELECTROF,TIPUS FAST-CATH SWARTZ,Ø8,5FX63CM LONG ÚTIL,CORBA SR2,ORIFICIS LATER+MARC RX,A/VÀLV HEMT I PORT LAT,DILAT MARC CM EXTR DISTAL I LONG 145CM,GUIA 0,038"X145CM PUNTA "J"3MM,EST,1ÚS.FAST-CATH SWARTZ,REF:406856
E30054030 | Introductor transeptal Mullins i agulles Brockenbrough | EQUIP BEINA TRANSEPTAL,FEM LLARG P/ELECTROF,TIPUS FAST-CATH SWARTZ,Ø8,5FX63CM LONG ÚTIL,CORBA SR1,ORIFICIS LATER+MARC RX,A/VÀLV HEMT I PORT LAT,DILAT MARC CM EXTR DISTAL I LONG 145CM,GUIA 0,038"X145CM PUNTA "J"3MM,EST,1ÚS.FAST-CATH SWARTZ,REF:406854
E30054030 | Introductor transeptal Mullins i agulles Brockenbrough | EQUIP BEINA TRANSEPTAL,FEM LLARG P/ELECTROF,TIPUS FAST-CATH SWARTZ,Ø8,5FX63CM LONG ÚTIL,CORBA SR0,ORIFICIS LATER+MARC RX,A/VÀLV HEMT I PORT LAT,DILAT MARC CM EXTR DISTAL I LONG 145CM,GUIA 0,038"X145CM PUNTA "J"3MM,EST,1ÚS.FAST-CATH SWARTZ,REF:406853
E30054030 | Introductor transeptal Mullins i agulles Brockenbrough | EQUIP BEINA TRANSEPTAL,FEM LLARG P/ELECTROF,TIPUS FAST-CATH SWARTZ,Ø8,5FX63CM LONG ÚTIL,CORBA SL4,ORIFICIS LATER+MARC RX,A/VÀLV HEMT I PORT LAT,DILAT MARC CM EXTR DISTAL I LONG ÚTIL 67CM,GUIA EXTRAR 0,032"X180CM PUNTA "J"3MM,EST,1ÚS.FAST-CATH SWARTZ,REF:
E30054030 | Introductor transeptal Mullins i agulles Brockenbrough | EQUIP BEINA TRANSEPTAL,FEM LLARG P/ELECTROF,TIPUS FAST-CATH SWARTZ,Ø8,5FX63CM LONG ÚTIL,CORBA SL3,ORIFICIS LATER+MARC RX,A/VÀLV HEMT I PORT LAT,DILAT MARC CM EXTR DISTAL I LONG ÚTIL 67CM,GUIA EXTRAR 0,032"X180CM PUNTA "J"3MM,EST,1ÚS.FAST-CATH SWARTZ,REF:
E30040010 | Catèters valvuloplàstia aòrtica i pulmonar | CATÈTER DOBLE BALÓ 3 LLUMS,Ø26MMX50MM,POLIAMIDA,PRESSIÓ 5ATM,Ø11FX110CM,ELASTÒMER TERMOPLÀSTIC,4 MARCADORS,PER A GUIA 0,035"/0,89MM,INTRODUCTORRECOMANAT 16F,IMPLANT STENTS,COARTACIÓ AÒRTICA I ESTENOSI PULMONAR.BIB BALON,REF:BB069
E30040010 | Catèters valvuloplàstia aòrtica i pulmonar | CATÈTER BALÓ VALVULOPLÀSTIA PULMONAR TRANSLUMINAL PERCUTÀNIA(VPTP),COAXIAL,POLÍMER,Ø28.0X30CM ,BAIXA PRESSIÓ,MARCA RADIOP OR;CATÈTER9X100CM;INTRODUCTOR 10;COMPATIBLE GUIA 0.035;PRESSIÓ NOMI (PN)1.0ATM, PRESSIÓ RUPTURA (PR)1.5ATM,ESTÈRIL,VACSII,REF:YA0062
E30040010 | Catèters valvuloplàstia aòrtica i pulmonar | CATÈTER BALÓ VALVULOPLÀSTIA PULMONAR TRANSLUMINAL PERCUTÀNIA(VPTP),COAXIAL,POLÍMER,Ø28.0X40CM ,BAIXA PRESSIÓ,MARCA RADIOP OR;CATÈTER9X100CM;INTRODUCTOR 10;COMPATIBLE GUIA 0.035;PRESSIÓ NOMI (PN)1.0ATM, PRESSIÓ RUPTURA (PR)1.5ATM,ESTÈRIL,VACSII,REF:YA0063
E30040010 | Catèters valvuloplàstia aòrtica i pulmonar | CATÈTER BALÓ VALVULOPLÀSTIA PULMONAR TRANSLUMINAL PERCUTÀNIA(VPTP),COAXIAL,POLÍMER,Ø28.0X50CM ,BAIXA PRESSIÓ,MARCA RADIOP OR;CATÈTER9X100CM;INTRODUCTOR 10;COMPATIBLE GUIA 0.035;PRESSIÓ NOMI (PN)1.0ATM, PRESSIÓ RUPTURA (PR)1.5ATM,ESTÈRIL,VACSII,REF:YA0064
E30040010 | Catèters valvuloplàstia aòrtica i pulmonar | CATÈTER BALÓ VALVULOPLÀSTIA PULMONAR TRANSLUMINAL PERCUTÀNIA(VPTP),COAXIAL,POLÍMER,Ø28.0X60CM ,BAIXA PRESSIÓ,MARCA RADIOP OR;CATÈTER9X100CM;INTRODUCTOR 10;COMPATIBLE GUIA 0.035;PRESSIÓ NOMI (PN)1.0ATM, PRESSIÓ RUPTURA (PR)1.5ATM,ESTÈRIL,VACSII,REF:YA0065
E30040010 | Catèters valvuloplàstia aòrtica i pulmonar | CATÈTER BALÓ VALVULOPLÀSTIA PULMONAR TRANSLUMINAL PERCUTÀNIA(VPTP),COAXIAL,POLÍMER,Ø30.0X30CM ,BAIXA PRESSIÓ,MARCA RADIOP OR;CATÈTER9X100CM;INTRODUCTOR 10;COMPATIBLE GUIA 0.035;PRESSIÓ NOMI (PN)1.0ATM, PRESSIÓ RUPTURA (PR)1.5ATM,ESTÈRIL,VACSII,REF:YA0066
E30040010 | Catèters valvuloplàstia aòrtica i pulmonar | CATÈTER BALÓ VALVULOPLÀSTIA PULMONAR TRANSLUMINAL PERCUTÀNIA(VPTP),COAXIAL,POLÍMER,Ø30.0X40CM ,BAIXA PRESSIÓ,MARCA RADIOP OR;CATÈTER9X100CM;INTRODUCTOR 10;COMPATIBLE GUIA 0.035;PRESSIÓ NOMI (PN)1.0ATM, PRESSIÓ RUPTURA (PR)1.5ATM,ESTÈRIL,VACSII,REF:YA0067
E30040010 | Catèters valvuloplàstia aòrtica i pulmonar | CATÈTER BALÓ VALVULOPLÀSTIA PULMONAR TRANSLUMINAL PERCUTÀNIA(VPTP),COAXIAL,POLÍMER,Ø30.0X50CM ,BAIXA PRESSIÓ,MARCA RADIOP OR;CATÈTER9X100CM;INTRODUCTOR 10;COMPATIBLE GUIA 0.035;PRESSIÓ NOMI (PN)1.0ATM, PRESSIÓ RUPTURA (PR)1.5ATM,ESTÈRIL,VACSII,REF:YA0068
E30040010 | Catèters valvuloplàstia aòrtica i pulmonar | CATÈTER BALÓ VALVULOPLÀSTIA PULMONAR TRANSLUMINAL PERCUTÀNIA(VPTP),COAXIAL,POLÍMER,Ø30.0X60CM ,BAIXA PRESSIÓ,MARCA RADIOP OR;CATÈTER9X100CM;INTRODUCTOR 10;COMPATIBLE GUIA 0.035;PRESSIÓ NOMI (PN)1.0ATM, PRESSIÓ RUPTURA (PR)1.5ATM,ESTÈRIL,VACSII,REF:YA0069
E30054030 | Introductor transeptal Mullins i agulles Brockenbrough | EQUIP INTRODUCTOR DIRIGIBLE DE 8FX80CM I CORBA DE 25MM, ANGLE D'ORIENTACIÓ DE 0 A 180°, Ø INTERN /Ø EXTERN 2,8/3,9MM. PER A CARDIOLOGIA I PERIFÈRIC. INCLOU: BEINA, DILATADOR, VÀLVULA HEMOSTÀTICA, CARREGADOR. ESTÈRIL, UN ÚS. FUSTAR. REF: FGLIFSVA8F-800
E30054030 | Introductor transeptal Mullins i agulles Brockenbrough | EQUIP INTRODUCTOR DIRIGIBLE DE 10FX80CM I CORBA DE 50MM, ANGLE D'ORIENTACIÓ DE 0 A 180°, Ø INTERN /Ø EXTERN 3,5/4,4MM. PER A CARDIOLOGIA I PERIFÈRIC. INCLOU: BEINA, DILATADOR, VÀLVULA HEMOSTÀTICA, CARREGADOR. ESTÈRIL, UN ÚS. FUSTAR. REF: FGLIFSVB10F-800
E30054030 | Introductor transeptal Mullins i agulles Brockenbrough | EQUIP INTRODUCTOR DIRIGIBLE DE 14FX80CM I CORBA DE 50MM, ANGLE D'ORIENTACIÓ DE 0 A 90°, Ø INTERN /Ø EXTERN 4,8/5,8MM. PER A CARDIOLOGIA I PERIFÈRIC. INCLOU: BEINA, DILATADOR, VÀLVULA HEMOSTÀTICA, CARREGADOR. ESTÈRIL, UN ÚS. FUSTAR. REF: FGLIFSVB14F-800
E30054030 | Introductor transeptal Mullins i agulles Brockenbrough | EQUIP INTRODUCTOR DIRIGIBLE DE 5FX80CM I CORBA DE 50MM, ANGLE D'ORIENTACIÓ DE 0 A 180°, Ø INTERN /Ø EXTERN 1,8/2,8MM. PER A CARDIOLOGIA I PERIFÈRIC. INCLOU: BEINA, DILATADOR, VÀLVULA HEMOSTÀTICA, CARREGADOR. ESTÈRIL, UN ÚS. FUSTAR. REF: FGLIFSVB5F-800
E30054030 | Introductor transeptal Mullins i agulles Brockenbrough | EQUIP INTRODUCTOR DIRIGIBLE DE 6FX80CM I CORBA DE 50MM, ANGLE D'ORIENTACIÓ DE 0 A 180°, Ø INTERN /Ø EXTERN 2,1/3,1MM. PER A CARDIOLOGIA I PERIFÈRIC. INCLOU: BEINA, DILATADOR, VÀLVULA HEMOSTÀTICA, CARREGADOR. ESTÈRIL, UN ÚS. FUSTAR. REF: FGLIFSVB6F-800
E30054030 | Introductor transeptal Mullins i agulles Brockenbrough | EQUIP INTRODUCTOR DIRIGIBLE DE 7FX80CM I CORBA DE 50MM, ANGLE D'ORIENTACIÓ DE 0 A 180°, Ø INTERN /Ø EXTERN 2,5/3,4MM. PER A CARDIOLOGIA I PERIFÈRIC. INCLOU: BEINA, DILATADOR, VÀLVULA HEMOSTÀTICA, CARREGADOR. ESTÈRIL, UN ÚS. FUSTAR. REF: FGLIFSVB7F-800
E30054030 | Introductor transeptal Mullins i agulles Brockenbrough | EQUIP INTRODUCTOR DIRIGIBLE DE 8FX80CM I CORBA DE 50MM, ANGLE D'ORIENTACIÓ DE 0 A 180°, Ø INTERN /Ø EXTERN 2,8/3,8MM. PER A CARDIOLOGIA I PERIFÈRIC. INCLOU: BEINA, DILATADOR, VÀLVULA HEMOSTÀTICA, CARREGADOR. ESTÈRIL, UN ÚS. FUSTAR. REF: FGLIFSVB8F-800
E30054030 | Introductor transeptal Mullins i agulles Brockenbrough | EQUIP INTRODUCTOR DIRIGIBLE DE 9FX80CM I CORBA DE 50MM, ANGLE D'ORIENTACIÓ DE 0 A 180°, Ø INTERN /Ø EXTERN 3,1/4,1MM. PER A CARDIOLOGIA I PERIFÈRIC. INCLOU: BEINA, DILATADOR, VÀLVULA HEMOSTÀTICA, CARREGADOR. ESTÈRIL, UN ÚS. FUSTAR. REF: FGLIFSVB9F-800
E30040010 | Catèters valvuloplàstia aòrtica i pulmonar | CATÈTER BALÓ VALVULOPLÀSTIA PULMONAR TRANSLUMINAL PERCUTÀNIA(VPTP),COAXIAL,POLÍMER,Ø5.0X20CM,ALTA PRESSIÓ,MARCADORS RADIOPACS OR;CATÈTER5FX100CM;INTROD 6F;COMPATIBLE GUIA 0.025";PRESSIÓ NOMI (PN)6ATM, PRESSIÓ RUPTURA (PR)15ATM,ESTÈRIL,VACSIII,REF:YA30520
E30040010 | Catèters valvuloplàstia aòrtica i pulmonar | CATÈTER BALÓ VALVULOPLÀSTIA PULMONAR TRANSLUMINAL PERCUTÀNIA(VPTP),COAXIAL,POLÍMER,Ø6.0X20CM,ALTA PRESSIÓ,MARCADORS RADIOPACS D'OR;CATÈTER5FX100CM;INTRODUCTOR 6F;COMPATIBLE GUIA 0.025";PRESSIÓ NOMI (PN)6ATM, PRESSIÓ RUPTURA (PR)15VACSIII,REF:YA30620
E30040010 | Catèters valvuloplàstia aòrtica i pulmonar | CATÈTER BALÓ VALVULOPLÀSTIA PULMONAR TRANSLUMINAL PERCUTÀNIA(VPTP),COAXIAL,POLÍMER,Ø7.0X20CM,ALTA PRESSIÓ,MARCADORS RADIOPACS D'OR;CATÈTER5FX100CM;INTRODUCTOR 6F;COMPATIBLE GUIA 0.025";PRESSIÓ NOMI (PN)6ATM, PRESSIÓ RUPTURA (PR)15VACSIII,REF:YA30720
E30040010 | Catèters valvuloplàstia aòrtica i pulmonar | CATÈTER BALÓ VALVULOPLÀSTIA PULMONAR TRANSLUMINAL PERCUTÀNIA(VPTP),COAXIAL,POLÍMER,Ø8.0X20CM,ALTA PRESSIÓ,MARCADORS RADIOPACS D'OR;CATÈTER6FX100CM;INTRODUCTOR 7F;COMPATIBLE GUIA 0.035";PRESSIÓ NOMI (PN)6ATM, PRESSIÓ RUPTURA (PR)15VACSIII,REF:YA30820
E30040010 | Catèters valvuloplàstia aòrtica i pulmonar | CATÈTER BALÓ VALVULOPLÀSTIA PULMONAR TRANSLUMINAL PERCUTÀNIA(VPTP),COAXIAL,POLÍMER,Ø8.0X30CM,ALTA PRESSIÓ,MARCADORS RADIOPACS D'OR;CATÈTER6FX100CM;INTRODUCTOR 7F;COMPATIBLE GUIA 0.035";PRESSIÓ NOMI (PN)6ATM, PRESSIÓ RUPTURA (PR)15VACSIII,REF:YA30830
E30040010 | Catèters valvuloplàstia aòrtica i pulmonar | CATÈTER BALÓ VALVULOPLÀSTIA PULMONAR TRANSLUMINAL PERCUTÀNIA(VPTP),COAXIAL,POLÍMER,Ø9.0X20CM,ALTA PRESSIÓ,MARCADORS RADIOPACS D'OR;CATÈTER6FX100CM;INTRODUCTOR 7F;COMPATIBLE GUIA 0.035";PRESSIÓ NOMI (PN)6ATM, PRESSIÓ RUPTURA (PR)14VACSIII,REF:YA30920
E30040010 | Catèters valvuloplàstia aòrtica i pulmonar | CATÈTER BALÓ VALVULOPLÀSTIA PULMONAR TRANSLUMINAL PERCUTÀNIA(VPTP),COAXIAL,POLÍMER,Ø9.0X30CM,ALTA PRESSIÓ,MARCADORS RADIOPACS D'OR;CATÈTER6FX100CM;INTRODUCTOR 7F;COMPATIBLE GUIA 0.035";PRESSIÓ NOMI (PN)6ATM, PRESSIÓ RUPTURA (PR)14VACSIII,REF:YA30930
E30040010 | Catèters valvuloplàstia aòrtica i pulmonar | CATÈTER BALÓ VALVULOPLÀSTIA PULMONAR TRANSLUMINAL PERCUTÀNIA(VPTP),COAXIAL,POLÍMER,Ø10.0X20CM,ALTA PRESSIÓ,MARCADORS RADIOPACS D'OR;CATÈTER6FX100CM;INTRODUCTOR 7F;COMPATIBLE GUIA 0.035";PRESSIÓ NOMI (PN)6ATM, PRESSIÓ RUPTURA (PR)13VACSIII,REF:YA31020
E30054030 | Introductor transeptal Mullins i agulles Brockenbrough | INTRODUCTOR TRANSEPTAL TIPUS MULLINS, DE 8FX63CM I CORBA TIPUS L0, AMB VÀLVULA HEMOSTÀTICA EN "Y" AMB CLAU DE 3 PASSOS, DILATADOR I GUIA J PUNTA 0,032". MARCA I PUNTA RADIOOPACA. ESTÈRIL, D'UN SOL ÚS.
E30054030 | Introductor transeptal Mullins i agulles Brockenbrough | INTRODUCTOR TRANSEPTAL TIPUS MULLINS, DE 8.5FX63CM I CORBA TIPUS L0, AMB VÀLVULA HEMOSTÀTICA EN "Y" AMB CLAU DE 3 PASSOS, DILATADOR I GUIA J PUNTA 0,032". MARCA I PUNTA RADIOOPACA. ESTÈRIL, D'UN SOL ÚS.
E30054030 | Introductor transeptal Mullins i agulles Brockenbrough | INTRODUCTOR TRANSEPTAL TIPUS MULLINS, DE 8FX81CM I CORBA TIPUS L0, AMB VÀLVULA HEMOSTÀTICA EN "Y" AMB CLAU DE 3 PASSOS, DILATADOR I GUIA J PUNTA 0,032". MARCA I PUNTA RADIOOPACA. ESTÈRIL, D'UN SOL ÚS.
E30054030 | Introductor transeptal Mullins i agulles Brockenbrough | INTRODUCTOR TRANSEPTAL TIPUS MULLINS, DE 8.5FX81CM I CORBA TIPUS L0, AMB VÀLVULA HEMOSTÀTICA EN "Y" AMB CLAU DE 3 PASSOS, DILATADOR I GUIA J PUNTA 0,032". MARCA I PUNTA RADIOOPACA. ESTÈRIL, D'UN SOL ÚS.
E30054030 | Introductor transeptal Mullins i agulles Brockenbrough | INTRODUCTOR TRANSEPTAL TIPUS MULLINS, DE 8FX63CM I CORBA TIPUS L1, AMB VÀLVULA HEMOSTÀTICA EN "Y" AMB CLAU DE 3 PASSOS, DILATADOR I GUIA J PUNTA 0,032". MARCA I PUNTA RADIOOPACA. ESTÈRIL, D'UN SOL ÚS.
E30054030 | Introductor transeptal Mullins i agulles Brockenbrough | INTRODUCTOR TRANSEPTAL TIPUS MULLINS, DE 8.5FX63CM I CORBA TIPUS L1, AMB VÀLVULA HEMOSTÀTICA EN "Y" AMB CLAU DE 3 PASSOS, DILATADOR I GUIA J PUNTA 0,032". MARCA I PUNTA RADIOOPACA. ESTÈRIL, D'UN SOL ÚS.
E30054030 | Introductor transeptal Mullins i agulles Brockenbrough | INTRODUCTOR TRANSEPTAL TIPUS MULLINS, DE 8FX81CM I CORBA TIPUS L1, AMB VÀLVULA HEMOSTÀTICA EN "Y" AMB CLAU DE 3 PASSOS, DILATADOR I GUIA J PUNTA 0,032". MARCA I PUNTA RADIOOPACA. ESTÈRIL, D'UN SOL ÚS.
E30054030 | Introductor transeptal Mullins i agulles Brockenbrough | INTRODUCTOR TRANSEPTAL TIPUS MULLINS, DE 8.5FX81CM I CORBA TIPUS L1, AMB VÀLVULA HEMOSTÀTICA EN "Y" AMB CLAU DE 3 PASSOS, DILATADOR I GUIA J PUNTA 0,032". MARCA I PUNTA RADIOOPACA. ESTÈRIL, D'UN SOL ÚS.
E30054030 | Introductor transeptal Mullins i agulles Brockenbrough | INTRODUCTOR TRANSEPTAL TIPUS MULLINS, DE 8FX63CM I CORBA TIPUS L2, AMB VÀLVULA HEMOSTÀTICA EN "Y" AMB CLAU DE 3 PASSOS, DILATADOR I GUIA J PUNTA 0,032". MARCA I PUNTA RADIOOPACA. ESTÈRIL, D'UN SOL ÚS.
E30040010 | Catèters valvuloplàstia aòrtica i pulmonar | CATÈTER BALÓ VALVULOPLÀSTIA PULMONAR TRANSLUMINAL PERCUTÀNIA(VPTP),COAXIAL,POLÍMER,Ø10.0X30CM,ALTA PRESSIÓ,MARCADORS RADIOPACS D'OR;CATÈTER6FX100CM;INTRODUCTOR 7F;COMPATIBLE GUIA 0.035";PRESSIÓ NOMI (PN)6ATM, PRESSIÓ RUPTURA (PR)13VACSIII,REF:YA31030
E30040010 | Catèters valvuloplàstia aòrtica i pulmonar | CATÈTER BALÓ VALVULOPLÀSTIA PULMONAR TRANSLUMINAL PERCUTÀNIA(VPTP),COAXIAL,POLÍMER,Ø10.0X40CM,ALTA PRESSIÓ,MARCADORS RADIOPACS D'OR;CATÈTER6FX100CM;INTRODUCTOR 7F;COMPATIBLE GUIA 0.035";PRESSIÓ NOMI (PN)6ATM, PRESSIÓ RUPTURA (PR)13VACSIII,REF:YA31040
E30040010 | Catèters valvuloplàstia aòrtica i pulmonar | CATÈTER BALÓ VALVULOPLÀSTIA PULMONAR TRANSLUMINAL PERCUTÀNIA(VPTP),COAXIAL,POLÍMER,Ø12.0X20CM,ALTA PRESSIÓ,MARCADORS RADIOPACS D'OR;CATÈTER6FX100CM;INTRODUCTOR 8F;COMPATIBLE GUIA 0.035";PRESSIÓ NOMI (PN)6ATM, PRESSIÓ RUPTURA (PR)10VACSIII,REF:YA31220
E30040010 | Catèters valvuloplàstia aòrtica i pulmonar | CATÈTER BALÓ VALVULOPLÀSTIA PULMONAR TRANSLUMINAL PERCUTÀNIA(VPTP),COAXIAL,POLÍMER,Ø12.0X30CM,ALTA PRESSIÓ,MARCADORS RADIOPACS D'OR;CATÈTER6FX100CM;INTRODUCTOR 8F;COMPATIBLE GUIA 0.035";PRESSIÓ NOMI (PN)6ATM, PRESSIÓ RUPTURA (PR)10VACSIII,REF:YA31230
E30040010 | Catèters valvuloplàstia aòrtica i pulmonar | CATÈTER BALÓ VALVULOPLÀSTIA PULMONAR TRANSLUMINAL PERCUTÀNIA(VPTP),COAXIAL,POLÍMER,Ø12.0X40CM,ALTA PRESSIÓ,MARCADORS RADIOPACS D'OR;CATÈTER6FX100CM;INTRODUCTOR 8F;COMPATIBLE GUIA 0.035";PRESSIÓ NOMI (PN)6ATM, PRESSIÓ RUPTURA (PR)10VACSIII,REF:YA31240
E30040010 | Catèters valvuloplàstia aòrtica i pulmonar | CATÈTER BALÓ VALVULOPLÀSTIA PULMONAR TRANSLUMINAL PERCUTÀNIA(VPTP),COAXIAL,POLÍMER,Ø12.0X60CM,ALTA PRESSIÓ,MARCADORS RADIOPACS D'OR;CATÈTER6FX100CM;INTRODUCTOR 8F;COMPATIBLE GUIA 0.035";PRESSIÓ NOMI (PN)6ATM, PRESSIÓ RUPTURA (PR)10VACSIII,REF:YA31260
E30040010 | Catèters valvuloplàstia aòrtica i pulmonar | CATÈTER BALÓ VALVULOPLÀSTIA PULMONAR TRANSLUMINAL PERCUTÀNIA(VPTP),COAXIAL,POLÍMER,Ø14.0X30CM,ALTA PRESSIÓ,MARCADORS RADIOPACS D'OR;CATÈTER7FX100CM;INTRODUCTOR 9F;COMPATIBLE GUIA 0.035";PRESSIÓ NOMI (PN)5ATM, PRESSIÓ RUPTURA (PR)10VACSIII,REF:YA31430
E30040010 | Catèters valvuloplàstia aòrtica i pulmonar | CATÈTER BALÓ VALVULOPLÀSTIA PULMONAR TRANSLUMINAL PERCUTÀNIA(VPTP),COAXIAL,POLÍMER,Ø14.0X40CM,ALTA PRESSIÓ,MARCADORS RADIOPACS D'OR;CATÈTER7FX100CM;INTRODUCTOR 9F;COMPATIBLE GUIA 0.035";PRESSIÓ NOMI (PN)5ATM, PRESSIÓ RUPTURA (PR)10VACSIII,REF:YA31440
E30054030 | Introductor transeptal Mullins i agulles Brockenbrough | INTRODUCTOR TRANSEPTAL TIPUS MULLINS, DE 8FX63CM I CORBA TIPUS L2, AMB VÀLVULA HEMOSTÀTICA EN "Y" AMB CLAU DE 3 PASSOS, DILATADOR I GUIA J PUNTA 0,032". MARCA I PUNTA RADIOOPACA. ESTÈRIL, D'UN SOL ÚS.
E30054030 | Introductor transeptal Mullins i agulles Brockenbrough | INTRODUCTOR TRANSEPTAL TIPUS MULLINS, DE 8FX81CM I CORBA TIPUS L2, AMB VÀLVULA HEMOSTÀTICA EN "Y" AMB CLAU DE 3 PASSOS, DILATADOR I GUIA J PUNTA 0,032". MARCA I PUNTA RADIOOPACA. ESTÈRIL, D'UN SOL ÚS.
E30054030 | Introductor transeptal Mullins i agulles Brockenbrough | INTRODUCTOR TRANSEPTAL TIPUS MULLINS, DE 8.5FX81CM I CORBA TIPUS L2, AMB VÀLVULA HEMOSTÀTICA EN "Y" AMB CLAU DE 3 PASSOS, DILATADOR I GUIA J PUNTA 0,032". MARCA I PUNTA RADIOOPACA. ESTÈRIL, D'UN SOL ÚS.
E30054030 | Introductor transeptal Mullins i agulles Brockenbrough | INTRODUCTOR TRANSEPTAL TIPUS MULLINS, DE 8FX63CM I CORBA TIPUS L3, AMB VÀLVULA HEMOSTÀTICA EN "Y" AMB CLAU DE 3 PASSOS, DILATADOR I GUIA J PUNTA 0,032". MARCA I PUNTA RADIOOPACA. ESTÈRIL, D'UN SOL ÚS.
E30054030 | Introductor transeptal Mullins i agulles Brockenbrough | INTRODUCTOR TRANSEPTAL TIPUS MULLINS, DE 8.5FX63CM I CORBA TIPUS L3, AMB VÀLVULA HEMOSTÀTICA EN "Y" AMB CLAU DE 3 PASSOS, DILATADOR I GUIA J PUNTA 0,032". MARCA I PUNTA RADIOOPACA. ESTÈRIL, D'UN SOL ÚS.
E30054030 | Introductor transeptal Mullins i agulles Brockenbrough | INTRODUCTOR TRANSEPTAL TIPUS MULLINS, DE 8.5FX63CM I CORBA TIPUS L3, AMB VÀLVULA HEMOSTÀTICA EN "Y" AMB CLAU DE 3 PASSOS, DILATADOR I GUIA J PUNTA 0,032". MARCA I PUNTA RADIOOPACA. ESTÈRIL, D'UN SOL ÚS.
E30054030 | Introductor transeptal Mullins i agulles Brockenbrough | INTRODUCTOR TRANSEPTAL TIPUS MULLINS, DE 8.5FX81CM I CORBA TIPUS L3, AMB VÀLVULA HEMOSTÀTICA EN "Y" AMB CLAU DE 3 PASSOS, DILATADOR I GUIA J PUNTA 0,032". MARCA I PUNTA RADIOOPACA. ESTÈRIL, D'UN SOL ÚS.
E30054030 | Introductor transeptal Mullins i agulles Brockenbrough | INTRODUCTOR TRANSEPTAL TIPUS MULLINS, DE 8FX63CM I CORBA TIPUS L4, AMB VÀLVULA HEMOSTÀTICA EN "Y" AMB CLAU DE 3 PASSOS, DILATADOR I GUIA J PUNTA 0,032". MARCA I PUNTA RADIOOPACA. ESTÈRIL, D'UN SOL ÚS.
E30054030 | Introductor transeptal Mullins i agulles Brockenbrough | INTRODUCTOR TRANSEPTAL TIPUS MULLINS, DE 8FX63CM I CORBA TIPUS L4, AMB VÀLVULA HEMOSTÀTICA EN "Y" AMB CLAU DE 3 PASSOS, DILATADOR I GUIA J PUNTA 0,032". MARCA I PUNTA RADIOOPACA. ESTÈRIL, D'UN SOL ÚS.
E30040010 | Catèters valvuloplàstia aòrtica i pulmonar | CATÈTER BALÓ VALVULOPLÀSTIA PULMONAR TRANSLUMINAL PERCUTÀNIA(VPTP),COAXIAL,POLÍMER,Ø14.0X60CM,ALTA PRESSIÓ,MARCADORS RADIOPACS D'OR;CATÈTER7FX100CM;INTRODUCTOR 9F;COMPATIBLE GUIA 0.035";PRESSIÓ NOMI (PN)5ATM, PRESSIÓ RUPTURA (PR)10VACSIII,REF:YA31460
E30040010 | Catèters valvuloplàstia aòrtica i pulmonar | CATÈTER BALÓ VALVULOPLÀSTIA PULMONAR TRANSLUMINAL PERCUTÀNIA(VPTP),COAXIAL,POLÍMER,Ø16.0X30CM,ALTA PRESSIÓ,MARCADORS RADIOPACS D'OR;CATÈTER7FX100CM;INTRODUCTOR 9F;COMPATIBLE GUIA 0.035";PRESSIÓ NOMI (PN)4ATM, PRESSIÓ RUPTURA (PR)8VACSIII,REF:YA31630
E30040010 | Catèters valvuloplàstia aòrtica i pulmonar | CATÈTER BALÓ VALVULOPLÀSTIA PULMONAR TRANSLUMINAL PERCUTÀNIA(VPTP),COAXIAL,POLÍMER,Ø16.0X40CM,ALTA PRESSIÓ,MARCADORS RADIOPACS D'OR;CATÈTER7FX100CM;INTRODUCTOR 9F;COMPATIBLE GUIA 0.035";PRESSIÓ NOMI (PN)4ATM, PRESSIÓ RUPTURA (PR)8VACSIII,REF:YA31640
E30040010 | Catèters valvuloplàstia aòrtica i pulmonar | CATÈTER BALÓ VALVULOPLÀSTIA PULMONAR TRANSLUMINAL PERCUTÀNIA(VPTP),COAXIAL,POLÍMER,Ø16.0X60CM,ALTA PRESSIÓ,MARCADORS RADIOPACS D'OR;CATÈTER7FX100CM;INTRODUCTOR 9F;COMPATIBLE GUIA 0.035";PRESSIÓ NOMI (PN)4ATM, PRESSIÓ RUPTURA (PR)8VACSIII,REF:YA31660
E30040010 | Catèters valvuloplàstia aòrtica i pulmonar | CATÈTER BALÓ VALVULOPLÀSTIA PULMONAR TRANSLUMINAL PERCUTÀNIA(VPTP),COAXIAL,POLÍMER,Ø18.0X30CM,ALTA PRESSIÓ,MARCADORS RADIOPACS D'OR;CATÈTER8FX100CM;INTRODUCTOR 10F;COMPATIBLE GUIA 0.035";PRESSIÓ NOMI (PN)4ATM, PRESSIÓ RUPTURA (PR)7VACSIII,REF:YA31830
E30040010 | Catèters valvuloplàstia aòrtica i pulmonar | CATÈTER BALÓ VALVULOPLÀSTIA PULMONAR TRANSLUMINAL PERCUTÀNIA(VPTP),COAXIAL,POLÍMER,Ø18.0X40CM,ALTA PRESSIÓ,MARCADORS RADIOPACS D'OR;CATÈTER8FX100CM;INTRODUCTOR 10F;COMPATIBLE GUIA 0.035";PRESSIÓ NOMI (PN)4ATM, PRESSIÓ RUPTURA (PR)7VACSIII,REF:YA31840
E30040010 | Catèters valvuloplàstia aòrtica i pulmonar | CATÈTER BALÓ VALVULOPLÀSTIA PULMONAR TRANSLUMINAL PERCUTÀNIA(VPTP),COAXIAL,POLÍMER,Ø18.0X60CM,ALTA PRESSIÓ,MARCADORS RADIOPACS D'OR;CATÈTER8FX100CM;INTRODUCTOR 10F;COMPATIBLE GUIA 0.035";PRESSIÓ NOMI (PN)4ATM, PRESSIÓ RUPTURA (PR)7VACSIII,REF:YA31860
E30040010 | Catèters valvuloplàstia aòrtica i pulmonar | CATÈTER BALÓ VALVULOPLÀSTIA PULMONAR TRANSLUMINAL PERCUTÀNIA(VPTP),COAXIAL,POLÍMER,Ø20.0X40CM,ALTA PRESSIÓ,MARCADORS RADIOPACS D'OR;CATÈTER8FX100CM;INTRODUCTOR 12F;COMPATIBLE GUIA 0.035";PRESSIÓ NOMI (PN)2ATM, PRESSIÓ RUPTURA (PR)5VACSIII,REF:YA32040
E30054030 | Introductor transeptal Mullins i agulles Brockenbrough | INTRODUCTOR TRANSEPTAL TIPUS MULLINS, DE 8FX81CM I CORBA TIPUS L4, AMB VÀLVULA HEMOSTÀTICA EN "Y" AMB CLAU DE 3 PASSOS, DILATADOR I GUIA J PUNTA 0,032". MARCA I PUNTA RADIOOPACA. ESTÈRIL, D'UN SOL ÚS.
E30054030 | Introductor transeptal Mullins i agulles Brockenbrough | INTRODUCTOR TRANSEPTAL TIPUS MULLINS, DE 8.5FX81CM I CORBA TIPUS L4, AMB VÀLVULA HEMOSTÀTICA EN "Y" AMB CLAU DE 3 PASSOS, DILATADOR I GUIA J PUNTA 0,032". MARCA I PUNTA RADIOOPACA. ESTÈRIL, D'UN SOL ÚS.
E30040010 | Catèters valvuloplàstia aòrtica i pulmonar | CATÈTER BALÓ VALVULOPLÀSTIA PULMONAR TRANSLUMINAL PERCUTÀNIA(VPTP),COAXIAL,POLÍMER,Ø20.0X60CM,ALTA PRESSIÓ,MARCADORS RADIOPACS D'OR;CATÈTER8FX100CM;INTRODUCTOR 12F;COMPATIBLE GUIA 0.035";PRESSIÓ NOMI (PN)2ATM, PRESSIÓ RUPTURA (PR)5VACSIII,REF:YA32060
E30040010 | Catèters valvuloplàstia aòrtica i pulmonar | CATÈTER BALÓ VALVULOPLÀSTIA PULMONAR TRANSLUMINAL PERCUTÀNIA(VPTP),COAXIAL,POLÍMER,Ø22.0X40CM,ALTA PRESSIÓ,MARCADORS RADIOPACS D'OR;CATÈTER9FX100CM;INTRODUCTOR 12F;COMPATIBLE GUIA 0.035";PRESSIÓ NOMI (PN)2ATM, PRESSIÓ RUPTURA (PR)4VACSIII,REF:YA32240
E30040010 | Catèters valvuloplàstia aòrtica i pulmonar | CATÈTER BALÓ VALVULOPLÀSTIA PULMONAR TRANSLUMINAL PERCUTÀNIA(VPTP),COAXIAL,POLÍMER,Ø22.0X60CM,ALTA PRESSIÓ,MARCADORS RADIOPACS D'OR;CATÈTER9FX100CM;INTRODUCTOR 12F;COMPATIBLE GUIA 0.035";PRESSIÓ NOMI (PN)2ATM, PRESSIÓ RUPTURA (PR)4VACSIII,REF:YA32260
E30040010 | Catèters valvuloplàstia aòrtica i pulmonar | CATÈTER BALÓ VALVULOPLÀSTIA PULMONAR TRANSLUMINAL PERCUTÀNIA(VPTP),COAXIAL,POLÍMER,Ø23.0X40CM,ALTA PRESSIÓ,MARCADORS RADIOPACS D'OR;CATÈTER9FX100CM;INTRODUCTOR 14F;COMPATIBLE GUIA 0.035";PRESSIÓ NOMI (PN)2ATM, PRESSIÓ RUPTURA (PR)4VACSIII,REF:YA32340
E30040010 | Catèters valvuloplàstia aòrtica i pulmonar | CATÈTER BALÓ VALVULOPLÀSTIA PULMONAR TRANSLUMINAL PERCUTÀNIA(VPTP),COAXIAL,POLÍMER,Ø24.0X60CM,ALTA PRESSIÓ,MARCADORS RADIOPACS D'OR;CATÈTER12FX100CM;INTRODUCTOR 14F;COMPATIBLE GUIA 0.035";PRESSIÓ NOMI (PN)2ATM, PRESSIÓ RUPTURA (PR)4VACSIII,REF:YA32460
E30040010 | Catèters valvuloplàstia aòrtica i pulmonar | CATÈTER BALÓ VALVULOPLÀSTIA PULMONAR TRANSLUMINAL PERCUTÀNIA(VPTP),COAXIAL,POLÍMER,Ø26.0X40CM,ALTA PRESSIÓ,MARCADORS RADIOPACS D'OR;CATÈTER12FX100CM;INTRODUCTOR 14F;COMPATIBLE GUIA 0.035";PRESSIÓ NOMI (PN)2ATM, PRESSIÓ RUPTURA (PR)4VACSIII,REF:YA32640
E30040010 | Catèters valvuloplàstia aòrtica i pulmonar | CATÈTER BALÓ VALVULOPLÀSTIA PULMONAR TRANSLUMINAL PERCUTÀNIA(VPTP),COAXIAL,POLÍMER,Ø26.0X60CM,ALTA PRESSIÓ,MARCADORS RADIOPACS D'OR;CATÈTER12FX100CM;INTRODUCTOR 14F;COMPATIBLE GUIA 0.035";PRESSIÓ NOMI (PN)2ATM, PRESSIÓ RUPTURA (PR)4VACSIII,REF:YA32660
E30040010 | Catèters valvuloplàstia aòrtica i pulmonar | CATÈTER BALÓ VALVULOPLÀSTIA PULMONAR TRANSLUMINAL PERCUTÀNIA(VPTP),COAXIAL,POLÍMER,Ø28.0X40CM,ALTA PRESSIÓ,MARCADORS RADIOPACS D'OR;CATÈTER12FX100CM;INTRODUCTOR 14F;COMPATIBLE GUIA 0.035";PRESSIÓ NOMI (PN)2ATM, PRESSIÓ RUPTURA (PR)4VACSIII,REF:YA32840
E30040010 | Catèters valvuloplàstia aòrtica i pulmonar | CATÈTER BALÓ VALVULOPLÀSTIA PULMONAR TRANSLUMINAL PERCUTÀNIA(VPTP),COAXIAL,POLÍMER,Ø28.0X60CM,ALTA PRESSIÓ,MARCADORS RADIOPACS D'OR;CATÈTER12FX100CM;INTRODUCTOR 14F;COMPATIBLE GUIA 0.035";PRESSIÓ NOMI (PN)2ATM, PRESSIÓ RUPTURA (PR)4VACSIII,REF:YA32860
E30040010 | Catèters valvuloplàstia aòrtica i pulmonar | CATÈTER BALÓ VALVULOPLÀSTIA PULMONAR TRANSLUMINAL PERCUTÀNIA(VPTP),COAXIAL,POLÍMER,Ø30.0X40CM,ALTA PRESSIÓ,MARCADORS RADIOPACS D'OR;CATÈTER12FX100CM;INTRODUCTOR 14F;COMPATIBLE GUIA 0.035";PRESSIÓ NOMI (PN)2ATM, PRESSIÓ RUPTURA (PR)4VACSIII,REF:YA33040
E30040010 | Catèters valvuloplàstia aòrtica i pulmonar | CATÈTER BALÓ VALVULOPLÀSTIA PULMONAR TRANSLUMINAL PERCUTÀNIA(VPTP),COAXIAL,POLÍMER,Ø30.0X60CM,ALTA PRESSIÓ,MARCADORS RADIOPACS D'OR;CATÈTER12FX100CM;INTRODUCTOR 14F;COMPATIBLE GUIA 0.035";PRESSIÓ NOMI (PN)2ATM, PRESSIÓ RUPTURA (PR)4VACSIII,REF:YA33060
E30054030 | Introductor transeptal Mullins i agulles Brockenbrough | AGULLA DE PUNCIÓ TRANSEPTAL TIPUS BROCKENBROUGH RADIOFREQÜÈNCIA MONOPOLAR, 71 (+/-2)CM DE LLARGÀRIA, PUNTA CORBADA C0, PUNTA ROMA. COMPATIBLE AMB GENERADOR RFP-100A O EQUIVALENT.
E30054030 | Introductor transeptal Mullins i agulles Brockenbrough | AGULLA DE PUNCIÓ TRANSEPTAL TIPUS BROCKENBROUGH RADIOFREQÜÈNCIA MONOPOLAR, 71 (+/-2)CM DE LLARGÀRIA, PUNTA CORBADA C1, PUNTA ROMA. COMPATIBLE AMB GENERADOR RFP-100A O EQUIVALENT.
E30054030 | Introductor transeptal Mullins i agulles Brockenbrough | AGULLA DE PUNCIÓ TRANSEPTAL TIPUS BROCKENBROUGH RADIOFREQÜÈNCIA MONOPOLAR, 89 (+/-2)CM DE LLARGÀRIA, PUNTA CORBADA C0, PUNTA ROMA. COMPATIBLE AMB GENERADOR RFP-100A O EQUIVALENT.
E30054030 | Introductor transeptal Mullins i agulles Brockenbrough | AGULLA DE PUNCIÓ TRANSEPTAL TIPUS BROCKENBROUGH RADIOFREQÜÈNCIA MONOPOLAR, 89 (+/-2)CM DE LLARGÀRIA, PUNTA CORBADA C1, PUNTA ROMA. COMPATIBLE AMB GENERADOR RFP-100A O EQUIVALENT.
E30054030 | Introductor transeptal Mullins i agulles Brockenbrough | AGULLA DE PUNCIÓ TRANSEPTAL TIPUS BROCKENBROUGH RADIOFREQÜÈNCIA MONOPOLAR, 98 (+/-2)CM DE LLARGÀRIA, PUNTA CORBADA C0, PUNTA ROMA. COMPATIBLE AMB GENERADOR RFP-100A O EQUIVALENT.
E30054030 | Introductor transeptal Mullins i agulles Brockenbrough | AGULLA DE PUNCIÓ TRANSEPTAL TIPUS BROCKENBROUGH RADIOFREQÜÈNCIA MONOPOLAR, 98 (+/-2)CM DE LLARGÀRIA, PUNTA CORBADA C1, PUNTA ROMA. COMPATIBLE AMB GENERADOR RFP-100A O EQUIVALENT.
E30054030 | Introductor transeptal Mullins i agulles Brockenbrough | AGULLA DE PUNCIÓ TRANSEPTAL TIPUS BROCKENBROUGH RADIOFREQÜÈNCIA MONOPOLAR, 56 (+/-2)CM DE LLARGÀRIA, PUNTA CORBADA C0, PUNTA ROMA. COMPATIBLE AMB GENERADOR RFP-100A O EQUIVALENT.
E30056010 | Material per a implants Septals, CIV, FOP i Ductals | EQUIP AGULLA DE PUNCIÓ TRANSEPTAL TIPUS BROCKENBROUGH RADIOFREQÜÈNCIA MONOPOLAR, 63 (+/-2)CM DE LLARGÀRIA, PUNTA CORBADA D0, PUNTA ROMA, AMB BEINA, DILATADOR, GUIA J 180CM I CABLE CONNEXIÓ. COMPATIBLE AMB GENERADOR RFP-100A O EQUIVALENT.
E30056010 | Material per a implants Septals, CIV, FOP i Ductals | EQUIP AGULLA DE PUNCIÓ TRANSEPTAL TIPUS BROCKENBROUGH RADIOFREQÜÈNCIA MONOPOLAR, 63 (+/-2)CM DE LLARGÀRIA, PUNTA CORBADA D0, PUNTA ROMA, AMB BEINA, DILATADOR, GUIA J 230CM I CABLE CONNEXIÓ. COMPATIBLE AMB GENERADOR RFP-100A O EQUIVALENT.
E30056010 | Material per a implants Septals, CIV, FOP i Ductals | EQUIP AGULLA DE PUNCIÓ TRANSEPTAL TIPUS BROCKENBROUGH RADIOFREQÜÈNCIA MONOPOLAR, 63 (+/-2)CM DE LLARGÀRIA, PUNTA CORBADA D0, PUNTA ROMA, AMB BEINA, DILATADOR, GUIA PIGTAIL 180CM I CABLE CONNEXIÓ. COMPATIBLE AMB GENERADOR RFP-100A O EQUIVALENT.
E30056010 | Material per a implants Septals, CIV, FOP i Ductals | EQUIP AGULLA DE PUNCIÓ TRANSEPTAL TIPUS BROCKENBROUGH RADIOFREQÜÈNCIA MONOPOLAR, 63 (+/-2)CM DE LLARGÀRIA, PUNTA CORBADA D0, PUNTA ROMA, AMB BEINA, DILATADOR, GUIA PIGTAIL 230CM I CABLE CONNEXIÓ. COMPATIBLE AMB GENERADOR RFP-100A O EQUIVALENT.
E30056010 | Material per a implants Septals, CIV, FOP i Ductals | EQUIP AGULLA DE PUNCIÓ TRANSEPTAL TIPUS BROCKENBROUGH RADIOFREQÜÈNCIA MONOPOLAR, 63 (+/-2)CM DE LLARGÀRIA, PUNTA CORBADA D1, PUNTA ROMA, AMB BEINA, DILATADOR, GUIA PIGTAIL 230CM I CABLE CONNEXIÓ. COMPATIBLE AMB GENERADOR RFP-100A O EQUIVALENT.
E30054030 | Introductor transeptal Mullins i agulles Brockenbrough | INTRODUCTOR TRANSEPTAL TIPUS MULLINS, DE 6F-45CM I CORBA TIPUS T0, AMB VÀLVULA HEMOSTÀTICA EN "Y" AMB CLAU DE 3 PASSOS, MÀNEC, ESTILET I GUIA J PUNTA 3MM. RADIOOPAC. ESTÈRIL, D'UN SOL ÚS.
E30040020 | Catèters valvuloplàstia mitral | CATÈTER BALÓ ATP NO DISTENSIBLE/NO COMPLIANT,Ø16MMX30MM,POLIAMIDA(PA),DEFORMABLE,PN 4ATM,PR8ATM;CATÈTER OTW/COAXIAL 2LLUM,LONG 120CM,2MARCADORS,,INTRODUCTOR 8F,ESTÈRIL,UN SOL ÚS. ANDRABALLOON,REF:ABXL 16/30-1200
E30054030 | Introductor transeptal Mullins i agulles Brockenbrough | INTRODUCTOR TRANSEPTAL TIPUS MULLINS, DE 6F-45CM I CORBA TIPUS T1, AMB VÀLVULA HEMOSTÀTICA EN "Y" AMB CLAU DE 3 PASSOS, MÀNEC, ESTILET I GUIA J PUNTA 3MM. RADIOOPAC. ESTÈRIL, D'UN SOL ÚS.
E30054030 | Introductor transeptal Mullins i agulles Brockenbrough | INTRODUCTOR TRANSEPTAL TIPUS MULLINS, DE 6F-45CM I CORBA TIPUS T2, AMB VÀLVULA HEMOSTÀTICA EN "Y" AMB CLAU DE 3 PASSOS, MÀNEC, ESTILET I GUIA J PUNTA 3MM. RADIOOPAC. ESTÈRIL, D'UN SOL ÚS.
E30054030 | Introductor transeptal Mullins i agulles Brockenbrough | INTRODUCTOR TRANSEPTAL TIPUS MULLINS, DE 6F-45CM I CORBA TIPUS T2, AMB VÀLVULA HEMOSTÀTICA EN "Y" AMB CLAU DE 3 PASSOS, MÀNEC, ESTILET I GUIA J PUNTA 3MM. RADIOOPAC. ESTÈRIL, D'UN SOL ÚS.
E30054030 | Introductor transeptal Mullins i agulles Brockenbrough | INTRODUCTOR TRANSEPTAL TIPUS MULLINS, DE 6F-45CM I CORBA TIPUS T3, AMB VÀLVULA HEMOSTÀTICA EN "Y" AMB CLAU DE 3 PASSOS, MÀNEC, ESTILET I GUIA J PUNTA 3MM. RADIOOPAC. ESTÈRIL, D'UN SOL ÚS.
E30054030 | Introductor transeptal Mullins i agulles Brockenbrough | INTRODUCTOR TRANSEPTAL TIPUS MULLINS, DE 6F-45CM I CORBA TIPUS T1, AMB VÀLVULA HEMOSTÀTICA EN "Y" AMB CLAU DE 3 PASSOS, MÀNEC, ESTILET I GUIA J PUNTA 3MM. RADIOOPAC. ESTÈRIL, D'UN SOL ÚS.
E30054030 | Introductor transeptal Mullins i agulles Brockenbrough | INTRODUCTOR TRANSEPTAL TIPUS MULLINS, DE 6F-45CM I CORBA TIPUS T2, AMB VÀLVULA HEMOSTÀTICA EN "Y" AMB CLAU DE 3 PASSOS, MÀNEC, ESTILET I GUIA J PUNTA 3MM. RADIOOPAC. ESTÈRIL, D'UN SOL ÚS.
E30054030 | Introductor transeptal Mullins i agulles Brockenbrough | INTRODUCTOR TRANSEPTAL TIPUS MULLINS, DE 6F-45CM I CORBA TIPUS T3, AMB VÀLVULA HEMOSTÀTICA EN "Y" AMB CLAU DE 3 PASSOS, MÀNEC, ESTILET I GUIA J PUNTA 3MM. RADIOOPAC. ESTÈRIL, D'UN SOL ÚS.
E30054030 | Introductor transeptal Mullins i agulles Brockenbrough | INTRODUCTOR TRANSEPTAL TIPUS MULLINS, DE 6F-45CM I CORBA TIPUS T0, AMB VÀLVULA HEMOSTÀTICA EN "Y" AMB CLAU DE 3 PASSOS, MÀNEC, ESTILET I GUIA J PUNTA 3MM. RADIOOPAC. ESTÈRIL, D'UN SOL ÚS.
E30054030 | Introductor transeptal Mullins i agulles Brockenbrough | INTRODUCTOR TRANSEPTAL TIPUS MULLINS, DE 6F-60CM I CORBA TIPUS T3, AMB VÀLVULA HEMOSTÀTICA EN "Y" AMB CLAU DE 3 PASSOS, MÀNEC, ESTILET I GUIA J PUNTA 3MM. RADIOOPAC. ESTÈRIL, D'UN SOL ÚS.
E30054030 | Introductor transeptal Mullins i agulles Brockenbrough | INTRODUCTOR TRANSEPTAL TIPUS MULLINS, DE 6F-60CM I CORBA TIPUS T2, AMB VÀLVULA HEMOSTÀTICA EN "Y" AMB CLAU DE 3 PASSOS, MÀNEC, ESTILET I GUIA J PUNTA 3MM. RADIOOPAC. ESTÈRIL, D'UN SOL ÚS.
E30054030 | Introductor transeptal Mullins i agulles Brockenbrough | INTRODUCTOR TRANSEPTAL TIPUS MULLINS, DE 6F-60CM I CORBA TIPUS T2, AMB VÀLVULA HEMOSTÀTICA EN "Y" AMB CLAU DE 3 PASSOS, MÀNEC, ESTILET I GUIA J PUNTA 3MM. RADIOOPAC. ESTÈRIL, D'UN SOL ÚS.
E30054030 | Introductor transeptal Mullins i agulles Brockenbrough | INTRODUCTOR TRANSEPTAL TIPUS MULLINS, DE 6F-60CM I CORBA TIPUS T2, AMB VÀLVULA HEMOSTÀTICA EN "Y" AMB CLAU DE 3 PASSOS, MÀNEC, ESTILET I GUIA J PUNTA 3MM. RADIOOPAC. ESTÈRIL, D'UN SOL ÚS.
E30054030 | Introductor transeptal Mullins i agulles Brockenbrough | INTRODUCTOR TRANSEPTAL TIPUS MULLINS, DE 6F-60CM I CORBA TIPUS T3, AMB VÀLVULA HEMOSTÀTICA EN "Y" AMB CLAU DE 3 PASSOS, MÀNEC, ESTILET I GUIA J PUNTA 3MM. RADIOOPAC. ESTÈRIL, D'UN SOL ÚS.
E30054030 | Introductor transeptal Mullins i agulles Brockenbrough | INTRODUCTOR TRANSEPTAL TIPUS MULLINS, DE 7F-45CM I CORBA TIPUS T3, AMB VÀLVULA HEMOSTÀTICA EN "Y" AMB CLAU DE 3 PASSOS, MÀNEC, ESTILET I GUIA J PUNTA 3MM. RADIOOPAC. ESTÈRIL, D'UN SOL ÚS.
E30054030 | Introductor transeptal Mullins i agulles Brockenbrough | INTRODUCTOR TRANSEPTAL TIPUS MULLINS, DE 7F-45CM I CORBA TIPUS T2, AMB VÀLVULA HEMOSTÀTICA EN "Y" AMB CLAU DE 3 PASSOS, MÀNEC, ESTILET I GUIA J PUNTA 3MM. RADIOOPAC. ESTÈRIL, D'UN SOL ÚS.
E30054030 | Introductor transeptal Mullins i agulles Brockenbrough | INTRODUCTOR TRANSEPTAL TIPUS MULLINS, DE 7F-45CM I CORBA TIPUS T2, AMB VÀLVULA HEMOSTÀTICA EN "Y" AMB CLAU DE 3 PASSOS, MÀNEC, ESTILET I GUIA J PUNTA 3MM. RADIOOPAC. ESTÈRIL, D'UN SOL ÚS.
E30054030 | Introductor transeptal Mullins i agulles Brockenbrough | INTRODUCTOR TRANSEPTAL TIPUS MULLINS, DE 7F-45CM I CORBA TIPUS T2, AMB VÀLVULA HEMOSTÀTICA EN "Y" AMB CLAU DE 3 PASSOS, MÀNEC, ESTILET I GUIA J PUNTA 3MM. RADIOOPAC. ESTÈRIL, D'UN SOL ÚS.
E30054030 | Introductor transeptal Mullins i agulles Brockenbrough | INTRODUCTOR TRANSEPTAL TIPUS MULLINS, DE 7F-45CM I CORBA TIPUS T3, AMB VÀLVULA HEMOSTÀTICA EN "Y" AMB CLAU DE 3 PASSOS, MÀNEC, ESTILET I GUIA J PUNTA 3MM. RADIOOPAC. ESTÈRIL, D'UN SOL ÚS.
E30054030 | Introductor transeptal Mullins i agulles Brockenbrough | INTRODUCTOR TRANSEPTAL TIPUS MULLINS, DE 7F-60CM I CORBA TIPUS T3, AMB VÀLVULA HEMOSTÀTICA EN "Y" AMB CLAU DE 3 PASSOS, MÀNEC, ESTILET I GUIA J PUNTA 3MM. RADIOOPAC. ESTÈRIL, D'UN SOL ÚS.
E30054030 | Introductor transeptal Mullins i agulles Brockenbrough | INTRODUCTOR TRANSEPTAL TIPUS MULLINS, DE 7F-60CM I CORBA TIPUS T2, AMB VÀLVULA HEMOSTÀTICA EN "Y" AMB CLAU DE 3 PASSOS, MÀNEC, ESTILET I GUIA J PUNTA 3MM. RADIOOPAC. ESTÈRIL, D'UN SOL ÚS.
E30054030 | Introductor transeptal Mullins i agulles Brockenbrough | INTRODUCTOR TRANSEPTAL TIPUS MULLINS, DE 7F-60CM I CORBA TIPUS T2, AMB VÀLVULA HEMOSTÀTICA EN "Y" AMB CLAU DE 3 PASSOS, MÀNEC, ESTILET I GUIA J PUNTA 3MM. RADIOOPAC. ESTÈRIL, D'UN SOL ÚS.
E30054030 | Introductor transeptal Mullins i agulles Brockenbrough | INTRODUCTOR TRANSEPTAL TIPUS MULLINS, DE 7F-60CM I CORBA TIPUS T2, AMB VÀLVULA HEMOSTÀTICA EN "Y" AMB CLAU DE 3 PASSOS, MÀNEC, ESTILET I GUIA J PUNTA 3MM. RADIOOPAC. ESTÈRIL, D'UN SOL ÚS.
E30054030 | Introductor transeptal Mullins i agulles Brockenbrough | INTRODUCTOR TRANSEPTAL TIPUS MULLINS, DE 7F-60CM I CORBA TIPUS T3, AMB VÀLVULA HEMOSTÀTICA EN "Y" AMB CLAU DE 3 PASSOS, MÀNEC, ESTILET I GUIA J PUNTA 3MM. RADIOOPAC. ESTÈRIL, D'UN SOL ÚS.
E30054030 | Introductor transeptal Mullins i agulles Brockenbrough | INTRODUCTOR TRANSEPTAL TIPUS MULLINS, DE 8F-45CM I CORBA TIPUS T3, AMB VÀLVULA HEMOSTÀTICA EN "Y" AMB CLAU DE 3 PASSOS, MÀNEC, ESTILET I GUIA J PUNTA 3MM. RADIOOPAC. ESTÈRIL, D'UN SOL ÚS.
E30054030 | Introductor transeptal Mullins i agulles Brockenbrough | INTRODUCTOR TRANSEPTAL TIPUS MULLINS, DE 8F-45CM I CORBA TIPUS T2, AMB VÀLVULA HEMOSTÀTICA EN "Y" AMB CLAU DE 3 PASSOS, MÀNEC, ESTILET I GUIA J PUNTA 3MM. RADIOOPAC. ESTÈRIL, D'UN SOL ÚS.
E30054030 | Introductor transeptal Mullins i agulles Brockenbrough | INTRODUCTOR TRANSEPTAL TIPUS MULLINS, DE 8F-45CM I CORBA TIPUS T2, AMB VÀLVULA HEMOSTÀTICA EN "Y" AMB CLAU DE 3 PASSOS, MÀNEC, ESTILET I GUIA J PUNTA 3MM. RADIOOPAC. ESTÈRIL, D'UN SOL ÚS.
E30054030 | Introductor transeptal Mullins i agulles Brockenbrough | INTRODUCTOR TRANSEPTAL TIPUS MULLINS, DE 8F-45CM I CORBA TIPUS T2, AMB VÀLVULA HEMOSTÀTICA EN "Y" AMB CLAU DE 3 PASSOS, MÀNEC, ESTILET I GUIA J PUNTA 3MM. RADIOOPAC. ESTÈRIL, D'UN SOL ÚS.
E30054030 | Introductor transeptal Mullins i agulles Brockenbrough | INTRODUCTOR TRANSEPTAL TIPUS MULLINS, DE 8F-45CM I CORBA TIPUS T3, AMB VÀLVULA HEMOSTÀTICA EN "Y" AMB CLAU DE 3 PASSOS, MÀNEC, ESTILET I GUIA J PUNTA 3MM. RADIOOPAC. ESTÈRIL, D'UN SOL ÚS.
E30054030 | Introductor transeptal Mullins i agulles Brockenbrough | INTRODUCTOR TRANSEPTAL TIPUS MULLINS, DE 8F-60CM I CORBA TIPUS T3, AMB VÀLVULA HEMOSTÀTICA EN "Y" AMB CLAU DE 3 PASSOS, MÀNEC, ESTILET I GUIA J PUNTA 3MM. RADIOOPAC. ESTÈRIL, D'UN SOL ÚS.
E30054030 | Introductor transeptal Mullins i agulles Brockenbrough | INTRODUCTOR TRANSEPTAL TIPUS MULLINS, DE 8F-60CM I CORBA TIPUS T2, AMB VÀLVULA HEMOSTÀTICA EN "Y" AMB CLAU DE 3 PASSOS, MÀNEC, ESTILET I GUIA J PUNTA 3MM. RADIOOPAC. ESTÈRIL, D'UN SOL ÚS.
E30054030 | Introductor transeptal Mullins i agulles Brockenbrough | INTRODUCTOR TRANSEPTAL TIPUS MULLINS, DE 8F-60CM I CORBA TIPUS T2, AMB VÀLVULA HEMOSTÀTICA EN "Y" AMB CLAU DE 3 PASSOS, MÀNEC, ESTILET I GUIA J PUNTA 3MM. RADIOOPAC. ESTÈRIL, D'UN SOL ÚS.
E30054030 | Introductor transeptal Mullins i agulles Brockenbrough | INTRODUCTOR TRANSEPTAL TIPUS MULLINS, DE 8F-60CM I CORBA TIPUS T2, AMB VÀLVULA HEMOSTÀTICA EN "Y" AMB CLAU DE 3 PASSOS, MÀNEC, ESTILET I GUIA J PUNTA 3MM. RADIOOPAC. ESTÈRIL, D'UN SOL ÚS.
E30054030 | Introductor transeptal Mullins i agulles Brockenbrough | INTRODUCTOR TRANSEPTAL TIPUS MULLINS, DE 8F-60CM I CORBA TIPUS T3, AMB VÀLVULA HEMOSTÀTICA EN "Y" AMB CLAU DE 3 PASSOS, MÀNEC, ESTILET I GUIA J PUNTA 3MM. RADIOOPAC. ESTÈRIL, D'UN SOL ÚS.
E30054030 | Introductor transeptal Mullins i agulles Brockenbrough | INTRODUCTOR TRANSEPTAL TIPUS MULLINS, DE 8F-62CM I CORBA TIPUS T0, AMB VÀLVULA HEMOSTÀTICA EN "Y" AMB CLAU DE 3 PASSOS, MÀNEC, ESTILET I GUIA J PUNTA 3MM. RADIOOPAC. ESTÈRIL, D'UN SOL ÚS.
E30054030 | Introductor transeptal Mullins i agulles Brockenbrough | INTRODUCTOR TRANSEPTAL TIPUS MULLINS, DE 8F-62CM I CORBA TIPUS T1, AMB VÀLVULA HEMOSTÀTICA EN "Y" AMB CLAU DE 3 PASSOS, MÀNEC, ESTILET I GUIA J PUNTA 3MM. RADIOOPAC. ESTÈRIL, D'UN SOL ÚS.
E30054030 | Introductor transeptal Mullins i agulles Brockenbrough | INTRODUCTOR TRANSEPTAL TIPUS MULLINS, DE 8F-62CM I CORBA TIPUS T0, AMB VÀLVULA HEMOSTÀTICA EN "Y" AMB CLAU DE 3 PASSOS, MÀNEC, ESTILET I GUIA J PUNTA 3MM. RADIOOPAC. ESTÈRIL, D'UN SOL ÚS.
E30054030 | Introductor transeptal Mullins i agulles Brockenbrough | INTRODUCTOR TRANSEPTAL TIPUS MULLINS, DE 8F-62CM I CORBA TIPUS T1, AMB VÀLVULA HEMOSTÀTICA EN "Y" AMB CLAU DE 3 PASSOS, MÀNEC, ESTILET I GUIA J PUNTA 3MM. RADIOOPAC. ESTÈRIL, D'UN SOL ÚS.
E30054030 | Introductor transeptal Mullins i agulles Brockenbrough | INTRODUCTOR TRANSEPTAL TIPUS MULLINS, DE 8F-62CM I CORBA TIPUS T3, AMB VÀLVULA HEMOSTÀTICA EN "Y" AMB CLAU DE 3 PASSOS, MÀNEC, ESTILET I GUIA J PUNTA 3MM. RADIOOPAC. ESTÈRIL, D'UN SOL ÚS.
E30054030 | Introductor transeptal Mullins i agulles Brockenbrough | INTRODUCTOR TRANSEPTAL TIPUS MULLINS, DE 8.5F-62CM I CORBA TIPUS T1 , AMB VÀLVULA HEMOSTÀTICA EN "Y" AMB CLAU DE 3 PASSOS, MÀNEC, ESTILET I GUIA J PUNTA 3MM. RADIOOPAC. ESTÈRIL, D'UN SOL ÚS.
E30054030 | Introductor transeptal Mullins i agulles Brockenbrough | INTRODUCTOR TRANSEPTAL TIPUS MULLINS, DE 8.5F-62CM I CORBA TIPUS T0, AMB VÀLVULA HEMOSTÀTICA EN "Y" AMB CLAU DE 3 PASSOS, MÀNEC, ESTILET I GUIA J PUNTA 3MM. RADIOOPAC. ESTÈRIL, D'UN SOL ÚS.
E30054030 | Introductor transeptal Mullins i agulles Brockenbrough | INTRODUCTOR TRANSEPTAL TIPUS MULLINS, DE 8F-62CM I CORBA TIPUS T0, AMB VÀLVULA HEMOSTÀTICA EN "Y" AMB CLAU DE 3 PASSOS, MÀNEC, ESTILET I GUIA J PUNTA 3MM. RADIOOPAC. ESTÈRIL, D'UN SOL ÚS.
E30054030 | Introductor transeptal Mullins i agulles Brockenbrough | INTRODUCTOR TRANSEPTAL TIPUS MULLINS, DE 8F-62CM I CORBA TIPUS T1, AMB VÀLVULA HEMOSTÀTICA EN "Y" AMB CLAU DE 3 PASSOS, MÀNEC, ESTILET I GUIA J PUNTA 3MM. RADIOOPAC. ESTÈRIL, D'UN SOL ÚS.
E30054030 | Introductor transeptal Mullins i agulles Brockenbrough | INTRODUCTOR TRANSEPTAL TIPUS MULLINS, DE 8F-62CM I CORBA TIPUS T3, AMB VÀLVULA HEMOSTÀTICA EN "Y" AMB CLAU DE 3 PASSOS, MÀNEC, ESTILET I GUIA J PUNTA 3MM. RADIOOPAC. ESTÈRIL, D'UN SOL ÚS.
E30054030 | Introductor transeptal Mullins i agulles Brockenbrough | INTRODUCTOR TRANSEPTAL TIPUS MULLINS, DE 8F-80CM I CORBA TIPUS T0, AMB VÀLVULA HEMOSTÀTICA EN "Y" AMB CLAU DE 3 PASSOS, MÀNEC, ESTILET I GUIA J PUNTA 3MM. RADIOOPAC. ESTÈRIL, D'UN SOL ÚS.
E30054030 | Introductor transeptal Mullins i agulles Brockenbrough | INTRODUCTOR TRANSEPTAL TIPUS MULLINS, DE 8F-80CM I CORBA TIPUS T1, AMB VÀLVULA HEMOSTÀTICA EN "Y" AMB CLAU DE 3 PASSOS, MÀNEC, ESTILET I GUIA J PUNTA 3MM. RADIOOPAC. ESTÈRIL, D'UN SOL ÚS.
E30054030 | Introductor transeptal Mullins i agulles Brockenbrough | INTRODUCTOR TRANSEPTAL TIPUS MULLINS, DE 8F-80CM I CORBA TIPUS T0, AMB VÀLVULA HEMOSTÀTICA EN "Y" AMB CLAU DE 3 PASSOS, MÀNEC, ESTILET I GUIA J PUNTA 3MM. RADIOOPAC. ESTÈRIL, D'UN SOL ÚS.
E30054030 | Introductor transeptal Mullins i agulles Brockenbrough | INTRODUCTOR TRANSEPTAL TIPUS MULLINS, DE 8F-80CM I CORBA TIPUS T1, AMB VÀLVULA HEMOSTÀTICA EN "Y" AMB CLAU DE 3 PASSOS, MÀNEC, ESTILET I GUIA J PUNTA 3MM. RADIOOPAC. ESTÈRIL, D'UN SOL ÚS.
E30054030 | Introductor transeptal Mullins i agulles Brockenbrough | INTRODUCTOR TRANSEPTAL TIPUS MULLINS, DE 8F-80CM I CORBA TIPUS T3, AMB VÀLVULA HEMOSTÀTICA EN "Y" AMB CLAU DE 3 PASSOS, MÀNEC, ESTILET I GUIA J PUNTA 3MM. RADIOOPAC. ESTÈRIL, D'UN SOL ÚS.
E30054030 | Introductor transeptal Mullins i agulles Brockenbrough | INTRODUCTOR TRANSEPTAL TIPUS MULLINS, DE 8.5F-80CM I CORBA TIPUS T1 , AMB VÀLVULA HEMOSTÀTICA EN "Y" AMB CLAU DE 3 PASSOS, MÀNEC, ESTILET I GUIA J PUNTA 3MM. RADIOOPAC. ESTÈRIL, D'UN SOL ÚS.
E30054030 | Introductor transeptal Mullins i agulles Brockenbrough | INTRODUCTOR TRANSEPTAL TIPUS MULLINS, DE 8.5F-80CM I CORBA TIPUS T0 , AMB VÀLVULA HEMOSTÀTICA EN "Y" AMB CLAU DE 3 PASSOS, MÀNEC, ESTILET I GUIA J PUNTA 3MM. RADIOOPAC. ESTÈRIL, D'UN SOL ÚS.
E30054030 | Introductor transeptal Mullins i agulles Brockenbrough | INTRODUCTOR TRANSEPTAL TIPUS MULLINS, DE 8F-80CM I CORBA TIPUS T3, AMB VÀLVULA HEMOSTÀTICA EN "Y" AMB CLAU DE 3 PASSOS, MÀNEC, ESTILET I GUIA J PUNTA 3MM. RADIOOPAC. ESTÈRIL, D'UN SOL ÚS.
E30054030 | Introductor transeptal Mullins i agulles Brockenbrough | INTRODUCTOR TRANSEPTAL TIPUS MULLINS, DE 8F-80CM I CORBA TIPUS T1, AMB VÀLVULA HEMOSTÀTICA EN "Y" AMB CLAU DE 3 PASSOS, MÀNEC, ESTILET I GUIA J PUNTA 3MM. RADIOOPAC. ESTÈRIL, D'UN SOL ÚS.
E30054030 | Introductor transeptal Mullins i agulles Brockenbrough | INTRODUCTOR TRANSEPTAL TIPUS MULLINS, DE 8F-80CM I CORBA TIPUS T0, AMB VÀLVULA HEMOSTÀTICA EN "Y" AMB CLAU DE 3 PASSOS, MÀNEC, ESTILET I GUIA J PUNTA 3MM. RADIOOPAC. ESTÈRIL, D'UN SOL ÚS.
E30054030 | Introductor transeptal Mullins i agulles Brockenbrough | INTRODUCTOR TRANSEPTAL TIPUS MULLINS, DE 8.5F-62CM I CORBA TIPUS T0, AMB VÀLVULA HEMOSTÀTICA EN "Y" AMB CLAU DE 3 PASSOS, MÀNEC, ESTILET I GUIA J PUNTA 3MM. RADIOOPAC. ESTÈRIL, D'UN SOL ÚS.
E30054030 | Introductor transeptal Mullins i agulles Brockenbrough | INTRODUCTOR TRANSEPTAL TIPUS MULLINS, DE 8.5F-62CM I CORBA TIPUS T1, AMB VÀLVULA HEMOSTÀTICA EN "Y" AMB CLAU DE 3 PASSOS, MÀNEC, ESTILET I GUIA J PUNTA 3MM. RADIOOPAC. ESTÈRIL, D'UN SOL ÚS.
E30054030 | Introductor transeptal Mullins i agulles Brockenbrough | INTRODUCTOR TRANSEPTAL TIPUS MULLINS, DE 8.5F-62CM I CORBA TIPUS T3, AMB VÀLVULA HEMOSTÀTICA EN "Y" AMB CLAU DE 3 PASSOS, MÀNEC, ESTILET I GUIA J PUNTA 3MM. RADIOOPAC. ESTÈRIL, D'UN SOL ÚS.
E30054030 | Introductor transeptal Mullins i agulles Brockenbrough | INTRODUCTOR TRANSEPTAL TIPUS MULLINS, DE 8.5F-62CM I CORBA TIPUS T0, AMB VÀLVULA HEMOSTÀTICA EN "Y" AMB CLAU DE 3 PASSOS, MÀNEC, ESTILET I GUIA J PUNTA 3MM. RADIOOPAC. ESTÈRIL, D'UN SOL ÚS.
E30054030 | Introductor transeptal Mullins i agulles Brockenbrough | INTRODUCTOR TRANSEPTAL TIPUS MULLINS, DE 8.5F-62CM I CORBA TIPUS T1, AMB VÀLVULA HEMOSTÀTICA EN "Y" AMB CLAU DE 3 PASSOS, MÀNEC, ESTILET I GUIA J PUNTA 3MM. RADIOOPAC. ESTÈRIL, D'UN SOL ÚS.
E30054030 | Introductor transeptal Mullins i agulles Brockenbrough | INTRODUCTOR TRANSEPTAL TIPUS MULLINS, DE 8.5F-62CM I CORBA TIPUS T3, AMB VÀLVULA HEMOSTÀTICA EN "Y" AMB CLAU DE 3 PASSOS, MÀNEC, ESTILET I GUIA J PUNTA 3MM. RADIOOPAC. ESTÈRIL, D'UN SOL ÚS.
E30054030 | Introductor transeptal Mullins i agulles Brockenbrough | INTRODUCTOR TRANSEPTAL TIPUS MULLINS, DE 8.5F-80CM I CORBA TIPUS T0, AMB VÀLVULA HEMOSTÀTICA EN "Y" AMB CLAU DE 3 PASSOS, MÀNEC, ESTILET I GUIA J PUNTA 3MM. RADIOOPAC. ESTÈRIL, D'UN SOL ÚS.
E30054030 | Introductor transeptal Mullins i agulles Brockenbrough | INTRODUCTOR TRANSEPTAL TIPUS MULLINS, DE 8.5F-80CM I CORBA TIPUS T1, AMB VÀLVULA HEMOSTÀTICA EN "Y" AMB CLAU DE 3 PASSOS, MÀNEC, ESTILET I GUIA J PUNTA 3MM. RADIOOPAC. ESTÈRIL, D'UN SOL ÚS.
E30054030 | Introductor transeptal Mullins i agulles Brockenbrough | INTRODUCTOR TRANSEPTAL TIPUS MULLINS, DE 8.5F-80CM I CORBA TIPUS T3, AMB VÀLVULA HEMOSTÀTICA EN "Y" AMB CLAU DE 3 PASSOS, MÀNEC, ESTILET I GUIA J PUNTA 3MM. RADIOOPAC. ESTÈRIL, D'UN SOL ÚS.
E30054030 | Introductor transeptal Mullins i agulles Brockenbrough | INTRODUCTOR TRANSEPTAL TIPUS MULLINS, DE 8.5F-80CM I CORBA TIPUS T0, AMB VÀLVULA HEMOSTÀTICA EN "Y" AMB CLAU DE 3 PASSOS, MÀNEC, ESTILET I GUIA J PUNTA 3MM. RADIOOPAC. ESTÈRIL, D'UN SOL ÚS.
E30040010 | Catèters valvuloplàstia aòrtica i pulmonar | CATÈTER BALÓ VALVULOPLÀSTIA PULMONAR TRANSLUMINAL PERCUTÀNIA(VPTP),COAXIAL,POLÍMER,Ø20.0X50CM ,BAIXA PRESSIÓ,MARCA RADIOP OR;CATÈTER8FX100CM;INTRODUCTOR 8;COMPATIBLE GUIA 0.035;PRESSIÓ NOMI (PN)1.5ATM, PRESSIÓ RUPTURA (PR)2.0ATM,ESTÈRIL,VACSII,REF:YA0049
E30040010 | Catèters valvuloplàstia aòrtica i pulmonar | CATÈTER BALÓ VALVULOPLÀSTIA PULMONAR TRANSLUMINAL PERCUTÀNIA(VPTP),COAXIAL,POLÍMER,Ø20.0X60CM ,BAIXA PRESSIÓ,MARCA RADIOP OR;CATÈTER8FX100CM;INTRODUCTOR 8;COMPATIBLE GUIA 0.035;PRESSIÓ NOMI (PN)1.5ATM, PRESSIÓ RUPTURA (PR)2.0ATM,ESTÈRIL,VACSII,REF:YA0050
E30040010 | Catèters valvuloplàstia aòrtica i pulmonar | CATÈTER BALÓ VALVULOPLÀSTIA PULMONAR TRANSLUMINAL PERCUTÀNIA(VPTP),COAXIAL,POLÍMER,Ø22.0X30CM ,BAIXA PRESSIÓ,MARCA RADIOP OR;CATÈTER8FX100CM;INTRODUCTOR 8;COMPATIBLE GUIA 0.035;PRESSIÓ NOMI (PN)1.5ATM, PRESSIÓ RUPTURA (PR)2.0ATM,ESTÈRIL,VACSII,REF:YA0051
E30040010 | Catèters valvuloplàstia aòrtica i pulmonar | CATÈTER BALÓ VALVULOPLÀSTIA PULMONAR TRANSLUMINAL PERCUTÀNIA(VPTP),COAXIAL,POLÍMER,Ø22.0X40CM ,BAIXA PRESSIÓ,MARCA RADIOP OR;CATÈTER8FX100CM;INTRODUCTOR 8;COMPATIBLE GUIA 0.035;PRESSIÓ NOMI (PN)1.5ATM, PRESSIÓ RUPTURA (PR)2.0ATM,ESTÈRIL,VACSII,REF:YA0052
E30040010 | Catèters valvuloplàstia aòrtica i pulmonar | CATÈTER BALÓ VALVULOPLÀSTIA PULMONAR TRANSLUMINAL PERCUTÀNIA(VPTP),COAXIAL,POLÍMER,Ø22.0X50CM ,BAIXA PRESSIÓ,MARCA RADIOP OR;CATÈTER8FX100CM;INTRODUCTOR 8;COMPATIBLE GUIA 0.035;PRESSIÓ NOMI (PN)1.5ATM, PRESSIÓ RUPTURA (PR)2.0ATM,ESTÈRIL,VACSII,REF:YA0053
E30054030 | Introductor transeptal Mullins i agulles Brockenbrough | INTRODUCTOR TRANSEPTAL TIPUS MULLINS, DE 8.5F-80CM I CORBA TIPUS T1, AMB VÀLVULA HEMOSTÀTICA EN "Y" AMB CLAU DE 3 PASSOS, MÀNEC, ESTILET I GUIA J PUNTA 3MM. RADIOOPAC. ESTÈRIL, D'UN SOL ÚS.
E30054030 | Introductor transeptal Mullins i agulles Brockenbrough | INTRODUCTOR TRANSEPTAL TIPUS MULLINS, DE 8.5F-80CM I CORBA TIPUS T3, AMB VÀLVULA HEMOSTÀTICA EN "Y" AMB CLAU DE 3 PASSOS, MÀNEC, ESTILET I GUIA J PUNTA 3MM. RADIOOPAC. ESTÈRIL, D'UN SOL ÚS.
E30054030 | Introductor transeptal Mullins i agulles Brockenbrough | INTRODUCTOR TRANSEPTAL TIPUS MULLINS, DE 10F-60CM I CORBA TIPUS T1, AMB VÀLVULA HEMOSTÀTICA EN "Y" AMB CLAU DE 3 PASSOS, MÀNEC, ESTILET I GUIA J PUNTA 3MM. RADIOOPAC. ESTÈRIL, D'UN SOL ÚS.
E30054030 | Introductor transeptal Mullins i agulles Brockenbrough | INTRODUCTOR TRANSEPTAL TIPUS MULLINS, DE 10F-60CM I CORBA TIPUS T2, AMB VÀLVULA HEMOSTÀTICA EN "Y" AMB CLAU DE 3 PASSOS, MÀNEC, ESTILET I GUIA J PUNTA 3MM. RADIOOPAC. ESTÈRIL, D'UN SOL ÚS.
E30054030 | Introductor transeptal Mullins i agulles Brockenbrough | INTRODUCTOR TRANSEPTAL TIPUS MULLINS, DE 10F-60CM I CORBA TIPUS T2, AMB VÀLVULA HEMOSTÀTICA EN "Y" AMB CLAU DE 3 PASSOS, MÀNEC, ESTILET I GUIA J PUNTA 3MM. RADIOOPAC. ESTÈRIL, D'UN SOL ÚS.
E30054030 | Introductor transeptal Mullins i agulles Brockenbrough | INTRODUCTOR TRANSEPTAL TIPUS MULLINS, DE 10F-60CM I CORBA TIPUS T3, AMB VÀLVULA HEMOSTÀTICA EN "Y" AMB CLAU DE 3 PASSOS, MÀNEC, ESTILET I GUIA J PUNTA 3MM. RADIOOPAC. ESTÈRIL, D'UN SOL ÚS.
E30054030 | Introductor transeptal Mullins i agulles Brockenbrough | INTRODUCTOR TRANSEPTAL TIPUS MULLINS, DE 10F-60CM I CORBA TIPUS T1, AMB VÀLVULA HEMOSTÀTICA EN "Y" AMB CLAU DE 3 PASSOS, MÀNEC, ESTILET I GUIA J PUNTA 3MM. RADIOOPAC. ESTÈRIL, D'UN SOL ÚS.
E30054030 | Introductor transeptal Mullins i agulles Brockenbrough | INTRODUCTOR TRANSEPTAL TIPUS MULLINS, DE 10F-60CM I CORBA TIPUS T3, AMB VÀLVULA HEMOSTÀTICA EN "Y" AMB CLAU DE 3 PASSOS, MÀNEC, ESTILET I GUIA J PUNTA 3MM. RADIOOPAC. ESTÈRIL, D'UN SOL ÚS.
E30054030 | Introductor transeptal Mullins i agulles Brockenbrough | INTRODUCTOR TRANSEPTAL TIPUS MULLINS, DE 10F-60CM I CORBA TIPUS T2, AMB VÀLVULA HEMOSTÀTICA EN "Y" AMB CLAU DE 3 PASSOS, MÀNEC, ESTILET I GUIA J PUNTA 3MM. RADIOOPAC. ESTÈRIL, D'UN SOL ÚS.
E30040010 | Catèters valvuloplàstia aòrtica i pulmonar | CATÈTER BALÓ VALVULOPLÀSTIA PULMONAR TRANSLUMINAL PERCUTÀNIA(VPTP),COAXIAL,POLÍMER,Ø22.0X60CM ,BAIXA PRESSIÓ,MARCA RADIOP OR;CATÈTER8X100CM;INTRODUCTOR 8;COMPATIBLE GUIA 0.035;PRESSIÓ NOMI (PN)1.5ATM, PRESSIÓ RUPTURA (PR)2.0ATM,ESTÈRIL,VACSII,REF:YA0054
E30040010 | Catèters valvuloplàstia aòrtica i pulmonar | CATÈTER BALÓ VALVULOPLÀSTIA PULMONAR TRANSLUMINAL PERCUTÀNIA(VPTP),COAXIAL,POLÍMER,Ø24.0X30CM ,BAIXA PRESSIÓ,MARCA RADIOP OR;CATÈTER9X100CM;INTRODUCTOR 9;COMPATIBLE GUIA 0.035;PRESSIÓ NOMI (PN)1.0ATM, PRESSIÓ RUPTURA (PR)1,5ATM,ESTÈRIL,VACSII,REF:YA0055
E30040010 | Catèters valvuloplàstia aòrtica i pulmonar | CATÈTER BALÓ VALVULOPLÀSTIA PULMONAR TRANSLUMINAL PERCUTÀNIA(VPTP),COAXIAL,POLÍMER,Ø24.0X40CM ,BAIXA PRESSIÓ,MARCA RADIOP OR;CATÈTER9X100CM;INTRODUCTOR 9;COMPATIBLE GUIA 0.035;PRESSIÓ NOMI (PN)1.0ATM, PRESSIÓ RUPTURA (PR)1,5ATM,ESTÈRIL,VACSII,REF:YA0056
E30040010 | Catèters valvuloplàstia aòrtica i pulmonar | CATÈTER BALÓ VALVULOPLÀSTIA PULMONAR TRANSLUMINAL PERCUTÀNIA(VPTP),COAXIAL,POLÍMER,Ø24.0X60CM ,BAIXA PRESSIÓ,MARCA RADIOP OR;CATÈTER9X100CM;INTRODUCTOR 9;COMPATIBLE GUIA 0.035;PRESSIÓ NOMI (PN)1.0ATM, PRESSIÓ RUPTURA (PR)1,5ATM,ESTÈRIL,VACSII,REF:YA0057
E30040010 | Catèters valvuloplàstia aòrtica i pulmonar | CATÈTER BALÓ VALVULOPLÀSTIA PULMONAR TRANSLUMINAL PERCUTÀNIA(VPTP),COAXIAL,POLÍMER,Ø26.0X30CM ,BAIXA PRESSIÓ,MARCA RADIOP OR;CATÈTER9X100CM;INTRODUCTOR 9;COMPATIBLE GUIA 0.035;PRESSIÓ NOMI (PN)1.0ATM, PRESSIÓ RUPTURA (PR)1.5ATM,ESTÈRIL,VACSII,REF:YA0058
E30040010 | Catèters valvuloplàstia aòrtica i pulmonar | CATÈTER BALÓ VALVULOPLÀSTIA PULMONAR TRANSLUMINAL PERCUTÀNIA(VPTP),COAXIAL,POLÍMER,Ø26.0X40CM ,BAIXA PRESSIÓ,MARCA RADIOP OR;CATÈTER9X100CM;INTRODUCTOR 9;COMPATIBLE GUIA 0.035;PRESSIÓ NOMI (PN)1.0ATM, PRESSIÓ RUPTURA (PR)1.5ATM,ESTÈRIL,VACSII,REF:YA0059
E30040010 | Catèters valvuloplàstia aòrtica i pulmonar | CATÈTER BALÓ VALVULOPLÀSTIA PULMONAR TRANSLUMINAL PERCUTÀNIA(VPTP),COAXIAL,POLÍMER,Ø26.0X50CM ,BAIXA PRESSIÓ,MARCA RADIOP OR;CATÈTER9X100CM;INTRODUCTOR 9;COMPATIBLE GUIA 0.035;PRESSIÓ NOMI (PN)1.0ATM, PRESSIÓ RUPTURA (PR)1.5ATM,ESTÈRIL,VACSII,REF:YA0060
E30040010 | Catèters valvuloplàstia aòrtica i pulmonar | CATÈTER BALÓ VALVULOPLÀSTIA PULMONAR TRANSLUMINAL PERCUTÀNIA(VPTP),COAXIAL,POLÍMER,Ø26.0X60CM ,BAIXA PRESSIÓ,MARCA RADIOP OR;CATÈTER9X100CM;INTRODUCTOR 9;COMPATIBLE GUIA 0.035;PRESSIÓ NOMI (PN)1.0ATM, PRESSIÓ RUPTURA (PR)1.5ATM,ESTÈRIL,VACSII,REF:YA0061
E30054030 | Introductor transeptal Mullins i agulles Brockenbrough | INTRODUCTOR TRANSEPTAL TIPUS MULLINS, DE 12F-60CM I CORBA TIPUS T1, AMB VÀLVULA HEMOSTÀTICA EN "Y" AMB CLAU DE 3 PASSOS, MÀNEC, ESTILET I GUIA J PUNTA 3MM. RADIOOPAC. ESTÈRIL, D'UN SOL ÚS.
E30054030 | Introductor transeptal Mullins i agulles Brockenbrough | INTRODUCTOR TRANSEPTAL TIPUS MULLINS, DE 12F-60CM I CORBA TIPUS T2, AMB VÀLVULA HEMOSTÀTICA EN "Y" AMB CLAU DE 3 PASSOS, MÀNEC, ESTILET I GUIA J PUNTA 3MM. RADIOOPAC. ESTÈRIL, D'UN SOL ÚS.
E30054030 | Introductor transeptal Mullins i agulles Brockenbrough | INTRODUCTOR TRANSEPTAL TIPUS MULLINS, DE 12F-60CM I CORBA TIPUS T2, AMB VÀLVULA HEMOSTÀTICA EN "Y" AMB CLAU DE 3 PASSOS, MÀNEC, ESTILET I GUIA J PUNTA 3MM. RADIOOPAC. ESTÈRIL, D'UN SOL ÚS.
E30054030 | Introductor transeptal Mullins i agulles Brockenbrough | INTRODUCTOR TRANSEPTAL TIPUS MULLINS, DE 12F-60CM I CORBA TIPUS T3, AMB VÀLVULA HEMOSTÀTICA EN "Y" AMB CLAU DE 3 PASSOS, MÀNEC, ESTILET I GUIA J PUNTA 3MM. RADIOOPAC. ESTÈRIL, D'UN SOL ÚS.
E30054030 | Introductor transeptal Mullins i agulles Brockenbrough | INTRODUCTOR TRANSEPTAL TIPUS MULLINS, DE 12F-60CM I CORBA TIPUS T1, AMB VÀLVULA HEMOSTÀTICA EN "Y" AMB CLAU DE 3 PASSOS, MÀNEC, ESTILET I GUIA J PUNTA 3MM. RADIOOPAC. ESTÈRIL, D'UN SOL ÚS.
E30054030 | Introductor transeptal Mullins i agulles Brockenbrough | INTRODUCTOR TRANSEPTAL TIPUS MULLINS, DE 12F-60CM I CORBA TIPUS T3, AMB VÀLVULA HEMOSTÀTICA EN "Y" AMB CLAU DE 3 PASSOS, MÀNEC, ESTILET I GUIA J PUNTA 3MM. RADIOOPAC. ESTÈRIL, D'UN SOL ÚS.
E30054030 | Introductor transeptal Mullins i agulles Brockenbrough | INTRODUCTOR TRANSEPTAL TIPUS MULLINS, DE 12F-60CM I CORBA TIPUS T2, AMB VÀLVULA HEMOSTÀTICA EN "Y" AMB CLAU DE 3 PASSOS, MÀNEC, ESTILET I GUIA J PUNTA 3MM. RADIOOPAC. ESTÈRIL, D'UN SOL ÚS.
E30054030 | Introductor transeptal Mullins i agulles Brockenbrough | EQUIP INTRODUCTOR DIRIGIBLE DE 5FX80CM I CORBA DE 25MM, ANGLE D'ORIENTACIÓ DE 0 A 180°, Ø INTERN /Ø EXTERN 1,8/2,9MM. PER A CARDIOLOGIA I PERIFÈRIC. INCLOU: BEINA, DILATADOR, VÀLVULA HEMOSTÀTICA, CARREGADOR. ESTÈRIL, UN ÚS. FUSTAR. REF: FGLIFSVA5F-800
E30054030 | Introductor transeptal Mullins i agulles Brockenbrough | EQUIP INTRODUCTOR DIRIGIBLE DE 6FX80CM I CORBA DE 25MM, ANGLE D'ORIENTACIÓ DE 0 A 180°, Ø INTERN /Ø EXTERN 2,1/3,2MM. PER A CARDIOLOGIA I PERIFÈRIC. INCLOU: BEINA, DILATADOR, VÀLVULA HEMOSTÀTICA, CARREGADOR. ESTÈRIL, UN ÚS. FUSTAR. REF: FGLIFSVA6F-800
E30054030 | Introductor transeptal Mullins i agulles Brockenbrough | AGULLA DE PUNCIÓ TRANSEPTAL TIPUS BROCKENBROUGH, CALIBRE DE 18G X 71 (+/-2) CM DE LLARGÀRIA, PUNTA CORBADA BRK-1 XS, BISELL DE 30°, AMB ESTILET D'ACER INOXIDABLE, FLETXA INDICADORA EN EL PROTECTOR DE L'AGULLA. ADULT. ESTÈRIL, D'UN SOL ÚS.
E30054030 | Introductor transeptal Mullins i agulles Brockenbrough | EQUIP BEINA TRANSEPTAL,FEM LLARG P/ELECTROF,TIPUS FAST-CATH SWARTZ,Ø8,0FX63CM LONGITUD ÚTIL,CORBA SR2,ORIFICIS LATERALS I MARCADOR RX,A/VÀLVULA HEMOSTÀTICA I PORT LATERAL,DILATADOR 145CM,GUIA 0,038"X145CM PUNTA "J"3MM,EST,1ÚS.FAST-CATH SWARTZ,REF:406846
E30054030 | Introductor transeptal Mullins i agulles Brockenbrough | EQUIP BEINA TRANSEPTAL,FEM LLARG P/ELECTROF,TIPUS FAST-CATH SWARTZ,Ø8,0FX63CM LONGITUD ÚTIL,CORBA SR3,ORIFICIS LATERALS I MARCADOR RX,A/VÀLVULA HEMOSTÀTICA I PORT LATERAL,DILATADOR 145CM,GUIA 0,038"X145CM PUNTA "J"3MM,EST,1ÚS.FAST-CATH SWARTZ,REF:406847
E30054030 | Introductor transeptal Mullins i agulles Brockenbrough | EQUIP BEINA TRANSEPTAL,FEM LLARG P/ELECTROF,TIPUS FAST-CATH SWARTZ,Ø8,0FX63CM LONGITUD ÚTIL,CORBA SR4,ORIFICIS LATERALS I MARCADOR RX,A/VÀLVULA HEMOSTÀTICA I PORT LATERAL,DILATADOR 145CM,GUIA 0,038"X145CM PUNTA "J"3MM,EST,1ÚS.FAST-CATH SWARTZ,REF:406848
E30054030 | Introductor transeptal Mullins i agulles Brockenbrough | EQUIP BEINA TRANSEPTAL,FEM LLARG P/ELECTROF,TIPUS FAST-CATH SWARTZ,Ø8,5FX63CM LONG ÚTIL,CORBA SL2,ORIFICIS LATER+MARC RX,A/VÀLV HEMT I PORT LAT,DILAT MARC CM EXTR DISTAL I LONG ÚTIL 67CM,GUIA EXTRAR 0,032"PUNTA "J"3MM,EST,1ÚS.FAST-CATH SWARTZ,REF:406850
E30040010 | Catèters valvuloplàstia aòrtica i pulmonar | CATÈTER BALÓ VALVULOPLÀSTIA/ANGIOPLÀSTIA AÒRTICA (VA) ADULT,PEBAX,BAIX PERFIL,26X40MM,NO COMPLIANT,PN1,6ATM,PR4ATM,MARC RX;CATÈTER Ø17MMX110CM,PUNTA ATRAUMÀT,PER GUIA 0,035"(0,89MM),INTROD12F,PRE-POST DILAT TAVI,ESTÈRIL,LLIURE LÀTEX.VACS III,REF:528592
E30040020 | Catèters valvuloplàstia mitral | CATÈTER GUIA DIRIGIBLE AMB DILATADOR PER A SISTEMA REPARACIÓ VÀLVULA MITRAL PER A IMPLANTAR I DESPLEGAR GRAPA. ESTÈRIL, D'UN SOL ÚS. MITRACLIP, REF:SGC0707
E30056010 | Material per a implants Septals, CIV, FOP i Ductals | EQUIP BEINA PER IMPLANT DISPOSITIU OCLUSOR PER TANCAMENT SEPTAL,6FX60CM,PTFE CAPA MITJA TRENADA ACER INOXIDABLE I CAPA EXTERIOR PEBAX,AGULLA TRANSEPTAL DISTAL CORBA AMB EIX I MÀNEC,DILATADOR RX I GUIA PUNTA J 3MM,T3HYDRO.GREF:APT94060601
E30056010 | Material per a implants Septals, CIV, FOP i Ductals | EQUIP BEINA PER IMPLANT DISPOSITIU OCLUSOR PER TANCAMENT SEPTAL,7FX60CM,PTFE CAPA MITJA TRENADA ACER INOXIDABLE I CAPA EXTERIOR PEBAX,AGULLA TRANSEPTAL DISTAL CORBA AMB EIX I MÀNEC,DILATADOR RX I GUIA PUNTA J 3MM,T2SPRING .G,REF:APT94070603
E30056010 | Material per a implants Septals, CIV, FOP i Ductals | EQUIP BEINA PER IMPLANT DISPOSITIU OCLUSOR PER TANCAMENT SEPTAL,7FX60CM,PTFE CAPA MITJA TRENADA ACER INOXIDABLE I CAPA EXTERIOR PEBAX,AGULLA TRANSEPTAL DISTAL CORBA AMB EIX I MÀNEC,DILATADOR RX I GUIA PUNTA J 3MM,T3PTFE .G,REF:APT94070605
E30040020 | Catèters valvuloplàstia mitral | CATÈTER GUIA DIRIGIBLE PER SISTEMA IMPLANT VÀVULA TRICÚSPIDE TRANSCATÈTER TRICLIP G4,ØINTERIOR DE L'EIX PROXIMAL 16F/5,5MM,ØEXTERIOR DE L'EIX PROXIMAL 25F/8,4MM,ØDE LA ÙNTA DISTAL 23F/7,7MM,LONGITUD TREBALL 80CM.TRICLIP G4, REF:TSGC0207
E30040010 | Catèters valvuloplàstia aòrtica i pulmonar | CATÈTER BALÒ VALVULOPLÀSTIA AÒRTICA I PROCEDIMENTS TAVI 8X40MM V,NO COMPLIANT,ALTA RESISTÈNCIA DE RUPTURA PN 3ATM PR 6ATM;CATÈTER COAXIAL/OTW LONGITUD 110CM AMB MARCADORS RX,PER GUIA 0,035" I INTRODUCTOR 11F,ESTÈRIL,UN SOL.VALVER,REF:VALP8X4070
E30040010 | Catèters valvuloplàstia aòrtica i pulmonar | CATÈTER BALÒ VALVULOPLÀSTIA AÒRTICA I PROCEDIMENTS TAVI 8X45MM V,NO COMPLIANT,ALTA RESISTÈNCIA DE RUPTURA PN 3ATM PR 6ATM;CATÈTER COAXIAL/OTW LONGITUD 110CM AMB MARCADORS RX,PER GUIA 0,035" I INTRODUCTOR 11F,ESTÈRIL,UN SOL.VALVER,REF:VALP8X4570
E30040010 | Catèters valvuloplàstia aòrtica i pulmonar | CATÈTER BALÒ VALVULOPLÀSTIA AÒRTICA I PROCEDIMENTS TAVI 8X50MM V,NO COMPLIANT,ALTA RESISTÈNCIA DE RUPTURA PN 3ATM PR 6ATM;CATÈTER COAXIAL/OTW LONGITUD 110CM AMB MARCADORS RX,PER GUIA 0,035" I INTRODUCTOR 11F,ESTÈRIL,UN SOL.VALVER,REF:VALP8X5070
E30040010 | Catèters valvuloplàstia aòrtica i pulmonar | CATÈTER BALÒ VALVULOPLÀSTIA AÒRTICA I PROCEDIMENTS TAVI 8X60MM V,NO COMPLIANT,ALTA RESISTÈNCIA DE RUPTURA PN 3ATM PR 6ATM;CATÈTER COAXIAL/OTW LONGITUD 110CM AMB MARCADORS RX,PER GUIA 0,035" I INTRODUCTOR 11F,ESTÈRIL,UN SOL.VALVER,REF:VALP8X6070
E30040010 | Catèters valvuloplàstia aòrtica i pulmonar | CATÈTER BALÒ VALVULOPLÀSTIA AÒRTICA I PROCEDIMENTS TAVI 9X20MM V,NO COMPLIANT,ALTA RESISTÈNCIA DE RUPTURA PN 3ATM PR 6ATM;CATÈTER COAXIAL/OTW LONGITUD 110CM AMB MARCADORS RX,PER GUIA 0,035" I INTRODUCTOR 11F,ESTÈRIL,UN SOL.VALVER,REF:VALP9X2070
E30040010 | Catèters valvuloplàstia aòrtica i pulmonar | CATÈTER BALÒ VALVULOPLÀSTIA AÒRTICA I PROCEDIMENTS TAVI 9X25MM V,NO COMPLIANT,ALTA RESISTÈNCIA DE RUPTURA PN 3ATM PR 6ATM;CATÈTER COAXIAL/OTW LONGITUD 110CM AMB MARCADORS RX,PER GUIA 0,035" I INTRODUCTOR 11F,ESTÈRIL,UN SOL.VALVER,REF:VALP9X2570
E30040010 | Catèters valvuloplàstia aòrtica i pulmonar | CATÈTER BALÒ VALVULOPLÀSTIA AÒRTICA I PROCEDIMENTS TAVI 9X30MM V,NO COMPLIANT,ALTA RESISTÈNCIA DE RUPTURA PN 3ATM PR 6ATM;CATÈTER COAXIAL/OTW LONGITUD 110CM AMB MARCADORS RX,PER GUIA 0,035" I INTRODUCTOR 11F,ESTÈRIL,UN SOL.VALVER,REF:VALP9X3070
E30040010 | Catèters valvuloplàstia aòrtica i pulmonar | CATÈTER BALÒ VALVULOPLÀSTIA AÒRTICA I PROCEDIMENTS TAVI 9X35MM V,NO COMPLIANT,ALTA RESISTÈNCIA DE RUPTURA PN 3ATM PR 6ATM;CATÈTER COAXIAL/OTW LONGITUD 110CM AMB MARCADORS RX,PER GUIA 0,035" I INTRODUCTOR 11F,ESTÈRIL,UN SOL.VALVER,REF:VALP9X3570
E30040010 | Catèters valvuloplàstia aòrtica i pulmonar | CATÈTER BALÒ VALVULOPLÀSTIA AÒRTICA I PROCEDIMENTS TAVI 9X40MM V,NO COMPLIANT,ALTA RESISTÈNCIA DE RUPTURA PN 3ATM PR 6ATM;CATÈTER COAXIAL/OTW LONGITUD 110CM AMB MARCADORS RX,PER GUIA 0,035" I INTRODUCTOR 11F,ESTÈRIL,UN SOL.VALVER,REF:VALP9X4070
E30040010 | Catèters valvuloplàstia aòrtica i pulmonar | CATÈTER BALÒ VALVULOPLÀSTIA AÒRTICA I PROCEDIMENTS TAVI 9X45MM V,NO COMPLIANT,ALTA RESISTÈNCIA DE RUPTURA PN 3ATM PR 6ATM;CATÈTER COAXIAL/OTW LONGITUD 110CM AMB MARCADORS RX,PER GUIA 0,035" I INTRODUCTOR 11F,ESTÈRIL,UN SOL.VALVER,REF:VALP9X4570
E30040010 | Catèters valvuloplàstia aòrtica i pulmonar | CATÈTER BALÒ VALVULOPLÀSTIA AÒRTICA I PROCEDIMENTS TAVI 9X50MM V,NO COMPLIANT,ALTA RESISTÈNCIA DE RUPTURA PN 3ATM PR 6ATM;CATÈTER COAXIAL/OTW LONGITUD 110CM AMB MARCADORS RX,PER GUIA 0,035" I INTRODUCTOR 11F,ESTÈRIL,UN SOL.VALVER,REF:VALP9X5070
E30040010 | Catèters valvuloplàstia aòrtica i pulmonar | CATÈTER BALÒ VALVULOPLÀSTIA AÒRTICA I PROCEDIMENTS TAVI 9X60MM V,NO COMPLIANT,ALTA RESISTÈNCIA DE RUPTURA PN 3ATM PR 6ATM;CATÈTER COAXIAL/OTW LONGITUD 110CM AMB MARCADORS RX,PER GUIA 0,035" I INTRODUCTOR 11F,ESTÈRIL,UN SOL.VALVER,REF:VALP9X6070
E30054030 | Introductor transeptal Mullins i agulles Brockenbrough | EQUIP BEINA TRANSEPTAL,FEM LLARG P/ELECTROF,TIPUS FAST-CATH,Ø8,0FX60CM LONG ÚTIL,CORBA MULLINS,VÀLV+PORT LAT,ANELLS SUT,DILATADOR AMB MARCAT CM A EXTREM DISTAL I LONG ÚTIL 67CM,GUIA 0,032",ESTÈRIL,UN SOL ÚS.FAST-CATH,REF:406805
E30054030 | Introductor transeptal Mullins i agulles Brockenbrough | EQUIP BEINA TRANSEPTAL,FEM LLARG P/ELECTROF,TIPUS FAST-CATH SWARTZ,Ø8,0FX63CM LONG ÚTIL,CORBA SL2,ORIFICIS LATER I MARC RX,A/VÀLV HEM I PORT LAT,DILAT MARQ CM PROX,LONG ÚTIL 67CM,GUIA EXTRAR 0,032"X180CM PUNTA "J"3MM,EST,1ÚS.FAST-CATH SWARTZ ,REF:406840
E30054030 | Introductor transeptal Mullins i agulles Brockenbrough | EQUIP BEINA TRANSEPTAL,FEM LLARG P/ELECTROF,TIPUS FAST-CATH SWARTZ,Ø8,0FX63CM LONG ÚTIL,CORBA SL3,ORIFICIS LATER I MARC RX,A/VÀLV HEM I PORT LAT,DILAT MARQ CM PROX,LONG ÚTIL 67CM,GUIA EXTRAR 0,032"X180CM PUNTA "J"3MM,EST,1ÚS.FAST-CATH SWARTZ ,REF:406842
E30054030 | Introductor transeptal Mullins i agulles Brockenbrough | EQUIP BEINA TRANSEPTAL,FEM LLARG P/ELECTROF,TIPUS FAST-CATH SWARTZ,Ø8,0FX63CM LONG ÚTIL,CORBA SL4,ORIFICIS LATER I MARC RX,A/VÀLV HEM I PORT LAT,DILAT MARQ CM PROX,LONG ÚTIL 67CM,GUIA EXTRAR 0,032"X180CM PUNTA "J"3MM,EST,1ÚS.FAST-CATH SWARTZ ,REF:406843
E30054030 | Introductor transeptal Mullins i agulles Brockenbrough | EQUIP BEINA TRANSEPTAL,FEM LLARG P/ELECTROF,TIPUS FAST-CATH SWARTZ,Ø8,0FX63CM LONGITUD ÚTIL,CORBA SR1,ORIFICIS LATERALS I MARCADOR RX,A/VÀLVULA HEMOSTÀTICA I PORT LATERAL,DILATADOR 145CM,GUIA 0,038"X145CM PUNTA "J"3MM,EST,1ÚS.FAST-CATH SWARTZ,REF:406845
E30054030 | Introductor transeptal Mullins i agulles Brockenbrough | EQUIP BEINA TRANSEPTAL,FEM LLARG P/ELECTROF,TIPUS FAST-CATH SWARTZ,Ø8,0FX81CM LONG ÚTIL,CORBA SL0,ORIFICI LATER+MARC RX,A/VÀLV HEMT I PORT LAT,DILAT MARC CM EXTR DISTAL I LONG ÚTIL 85CM,GUIA EXTRAR 0,032"PUNTA "J"3MM,EST,1ÚS.FAST-CATH SWARTZ,REF:406969
E30054030 | Introductor transeptal Mullins i agulles Brockenbrough | EQUIP BEINA TRANSEPTAL,FEM LLARG P/ELECTROF,TIPUS FAST-CATH SWARTZ,Ø10,0FX63CM LONG ÚTIL,CORBA SL0,ORIFICIS LATER+MARC RX,A/VÀLV HEMT I PORT LAT,DILAT MARC CM EXTR DISTAL I LONG ÚTIL 67CM,GUIA EXTRAR 0,032"X180CMPUNTA "J"3MM,EST,1ÚS.FAST-CATH,REF:406968
E30054030 | Introductor transeptal Mullins i agulles Brockenbrough | EQUIP BEINA TRANSEPTAL,FEM LLARG P/ELECTROF,TIPUS FAST-CATH SWARTZ,Ø10,0FX63CM LONG ÚTIL,CORBA SR0,ORIFICIS LATER+MARC RX,A/VÀLV HEMT I PORT LAT,DILAT MARC CM EXTR DISTAL I LONG ÚTIL 67CM,GUIA EXTRAR 0,038"X145CMPUNTA "J"3MM,EST,1ÚS.FAST-CATH,REF:406967
E30054030 | Introductor transeptal Mullins i agulles Brockenbrough | EQUIP BEINA TRANSEPTAL,FEM LLARG P/ELECTROF,TIPUS FAST-CATH SWARTZ,Ø8,0FX81CM LONG ÚTIL,CORBA SL0,ORIFICI LATER+MARC RX,A/VÀLV HEMT I PORT LAT,DILAT MARC CM EXTR DISTAL I LONG ÚTIL 85CM,GUIA EXTRAR 0,032"X180CMPUNTA "J"3MM,EST,1ÚS.FAST-CATH SWARTZ,REF:40
E30054030 | Introductor transeptal Mullins i agulles Brockenbrough | EQUIP BEINA TRANSEPTAL,FEM LLARG P/ELECTROF,TIPUS FAST-CATH SWARTZ,Ø8,0FX63CM LONG ÚTIL,CORBA SL0,ORIFICIS LATER+MARC RX,A/VÀLV HEMT I PORT LAT,DILAT MARC CM EXTR DISTAL I LONG ÚTIL 67CM,GUIA EXTRAR 0,032"X180CMPUNTA "J"3MM,EST,1ÚS.FAST-CATH SWARTZ,REF:4
E30054030 | Introductor transeptal Mullins i agulles Brockenbrough | EQUIP BEINA TRANSEPTAL,FEM LLARG P/ELECTROF,TIPUS FAST-CATH,Ø8,5FX60CM LONG ÚTIL,CORBA MULLINS,ORIFICIS LATER I MARC RX,VÀLV+PORT LAT,ANELLS SUT,DILAT A/MARC CM A EXTR DIST LONG ÚTIL 67CM,GUIA EXTRARÍG0,032"X180CM PUNTA"J"3MM,EST,1ÚS.FAST-CATH,REF:406902
E30054030 | Introductor transeptal Mullins i agulles Brockenbrough | EQUIP BEINA TRANSEPTAL,FEM LLARG P/ELECTROF,TIPUS FAST-CATH,Ø10,0FX62CM LONG ÚTIL,CORBA MULLINS,ORIFICIS LATER I MARC RX,VÀLV+PORT LAT,ANELLS SUT,DILAT A/MARC CM A EXTR DIST LONG ÚTIL 67CM,GUIA EXTRARÍG0,032"X180CM PUNTA"J"3MM,EST,1ÚS.FAST-CATH,REF:40690
E30040020 | Catèters valvuloplàstia mitral | CATÈTER DOBLE BALÓ ATP NO-COMPLIANT,PA,Ø30/40X14/40MM,2MARC RX A EIX INTERIOR,PN4BAR-PR5BAR,TEMPS DEFLACCIÓ<30S;CAT COAXIAL/OTW,PUNTA ATRAUMÀT,P/INTROD 14F;DILATACIÓ CANALS VASC ESTRETS I POST DILAT STENTS O INJERTSENDOPR.ANDRA2BALON, REF:A2B 30/40-1000
E30040010 | Catèters valvuloplàstia aòrtica i pulmonar | CATÈTER BALÓ VALVULOPLÀSTIA PULMONAR TRANSLUMINAL PERCUTÀNIA(VPTP), POLÍMER+TERMOPLÁSTIC,Ø12X60MM,BAIX PERFIL,ALTA PRESSIÓ,MARC RADIOP;CAT 6FX100CM,EXTREM DISTAL OBERT;INTROD 8F;COMP A/GUIA 0,035";(PN)6ATM,(PR)10ATM,ESTÈRIL,Z-MED II,REF:PDZ639
E30040010 | Catèters valvuloplàstia aòrtica i pulmonar | CATÈTER DOBLE BALÓ D'INFLAT SEQÜENCIAL,Ø16MMX55MM,NILÓ TERMOSENSIBLE,PRESSIÓ 5ATM,CATÈTER Ø9FX110CM DE POLÍMER TERMOPLÀSTIC TIPUS PEBAX,4 MARCADORS,P/GUIA 0,035" I INTRODUCTOR 9F,IMPLANT STENTS,COARTACIÓ AÒRTICA I ESTENOSI PULMONAR.BIB BALLOON REF:BB019
E30040020 | Catèters valvuloplàstia mitral | CATETER BALÓ ATP NO COMPLIANT,Ø16MMX30MM,BAIX PERFIL,ALTA PRESSIÓ,POLIETILÈ PET,3-4PLEGS,PN 6-10/13ATM,CATÈTER 7FX110CM,PER A GUIA 0,035"/0,89MM,INTRODUCTOR RECOMANAT 8F,GRANS LESIONS VASCULARS I NO VASCULARS.ALTOSA-XL-PTA,REF:AL-16-30
E30040010 | Catèters valvuloplàstia aòrtica i pulmonar | CATÈTER DOBLE BALÓ D'INFLAT SEQÜENCIAL,Ø12MMX30MM,NILÓ TERMOSENSIBLE,PRESSIÓ 7ATM,CATÈTER Ø8FX110CM DE POLÍMER TERMOPLÀSTIC TIPUS PEBAX,4 MARCADORS,P/GUIA 0,035" I INTRODUCTOR 8F,IMPLANT STENTS,COARTACIÓ AÒRTICA I ESTENOSI PULMONAR.BIB BALLOON REF:BB006
E30040020 | Catèters valvuloplàstia mitral | CATÈTER BALÓ ATP NO DISTENSIBLE/NO COMPLIANT,Ø14MMX60MM,POLIAMIDA(PA),DEFORMABLE,PN 4ATM,PR8ATM;CATÈTER OTW/COAXIAL 2LLUM,LONG 120CM,2MARC RX,PUNTA ATRAUMÀTICA,INTRODUCTOR RECOMANAT 8F,DILATACIÓ SEGMENTS VASCULARS ESTRETS.ANDRABALLOON,REF:ABXL 14/60-1200
E30054030 | Introductor transeptal Mullins i agulles Brockenbrough | EQUIP BEINA TRANSEPTAL TRENADA,FEM LLARG P/ELECTROF,TIPUS SWARTZ,Ø8,5FX81CM LONGITUD ÚTIL,CORBA SL2,PUNTA ULTRATOVA I ORIFICIS LAT,A/VÀLV HEMOST I PORT LATERAL,DILATAD LONG ÚTIL 85CM,GUIA EXTRARÍGID 0,032"X180CM PUNTA"J"3MM,ESTÈRIL,1ÚS,SWARTZ,REF:407456
E30054030 | Introductor transeptal Mullins i agulles Brockenbrough | EQUIP BEINA TRANSEPTAL TRENADA,FEM LLARG P/ELECTROF,TIPUS SWARTZ,Ø8,5FX63CM LONGITUD ÚTIL,CORBA SL3,PUNTA ULTRATOVA I ORIFICI LAT,A/VÀLV HEMOST I PORT LATERAL,DILATADOR LONG ÚTIL 67CM,GUIA EXTRARÍGID 0,032"X180CM PUNTA"J"3MM,ESTÈRIL,1ÚS,SWARTZ,REF:407457
E30054030 | Introductor transeptal Mullins i agulles Brockenbrough | EQUIP BEINA TRANSEPTAL TRENADA,FEM LLARG P/ELECTROF,TIPUS SWARTZ,Ø8,5FX63CM LONGITUD ÚTIL,CORBA SL4,PUNTA ULTRATOVA I ORIFICI LAT,A/VÀLV HEMOST I PORT LATERAL,DILATADOR LONG ÚTIL 67CM,GUIA EXTRARÍGID 0,032"X180CM PUNTA"J"3MM,ESTÈRIL,1ÚS,SWARTZ,REF:407459
E30054030 | Introductor transeptal Mullins i agulles Brockenbrough | EQUIP BEINA TRANSEPTAL,FEM LLARG P/ELECTROF,TIPUS FAST-CATH,Ø8,5FX63CM LONG ÚTIL,CORBA RECTA,ORIFICIS LATER I MARC RX PUNTA,VÀLV+PORT LAT,DILAT A/MARC CM A EXTR DIST LONG ÚTIL 67CM,GUIA 0,032"X145CM PUNTA"J" 3MM,EST,1ÚS.FAST-CATH,REF:406976
E30054030 | Introductor transeptal Mullins i agulles Brockenbrough | EQUIP BEINA TRANSEPTAL,FEM LLARG P/ELECTROF,TIPUS FAST-CATH,Ø6,0FX61CM LONG ÚTIL,CORBA MULLINS,VÀLV+PORT LAT,ANELLS SUT,DILATADOR AMB MARCAT CM A EXTREM DISTAL I LONG ÚTIL 67CM,GUIA 0,032",ESTÈRIL,UN SOL ÚS.FAST-CATH,REF:406800
E30054030 | Introductor transeptal Mullins i agulles Brockenbrough | EQUIP BEINA TRANSEPTAL,FEM LLARG P/ELECTROF,TIPUS FAST-CATH,Ø7,0FX61CM LONG ÚTIL,CORBA MULLINS,VÀLV+PORT LAT,ANELLS SUT,DILATADOR AMB MARCAT CM A EXTREM DISTAL I LONG ÚTIL 67CM,GUIA 0,032",ESTÈRIL,UN SOL ÚS.FAST-CATH,REF:406802
E30054030 | Introductor transeptal Mullins i agulles Brockenbrough | EQUIP BEINA TRANSEPTAL,FEM LLARG P/ELECTROF,TIPUS FAST-CATH,Ø8,5FX61CM LONG ÚTIL,CORBA MULLINS,VÀLV+PORT LAT,ANELLS SUT,DILATADOR AMB MARCAT CM A EXTREM DISTAL I LONG ÚTIL 67CM,GUIA 0,032",ESTÈRIL,UN SOL ÚS.FAST-CATH,REF:406804
E30040010 | Catèters valvuloplàstia aòrtica i pulmonar | CATÈTER BALÒ VALVULOPLÀSTIA AÒRTICA I PROCEDIMENTS TAVI 18X25MM,NO COMPLIANT,ALTA RESISTÈNCIA DE RUPTURA PN 3ATM PR 6ATM;CATÈTER COAXIAL/OTW LONGITUD 110CM AMB MARCADORS RX,PER GUIA 0,035" I INTRODUCTOR 11F,ESTÈRIL,UN SOL.VALVER,REF:VAL18X25110
E30040010 | Catèters valvuloplàstia aòrtica i pulmonar | CATÈTER BALÒ VALVULOPLÀSTIA AÒRTICA I PROCEDIMENTS TAVI 18X30MM,NO COMPLIANT,ALTA RESISTÈNCIA DE RUPTURA PN 3ATM PR 6ATM;CATÈTER COAXIAL/OTW LONGITUD 110CM AMB MARCADORS RX,PER GUIA 0,035" I INTRODUCTOR 11F,ESTÈRIL,UN SOL.VALVER,REF:VAL18X30110
E30040010 | Catèters valvuloplàstia aòrtica i pulmonar | CATÈTER BALÒ VALVULOPLÀSTIA AÒRTICA I PROCEDIMENTS TAVI 18X35MM,NO COMPLIANT,ALTA RESISTÈNCIA DE RUPTURA PN 3ATM PR 6ATM;CATÈTER COAXIAL/OTW LONGITUD 110CM AMB MARCADORS RX,PER GUIA 0,035" I INTRODUCTOR 11F,ESTÈRIL,UN SOL.VALVER,REF:VAL18X35110
E30040010 | Catèters valvuloplàstia aòrtica i pulmonar | CATÈTER BALÒ VALVULOPLÀSTIA AÒRTICA I PROCEDIMENTS TAVI 18X45MM,NO COMPLIANT,ALTA RESISTÈNCIA DE RUPTURA PN 3ATM PR 6ATM;CATÈTER COAXIAL/OTW LONGITUD 110CM AMB MARCADORS RX,PER GUIA 0,035" I INTRODUCTOR 11F,ESTÈRIL,UN SOL.VALVER,REF:VAL18X45110
E30040010 | Catèters valvuloplàstia aòrtica i pulmonar | CATÈTER BALÒ VALVULOPLÀSTIA AÒRTICA I PROCEDIMENTS TAVI 18X50MM,NO COMPLIANT,ALTA RESISTÈNCIA DE RUPTURA PN 3ATM PR 6ATM;CATÈTER COAXIAL/OTW LONGITUD 110CM AMB MARCADORS RX,PER GUIA 0,035" I INTRODUCTOR 11F,ESTÈRIL,UN SOL.VALVER,REF:VAL18X50110
E30040010 | Catèters valvuloplàstia aòrtica i pulmonar | CATÈTER BALÒ VALVULOPLÀSTIA AÒRTICA I PROCEDIMENTS TAVI 18X60MM,NO COMPLIANT,ALTA RESISTÈNCIA DE RUPTURA PN 3ATM PR 6ATM;CATÈTER COAXIAL/OTW LONGITUD 110CM AMB MARCADORS RX,PER GUIA 0,035" I INTRODUCTOR 11F,ESTÈRIL,UN SOL.VALVER,REF:VAL18X60110
E30040010 | Catèters valvuloplàstia aòrtica i pulmonar | CATÈTER BALÒ VALVULOPLÀSTIA AÒRTICA I PROCEDIMENTS TAVI 20X20MM,NO COMPLIANT,ALTA RESISTÈNCIA DE RUPTURA PN 3ATM PR 6ATM;CATÈTER COAXIAL/OTW LONGITUD 110CM AMB MARCADORS RX,PER GUIA 0,035" I INTRODUCTOR 11F,ESTÈRIL,UN SOL.VALVER,REF:VAL20X20110
E30040010 | Catèters valvuloplàstia aòrtica i pulmonar | CATÈTER BALÒ VALVULOPLÀSTIA AÒRTICA I PROCEDIMENTS TAVI 20X25MM,NO COMPLIANT,ALTA RESISTÈNCIA DE RUPTURA PN 3ATM PR 6ATM;CATÈTER COAXIAL/OTW LONGITUD 110CM AMB MARCADORS RX,PER GUIA 0,035" I INTRODUCTOR 11F,ESTÈRIL,UN SOL.VALVER,REF:VAL20X25110
E30040010 | Catèters valvuloplàstia aòrtica i pulmonar | CATÈTER BALÒ VALVULOPLÀSTIA AÒRTICA I PROCEDIMENTS TAVI 20X30MM,NO COMPLIANT,ALTA RESISTÈNCIA DE RUPTURA PN 3ATM PR 6ATM;CATÈTER COAXIAL/OTW LONGITUD 110CM AMB MARCADORS RX,PER GUIA 0,035" I INTRODUCTOR 11F,ESTÈRIL,UN SOL.VALVER,REF:VAL20X30110
E30040010 | Catèters valvuloplàstia aòrtica i pulmonar | CATÈTER BALÒ VALVULOPLÀSTIA AÒRTICA I PROCEDIMENTS TAVI 20X35MM,NO COMPLIANT,ALTA RESISTÈNCIA DE RUPTURA PN 3ATM PR 6ATM;CATÈTER COAXIAL/OTW LONGITUD 110CM AMB MARCADORS RX,PER GUIA 0,035" I INTRODUCTOR 11F,ESTÈRIL,UN SOL.VALVER,REF:VAL20X35110
E30040010 | Catèters valvuloplàstia aòrtica i pulmonar | CATÈTER BALÒ VALVULOPLÀSTIA AÒRTICA I PROCEDIMENTS TAVI 20X40MM,NO COMPLIANT,ALTA RESISTÈNCIA DE RUPTURA PN 3ATM PR 6ATM;CATÈTER COAXIAL/OTW LONGITUD 110CM AMB MARCADORS RX,PER GUIA 0,035" I INTRODUCTOR 11F,ESTÈRIL,UN SOL.VALVER,REF:VAL20X40110
E30040010 | Catèters valvuloplàstia aòrtica i pulmonar | CATÈTER BALÒ VALVULOPLÀSTIA AÒRTICA I PROCEDIMENTS TAVI 20X50MM,NO COMPLIANT,ALTA RESISTÈNCIA DE RUPTURA PN 3ATM PR 6ATM;CATÈTER COAXIAL/OTW LONGITUD 110CM AMB MARCADORS RX,PER GUIA 0,035" I INTRODUCTOR 11F,ESTÈRIL,UN SOL.VALVER,REF:VAL20X50110
E30040010 | Catèters valvuloplàstia aòrtica i pulmonar | CATÈTER BALÒ VALVULOPLÀSTIA AÒRTICA I PROCEDIMENTS TAVI 20X60MM,NO COMPLIANT,ALTA RESISTÈNCIA DE RUPTURA PN 3ATM PR 6ATM;CATÈTER COAXIAL/OTW LONGITUD 110CM AMB MARCADORS RX,PER GUIA 0,035" I INTRODUCTOR 11F,ESTÈRIL,UN SOL.VALVER,REF:VAL20X60110
E30040010 | Catèters valvuloplàstia aòrtica i pulmonar | CATÈTER BALÒ VALVULOPLÀSTIA AÒRTICA I PROCEDIMENTS TAVI 23X20MM,NO COMPLIANT,ALTA RESISTÈNCIA DE RUPTURA PN 3ATM PR 6ATM;CATÈTER COAXIAL/OTW LONGITUD 110CM AMB MARCADORS RX,PER GUIA 0,035" I INTRODUCTOR 11F,ESTÈRIL,UN SOL.VALVER,REF:VAL23X20110
E30040010 | Catèters valvuloplàstia aòrtica i pulmonar | CATÈTER BALÒ VALVULOPLÀSTIA AÒRTICA I PROCEDIMENTS TAVI 23X25MM,NO COMPLIANT,ALTA RESISTÈNCIA DE RUPTURA PN 3ATM PR 6ATM;CATÈTER COAXIAL/OTW LONGITUD 110CM AMB MARCADORS RX,PER GUIA 0,035" I INTRODUCTOR 11F,ESTÈRIL,UN SOL.VALVER,REF:VAL23X25110
E30040010 | Catèters valvuloplàstia aòrtica i pulmonar | CATÈTER BALÒ VALVULOPLÀSTIA AÒRTICA I PROCEDIMENTS TAVI 23X30MM,NO COMPLIANT,ALTA RESISTÈNCIA DE RUPTURA PN 3ATM PR 6ATM;CATÈTER COAXIAL/OTW LONGITUD 110CM AMB MARCADORS RX,PER GUIA 0,035" I INTRODUCTOR 11F,ESTÈRIL,UN SOL.VALVER,REF:VAL23X30110
E30040010 | Catèters valvuloplàstia aòrtica i pulmonar | CATÈTER BALÒ VALVULOPLÀSTIA AÒRTICA I PROCEDIMENTS TAVI 23X35MM,NO COMPLIANT,ALTA RESISTÈNCIA DE RUPTURA PN 3ATM PR 6ATM;CATÈTER COAXIAL/OTW LONGITUD 110CM AMB MARCADORS RX,PER GUIA 0,035" I INTRODUCTOR 11F,ESTÈRIL,UN SOL.VALVER,REF:VAL23X35110
E30040010 | Catèters valvuloplàstia aòrtica i pulmonar | CATÈTER BALÒ VALVULOPLÀSTIA AÒRTICA I PROCEDIMENTS TAVI 23X40MM,NO COMPLIANT,ALTA RESISTÈNCIA DE RUPTURA PN 3ATM PR 6ATM;CATÈTER COAXIAL/OTW LONGITUD 110CM AMB MARCADORS RX,PER GUIA 0,035" I INTRODUCTOR 11F,ESTÈRIL,UN SOL.VALVER,REF:VAL23X40110
E30040010 | Catèters valvuloplàstia aòrtica i pulmonar | CATÈTER BALÒ VALVULOPLÀSTIA AÒRTICA I PROCEDIMENTS TAVI 23X50MM,NO COMPLIANT,ALTA RESISTÈNCIA DE RUPTURA PN 3ATM PR 6ATM;CATÈTER COAXIAL/OTW LONGITUD 110CM AMB MARCADORS RX,PER GUIA 0,035" I INTRODUCTOR 11F,ESTÈRIL,UN SOL.VALVER,REF:VAL23X50110
E30040010 | Catèters valvuloplàstia aòrtica i pulmonar | CATÈTER BALÒ VALVULOPLÀSTIA AÒRTICA I PROCEDIMENTS TAVI 23X60MM,NO COMPLIANT,ALTA RESISTÈNCIA DE RUPTURA PN 3ATM PR 6ATM;CATÈTER COAXIAL/OTW LONGITUD 110CM AMB MARCADORS RX,PER GUIA 0,035" I INTRODUCTOR 11F,ESTÈRIL,UN SOL.VALVER,REF:VAL23X60110
E30040010 | Catèters valvuloplàstia aòrtica i pulmonar | CATÈTER BALÒ VALVULOPLÀSTIA AÒRTICA I PROCEDIMENTS TAVI 25X20MM,NO COMPLIANT,ALTA RESISTÈNCIA DE RUPTURA PN 3ATM PR 6ATM;CATÈTER COAXIAL/OTW LONGITUD 110CM AMB MARCADORS RX,PER GUIA 0,035" I INTRODUCTOR 11F,ESTÈRIL,UN SOL.VALVER,REF:VAL25X20110
E30040010 | Catèters valvuloplàstia aòrtica i pulmonar | CATÈTER BALÒ VALVULOPLÀSTIA AÒRTICA I PROCEDIMENTS TAVI 25X25MM,NO COMPLIANT,ALTA RESISTÈNCIA DE RUPTURA PN 3ATM PR 6ATM;CATÈTER COAXIAL/OTW LONGITUD 110CM AMB MARCADORS RX,PER GUIA 0,035" I INTRODUCTOR 11F,ESTÈRIL,UN SOL.VALVER,REF:VAL25X25110
E30040010 | Catèters valvuloplàstia aòrtica i pulmonar | CATÈTER BALÒ VALVULOPLÀSTIA AÒRTICA I PROCEDIMENTS TAVI 13X45MM,NO COMPLIANT,ALTA RESISTÈNCIA DE RUPTURA PN 3ATM PR 6ATM;CATÈTER COAXIAL/OTW LONGITUD 110CM AMB MARCADORS RX,PER GUIA 0,035" I INTRODUCTOR 11F,ESTÈRIL,UN SOL.VALVER,REF:VALP13X4570
E30040010 | Catèters valvuloplàstia aòrtica i pulmonar | CATÈTER BALÒ VALVULOPLÀSTIA AÒRTICA I PROCEDIMENTS TAVI 13X50MM,NO COMPLIANT,ALTA RESISTÈNCIA DE RUPTURA PN 3ATM PR 6ATM;CATÈTER COAXIAL/OTW LONGITUD 110CM AMB MARCADORS RX,PER GUIA 0,035" I INTRODUCTOR 11F,ESTÈRIL,UN SOL.VALVER,REF:VALP13X5070
E30040010 | Catèters valvuloplàstia aòrtica i pulmonar | CATÈTER BALÒ VALVULOPLÀSTIA AÒRTICA I PROCEDIMENTS TAVI 13X60MM,NO COMPLIANT,ALTA RESISTÈNCIA DE RUPTURA PN 3ATM PR 6ATM;CATÈTER COAXIAL/OTW LONGITUD 110CM AMB MARCADORS RX,PER GUIA 0,035" I INTRODUCTOR 11F,ESTÈRIL,UN SOL.VALVER,REF:VALP13X6070
E30040010 | Catèters valvuloplàstia aòrtica i pulmonar | CATÈTER BALÒ VALVULOPLÀSTIA AÒRTICA I PROCEDIMENTS TAVI 14X20MM,NO COMPLIANT,ALTA RESISTÈNCIA DE RUPTURA PN 3ATM PR 6ATM;CATÈTER COAXIAL/OTW LONGITUD 110CM AMB MARCADORS RX,PER GUIA 0,035" I INTRODUCTOR 11F,ESTÈRIL,UN SOL.VALVER,REF:VALP14X2070
E30040010 | Catèters valvuloplàstia aòrtica i pulmonar | CATÈTER BALÒ VALVULOPLÀSTIA AÒRTICA I PROCEDIMENTS TAVI 14X25MM,NO COMPLIANT,ALTA RESISTÈNCIA DE RUPTURA PN 3ATM PR 6ATM;CATÈTER COAXIAL/OTW LONGITUD 110CM AMB MARCADORS RX,PER GUIA 0,035" I INTRODUCTOR 11F,ESTÈRIL,UN SOL.VALVER,REF:VALP14X2570
E30040010 | Catèters valvuloplàstia aòrtica i pulmonar | CATÈTER BALÒ VALVULOPLÀSTIA AÒRTICA I PROCEDIMENTS TAVI 14X30MM,NO COMPLIANT,ALTA RESISTÈNCIA DE RUPTURA PN 3ATM PR 6ATM;CATÈTER COAXIAL/OTW LONGITUD 110CM AMB MARCADORS RX,PER GUIA 0,035" I INTRODUCTOR 11F,ESTÈRIL,UN SOL.VALVER,REF:VALP14X3070
E30040010 | Catèters valvuloplàstia aòrtica i pulmonar | CATÈTER BALÒ VALVULOPLÀSTIA AÒRTICA I PROCEDIMENTS TAVI 14X35MM,NO COMPLIANT,ALTA RESISTÈNCIA DE RUPTURA PN 3ATM PR 6ATM;CATÈTER COAXIAL/OTW LONGITUD 110CM AMB MARCADORS RX,PER GUIA 0,035" I INTRODUCTOR 11F,ESTÈRIL,UN SOL.VALVER,REF:VALP14X3570
E30040010 | Catèters valvuloplàstia aòrtica i pulmonar | CATÈTER BALÒ VALVULOPLÀSTIA AÒRTICA I PROCEDIMENTS TAVI 14X40MM,NO COMPLIANT,ALTA RESISTÈNCIA DE RUPTURA PN 3ATM PR 6ATM;CATÈTER COAXIAL/OTW LONGITUD 110CM AMB MARCADORS RX,PER GUIA 0,035" I INTRODUCTOR 11F,ESTÈRIL,UN SOL.VALVER,REF:VALP14X4070
E30040010 | Catèters valvuloplàstia aòrtica i pulmonar | CATÈTER BALÒ VALVULOPLÀSTIA AÒRTICA I PROCEDIMENTS TAVI 14X45MM,NO COMPLIANT,ALTA RESISTÈNCIA DE RUPTURA PN 3ATM PR 6ATM;CATÈTER COAXIAL/OTW LONGITUD 110CM AMB MARCADORS RX,PER GUIA 0,035" I INTRODUCTOR 11F,ESTÈRIL,UN SOL.VALVER,REF:VALP14X4570
E30040010 | Catèters valvuloplàstia aòrtica i pulmonar | CATÈTER BALÒ VALVULOPLÀSTIA AÒRTICA I PROCEDIMENTS TAVI 14X50MM,NO COMPLIANT,ALTA RESISTÈNCIA DE RUPTURA PN 3ATM PR 6ATM;CATÈTER COAXIAL/OTW LONGITUD 110CM AMB MARCADORS RX,PER GUIA 0,035" I INTRODUCTOR 11F,ESTÈRIL,UN SOL.VALVER,REF:VALP14X5070
E30040010 | Catèters valvuloplàstia aòrtica i pulmonar | CATÈTER BALÒ VALVULOPLÀSTIA AÒRTICA I PROCEDIMENTS TAVI 14X60MM,NO COMPLIANT,ALTA RESISTÈNCIA DE RUPTURA PN 3ATM PR 6ATM;CATÈTER COAXIAL/OTW LONGITUD 110CM AMB MARCADORS RX,PER GUIA 0,035" I INTRODUCTOR 11F,ESTÈRIL,UN SOL.VALVER,REF:VALP14X6070
E30040010 | Catèters valvuloplàstia aòrtica i pulmonar | CATÈTER BALÒ VALVULOPLÀSTIA AÒRTICA I PROCEDIMENTS TAVI 15X20MM,NO COMPLIANT,ALTA RESISTÈNCIA DE RUPTURA PN 3ATM PR 6ATM;CATÈTER COAXIAL/OTW LONGITUD 110CM AMB MARCADORS RX,PER GUIA 0,035" I INTRODUCTOR 11F,ESTÈRIL,UN SOL.VALVER,REF:VALP15X2070
E30040020 | Catèters valvuloplàstia mitral | CATÈTER BALÓ ATP NO DISTENSIBLE/NO COMPLIANT,Ø16MMX40MM,POLIAMIDA(PA),DEFORMABLE,PN 4ATM,PR8ATM;CATÈTER OTW/COAXIAL 2LLUM,LONG 120CM,2MARCADORS,INTRODUCTOR 10F,ESTÈRIL,UN SOL ÚS. ANDRABALLOON,REF:ABXL 16/40-1200
E30054030 | Introductor transeptal Mullins i agulles Brockenbrough | AGULLA DE PUNCIÓ TRANSEPTAL TIPUS BROCKENBROUGH,Ø18GX71(+/-2)CM, PUNTA CORBADA BRK, BISEL DE 50°, AMB ESTILET D'ACER INOXIDABLE, ADULT, PER A ÚS AMB INTRODUCTORS TRANSEPTALS DIRIGIBLES I DE CORBA FIXA DEL MATEIX MODEL, ESTÈRIL, UN SOL ÚS. BRK,REF:407200
E30054030 | Introductor transeptal Mullins i agulles Brockenbrough | AGULLA DE PUNCIÓ TRANSEPTAL TIPUS BROCKENBROUGH,Ø18GX89(+/-2)CM, PUNTA CORBADA BRK, BISEL DE 50°, AMB ESTILET D'ACER INOXIDABLE, ADULT, PER A ÚS AMB INTRODUCTORS TRANSEPTALS DIRIGIBLES I DE CORBA FIXA DEL MATEIX MODEL, ESTÈRIL, UN SOL ÚS. BRK,REF:407205
E30054030 | Introductor transeptal Mullins i agulles Brockenbrough | AGULLA DE PUNCIÓ TRANSEPTAL TIPUS BROCKENBROUGH,Ø18GX98(+/-2)CM, PUNTA CORBADA BRK, BISEL DE 50°, AMB ESTILET D'ACER INOXIDABLE, ADULT, PER A ÚS AMB INTRODUCTORS TRANSEPTALS DIRIGIBLES I DE CORBA FIXA DEL MATEIX MODEL, ESTÈRIL, UN SOL ÚS. BRK,REF:407206
E30054030 | Introductor transeptal Mullins i agulles Brockenbrough | AGULLA DE PUNCIÓ TRANSEPTAL TIPUS BROCKENBROUGH,Ø18GX71(+/-2)CM, PUNTA CORBADA BRK-1 XS, BISEL 30°, AMB ESTILET D'ACER INOXIDABLE, ADULT, PER A ÚS AMB INTRODUCTORS TRANSEPTALS DIRIGIBLES I DE CORBA FIXA DEL MATEIX MODEL, ESTÈRIL,UN SOL ÚS.BRK,REF:G407209
E30054030 | Introductor transeptal Mullins i agulles Brockenbrough | AGULLA DE PUNCIÓ TRANSEPTAL TIPUS BROCKENBROUGH,Ø18GX89(+/-2)CM, PUNTA CORBADA BRK-XS, BISEL 30°, AMB ESTILET D'ACER INOXIDABLE, ADULT, PER A ÚS AMB INTRODUCTORS TRANSEPTALS DIRIGIBLES I DE CORBA FIXA DEL MATEIX MODEL, ESTÈRIL,UN SOL ÚS.BRK,REF:G407210
E30054030 | Introductor transeptal Mullins i agulles Brockenbrough | AGULLA DE PUNCIÓ TRANSEPTAL TIPUS BROCKENBROUGH,Ø18GX98(+/-2)CM, PUNTA CORBADA BRK-XS, BISEL 30°, AMB ESTILET D'ACER INOXIDABLE, ADULT, PER A ÚS AMB INTRODUCTORS TRANSEPTALS DIRIGIBLES I DE CORBA FIXA DEL MATEIX MODEL, ESTÈRIL,UN SOL ÚS.BRK,REF:G407211
E30054030 | Introductor transeptal Mullins i agulles Brockenbrough | AGULLA DE PUNCIÓ TRANSEPTAL TIPUS BROCKENBROUGH,Ø18GX98(+/-2)CM, PUNTA CORBADA BRK-1 XS, BISEL 30°, AMB ESTILET D'ACER INOXIDABLE, ADULT, PER A ÚS AMB INTRODUCTORS TRANSEPTALS DIRIGIBLES I DE CORBA FIXA DEL MATEIX MODEL, ESTÈRIL,UN SOL ÚS.BRK,REF:G407212
E30054030 | Introductor transeptal Mullins i agulles Brockenbrough | AGULLA DE PUNCIÓ TRANSEPTAL TIPUS BROCKENBROUGH,Ø18GX89(+/-2)CM, PUNTA CORBADA BRK-1, BISEL DE 50°, AMB ESTILET D'ACER INOXIDABLE, ADULT, PER A ÚS AMB INTRODUCTORS TRANSEPTALS DIRIGIBLES I DE CORBA FIXA DEL MATEIX MODEL, ESTÈRIL, UN SOL ÚS.BRK,REF:G40721
E30054030 | Introductor transeptal Mullins i agulles Brockenbrough | AGULLA DE PUNCIÓ TRANSEPTAL TIPUS BROCKENBROUGH,Ø18GX89(+/-2)CM, PUNTA CORBADA BRK-1 XS, BISEL 30°, AMB ESTILET D'ACER INOXIDABLE, ADULT, PER A ÚS AMB INTRODUCTORS TRANSEPTALS DIRIGIBLES I DE CORBA FIXA DEL MATEIX MODEL, ESTÈRIL,UN SOL ÚS.BRK,REF:G407216
E30054030 | Introductor transeptal Mullins i agulles Brockenbrough | EQUIP BEINA TRANSEPTAL TRENADA,FEM LLARG P/ELECTROF,TIPUS SWARTZ,Ø8,0FX63CM LONGITUD ÚTIL,CORBA LAMP 90,A/VÀLVULA HEMOSTÀTICA I PORT LATERAL,DILATADOR LONGITUD ÚTIL 67CM,GUIA EXTRARÍGIDA 0,032"X180CM PUNTA "J"3MM,ESTÈRIL,UN SOL ÚS,SWARTZ,REF:407356
E30054030 | Introductor transeptal Mullins i agulles Brockenbrough | EQUIP BEINA TRANSEPTAL TRENADA,FEM LLARG P/ELECTROF,TIPUS SWARTZ,Ø8,5FX63CM LONGITUD ÚTIL,CORBA LAMP 90,A/VÀLVULA HEMOSTÀTICA I PORT LATERAL,DILATADOR LONGITUD ÚTIL 67CM,GUIA EXTRARÍGIDA 0,032"X180CM PUNTA "J"3MM,ESTÈRIL,UN SOL ÚS,SWARTZ,REF:407358
E30054030 | Introductor transeptal Mullins i agulles Brockenbrough | EQUIP BEINA TRANSEPTAL TRENADA,FEM LLARG P/ELECTROF,TIPUS SWARTZ,Ø8,5FX81CM LONGITUD ÚTIL,CORBA LAMP 90,A/VÀLVULA HEMOSTÀTICA I PORT LATERAL,DILATADOR LONGITUD ÚTIL 85CM,GUIA EXTRARÍGIDA 0,032"X180CM PUNTA "J"3MM,ESTÈRIL,UN SOL ÚS,SWARTZ,REF:407359
E30054030 | Introductor transeptal Mullins i agulles Brockenbrough | EQUIP BEINA TRANSEPTAL TRENADA,FEM LLARG P/ELECTROF,TIPUS SWARTZ,Ø8,0FX63CM LONGITUD ÚTIL,CORBA LAMP 45,A/VÀLVULA HEMOSTÀTICA I PORT LATERAL,DILATADOR LONGITUD ÚTIL 67CM,GUIA EXTRARÍGIDA 0,032"X180CM PUNTA "J"3MM,ESTÈRIL,UN SOL ÚS,SWARTZ,REF:407360
E30054030 | Introductor transeptal Mullins i agulles Brockenbrough | EQUIP BEINA TRANSEPTAL TRENADA,FEM LLARG P/ELECTROF,TIPUS SWARTZ,Ø8,5FX63CM LONGITUD ÚTIL,CORBA LAMP 45,A/VÀLVULA HEMOSTÀTICA I PORT LATERAL,DILATADOR LONGITUD ÚTIL 67CM,GUIA EXTRARÍGIDA 0,032"X180CM PUNTA "J"3MM,ESTÈRIL,UN SOL ÚS,SWARTZ,REF:407362
E30054030 | Introductor transeptal Mullins i agulles Brockenbrough | EQUIP BEINA TRANSEPTAL TRENADA,FEM LLARG P/ELECTROF,TIPUS SWARTZ,Ø8,5FX81CM LONGITUD ÚTIL,CORBA LAMP 45,A/VÀLVULA HEMOSTÀTICA I PORT LATERAL,DILATADOR LONGITUD ÚTIL 85CM,GUIA EXTRARÍGIDA 0,032"X180CM PUNTA "J"3MM,ESTÈRIL,UN SOL ÚS,SWARTZ,REF:407363
E30040010 | Catèters valvuloplàstia aòrtica i pulmonar | CATÈTER BALÒ VALVULOPLÀSTIA AÒRTICA I PROCEDIMENTS TAVI Ø18X40MM,NO COMPLIANT,ALTA RESISTÈNCIA DE RUPTURA PN 3ATM PR 6ATM;CATÈTER COAXIAL/OTW LONGITUD 110CM AMB MARCADORS RX,PER GUIA 0,035" I INTRODUCTOR 11F,ESTÈRIL,UN SOL.VALVER,REF:VAL18X40110
E30054030 | Introductor transeptal Mullins i agulles Brockenbrough | EQUIP BEINA TRANSEPTAL TRENADA,FEM LLARG P/ELECTROF,TIPUS SWARTZ,Ø8,0FX63CM LONGITUD ÚTIL,CORBA LAMP 135,A/VÀLVULA HEMOSTÀTICA I PORT LATERAL,DILATADOR LONGITUD ÚTIL 67CM,GUIA EXTRARÍGIDA 0,032"X180CM PUNTA "J"3MM,ESTÈRIL,UN SOL ÚS,SWARTZ,REF:407364
E30054030 | Introductor transeptal Mullins i agulles Brockenbrough | EQUIP BEINA TRANSEPTAL TRENADA,FEM LLARG P/ELECTROF,TIPUS SWARTZ,Ø8,5FX81CM LONGITUD ÚTIL,CORBA LAMP 135,A/VÀLVULA HEMOSTÀTICA I PORT LATERAL,DILATADOR LONGITUD ÚTIL 85CM,GUIA EXTRARÍGIDA 0,032"X180CM PUNTA "J"3MM,ESTÈRIL,UN SOL ÚS,SWARTZ,REF:407367
E30054030 | Introductor transeptal Mullins i agulles Brockenbrough | EQUIP BEINA TRANSEPTAL,FEM LLARG P/ELECTROF,TIPUS FAST-CATH SWARTZ,Ø8,0FX81CM LONG ÚTIL,CORBA SL1,A/ORIFICI LATER I MARC RX,A/VÀLV HEM I PORT LAT,DILAT MARQ CM PROX,LONG ÚTIL 85CM,GUIA EXTRAR 0,032"X180CM PUNTA "J"3MM,EST,1ÚS.FAST-CATH SWARTZ ,REF:407400
E30054030 | Introductor transeptal Mullins i agulles Brockenbrough | EQUIP BEINA TRANSEPTAL,FEM LLARG P/ELECTROF,TIPUS FAST-CATH SWARTZ,Ø8,0FX81CM LONGITUD ÚTIL,CORBA SL2,A/VÀLVULA HEMOSTÀTICA I PORT LATERAL,DILATADOR LONG ÚTIL 85CM,GUIA EXTRARÍGIDA 0,032"X180CM PUNTA "J"3MM,ESTÈRIL,UN SOL ÚS.FAST-CATH SWARTZ ,REF:407401
E30054030 | Introductor transeptal Mullins i agulles Brockenbrough | EQUIP BEINA TRANSEPTAL,FEM LLARG P/ELECTROF,TIPUS FAST-CATH SWARTZ,Ø8,0FX81CM LONGITUD ÚTIL,CORBA SR1,A/ORIFICIS LATERALS I MARC RX,A/VÀLV HEMOST I PORT LATERAL,GUIA EXTRARÍGI 0,038"X180CM PUNTA"J"REDEÇABLE,ESTÈRIL,UN SOL ÚS.FAST-CATH SWARTZ ,REF:407405
E30054030 | Introductor transeptal Mullins i agulles Brockenbrough | EQUIP BEINA TRANSEPTAL,FEM LLARG P/ELECTROF,TIPUS FAST-CATH,Ø8,0FX63CM LONG ÚTIL,CORBA MULLINS,ORIFICIS LATER I MARC RX,VÀLV+PORT LAT,ANELLS SUT,DILAT A/MARC CM A EXTR DIST LONG ÚTIL 67CM,GUIA EXTRARÍG0,032"X180CM PUNTA"J"3MM,EST,1ÚS.FAST-CATH,REF:407436
E30054030 | Introductor transeptal Mullins i agulles Brockenbrough | EQUIP BEINA TRANSEPTAL,FEM LLARG P/ELECTROF,TIPUS FAST-CATH,Ø10FX63CM LONG ÚTIL,CORBA MULLINS,ORIFICIS LATER I MARC RX,VÀLV+PORT LAT,ANELLS SUT,DILAT A/MARC CM A EXTR DIST LONG ÚTIL 67CM,GUIA EXTRARÍG0,032"X180CM PUNTA"J"3MM,EST,1ÚS.FAST-CATH,REF:407438
E30054030 | Introductor transeptal Mullins i agulles Brockenbrough | EQUIP BEINA TRANSEPTAL TRENADA,FEM LLARG P/ELECTROF,TIPUS SWARTZ,Ø8,0FX81CM LONGITUD ÚTIL,CORBA SL1,PUNTA ULTRATOVA I ORIFICIS LAT,A/VÀLV HEMOST I PORT LATERAL,DILATADOR LONG ÚTIL 85CM,GUIA EXTRARÍGI 0,032"X180CM PUNTA"J"3MM,ESTÈRIL,1ÚS,SWARTZ,REF:407440
E30054030 | Introductor transeptal Mullins i agulles Brockenbrough | EQUIP BEINA TRANSEPTAL TRENADA,FEM LLARG P/ELECTROF,TIPUS SWARTZ,Ø8,0FX63CM LONGITUD ÚTIL,CORBA SL2,PUNTA ULTRATOVA I ORIFICI LAT,A/VÀLV HEMOST I PORT LATERAL,DILATADOR LONG ÚTIL 67CM,GUIA EXTRARÍGID 0,032"X180CM PUNTA"J"3MM,ESTÈRIL,1ÚS,SWARTZ,REF:407441
E30054030 | Introductor transeptal Mullins i agulles Brockenbrough | EQUIP BEINA TRANSEPTAL TRENADA,FEM LLARG P/ELECTROF,TIPUS SWARTZ,Ø8,0FX63CM LONGITUD ÚTIL,CORBA SL3,PUNTA ULTRATOVA I ORIFICI LAT,A/VÀLV HEMOST I PORT LATERAL,DILATADOR LONG ÚTIL 67CM,GUIA EXTRARÍGID 0,032"X180CM PUNTA"J"3MM,ESTÈRIL,1ÚS,SWARTZ,REF:407443
E30054030 | Introductor transeptal Mullins i agulles Brockenbrough | EQUIP BEINA TRANSEPTAL TRENADA,FEM LLARG P/ELECTROF,TIPUS SWARTZ,Ø8,0FX63CM LONGITUD ÚTIL,CORBA SL4,PUNTA ULTRATOVA I ORIFICI LAT,A/VÀLV HEMOST I PORT LATERAL,DILATADOR LONG ÚTIL 67CM,GUIA EXTRARÍGID 0,032"X180CM PUNTA"J"3MM,ESTÈRIL,1ÚS,SWARTZ,REF:407446
E30054030 | Introductor transeptal Mullins i agulles Brockenbrough | EQUIP BEINA TRANSEPTAL TRENADA,FEM LLARG P/ELECTROF,TIPUS SWARTZ,Ø8,0FX63CM LONGITUD ÚTIL,CORBA SL0,PUNTA ULTRATOVA I ORIFICI LAT,A/VÀLV HEMOST I PORT LATERAL,DILATADOR LONG ÚTIL 67CM,GUIA EXTRARÍGID 0,032"X180CM PUNTA"J"3MM,ESTÈRIL,1ÚS,SWARTZ,REF:407449
E30054030 | Introductor transeptal Mullins i agulles Brockenbrough | EQUIP BEINA TRANSEPTAL TRENADA,FEM LLARG P/ELECTROF,TIPUS SWARTZ,Ø8,0FX81CM LONGITUD ÚTIL,CORBA SL0,PUNTA ULTRATOVA I ORIFICIS LAT,A/VÀLV HEMOST I PORT LATERAL,DILATADOR LONG ÚTIL 85CM,GUIA EXTRARÍGID 0,032"X180CM PUNTA"J"3MM,ESTÈRIL,1ÚS,SWARTZ,REF:40745
E30054030 | Introductor transeptal Mullins i agulles Brockenbrough | EQUIP BEINA TRANSEPTAL TRENADA,FEM LLARG P/ELECTROF,TIPUS SWARTZ,Ø8,5FX81CM LONGITUD ÚTIL,CORBA SL0,PUNTA ULTRATOVA I ORIFICIS LAT,A/VÀLV HEMOST I PORT LATERAL,DILATAD LONG ÚTIL 85CM,GUIA EXTRARÍGID 0,032"X180CM PUNTA"J"3MM,ESTÈRIL,1ÚS,SWARTZ,REF:407452
E30054030 | Introductor transeptal Mullins i agulles Brockenbrough | EQUIP BEINA TRANSEPTAL TRENADA,FEM LLARG P/ELECTROF,TIPUS SWARTZ,Ø8,5FX63CM LONGITUD ÚTIL,CORBA SL1,PUNTA ULTRATOVA I ORIFICI LAT,A/VÀLV HEMOST I PORT LATERAL,DILATADOR LONG ÚTIL 67CM,GUIA EXTRARÍGID 0,032"X180CM PUNTA"J"3MM,ESTÈRIL,1ÚS,SWARTZ,REF:407453
E30054030 | Introductor transeptal Mullins i agulles Brockenbrough | EQUIP BEINA TRANSEPTAL TRENADA,FEM LLARG P/ELECTROF,TIPUS SWARTZ,Ø8,5FX63CM LONGITUD ÚTIL,CORBA SL2,PUNTA ULTRATOVA I ORIFICI LAT,A/VÀLV HEMOST I PORT LATERAL,DILATADOR LONG ÚTIL 67CM,GUIA EXTRARÍGID 0,032"X180CM PUNTA"J"3MM,ESTÈRIL,1ÚS,SWARTZ,REF:407455
E30054030 | Introductor transeptal Mullins i agulles Brockenbrough | AGULLA DE PUNCIÓ TRANSEPTAL TIPUS BROCKENBROUGH,Ø18GX98(+/-2)CM, PUNTA CORBADA BRK-1, BISEL DE 50°, AMB ESTILET D'ACER INOXIDABLE, ADULT, PER A ÚS AMB INTRODUCTORS TRANSEPTALS DIRIGIBLES I DE CORBA FIXA DEL MATEIX MODEL, ESTÈRIL, UN SOL ÚS.BRK,REF:407207
E30040010 | Catèters valvuloplàstia aòrtica i pulmonar | CATÈTER BALÒ VALVULOPLÀSTIA AÒRTICA I PROCEDIMENTS TAVI 25X30MM,NO COMPLIANT,ALTA RESISTÈNCIA DE RUPTURA PN 3ATM PR 6ATM;CATÈTER COAXIAL/OTW LONGITUD 110CM AMB MARCADORS RX,PER GUIA 0,035" I INTRODUCTOR 11F,ESTÈRIL,UN SOL.VALVER,REF:VAL25X30110
E30040010 | Catèters valvuloplàstia aòrtica i pulmonar | CATÈTER BALÒ VALVULOPLÀSTIA AÒRTICA I PROCEDIMENTS TAVI 25X35MM,NO COMPLIANT,ALTA RESISTÈNCIA DE RUPTURA PN 3ATM PR 6ATM;CATÈTER COAXIAL/OTW LONGITUD 110CM AMB MARCADORS RX,PER GUIA 0,035" I INTRODUCTOR 11F,ESTÈRIL,UN SOL.VALVER,REF:VAL25X35110
E30040010 | Catèters valvuloplàstia aòrtica i pulmonar | CATÈTER BALÒ VALVULOPLÀSTIA AÒRTICA I PROCEDIMENTS TAVI 25X40MM,NO COMPLIANT,ALTA RESISTÈNCIA DE RUPTURA PN 3ATM PR 6ATM;CATÈTER COAXIAL/OTW LONGITUD 110CM AMB MARCADORS RX,PER GUIA 0,035" I INTRODUCTOR 11F,ESTÈRIL,UN SOL.VALVER,REF:VAL25X40110
E30040010 | Catèters valvuloplàstia aòrtica i pulmonar | CATÈTER BALÒ VALVULOPLÀSTIA AÒRTICA I PROCEDIMENTS TAVI 25X45MM,NO COMPLIANT,ALTA RESISTÈNCIA DE RUPTURA PN 3ATM PR 6ATM;CATÈTER COAXIAL/OTW LONGITUD 110CM AMB MARCADORS RX,PER GUIA 0,035" I INTRODUCTOR 11F,ESTÈRIL,UN SOL.VALVER,REF:VAL25X45110
E30040010 | Catèters valvuloplàstia aòrtica i pulmonar | CATÈTER BALÒ VALVULOPLÀSTIA AÒRTICA I PROCEDIMENTS TAVI 25X60MM,NO COMPLIANT,ALTA RESISTÈNCIA DE RUPTURA PN 3ATM PR 6ATM;CATÈTER COAXIAL/OTW LONGITUD 110CM AMB MARCADORS RX,PER GUIA 0,035" I INTRODUCTOR 11F,ESTÈRIL,UN SOL.VALVER,REF:VAL25X60110
E30040010 | Catèters valvuloplàstia aòrtica i pulmonar | CATÈTER BALÒ VALVULOPLÀSTIA AÒRTICA I PROCEDIMENTS TAVI 28X20MM,NO COMPLIANT,ALTA RESISTÈNCIA DE RUPTURA PN 3ATM PR 6ATM;CATÈTER COAXIAL/OTW LONGITUD 110CM AMB MARCADORS RX,PER GUIA 0,035" I INTRODUCTOR 11F,ESTÈRIL,UN SOL.VALVER,REF:VAL28X20110
E30040010 | Catèters valvuloplàstia aòrtica i pulmonar | CATÈTER BALÒ VALVULOPLÀSTIA AÒRTICA I PROCEDIMENTS TAVI 28X25MM,NO COMPLIANT,ALTA RESISTÈNCIA DE RUPTURA PN 3ATM PR 6ATM;CATÈTER COAXIAL/OTW LONGITUD 110CM AMB MARCADORS RX,PER GUIA 0,035" I INTRODUCTOR 11F,ESTÈRIL,UN SOL.VALVER,REF:VAL28X25110
E30040010 | Catèters valvuloplàstia aòrtica i pulmonar | CATÈTER BALÒ VALVULOPLÀSTIA AÒRTICA I PROCEDIMENTS TAVI 28X30MM,NO COMPLIANT,ALTA RESISTÈNCIA DE RUPTURA PN 3ATM PR 6ATM;CATÈTER COAXIAL/OTW LONGITUD 110CM AMB MARCADORS RX,PER GUIA 0,035" I INTRODUCTOR 11F,ESTÈRIL,UN SOL.VALVER,REF:VAL28X30110
E30040010 | Catèters valvuloplàstia aòrtica i pulmonar | CATÈTER BALÒ VALVULOPLÀSTIA AÒRTICA I PROCEDIMENTS TAVI 28X35MM,NO COMPLIANT,ALTA RESISTÈNCIA DE RUPTURA PN 3ATM PR 6ATM;CATÈTER COAXIAL/OTW LONGITUD 110CM AMB MARCADORS RX,PER GUIA 0,035" I INTRODUCTOR 11F,ESTÈRIL,UN SOL.VALVER,REF:VAL28X35110
E30040010 | Catèters valvuloplàstia aòrtica i pulmonar | CATÈTER BALÒ VALVULOPLÀSTIA AÒRTICA I PROCEDIMENTS TAVI 28X40MM,NO COMPLIANT,ALTA RESISTÈNCIA DE RUPTURA PN 3ATM PR 6ATM;CATÈTER COAXIAL/OTW LONGITUD 110CM AMB MARCADORS RX,PER GUIA 0,035" I INTRODUCTOR 11F,ESTÈRIL,UN SOL.VALVER,REF:VAL28X40110
E30040010 | Catèters valvuloplàstia aòrtica i pulmonar | CATÈTER BALÒ VALVULOPLÀSTIA AÒRTICA I PROCEDIMENTS TAVI 28X45MM,NO COMPLIANT,ALTA RESISTÈNCIA DE RUPTURA PN 3ATM PR 6ATM;CATÈTER COAXIAL/OTW LONGITUD 110CM AMB MARCADORS RX,PER GUIA 0,035" I INTRODUCTOR 11F,ESTÈRIL,UN SOL.VALVER,REF:VAL28X45110
E30040010 | Catèters valvuloplàstia aòrtica i pulmonar | CATÈTER BALÒ VALVULOPLÀSTIA AÒRTICA I PROCEDIMENTS TAVI 28X50MM,NO COMPLIANT,ALTA RESISTÈNCIA DE RUPTURA PN 3ATM PR 6ATM;CATÈTER COAXIAL/OTW LONGITUD 110CM AMB MARCADORS RX,PER GUIA 0,035" I INTRODUCTOR 11F,ESTÈRIL,UN SOL.VALVER,REF:VAL28X50110
E30040010 | Catèters valvuloplàstia aòrtica i pulmonar | CATÈTER BALÒ VALVULOPLÀSTIA AÒRTICA I PROCEDIMENTS TAVI 30X20MM,NO COMPLIANT,ALTA RESISTÈNCIA DE RUPTURA PN 3ATM PR 6ATM;CATÈTER COAXIAL/OTW LONGITUD 110CM AMB MARCADORS RX,PER GUIA 0,035" I INTRODUCTOR 11F,ESTÈRIL,UN SOL.VALVER,REF:VAL30X20110
E30040010 | Catèters valvuloplàstia aòrtica i pulmonar | CATÈTER BALÒ VALVULOPLÀSTIA AÒRTICA I PROCEDIMENTS TAVI 30X25MM,NO COMPLIANT,ALTA RESISTÈNCIA DE RUPTURA PN 3ATM PR 6ATM;CATÈTER COAXIAL/OTW LONGITUD 110CM AMB MARCADORS RX,PER GUIA 0,035" I INTRODUCTOR 11F,ESTÈRIL,UN SOL.VALVER,REF:VAL30X25110
E30040010 | Catèters valvuloplàstia aòrtica i pulmonar | CATÈTER BALÒ VALVULOPLÀSTIA AÒRTICA I PROCEDIMENTS TAVI 30X30MM,NO COMPLIANT,ALTA RESISTÈNCIA DE RUPTURA PN 3ATM PR 6ATM;CATÈTER COAXIAL/OTW LONGITUD 110CM AMB MARCADORS RX,PER GUIA 0,035" I INTRODUCTOR 11F,ESTÈRIL,UN SOL.VALVER,REF:VAL30X30110
E30040010 | Catèters valvuloplàstia aòrtica i pulmonar | CATÈTER BALÒ VALVULOPLÀSTIA AÒRTICA I PROCEDIMENTS TAVI 30X35MM,NO COMPLIANT,ALTA RESISTÈNCIA DE RUPTURA PN 3ATM PR 6ATM;CATÈTER COAXIAL/OTW LONGITUD 110CM AMB MARCADORS RX,PER GUIA 0,035" I INTRODUCTOR 11F,ESTÈRIL,UN SOL.VALVER,REF:VAL30X35110
E30040010 | Catèters valvuloplàstia aòrtica i pulmonar | CATÈTER BALÒ VALVULOPLÀSTIA AÒRTICA I PROCEDIMENTS TAVI 30X40MM,NO COMPLIANT,ALTA RESISTÈNCIA DE RUPTURA PN 3ATM PR 6ATM;CATÈTER COAXIAL/OTW LONGITUD 110CM AMB MARCADORS RX,PER GUIA 0,035" I INTRODUCTOR 11F,ESTÈRIL,UN SOL.VALVER,REF:VAL30X40110
E30040010 | Catèters valvuloplàstia aòrtica i pulmonar | CATÈTER BALÒ VALVULOPLÀSTIA AÒRTICA I PROCEDIMENTS TAVI 30X45MM,NO COMPLIANT,ALTA RESISTÈNCIA DE RUPTURA PN 3ATM PR 6ATM;CATÈTER COAXIAL/OTW LONGITUD 110CM AMB MARCADORS RX,PER GUIA 0,035" I INTRODUCTOR 11F,ESTÈRIL,UN SOL.VALVER,REF:VAL30X45110
E30040010 | Catèters valvuloplàstia aòrtica i pulmonar | CATÈTER BALÒ VALVULOPLÀSTIA AÒRTICA I PROCEDIMENTS TAVI 30X60MM,NO COMPLIANT,ALTA RESISTÈNCIA DE RUPTURA PN 3ATM PR 6ATM;CATÈTER COAXIAL/OTW LONGITUD 110CM AMB MARCADORS RX,PER GUIA 0,035" I INTRODUCTOR 11F,ESTÈRIL,UN SOL.VALVER,REF:VAL30X60110
E30040010 | Catèters valvuloplàstia aòrtica i pulmonar | CATÈTER BALÒ VALVULOPLÀSTIA AÒRTICA I PROCEDIMENTS TAVI 35X20MM,NO COMPLIANT,ALTA RESISTÈNCIA DE RUPTURA PN 3ATM PR 6ATM;CATÈTER COAXIAL/OTW LONGITUD 110CM AMB MARCADORS RX,PER GUIA 0,035" I INTRODUCTOR 11F,ESTÈRIL,UN SOL.VALVER,REF:VAL35X20110
E30040010 | Catèters valvuloplàstia aòrtica i pulmonar | CATÈTER BALÒ VALVULOPLÀSTIA AÒRTICA I PROCEDIMENTS TAVI 35X45MM,NO COMPLIANT,ALTA RESISTÈNCIA DE RUPTURA PN 3ATM PR 6ATM;CATÈTER COAXIAL/OTW LONGITUD 110CM AMB MARCADORS RX,PER GUIA 0,035" I INTRODUCTOR 11F,ESTÈRIL,UN SOL.VALVER,REF:VAL35X25110
E30040010 | Catèters valvuloplàstia aòrtica i pulmonar | CATÈTER BALÒ VALVULOPLÀSTIA AÒRTICA I PROCEDIMENTS TAVI Ø20X45MM,NO COMPLIANT,ALTA RESISTÈNCIA DE RUPTURA PN 3ATM PR 6ATM;CATÈTER COAXIAL/OTW LONGITUD 110CM AMB MARCADORS RX,PER GUIA 0,035" I INTRODUCTOR 11F,ESTÈRIL,UN SOL.VALVER,REF:VAL23X45110
E30040010 | Catèters valvuloplàstia aòrtica i pulmonar | CATÈTER BALÒ VALVULOPLÀSTIA AÒRTICA I PROCEDIMENTS TAVI Ø23X45MM,NO COMPLIANT,ALTA RESISTÈNCIA DE RUPTURA PN 3ATM PR 6ATM;CATÈTER COAXIAL/OTW LONGITUD 110CM AMB MARCADORS RX,PER GUIA 0,035" I INTRODUCTOR 11F,ESTÈRIL,UN SOL.VALVER,REF:VAL23X45110
E30040010 | Catèters valvuloplàstia aòrtica i pulmonar | CATÈTER BALÒ VALVULOPLÀSTIA AÒRTICA I PROCEDIMENTS TAVI 35X30MM,NO COMPLIANT,ALTA RESISTÈNCIA DE RUPTURA PN 3ATM PR 6ATM;CATÈTER COAXIAL/OTW LONGITUD 110CM AMB MARCADORS RX,PER GUIA 0,035" I INTRODUCTOR 11F,ESTÈRIL,UN SOL.VALVER,REF:VAL35X30110
E30040010 | Catèters valvuloplàstia aòrtica i pulmonar | CATÈTER BALÒ VALVULOPLÀSTIA AÒRTICA I PROCEDIMENTS TAVI 35X35MM,NO COMPLIANT,ALTA RESISTÈNCIA DE RUPTURA PN 3ATM PR 6ATM;CATÈTER COAXIAL/OTW LONGITUD 110CM AMB MARCADORS RX,PER GUIA 0,035" I INTRODUCTOR 11F,ESTÈRIL,UN SOL.VALVER,REF:VAL35X35110
E30040010 | Catèters valvuloplàstia aòrtica i pulmonar | CATÈTER BALÒ VALVULOPLÀSTIA AÒRTICA I PROCEDIMENTS TAVI 35X40MM,NO COMPLIANT,ALTA RESISTÈNCIA DE RUPTURA PN 3ATM PR 6ATM;CATÈTER COAXIAL/OTW LONGITUD 110CM AMB MARCADORS RX,PER GUIA 0,035" I INTRODUCTOR 11F,ESTÈRIL,UN SOL.VALVER,REF:VAL35X40110
E30040010 | Catèters valvuloplàstia aòrtica i pulmonar | CATÈTER BALÒ VALVULOPLÀSTIA AÒRTICA I PROCEDIMENTS TAVI 35X45MM,NO COMPLIANT,ALTA RESISTÈNCIA DE RUPTURA PN 3ATM PR 6ATM;CATÈTER COAXIAL/OTW LONGITUD 110CM AMB MARCADORS RX,PER GUIA 0,035" I INTRODUCTOR 11F,ESTÈRIL,UN SOL.VALVER,REF:VAL35X45110
E30040010 | Catèters valvuloplàstia aòrtica i pulmonar | CATÈTER BALÒ VALVULOPLÀSTIA AÒRTICA I PROCEDIMENTS TAVI 35X50MM,NO COMPLIANT,ALTA RESISTÈNCIA DE RUPTURA PN 3ATM PR 6ATM;CATÈTER COAXIAL/OTW LONGITUD 110CM AMB MARCADORS RX,PER GUIA 0,035" I INTRODUCTOR 11F,ESTÈRIL,UN SOL.VALVER,REF:VAL35X50110
E30040010 | Catèters valvuloplàstia aòrtica i pulmonar | CATÈTER BALÒ VALVULOPLÀSTIA AÒRTICA I PROCEDIMENTS TAVI 35X60MM,NO COMPLIANT,ALTA RESISTÈNCIA DE RUPTURA PN 3ATM PR 6ATM;CATÈTER COAXIAL/OTW LONGITUD 110CM AMB MARCADORS RX,PER GUIA 0,035" I INTRODUCTOR 11F,ESTÈRIL,UN SOL.VALVER,REF:VAL35X60110
E30040010 | Catèters valvuloplàstia aòrtica i pulmonar | CATÈTER BALÒ VALVULOPLÀSTIA AÒRTICA I PROCEDIMENTS TAVI 23X40MM,NO COMPLIANT,ALTA RESISTÈNCIA DE RUPTURA PN 3ATM PR 6ATM;CATÈTER COAXIAL/OTW LONGITUD 110CM AMB MARCADORS RX,PER GUIA 0,035" I INTRODUCTOR 11F,ESTÈRIL,UN SOL.VALVER,REF:VALB231823X40110
E30040010 | Catèters valvuloplàstia aòrtica i pulmonar | CATÈTER BALÒ VALVULOPLÀSTIA AÒRTICA I PROCEDIMENTS TAVI 25X40MM,NO COMPLIANT,ALTA RESISTÈNCIA DE RUPTURA PN 3ATM PR 6ATM;CATÈTER COAXIAL/OTW LONGITUD 110CM AMB MARCADORS RX,PER GUIA 0,035" I INTRODUCTOR 11F,ESTÈRIL,UN SOL.VALVER,REF:VALB252025X40110
E30040010 | Catèters valvuloplàstia aòrtica i pulmonar | CATÈTER BALÒ VALVULOPLÀSTIA AÒRTICA I PROCEDIMENTS TAVI Ø25X50MM,NO COMPLIANT,ALTA RESISTÈNCIA DE RUPTURA PN 3ATM PR 6ATM;CATÈTER COAXIAL/OTW LONGITUD 110CM AMB MARCADORS RX,PER GUIA 0,035" I INTRODUCTOR 11F,ESTÈRIL,UN SOL.VALVER,REF:VAL25X50110
E30040010 | Catèters valvuloplàstia aòrtica i pulmonar | CATÈTER BALÒ VALVULOPLÀSTIA AÒRTICA I PROCEDIMENTS TAVI Ø28X60MM,NO COMPLIANT,ALTA RESISTÈNCIA DE RUPTURA PN 3ATM PR 6ATM;CATÈTER COAXIAL/OTW LONGITUD 110CM AMB MARCADORS RX,PER GUIA 0,035" I INTRODUCTOR 11F,ESTÈRIL,UN SOL.VALVER,REF:VAL28X60110
E30040010 | Catèters valvuloplàstia aòrtica i pulmonar | CATÈTER BALÒ VALVULOPLÀSTIA AÒRTICA I PROCEDIMENTS TAVI Ø30X50MM,NO COMPLIANT,ALTA RESISTÈNCIA DE RUPTURA PN 3ATM PR 6ATM;CATÈTER COAXIAL/OTW LONGITUD 110CM AMB MARCADORS RX,PER GUIA 0,035" I INTRODUCTOR 11F,ESTÈRIL,UN SOL.VALVER,REF:VAL30X50110
E30040010 | Catèters valvuloplàstia aòrtica i pulmonar | CATÈTER BALÒ VALVULOPLÀSTIA AÒRTICA I PROCEDIMENTS TAVI 28X40MM,NO COMPLIANT,ALTA RESISTÈNCIA DE RUPTURA PN 3ATM PR 6ATM;CATÈTER COAXIAL/OTW LONGITUD 110CM AMB MARCADORS RX,PER GUIA 0,035" I INTRODUCTOR 11F,ESTÈRIL,UN SOL.VALVER,REF:VALB282328X40110
E30040010 | Catèters valvuloplàstia aòrtica i pulmonar | CATÈTER BALÒ VALVULOPLÀSTIA AÒRTICA I PROCEDIMENTS TAVI 31X40MM,NO COMPLIANT,ALTA RESISTÈNCIA DE RUPTURA PN 3ATM PR 6ATM;CATÈTER COAXIAL/OTW LONGITUD 110CM AMB MARCADORS RX,PER GUIA 0,035" I INTRODUCTOR 11F,ESTÈRIL,UN SOL.VALVER,REF:VALB312631X40110
E30040010 | Catèters valvuloplàstia aòrtica i pulmonar | CATÈTER BALÒ VALVULOPLÀSTIA AÒRTICA I PROCEDIMENTS TAVI 20X70MM,NO COMPLIANT,ALTA RESISTÈNCIA DE RUPTURA PN 3ATM PR 6ATM;CATÈTER COAXIAL/OTW LONGITUD 110CM AMB MARCADORS RX,PER GUIA 0,035" I INTRODUCTOR 11F,ESTÈRIL,UN SOL.VALVER,REF:VALP10X2070
E30040010 | Catèters valvuloplàstia aòrtica i pulmonar | CATÈTER BALÒ VALVULOPLÀSTIA AÒRTICA I PROCEDIMENTS TAVI 25X70MM,NO COMPLIANT,ALTA RESISTÈNCIA DE RUPTURA PN 3ATM PR 6ATM;CATÈTER COAXIAL/OTW LONGITUD 110CM AMB MARCADORS RX,PER GUIA 0,035" I INTRODUCTOR 11F,ESTÈRIL,UN SOL.VALVER,REF:VALP10X2570
E30040010 | Catèters valvuloplàstia aòrtica i pulmonar | CATÈTER BALÒ VALVULOPLÀSTIA AÒRTICA I PROCEDIMENTS TAVI 30X70MM,NO COMPLIANT,ALTA RESISTÈNCIA DE RUPTURA PN 3ATM PR 6ATM;CATÈTER COAXIAL/OTW LONGITUD 110CM AMB MARCADORS RX,PER GUIA 0,035" I INTRODUCTOR 11F,ESTÈRIL,UN SOL.VALVER,REF:VALP10X3070
E30040010 | Catèters valvuloplàstia aòrtica i pulmonar | CATÈTER BALÒ VALVULOPLÀSTIA AÒRTICA I PROCEDIMENTS TAVI 35X70MM,NO COMPLIANT,ALTA RESISTÈNCIA DE RUPTURA PN 3ATM PR 6ATM;CATÈTER COAXIAL/OTW LONGITUD 110CM AMB MARCADORS RX,PER GUIA 0,035" I INTRODUCTOR 11F,ESTÈRIL,UN SOL.VALVER,REF:VALP10X3570
E30040010 | Catèters valvuloplàstia aòrtica i pulmonar | CATÈTER BALÒ VALVULOPLÀSTIA AÒRTICA I PROCEDIMENTS TAVI 40X70MM,NO COMPLIANT,ALTA RESISTÈNCIA DE RUPTURA PN 3ATM PR 6ATM;CATÈTER COAXIAL/OTW LONGITUD 110CM AMB MARCADORS RX,PER GUIA 0,035" I INTRODUCTOR 11F,ESTÈRIL,UN SOL.VALVER,REF:VALP10X4070
E30040010 | Catèters valvuloplàstia aòrtica i pulmonar | CATÈTER BALÒ VALVULOPLÀSTIA AÒRTICA I PROCEDIMENTS TAVI 45X70MM,NO COMPLIANT,ALTA RESISTÈNCIA DE RUPTURA PN 3ATM PR 6ATM;CATÈTER COAXIAL/OTW LONGITUD 110CM AMB MARCADORS RX,PER GUIA 0,035" I INTRODUCTOR 11F,ESTÈRIL,UN SOL.VALVER,REF:VALP10X4570
E30040010 | Catèters valvuloplàstia aòrtica i pulmonar | CATÈTER BALÒ VALVULOPLÀSTIA AÒRTICA I PROCEDIMENTS TAVI 50X70MM,NO COMPLIANT,ALTA RESISTÈNCIA DE RUPTURA PN 3ATM PR 6ATM;CATÈTER COAXIAL/OTW LONGITUD 110CM AMB MARCADORS RX,PER GUIA 0,035" I INTRODUCTOR 11F,ESTÈRIL,UN SOL.VALVER,REF:VALP10X5070
E30040010 | Catèters valvuloplàstia aòrtica i pulmonar | CATÈTER BALÒ VALVULOPLÀSTIA AÒRTICA I PROCEDIMENTS TAVI 60X70MM,NO COMPLIANT,ALTA RESISTÈNCIA DE RUPTURA PN 3ATM PR 6ATM;CATÈTER COAXIAL/OTW LONGITUD 110CM AMB MARCADORS RX,PER GUIA 0,035" I INTRODUCTOR 11F,ESTÈRIL,UN SOL.VALVER,REF:VALP10X6070
E30040010 | Catèters valvuloplàstia aòrtica i pulmonar | CATÈTER BALÒ VALVULOPLÀSTIA AÒRTICA I PROCEDIMENTS TAVI 20X70MM,NO COMPLIANT,ALTA RESISTÈNCIA DE RUPTURA PN 3ATM PR 6ATM;CATÈTER COAXIAL/OTW LONGITUD 110CM AMB MARCADORS RX,PER GUIA 0,035" I INTRODUCTOR 11F,ESTÈRIL,UN SOL.VALVER,REF:VALP11X2070
E30040010 | Catèters valvuloplàstia aòrtica i pulmonar | CATÈTER BALÒ VALVULOPLÀSTIA AÒRTICA I PROCEDIMENTS TAVI 25X70MM,NO COMPLIANT,ALTA RESISTÈNCIA DE RUPTURA PN 3ATM PR 6ATM;CATÈTER COAXIAL/OTW LONGITUD 110CM AMB MARCADORS RX,PER GUIA 0,035" I INTRODUCTOR 11F,ESTÈRIL,UN SOL.VALVER,REF:VALP11X2570
E30040010 | Catèters valvuloplàstia aòrtica i pulmonar | CATÈTER BALÒ VALVULOPLÀSTIA AÒRTICA I PROCEDIMENTS TAVI 11X30MM,NO COMPLIANT,ALTA RESISTÈNCIA DE RUPTURA PN 3ATM PR 6ATM;CATÈTER COAXIAL/OTW LONGITUD 110CM AMB MARCADORS RX,PER GUIA 0,035" I INTRODUCTOR 11F,ESTÈRIL,UN SOL.VALVER,REF:VALP11X3070
E30040010 | Catèters valvuloplàstia aòrtica i pulmonar | CATÈTER BALÒ VALVULOPLÀSTIA AÒRTICA I PROCEDIMENTS TAVI 11X35MM,NO COMPLIANT,ALTA RESISTÈNCIA DE RUPTURA PN 3ATM PR 6ATM;CATÈTER COAXIAL/OTW LONGITUD 110CM AMB MARCADORS RX,PER GUIA 0,035" I INTRODUCTOR 11F,ESTÈRIL,UN SOL.VALVER,REF:VALP11X3570
E30040010 | Catèters valvuloplàstia aòrtica i pulmonar | CATÈTER BALÒ VALVULOPLÀSTIA AÒRTICA I PROCEDIMENTS TAVI 11X40MM,NO COMPLIANT,ALTA RESISTÈNCIA DE RUPTURA PN 3ATM PR 6ATM;CATÈTER COAXIAL/OTW LONGITUD 110CM AMB MARCADORS RX,PER GUIA 0,035" I INTRODUCTOR 11F,ESTÈRIL,UN SOL.VALVER,REF:VALP11X4070
E30040010 | Catèters valvuloplàstia aòrtica i pulmonar | CATÈTER BALÒ VALVULOPLÀSTIA AÒRTICA I PROCEDIMENTS TAVI 11X45MM,NO COMPLIANT,ALTA RESISTÈNCIA DE RUPTURA PN 3ATM PR 6ATM;CATÈTER COAXIAL/OTW LONGITUD 110CM AMB MARCADORS RX,PER GUIA 0,035" I INTRODUCTOR 11F,ESTÈRIL,UN SOL.VALVER,REF:VALP11X4570
E30040010 | Catèters valvuloplàstia aòrtica i pulmonar | CATÈTER BALÒ VALVULOPLÀSTIA AÒRTICA I PROCEDIMENTS TAVI 11X50MM,NO COMPLIANT,ALTA RESISTÈNCIA DE RUPTURA PN 3ATM PR 6ATM;CATÈTER COAXIAL/OTW LONGITUD 110CM AMB MARCADORS RX,PER GUIA 0,035" I INTRODUCTOR 11F,ESTÈRIL,UN SOL.VALVER,REF:VALP11X5070
E30040010 | Catèters valvuloplàstia aòrtica i pulmonar | CATÈTER BALÒ VALVULOPLÀSTIA AÒRTICA I PROCEDIMENTS TAVI 11X60MM,NO COMPLIANT,ALTA RESISTÈNCIA DE RUPTURA PN 3ATM PR 6ATM;CATÈTER COAXIAL/OTW LONGITUD 110CM AMB MARCADORS RX,PER GUIA 0,035" I INTRODUCTOR 11F,ESTÈRIL,UN SOL.VALVER,REF:VALP11X6070
E30040010 | Catèters valvuloplàstia aòrtica i pulmonar | CATÈTER BALÒ VALVULOPLÀSTIA AÒRTICA I PROCEDIMENTS TAVI 12X20MM,NO COMPLIANT,ALTA RESISTÈNCIA DE RUPTURA PN 3ATM PR 6ATM;CATÈTER COAXIAL/OTW LONGITUD 110CM AMB MARCADORS RX,PER GUIA 0,035" I INTRODUCTOR 11F,ESTÈRIL,UN SOL.VALVER,REF:VALP12X2070
E30040010 | Catèters valvuloplàstia aòrtica i pulmonar | CATÈTER BALÒ VALVULOPLÀSTIA AÒRTICA I PROCEDIMENTS TAVI 12X25MM,NO COMPLIANT,ALTA RESISTÈNCIA DE RUPTURA PN 3ATM PR 6ATM;CATÈTER COAXIAL/OTW LONGITUD 110CM AMB MARCADORS RX,PER GUIA 0,035" I INTRODUCTOR 11F,ESTÈRIL,UN SOL.VALVER,REF:VALP12X2570
E30040010 | Catèters valvuloplàstia aòrtica i pulmonar | CATÈTER BALÒ VALVULOPLÀSTIA AÒRTICA I PROCEDIMENTS TAVI 12X30MM,NO COMPLIANT,ALTA RESISTÈNCIA DE RUPTURA PN 3ATM PR 6ATM;CATÈTER COAXIAL/OTW LONGITUD 110CM AMB MARCADORS RX,PER GUIA 0,035" I INTRODUCTOR 11F,ESTÈRIL,UN SOL.VALVER,REF:VALP12X3070
E30040010 | Catèters valvuloplàstia aòrtica i pulmonar | CATÈTER BALÒ VALVULOPLÀSTIA AÒRTICA I PROCEDIMENTS TAVI 12X35MM,NO COMPLIANT,ALTA RESISTÈNCIA DE RUPTURA PN 3ATM PR 6ATM;CATÈTER COAXIAL/OTW LONGITUD 110CM AMB MARCADORS RX,PER GUIA 0,035" I INTRODUCTOR 11F,ESTÈRIL,UN SOL.VALVER,REF:VALP12X3570
E30040010 | Catèters valvuloplàstia aòrtica i pulmonar | CATÈTER BALÒ VALVULOPLÀSTIA AÒRTICA I PROCEDIMENTS TAVI 12X40MM,NO COMPLIANT,ALTA RESISTÈNCIA DE RUPTURA PN 3ATM PR 6ATM;CATÈTER COAXIAL/OTW LONGITUD 110CM AMB MARCADORS RX,PER GUIA 0,035" I INTRODUCTOR 11F,ESTÈRIL,UN SOL.VALVER,REF:VALP12X4070
E30040010 | Catèters valvuloplàstia aòrtica i pulmonar | CATÈTER BALÒ VALVULOPLÀSTIA AÒRTICA I PROCEDIMENTS TAVI 12X45MM,NO COMPLIANT,ALTA RESISTÈNCIA DE RUPTURA PN 3ATM PR 6ATM;CATÈTER COAXIAL/OTW LONGITUD 110CM AMB MARCADORS RX,PER GUIA 0,035" I INTRODUCTOR 11F,ESTÈRIL,UN SOL.VALVER,REF:VALP12X4570
E30040010 | Catèters valvuloplàstia aòrtica i pulmonar | CATÈTER BALÒ VALVULOPLÀSTIA AÒRTICA I PROCEDIMENTS TAVI 12X50MM,NO COMPLIANT,ALTA RESISTÈNCIA DE RUPTURA PN 3ATM PR 6ATM;CATÈTER COAXIAL/OTW LONGITUD 110CM AMB MARCADORS RX,PER GUIA 0,035" I INTRODUCTOR 11F,ESTÈRIL,UN SOL.VALVER,REF:VALP12X5070
E30040010 | Catèters valvuloplàstia aòrtica i pulmonar | CATÈTER BALÒ VALVULOPLÀSTIA AÒRTICA I PROCEDIMENTS TAVI 12X60MM,NO COMPLIANT,ALTA RESISTÈNCIA DE RUPTURA PN 3ATM PR 6ATM;CATÈTER COAXIAL/OTW LONGITUD 110CM AMB MARCADORS RX,PER GUIA 0,035" I INTRODUCTOR 11F,ESTÈRIL,UN SOL.VALVER,REF:VALP12X6070
E30040010 | Catèters valvuloplàstia aòrtica i pulmonar | CATÈTER BALÒ VALVULOPLÀSTIA AÒRTICA I PROCEDIMENTS TAVI 13X20MM,NO COMPLIANT,ALTA RESISTÈNCIA DE RUPTURA PN 3ATM PR 6ATM;CATÈTER COAXIAL/OTW LONGITUD 110CM AMB MARCADORS RX,PER GUIA 0,035" I INTRODUCTOR 11F,ESTÈRIL,UN SOL.VALVER,REF:VALP13X2070
E30040010 | Catèters valvuloplàstia aòrtica i pulmonar | CATÈTER BALÒ VALVULOPLÀSTIA AÒRTICA I PROCEDIMENTS TAVI 13X25MM,NO COMPLIANT,ALTA RESISTÈNCIA DE RUPTURA PN 3ATM PR 6ATM;CATÈTER COAXIAL/OTW LONGITUD 110CM AMB MARCADORS RX,PER GUIA 0,035" I INTRODUCTOR 11F,ESTÈRIL,UN SOL.VALVER,REF:VALP13X2570
E30040010 | Catèters valvuloplàstia aòrtica i pulmonar | CATÈTER BALÒ VALVULOPLÀSTIA AÒRTICA I PROCEDIMENTS TAVI 13X30MM,NO COMPLIANT,ALTA RESISTÈNCIA DE RUPTURA PN 3ATM PR 6ATM;CATÈTER COAXIAL/OTW LONGITUD 110CM AMB MARCADORS RX,PER GUIA 0,035" I INTRODUCTOR 11F,ESTÈRIL,UN SOL.VALVER,REF:VALP13X3070
E30040010 | Catèters valvuloplàstia aòrtica i pulmonar | CATÈTER BALÒ VALVULOPLÀSTIA AÒRTICA I PROCEDIMENTS TAVI 13X35MM,NO COMPLIANT,ALTA RESISTÈNCIA DE RUPTURA PN 3ATM PR 6ATM;CATÈTER COAXIAL/OTW LONGITUD 110CM AMB MARCADORS RX,PER GUIA 0,035" I INTRODUCTOR 11F,ESTÈRIL,UN SOL.VALVER,REF:VALP13X3570
E30040010 | Catèters valvuloplàstia aòrtica i pulmonar | CATÈTER BALÒ VALVULOPLÀSTIA AÒRTICA I PROCEDIMENTS TAVI 13X40MM,NO COMPLIANT,ALTA RESISTÈNCIA DE RUPTURA PN 3ATM PR 6ATM;CATÈTER COAXIAL/OTW LONGITUD 110CM AMB MARCADORS RX,PER GUIA 0,035" I INTRODUCTOR 11F,ESTÈRIL,UN SOL.VALVER,REF:VALP13X4070
E30040010 | Catèters valvuloplàstia aòrtica i pulmonar | CATÈTER BALÒ VALVULOPLÀSTIA AÒRTICA I PROCEDIMENTS TAVI 15X30MM,NO COMPLIANT,ALTA RESISTÈNCIA DE RUPTURA PN 3ATM PR 6ATM;CATÈTER COAXIAL/OTW LONGITUD 110CM AMB MARCADORS RX,PER GUIA 0,035" I INTRODUCTOR 11F,ESTÈRIL,UN SOL.VALVER,REF:VALP15X3070
E30040010 | Catèters valvuloplàstia aòrtica i pulmonar | CATÈTER BALÒ VALVULOPLÀSTIA AÒRTICA I PROCEDIMENTS TAVI 15X35MM,NO COMPLIANT,ALTA RESISTÈNCIA DE RUPTURA PN 3ATM PR 6ATM;CATÈTER COAXIAL/OTW LONGITUD 110CM AMB MARCADORS RX,PER GUIA 0,035" I INTRODUCTOR 11F,ESTÈRIL,UN SOL.VALVER,REF:VALP15X3570
E30040010 | Catèters valvuloplàstia aòrtica i pulmonar | CATÈTER BALÒ VALVULOPLÀSTIA AÒRTICA I PROCEDIMENTS TAVI 15X40MM,NO COMPLIANT,ALTA RESISTÈNCIA DE RUPTURA PN 3ATM PR 6ATM;CATÈTER COAXIAL/OTW LONGITUD 110CM AMB MARCADORS RX,PER GUIA 0,035" I INTRODUCTOR 11F,ESTÈRIL,UN SOL.VALVER,REF:VALP15X4070
E30040010 | Catèters valvuloplàstia aòrtica i pulmonar | CATÈTER BALÒ VALVULOPLÀSTIA AÒRTICA I PROCEDIMENTS TAVI 15X45MM,NO COMPLIANT,ALTA RESISTÈNCIA DE RUPTURA PN 3ATM PR 6ATM;CATÈTER COAXIAL/OTW LONGITUD 110CM AMB MARCADORS RX,PER GUIA 0,035" I INTRODUCTOR 11F,ESTÈRIL,UN SOL.VALVER,REF:VALP15X4570
E30040010 | Catèters valvuloplàstia aòrtica i pulmonar | CATÈTER BALÒ VALVULOPLÀSTIA AÒRTICA I PROCEDIMENTS TAVI 15X50MM,NO COMPLIANT,ALTA RESISTÈNCIA DE RUPTURA PN 3ATM PR 6ATM;CATÈTER COAXIAL/OTW LONGITUD 110CM AMB MARCADORS RX,PER GUIA 0,035" I INTRODUCTOR 11F,ESTÈRIL,UN SOL.VALVER,REF:VALP15X5070
E30040010 | Catèters valvuloplàstia aòrtica i pulmonar | CATÈTER BALÒ VALVULOPLÀSTIA AÒRTICA I PROCEDIMENTS TAVI 15X60MM,NO COMPLIANT,ALTA RESISTÈNCIA DE RUPTURA PN 3ATM PR 6ATM;CATÈTER COAXIAL/OTW LONGITUD 110CM AMB MARCADORS RX,PER GUIA 0,035" I INTRODUCTOR 11F,ESTÈRIL,UN SOL.VALVER,REF:VALP15X6070
E30040010 | Catèters valvuloplàstia aòrtica i pulmonar | CATÈTER BALÒ VALVULOPLÀSTIA AÒRTICA I PROCEDIMENTS TAVI 5X20MM V,NO COMPLIANT,ALTA RESISTÈNCIA DE RUPTURA PN 3ATM PR 6ATM;CATÈTER COAXIAL/OTW LONGITUD 110CM AMB MARCADORS RX,PER GUIA 0,035" I INTRODUCTOR 11F,ESTÈRIL,UN SOL.VALVER,REF:VALP5X2070
E30040010 | Catèters valvuloplàstia aòrtica i pulmonar | CATÈTER BALÒ VALVULOPLÀSTIA AÒRTICA I PROCEDIMENTS TAVI 5X25MM V,NO COMPLIANT,ALTA RESISTÈNCIA DE RUPTURA PN 3ATM PR 6ATM;CATÈTER COAXIAL/OTW LONGITUD 110CM AMB MARCADORS RX,PER GUIA 0,035" I INTRODUCTOR 11F,ESTÈRIL,UN SOL.VALVER,REF:VALP5X2570
E30040010 | Catèters valvuloplàstia aòrtica i pulmonar | CATÈTER BALÒ VALVULOPLÀSTIA AÒRTICA I PROCEDIMENTS TAVI 5X30MM V,NO COMPLIANT,ALTA RESISTÈNCIA DE RUPTURA PN 3ATM PR 6ATM;CATÈTER COAXIAL/OTW LONGITUD 110CM AMB MARCADORS RX,PER GUIA 0,035" I INTRODUCTOR 11F,ESTÈRIL,UN SOL.VALVER,REF:VALP5X3070
E30040010 | Catèters valvuloplàstia aòrtica i pulmonar | CATÈTER BALÒ VALVULOPLÀSTIA AÒRTICA I PROCEDIMENTS TAVI 5X35MM V,NO COMPLIANT,ALTA RESISTÈNCIA DE RUPTURA PN 3ATM PR 6ATM;CATÈTER COAXIAL/OTW LONGITUD 110CM AMB MARCADORS RX,PER GUIA 0,035" I INTRODUCTOR 11F,ESTÈRIL,UN SOL.VALVER,REF:VALP5X3570
E30040010 | Catèters valvuloplàstia aòrtica i pulmonar | CATÈTER BALÒ VALVULOPLÀSTIA AÒRTICA I PROCEDIMENTS TAVI 5X40MM V,NO COMPLIANT,ALTA RESISTÈNCIA DE RUPTURA PN 3ATM PR 6ATM;CATÈTER COAXIAL/OTW LONGITUD 110CM AMB MARCADORS RX,PER GUIA 0,035" I INTRODUCTOR 11F,ESTÈRIL,UN SOL.VALVER,REF:VALP5X4070
E30040010 | Catèters valvuloplàstia aòrtica i pulmonar | CATÈTER BALÒ VALVULOPLÀSTIA AÒRTICA I PROCEDIMENTS TAVI 5X45MM V,NO COMPLIANT,ALTA RESISTÈNCIA DE RUPTURA PN 3ATM PR 6ATM;CATÈTER COAXIAL/OTW LONGITUD 110CM AMB MARCADORS RX,PER GUIA 0,035" I INTRODUCTOR 11F,ESTÈRIL,UN SOL.VALVER,REF:VALP5X4570
E30040010 | Catèters valvuloplàstia aòrtica i pulmonar | CATÈTER BALÒ VALVULOPLÀSTIA AÒRTICA I PROCEDIMENTS TAVI 5X50MM V,NO COMPLIANT,ALTA RESISTÈNCIA DE RUPTURA PN 3ATM PR 6ATM;CATÈTER COAXIAL/OTW LONGITUD 110CM AMB MARCADORS RX,PER GUIA 0,035" I INTRODUCTOR 11F,ESTÈRIL,UN SOL.VALVER,REF:VALP5X5070
E30040010 | Catèters valvuloplàstia aòrtica i pulmonar | CATÈTER BALÒ VALVULOPLÀSTIA AÒRTICA I PROCEDIMENTS TAVI 5X60MM V,NO COMPLIANT,ALTA RESISTÈNCIA DE RUPTURA PN 3ATM PR 6ATM;CATÈTER COAXIAL/OTW LONGITUD 110CM AMB MARCADORS RX,PER GUIA 0,035" I INTRODUCTOR 11F,ESTÈRIL,UN SOL.VALVER,REF:VALP5X6070
E30040010 | Catèters valvuloplàstia aòrtica i pulmonar | CATÈTER BALÒ VALVULOPLÀSTIA AÒRTICA I PROCEDIMENTS TAVI 6X20MM V,NO COMPLIANT,ALTA RESISTÈNCIA DE RUPTURA PN 3ATM PR 6ATM;CATÈTER COAXIAL/OTW LONGITUD 110CM AMB MARCADORS RX,PER GUIA 0,035" I INTRODUCTOR 11F,ESTÈRIL,UN SOL.VALVER,REF:VALP6X2070
E30040010 | Catèters valvuloplàstia aòrtica i pulmonar | CATÈTER BALÒ VALVULOPLÀSTIA AÒRTICA I PROCEDIMENTS TAVI 6X25MM V,NO COMPLIANT,ALTA RESISTÈNCIA DE RUPTURA PN 3ATM PR 6ATM;CATÈTER COAXIAL/OTW LONGITUD 110CM AMB MARCADORS RX,PER GUIA 0,035" I INTRODUCTOR 11F,ESTÈRIL,UN SOL.VALVER,REF:VALP6X2570
E30040010 | Catèters valvuloplàstia aòrtica i pulmonar | CATÈTER BALÒ VALVULOPLÀSTIA AÒRTICA I PROCEDIMENTS TAVI 6X30MM V,NO COMPLIANT,ALTA RESISTÈNCIA DE RUPTURA PN 3ATM PR 6ATM;CATÈTER COAXIAL/OTW LONGITUD 110CM AMB MARCADORS RX,PER GUIA 0,035" I INTRODUCTOR 11F,ESTÈRIL,UN SOL.VALVER,REF:VALP6X3070
E30040010 | Catèters valvuloplàstia aòrtica i pulmonar | CATÈTER BALÒ VALVULOPLÀSTIA AÒRTICA I PROCEDIMENTS TAVI 6X35MM V,NO COMPLIANT,ALTA RESISTÈNCIA DE RUPTURA PN 3ATM PR 6ATM;CATÈTER COAXIAL/OTW LONGITUD 110CM AMB MARCADORS RX,PER GUIA 0,035" I INTRODUCTOR 11F,ESTÈRIL,UN SOL.VALVER,REF:VALP6X3570
E30040010 | Catèters valvuloplàstia aòrtica i pulmonar | CATÈTER BALÒ VALVULOPLÀSTIA AÒRTICA I PROCEDIMENTS TAVI 6X40MM V,NO COMPLIANT,ALTA RESISTÈNCIA DE RUPTURA PN 3ATM PR 6ATM;CATÈTER COAXIAL/OTW LONGITUD 110CM AMB MARCADORS RX,PER GUIA 0,035" I INTRODUCTOR 11F,ESTÈRIL,UN SOL.VALVER,REF:VALP6X4070
E30040010 | Catèters valvuloplàstia aòrtica i pulmonar | CATÈTER BALÒ VALVULOPLÀSTIA AÒRTICA I PROCEDIMENTS TAVI 6X45MM V,NO COMPLIANT,ALTA RESISTÈNCIA DE RUPTURA PN 3ATM PR 6ATM;CATÈTER COAXIAL/OTW LONGITUD 110CM AMB MARCADORS RX,PER GUIA 0,035" I INTRODUCTOR 11F,ESTÈRIL,UN SOL.VALVER,REF:VALP6X4570
E30040010 | Catèters valvuloplàstia aòrtica i pulmonar | CATÈTER BALÒ VALVULOPLÀSTIA AÒRTICA I PROCEDIMENTS TAVI 6X50MM V,NO COMPLIANT,ALTA RESISTÈNCIA DE RUPTURA PN 3ATM PR 6ATM;CATÈTER COAXIAL/OTW LONGITUD 110CM AMB MARCADORS RX,PER GUIA 0,035" I INTRODUCTOR 11F,ESTÈRIL,UN SOL.VALVER,REF:VALP6X5070
E30040010 | Catèters valvuloplàstia aòrtica i pulmonar | CATÈTER BALÒ VALVULOPLÀSTIA AÒRTICA I PROCEDIMENTS TAVI 6X60MM V,NO COMPLIANT,ALTA RESISTÈNCIA DE RUPTURA PN 3ATM PR 6ATM;CATÈTER COAXIAL/OTW LONGITUD 110CM AMB MARCADORS RX,PER GUIA 0,035" I INTRODUCTOR 11F,ESTÈRIL,UN SOL.VALVER,REF:VALP6X6070
E30040010 | Catèters valvuloplàstia aòrtica i pulmonar | CATÈTER BALÒ VALVULOPLÀSTIA AÒRTICA I PROCEDIMENTS TAVI 7X20MM V,NO COMPLIANT,ALTA RESISTÈNCIA DE RUPTURA PN 3ATM PR 6ATM;CATÈTER COAXIAL/OTW LONGITUD 110CM AMB MARCADORS RX,PER GUIA 0,035" I INTRODUCTOR 11F,ESTÈRIL,UN SOL.VALVER,REF:VALP7X2070
E30040010 | Catèters valvuloplàstia aòrtica i pulmonar | CATÈTER BALÒ VALVULOPLÀSTIA AÒRTICA I PROCEDIMENTS TAVI 7X25MM V,NO COMPLIANT,ALTA RESISTÈNCIA DE RUPTURA PN 3ATM PR 6ATM;CATÈTER COAXIAL/OTW LONGITUD 110CM AMB MARCADORS RX,PER GUIA 0,035" I INTRODUCTOR 11F,ESTÈRIL,UN SOL.VALVER,REF:VALP7X2570
E30040010 | Catèters valvuloplàstia aòrtica i pulmonar | CATÈTER BALÒ VALVULOPLÀSTIA AÒRTICA I PROCEDIMENTS TAVI 7X30MM V,NO COMPLIANT,ALTA RESISTÈNCIA DE RUPTURA PN 3ATM PR 6ATM;CATÈTER COAXIAL/OTW LONGITUD 110CM AMB MARCADORS RX,PER GUIA 0,035" I INTRODUCTOR 11F,ESTÈRIL,UN SOL.VALVER,REF:VALP7X3070
E30040010 | Catèters valvuloplàstia aòrtica i pulmonar | CATÈTER BALÒ VALVULOPLÀSTIA AÒRTICA I PROCEDIMENTS TAVI 7X35MM V,NO COMPLIANT,ALTA RESISTÈNCIA DE RUPTURA PN 3ATM PR 6ATM;CATÈTER COAXIAL/OTW LONGITUD 110CM AMB MARCADORS RX,PER GUIA 0,035" I INTRODUCTOR 11F,ESTÈRIL,UN SOL.VALVER,REF:VALP7X3570
E30040010 | Catèters valvuloplàstia aòrtica i pulmonar | CATÈTER BALÒ VALVULOPLÀSTIA AÒRTICA I PROCEDIMENTS TAVI 7X40MM V,NO COMPLIANT,ALTA RESISTÈNCIA DE RUPTURA PN 3ATM PR 6ATM;CATÈTER COAXIAL/OTW LONGITUD 110CM AMB MARCADORS RX,PER GUIA 0,035" I INTRODUCTOR 11F,ESTÈRIL,UN SOL.VALVER,REF:VALP7X4070
E30040010 | Catèters valvuloplàstia aòrtica i pulmonar | CATÈTER BALÒ VALVULOPLÀSTIA AÒRTICA I PROCEDIMENTS TAVI 7X45MM V,NO COMPLIANT,ALTA RESISTÈNCIA DE RUPTURA PN 3ATM PR 6ATM;CATÈTER COAXIAL/OTW LONGITUD 110CM AMB MARCADORS RX,PER GUIA 0,035" I INTRODUCTOR 11F,ESTÈRIL,UN SOL.VALVER,REF:VALP7X4570
E30040010 | Catèters valvuloplàstia aòrtica i pulmonar | CATÈTER BALÒ VALVULOPLÀSTIA AÒRTICA I PROCEDIMENTS TAVI 7X50MM V,NO COMPLIANT,ALTA RESISTÈNCIA DE RUPTURA PN 3ATM PR 6ATM;CATÈTER COAXIAL/OTW LONGITUD 110CM AMB MARCADORS RX,PER GUIA 0,035" I INTRODUCTOR 11F,ESTÈRIL,UN SOL.VALVER,REF:VALP7X5070
E30040010 | Catèters valvuloplàstia aòrtica i pulmonar | CATÈTER BALÒ VALVULOPLÀSTIA AÒRTICA I PROCEDIMENTS TAVI 7X60MM V,NO COMPLIANT,ALTA RESISTÈNCIA DE RUPTURA PN 3ATM PR 6ATM;CATÈTER COAXIAL/OTW LONGITUD 110CM AMB MARCADORS RX,PER GUIA 0,035" I INTRODUCTOR 11F,ESTÈRIL,UN SOL.VALVER,REF:VALP7X6070
E30040010 | Catèters valvuloplàstia aòrtica i pulmonar | CATÈTER BALÒ VALVULOPLÀSTIA AÒRTICA I PROCEDIMENTS TAVI 8X20MM V,NO COMPLIANT,ALTA RESISTÈNCIA DE RUPTURA PN 3ATM PR 6ATM;CATÈTER COAXIAL/OTW LONGITUD 110CM AMB MARCADORS RX,PER GUIA 0,035" I INTRODUCTOR 11F,ESTÈRIL,UN SOL.VALVER,REF:VALP8X2070
E30040010 | Catèters valvuloplàstia aòrtica i pulmonar | CATÈTER BALÒ VALVULOPLÀSTIA AÒRTICA I PROCEDIMENTS TAVI 8X25MM V,NO COMPLIANT,ALTA RESISTÈNCIA DE RUPTURA PN 3ATM PR 6ATM;CATÈTER COAXIAL/OTW LONGITUD 110CM AMB MARCADORS RX,PER GUIA 0,035" I INTRODUCTOR 11F,ESTÈRIL,UN SOL.VALVER,REF:VALP8X2570
E30040010 | Catèters valvuloplàstia aòrtica i pulmonar | CATÈTER BALÒ VALVULOPLÀSTIA AÒRTICA I PROCEDIMENTS TAVI 8X30MM V,NO COMPLIANT,ALTA RESISTÈNCIA DE RUPTURA PN 3ATM PR 6ATM;CATÈTER COAXIAL/OTW LONGITUD 110CM AMB MARCADORS RX,PER GUIA 0,035" I INTRODUCTOR 11F,ESTÈRIL,UN SOL.VALVER,REF:VALP8X3070
E30040010 | Catèters valvuloplàstia aòrtica i pulmonar | CATÈTER BALÒ VALVULOPLÀSTIA AÒRTICA I PROCEDIMENTS TAVI 8X35MM V,NO COMPLIANT,ALTA RESISTÈNCIA DE RUPTURA PN 3ATM PR 6ATM;CATÈTER COAXIAL/OTW LONGITUD 110CM AMB MARCADORS RX,PER GUIA 0,035" I INTRODUCTOR 11F,ESTÈRIL,UN SOL.VALVER,REF:VALP8X3570
E30045010 | Baló catèters contrapulsació | CATÈTER BCIA FIBRA ÒPTICA, POLIURETÀ (PUR),Ø15FX250MM,RECOBR HIDROFÍLIC,VOLUM BALÓ 40CC,ØBALÓ INFLAT 15MM;LONG INSERTABLE 76,5CM +/-2CM, INTRODØ7,5F,P/GUIA 0,025"; LLIURE LÀTEX,ESTÈRIL,UN SOL ÚS.COMP A/BOMB DATASCOPE I ARROW. IA
E30045010 | Baló catèters contrapulsació | CATÈTER BCIA FIBRA ÒPTICA, POLIURETÀ (PUR),Ø16,3FX260MM,RECOBR HIDROFÍLIC,VOLUM BALÓ 50CC,ØBALÓ INFLAT 15MM;LONG INSERTABLE 76,5CM +/-2CM, INTROD Ø7,5F,P/GUIA 0,025"; LLIURE LÀTEX,ESTÈRIL,UN SOL ÚS.COMP A/BOMB DATASCOPE I ARROW.
E30040010 | Catèters valvuloplàstia aòrtica i pulmonar | CATÈTER BALÓ VALVULOPL/ANGIOPLÀS TRANSLUMINAR AÒRTICA (VA),SEMI COMPLIANT,NILÓ,Ø23X40MM,MARC RADIOP PL+IRI;CATÈTER OTW/COAXIAL,LONG TOTAL 140CM/ÚTIL 130CM,2LLUM,CON LUER-LOCK;COMP A/GUIA0,035"LONG MÍNIMA 260CM;PR 6ATM;N/LÀTEX,ESTÈRIL,MAMMOTH, REF:MTV2340
E30040010 | Catèters valvuloplàstia aòrtica i pulmonar | CATÈTER BALÓ VALVULOPLÀSTIA PULMONAR TRANSLUMINAL PERCUTÀNIA(VPTP),COAXIAL,POLÍMER,Ø20.0X30CM ,BAIXA PRESSIÓ,MARCA RADIOP OR;CATÈTER8FX100CM;INTRODUCTOR 8;COMPATIBLE GUIA 0.035;PRESSIÓ NOMI (PN)1.5ATM, PRESSIÓ RUPTURA (PR)2.0ATM,ESTÈRIL,VACSII,REF:YA0047
E30040010 | Catèters valvuloplàstia aòrtica i pulmonar | CATÈTER BALÓ VALVULOPLÀSTIA PULMONAR TRANSLUMINAL PERCUTÀNIA(VPTP),COAXIAL,POLÍMER,Ø20.0X40CM ,BAIXA PRESSIÓ,MARCA RADIOP OR;CATÈTER8FX100CM;INTRODUCTOR 8;COMPATIBLE GUIA 0.035;PRESSIÓ NOMI (PN)1.5ATM, PRESSIÓ RUPTURA (PR)2.0ATM,ESTÈRIL,VACSII,REF:YA0048
E30056010 | Material per a implants Septals, CIV, FOP i Ductals | BEINA D'ALLIBERAMENT PER DISPOSITIU OCLUSOR DE TANCAMENT FORAMEN OVAL (FOP) SISTEMA AMPLATZER,Ø9F,DI 3,00MM,DE 3,81MM,ANGULACIÓ DEL CATÈTER 45º,LONGITUD ÚTIL 80CM, AMPLATZER TALISMAN, REF:9-TDS-09F45-80
E30054030 | Introductor transeptal Mullins i agulles Brockenbrough | EQUIP BEINA TRANSEPTAL TRENADA,FEM LLARG P/ELECTROF,TIPUS SWARTZ,Ø8,5FX81CM LONGITUD ÚTIL,CORBA SL1,PUNTA ULTRATOVA I ORIFICIS LAT,A/VÀLV HEMOST I PORT LATERAL,DILATAD LONG ÚTIL 85CM,GUIA EXTRARÍGID 0,032"X180CM PUNTA"J"3MM,ESTÈRIL,1ÚS,SWARTZ,REF:407454
E30054030 | Introductor transeptal Mullins i agulles Brockenbrough | AH02-ADELE BEINA TRANSEPT SWARTZ 8,5FX63CM CORB LAMPSWARTZ ABT 475246
E30054030 | Introductor transeptal Mullins i agulles Brockenbrough | AH02-ADELE BEINA TRANSEPT SWARTZ 8,5FX63CM CORB 135°SWARTZ ABT 475247
E30040010 | Catèters valvuloplàstia aòrtica i pulmonar | CATÈTER BALÒ VALVULOPLÀSTIA AÒRTICA I PROCEDIMENTS TAVI 16X40MM,NO COMPLIANT,ALTA RESISTÈNCIA DE RUPTURA PN 3ATM PR 6ATM;CATÈTER COAXIAL/OTW LONGITUD 110CM AMB MARCADORS RX,PER GUIA 0,035" I INTRODUCTOR 11F,ESTÈRIL,UN SOL.VALVER,REF:VAL16X40110
E30054030 | Introductor transeptal Mullins i agulles Brockenbrough | AH02-ADELE BEINA TRANSEPT SWARTZ 8,5FX63CM CORB 50GRAU SWARTZ ABT 475248
E30040010 | Catèters valvuloplàstia aòrtica i pulmonar | CATÈTER BALÓ VALVULOPLÀSTIA PULMONAR TRANSLUMINAL PERCUTÀNIA(VPTP),COAXIAL,POLÍMER,Ø4.0X20CM ,BAIXA PRESSIÓ,MARCA RADIOP OR;CATÈTER4FX70CM;INTRODUCTOR 4;COMPATIBLE GUIA 0.021;PRESSIÓ NOMI (PN)4.5ATM, PRESSIÓ RUPTURA (PR)6.0ATM,ESTÈRIL,VACSII,REF:YA0010
E30040010 | Catèters valvuloplàstia aòrtica i pulmonar | CATÈTER BALÓ VALVULOPLÀSTIA PULMONAR TRANSLUMINAL PERCUTÀNIA(VPTP),COAXIAL,POLÍMER,Ø5.0X20CM ,BAIXA PRESSIÓ,MARCA RADIOP OR;CATÈTER4FX70CM;INTRODUCTOR 4;COMPATIBLE GUIA 0.021;PRESSIÓ NOMI (PN)4.5ATM, PRESSIÓ RUPTURA (PR)6.0ATM,ESTÈRIL,VACSII,REF:YA0011
E30040010 | Catèters valvuloplàstia aòrtica i pulmonar | CATÈTER BALÓ VALVULOPLÀSTIA PULMONAR TRANSLUMINAL PERCUTÀNIA(VPTP),COAXIAL,POLÍMER,Ø6.0X20CM ,BAIXA PRESSIÓ,MARCA RADIOP OR;CATÈTER4FX70CM;INTRODUCTOR 4;COMPATIBLE GUIA 0.021;PRESSIÓ NOMI (PN)3.5ATM, PRESSIÓ RUPTURA (PR)4.0ATM,ESTÈRIL,VACSII,REF:YA0012
E30040010 | Catèters valvuloplàstia aòrtica i pulmonar | CATÈTER BALÓ VALVULOPLÀSTIA PULMONAR TRANSLUMINAL PERCUTÀNIA(VPTP),COAXIAL,POLÍMER,Ø7.0X20CM ,BAIXA PRESSIÓ,MARCA RADIOP OR;CATÈTER4FX70CM;INTRODUCTOR 4;COMPATIBLE GUIA 0.021;PRESSIÓ NOMI (PN)3.5ATM, PRESSIÓ RUPTURA (PR)4.0ATM,ESTÈRIL,VACSII,REF:YA0013
E30040010 | Catèters valvuloplàstia aòrtica i pulmonar | CATÈTER BALÓ VALVULOPLÀSTIA PULMONAR TRANSLUMINAL PERCUTÀNIA(VPTP),COAXIAL,POLÍMER,Ø7.0X30CM ,BAIXA PRESSIÓ,MARCA RADIOP OR;CATÈTER4FX70CM;INTRODUCTOR 4;COMPATIBLE GUIA 0.021;PRESSIÓ NOMI (PN)3.5ATM, PRESSIÓ RUPTURA (PR)4.0ATM,ESTÈRIL,VACSII,REF:YA0014
E30040010 | Catèters valvuloplàstia aòrtica i pulmonar | CATÈTER BALÓ VALVULOPLÀSTIA PULMONAR TRANSLUMINAL PERCUTÀNIA(VPTP),COAXIAL,POLÍMER,Ø8.0X20CM ,BAIXA PRESSIÓ,MARCA RADIOP OR;CATÈTER4FX70CM;INTRODUCTOR 4;COMPATIBLE GUIA 0.021;PRESSIÓ NOMI (PN)3.5ATM, PRESSIÓ RUPTURA (PR)4.0ATM,ESTÈRIL,VACSII,REF:YA0015
E30040010 | Catèters valvuloplàstia aòrtica i pulmonar | CATÈTER BALÓ VALVULOPLÀSTIA PULMONAR TRANSLUMINAL PERCUTÀNIA(VPTP),COAXIAL,POLÍMER,Ø24.0X40CM,ALTA PRESSIÓ,MARCADORS RADIOPACS D'OR;CATÈTER12FX100CM;INTRODUCTOR 14F;COMPATIBLE GUIA 0.035";PRESSIÓ NOMI (PN)2ATM, PRESSIÓ RUPTURA (PR)4VACSIII,REF:477454
E30040010 | Catèters valvuloplàstia aòrtica i pulmonar | CATÈTER BALÓ VALVULOPLÀSTIA PULMONAR TRANSLUMINAL PERCUTÀNIA(VPTP),COAXIAL,POLÍMER,Ø25.0X40CM,ALTA PRESSIÓ,MARCADORS RADIOPACS D'OR;CATÈTER9FX100CM;INTRODUCTOR 14F;COMPATIBLE GUIA 0.035";PRESSIÓ NOMI (PN)2ATM, PRESSIÓ RUPTURA (PR)4VACSIII,REF:477455
E30040010 | Catèters valvuloplàstia aòrtica i pulmonar | CATÈTER BALÓ VALVULOPLÀSTIA PULMONAR TRANSLUMINAL PERCUTÀNIA(VPTP),COAXIAL,POLÍMER,Ø16.0X40CM,ALTA PRESSIÓ,MARCADORS RADIOPACS D'OR;CATÈTER7FX100CM;INTRODUCTOR 9F;COMPATIBLE GUIA 0.035";PRESSIÓ NOMI (PN)4ATM, PRESSIÓ RUPTURA (PR)8VACSIII,REF:482404
E30054030 | Introductor transeptal Mullins i agulles Brockenbrough | AGULLA DE PUNCIÓ TRANSEPTAL TIPUS BROCKENBROUGH, CALIBRE DE 18G X 71 (+/-2)CM DE LLARGÀRIA, PUNTA CORBADA N0, BISEL DE 50°, AMB ESTILET. ESTÈRIL, D'UN SOL ÚS.
E30054030 | Introductor transeptal Mullins i agulles Brockenbrough | AGULLA DE PUNCIÓ TRANSEPTAL TIPUS BROCKENBROUGH, CALIBRE DE 18G X 71 (+/-2)CM DE LLARGÀRIA, PUNTA CORBADA N1, BISEL DE 50°, AMB ESTILET I GUIA. ESTÈRIL, D'UN SOL ÚS.
E30054030 | Introductor transeptal Mullins i agulles Brockenbrough | AGULLA DE PUNCIÓ TRANSEPTAL TIPUS BROCKENBROUGH, CALIBRE DE 18G X 89 (+/-2)CM DE LLARGÀRIA, PUNTA CORBADA N0, BISEL DE 50°, AMB ESTILET I GUIA. ESTÈRIL, D'UN SOL ÚS.
E30054030 | Introductor transeptal Mullins i agulles Brockenbrough | AGULLA DE PUNCIÓ TRANSEPTAL TIPUS BROCKENBROUGH, CALIBRE DE 18G X 89 (+/-2)CM DE LLARGÀRIA, PUNTA CORBADA N1, BISEL DE 50°, AMB ESTILET I GUIA. ESTÈRIL, D'UN SOL ÚS.
E30054030 | Introductor transeptal Mullins i agulles Brockenbrough | AGULLA DE PUNCIÓ TRANSEPTAL TIPUS BROCKENBROUGH, CALIBRE DE 19G X 56 (+/-2)CM DE LLARGÀRIA, PUNTA CORBADA N0, BISEL DE 50°, AMB ESTILET I GUIA. ESTÈRIL, D'UN SOL ÚS.
E30054030 | Introductor transeptal Mullins i agulles Brockenbrough | AGULLA DE PUNCIÓ TRANSEPTAL TIPUS BROCKENBROUGH, CALIBRE DE 19G X 56 (+/-2)CM DE LLARGÀRIA, PUNTA CORBADA N1, BISEL DE 50°, AMB ESTILET I GUIA. ESTÈRIL, D'UN SOL ÚS.
E30054030 | Introductor transeptal Mullins i agulles Brockenbrough | AGULLA DE PUNCIÓ TRANSEPTAL TIPUS BROCKENBROUGH, CALIBRE DE 18G X 71 (+/-2)CM DE LLARGÀRIA, PUNTA CORBADA L, BISEL DE 50°, AMB ESTILET . ESTÈRIL, D'UN SOL ÚS.
E30054030 | Introductor transeptal Mullins i agulles Brockenbrough | AGULLA DE PUNCIÓ TRANSEPTAL TIPUS BROCKENBROUGH, CALIBRE DE 18G X 71 (+/-2)CM DE LLARGÀRIA, PUNTA CORBADA L, BISEL DE 50°, AMB ESTILET . ESTÈRIL, D'UN SOL ÚS.
E30054030 | Introductor transeptal Mullins i agulles Brockenbrough | AGULLA DE PUNCIÓ TRANSEPTAL TIPUS BROCKENBROUGH, CALIBRE DE 18G X 98 (+/-2)CM DE LLARGÀRIA, PUNTA CORBADA L, BISEL DE 50°, AMB ESTILET . ESTÈRIL, D'UN SOL ÚS.
E30054030 | Introductor transeptal Mullins i agulles Brockenbrough | AGULLA DE PUNCIÓ TRANSEPTAL TIPUS BROCKENBROUGH, CALIBRE DE 19G X 56 (+/-2)CM DE LLARGÀRIA, PUNTA CORBADA M, BISEL DE 50°, AMB ESTILET . ESTÈRIL, D'UN SOL ÚS.
E30054030 | Introductor transeptal Mullins i agulles Brockenbrough | AGULLA DE PUNCIÓ TRANSEPTAL TIPUS BROCKENBROUGH, CALIBRE DE 18G X 71 (+/-2)CM DE LLARGÀRIA, PUNTA CORBADA M, BISEL DE 50°, AMB ESTILET . ESTÈRIL, D'UN SOL ÚS.
E30054030 | Introductor transeptal Mullins i agulles Brockenbrough | AGULLA DE PUNCIÓ TRANSEPTAL TIPUS BROCKENBROUGH, CALIBRE DE 18G X 89 (+/-2)CM DE LLARGÀRIA, PUNTA CORBADA M, BISEL DE 50°, AMB ESTILET . ESTÈRIL, D'UN SOL ÚS.
E30054030 | Introductor transeptal Mullins i agulles Brockenbrough | AGULLA DE PUNCIÓ TRANSEPTAL TIPUS BROCKENBROUGH, CALIBRE DE 18G X 98 (+/-2)CM DE LLARGÀRIA, PUNTA CORBADA M, BISEL DE 50°, AMB ESTILET . ESTÈRIL, D'UN SOL ÚS.
E30054030 | Introductor transeptal Mullins i agulles Brockenbrough | AGULLA DE PUNCIÓ TRANSEPTAL TIPUS BROCKENBROUGH, CALIBRE DE 19G X 56 (+/-2)CM DE LLARGÀRIA, PUNTA CORBADA S , BISEL DE 50°, AMB ESTILET . ESTÈRIL, D'UN SOL ÚS.
E30040010 | Catèters valvuloplàstia aòrtica i pulmonar | CATÈTER BALÒ VALVULOPLÀSTIA AÒRTICA I PROCEDIMENTS TAVI 15X20MM,NO COMPLIANT,ALTA RESISTÈNCIA DE RUPTURA PN 3ATM PR 6ATM;CATÈTER COAXIAL/OTW LONGITUD 110CM AMB MARCADORS RX,PER GUIA 0,035" I INTRODUCTOR 11F,ESTÈRIL,UN SOL.VALVER,REF:VAL15X20110
E30040010 | Catèters valvuloplàstia aòrtica i pulmonar | CATÈTER BALÒ VALVULOPLÀSTIA AÒRTICA I PROCEDIMENTS TAVI 15X25MM,NO COMPLIANT,ALTA RESISTÈNCIA DE RUPTURA PN 3ATM PR 6ATM;CATÈTER COAXIAL/OTW LONGITUD 110CM AMB MARCADORS RX,PER GUIA 0,035" I INTRODUCTOR 11F,ESTÈRIL,UN SOL.VALVER,REF:VAL15X25110
E30040010 | Catèters valvuloplàstia aòrtica i pulmonar | CATÈTER BALÒ VALVULOPLÀSTIA AÒRTICA I PROCEDIMENTS TAVI 15X30MM,NO COMPLIANT,ALTA RESISTÈNCIA DE RUPTURA PN 3ATM PR 6ATM;CATÈTER COAXIAL/OTW LONGITUD 110CM AMB MARCADORS RX,PER GUIA 0,035" I INTRODUCTOR 11F,ESTÈRIL,UN SOL.VALVER,REF:VAL15X30110
E30040010 | Catèters valvuloplàstia aòrtica i pulmonar | CATÈTER BALÒ VALVULOPLÀSTIA AÒRTICA I PROCEDIMENTS TAVI 15X35MM,NO COMPLIANT,ALTA RESISTÈNCIA DE RUPTURA PN 3ATM PR 6ATM;CATÈTER COAXIAL/OTW LONGITUD 110CM AMB MARCADORS RX,PER GUIA 0,035" I INTRODUCTOR 11F,ESTÈRIL,UN SOL.VALVER,REF:VAL15X35110
E30040010 | Catèters valvuloplàstia aòrtica i pulmonar | CATÈTER BALÒ VALVULOPLÀSTIA AÒRTICA I PROCEDIMENTS TAVI 15X40MM,NO COMPLIANT,ALTA RESISTÈNCIA DE RUPTURA PN 3ATM PR 6ATM;CATÈTER COAXIAL/OTW LONGITUD 110CM AMB MARCADORS RX,PER GUIA 0,035" I INTRODUCTOR 11F,ESTÈRIL,UN SOL.VALVER,REF:VAL15X40110
E30040010 | Catèters valvuloplàstia aòrtica i pulmonar | CATÈTER BALÒ VALVULOPLÀSTIA AÒRTICA I PROCEDIMENTS TAVI 15X45MM,NO COMPLIANT,ALTA RESISTÈNCIA DE RUPTURA PN 3ATM PR 6ATM;CATÈTER COAXIAL/OTW LONGITUD 110CM AMB MARCADORS RX,PER GUIA 0,035" I INTRODUCTOR 11F,ESTÈRIL,UN SOL.VALVER,REF:VAL15X45110
E30040010 | Catèters valvuloplàstia aòrtica i pulmonar | CATÈTER BALÒ VALVULOPLÀSTIA AÒRTICA I PROCEDIMENTS TAVI 15X50MM,NO COMPLIANT,ALTA RESISTÈNCIA DE RUPTURA PN 3ATM PR 6ATM;CATÈTER COAXIAL/OTW LONGITUD 110CM AMB MARCADORS RX,PER GUIA 0,035" I INTRODUCTOR 11F,ESTÈRIL,UN SOL.VALVER,REF:VAL15X50110
E30040010 | Catèters valvuloplàstia aòrtica i pulmonar | CATÈTER BALÒ VALVULOPLÀSTIA AÒRTICA I PROCEDIMENTS TAVI 15X60MM,NO COMPLIANT,ALTA RESISTÈNCIA DE RUPTURA PN 3ATM PR 6ATM;CATÈTER COAXIAL/OTW LONGITUD 110CM AMB MARCADORS RX,PER GUIA 0,035" I INTRODUCTOR 11F,ESTÈRIL,UN SOL.VALVER,REF:VAL15X60110
E30040010 | Catèters valvuloplàstia aòrtica i pulmonar | CATÈTER BALÒ VALVULOPLÀSTIA AÒRTICA I PROCEDIMENTS TAVI 16X20MM,NO COMPLIANT,ALTA RESISTÈNCIA DE RUPTURA PN 3ATM PR 6ATM;CATÈTER COAXIAL/OTW LONGITUD 110CM AMB MARCADORS RX,PER GUIA 0,035" I INTRODUCTOR 11F,ESTÈRIL,UN SOL.VALVER,REF:VAL16X20110
E30040010 | Catèters valvuloplàstia aòrtica i pulmonar | CATÈTER BALÒ VALVULOPLÀSTIA AÒRTICA I PROCEDIMENTS TAVI 16X25MM,NO COMPLIANT,ALTA RESISTÈNCIA DE RUPTURA PN 3ATM PR 6ATM;CATÈTER COAXIAL/OTW LONGITUD 110CM AMB MARCADORS RX,PER GUIA 0,035" I INTRODUCTOR 11F,ESTÈRIL,UN SOL.VALVER,REF:VAL16X25110
E30040010 | Catèters valvuloplàstia aòrtica i pulmonar | CATÈTER BALÒ VALVULOPLÀSTIA AÒRTICA I PROCEDIMENTS TAVI 16X30MM,NO COMPLIANT,ALTA RESISTÈNCIA DE RUPTURA PN 3ATM PR 6ATM;CATÈTER COAXIAL/OTW LONGITUD 110CM AMB MARCADORS RX,PER GUIA 0,035" I INTRODUCTOR 11F,ESTÈRIL,UN SOL.VALVER,REF:VAL16X30110
E30040010 | Catèters valvuloplàstia aòrtica i pulmonar | CATÈTER BALÒ VALVULOPLÀSTIA AÒRTICA I PROCEDIMENTS TAVI 16X35MM,NO COMPLIANT,ALTA RESISTÈNCIA DE RUPTURA PN 3ATM PR 6ATM;CATÈTER COAXIAL/OTW LONGITUD 110CM AMB MARCADORS RX,PER GUIA 0,035" I INTRODUCTOR 11F,ESTÈRIL,UN SOL.VALVER,REF:VAL16X35110
E30056010 | Material per a implants Septals, CIV, FOP i Ductals | EQUIP/KIT P/TRANSEPTAL PERCUTANI RF MONOPOLAR;CAT PIGTAIL RF,LONG 230CM,A/CABLE CONNEXIÓ GENERADOR BAYLIS O EQUIV,PUNTA ATRAUM,BOBINA MARCAD RXI ECOGÈNICA;BEINA MALLADA 45º,LONG 63CM;DILATADOR PREFORMABLE CORBAT;GUIA 0,035";VÀLV HEMOSTÀTICA,ESTÈRIL,1ÚS
E30040010 | Catèters valvuloplàstia aòrtica i pulmonar | CATÈTER BALÓ VALVULOPLÀSTIA PULMONAR TRANSLUMINAL PERCUTÀNIA(VPTP),COAXIAL,POLÍMER,Ø14.0X30CM ,BAIXA PRESSIÓ,MARCA RADIOP OR;CATÈTER7FX100CM;INTRODUCTOR 7;COMPATIBLE GUIA 0.035;PRESSIÓ NOMI (PN)2.0ATM, PRESSIÓ RUPTURA (PR)3.0ATM,ESTÈRIL,VACSII,REF:YA0027
E30040010 | Catèters valvuloplàstia aòrtica i pulmonar | CATÈTER BALÓ VALVULOPLÀSTIA PULMONAR TRANSLUMINAL PERCUTÀNIA(VPTP),COAXIAL,POLÍMER,Ø14.0X40CM ,BAIXA PRESSIÓ,MARCA RADIOP OR;CATÈTER7FX100CM;INTRODUCTOR 7;COMPATIBLE GUIA 0.035;PRESSIÓ NOMI (PN)2.0ATM, PRESSIÓ RUPTURA (PR)3.0ATM,ESTÈRIL,VACSII,REF:YA0028
E30040010 | Catèters valvuloplàstia aòrtica i pulmonar | CATÈTER BALÓ VALVULOPLÀSTIA PULMONAR TRANSLUMINAL PERCUTÀNIA(VPTP),COAXIAL,POLÍMER,Ø14.0X50CM ,BAIXA PRESSIÓ,MARCA RADIOP OR;CATÈTER7FX100CM;INTRODUCTOR 7;COMPATIBLE GUIA 0.035;PRESSIÓ NOMI (PN)2.0ATM, PRESSIÓ RUPTURA (PR)3.0ATM,ESTÈRIL,VACSII,REF:YA0029
E30040010 | Catèters valvuloplàstia aòrtica i pulmonar | CATÈTER BALÓ VALVULOPLÀSTIA PULMONAR TRANSLUMINAL PERCUTÀNIA(VPTP),COAXIAL,POLÍMER,Ø14.0X60CM ,BAIXA PRESSIÓ,MARCA RADIOP OR;CATÈTER7FX100CM;INTRODUCTOR 7;COMPATIBLE GUIA 0.035;PRESSIÓ NOMI (PN)2.0ATM, PRESSIÓ RUPTURA (PR)3.0ATM,ESTÈRIL,VACSII,REF:YA0030
E30040010 | Catèters valvuloplàstia aòrtica i pulmonar | CATÈTER BALÓ VALVULOPLÀSTIA PULMONAR TRANSLUMINAL PERCUTÀNIA(VPTP),COAXIAL,POLÍMER,Ø16.0X30CM ,BAIXA PRESSIÓ,MARCA RADIOP OR;CATÈTER7FX100CM;INTRODUCTOR 7;COMPATIBLE GUIA 0.035;PRESSIÓ NOMI (PN)2.0ATM, PRESSIÓ RUPTURA (PR)2.5ATM,ESTÈRIL,VACSII,REF:YA0035
E30040010 | Catèters valvuloplàstia aòrtica i pulmonar | CATÈTER BALÓ VALVULOPLÀSTIA PULMONAR TRANSLUMINAL PERCUTÀNIA(VPTP),COAXIAL,POLÍMER,Ø16.0X40CM ,BAIXA PRESSIÓ,MARCA RADIOP OR;CATÈTER7FX100CM;INTRODUCTOR 7;COMPATIBLE GUIA 0.035;PRESSIÓ NOMI (PN)2.0ATM, PRESSIÓ RUPTURA (PR)2.5ATM,ESTÈRIL,VACSII,REF:YA0036
E30040010 | Catèters valvuloplàstia aòrtica i pulmonar | CATÈTER BALÓ VALVULOPLÀSTIA PULMONAR TRANSLUMINAL PERCUTÀNIA(VPTP),COAXIAL,POLÍMER,Ø16.0X50CM ,BAIXA PRESSIÓ,MARCA RADIOP OR;CATÈTER7FX100CM;INTRODUCTOR 7;COMPATIBLE GUIA 0.035;PRESSIÓ NOMI (PN)2.0ATM, PRESSIÓ RUPTURA (PR)2.5ATM,ESTÈRIL,VACSII,REF:YA0037
E30040010 | Catèters valvuloplàstia aòrtica i pulmonar | CATÈTER BALÓ VALVULOPLÀSTIA PULMONAR TRANSLUMINAL PERCUTÀNIA(VPTP),COAXIAL,POLÍMER,Ø16.0X60CM ,BAIXA PRESSIÓ,MARCA RADIOP OR;CATÈTER7FX100CM;INTRODUCTOR 7;COMPATIBLE GUIA 0.035;PRESSIÓ NOMI (PN)2.0ATM, PRESSIÓ RUPTURA (PR)2.5ATM,ESTÈRIL,VACSII,REF:YA0038
E30040010 | Catèters valvuloplàstia aòrtica i pulmonar | CATÈTER BALÓ VALVULOPLÀSTIA PULMONAR TRANSLUMINAL PERCUTÀNIA(VPTP),COAXIAL,POLÍMER,Ø18.0X30CM ,BAIXA PRESSIÓ,MARCA RADIOP OR;CATÈTER8FX100CM;INTRODUCTOR 8;COMPATIBLE GUIA 0.035;PRESSIÓ NOMINAL (PN)1.5ATM, PRESSIÓ RUPTURA (PR)2.0ATM,VACSII,REF:YA0043
E30040010 | Catèters valvuloplàstia aòrtica i pulmonar | CATÈTER BALÓ VALVULOPLÀSTIA PULMONAR TRANSLUMINAL PERCUTÀNIA(VPTP),COAXIAL,POLÍMER,Ø18.0X40CM ,BAIXA PRESSIÓ,MARCA RADIOP OR;CATÈTER8FX100CM;INTRODUCTOR 8;COMPATIBLE GUIA 0.035;PRESSIÓ NOMI (PN)1.5ATM, PRESSIÓ RUPTURA (PR)2.0ATM,ESTÈRIL,VACSII,REF:YA0044
E30040010 | Catèters valvuloplàstia aòrtica i pulmonar | CATÈTER BALÓ VALVULOPLÀSTIA PULMONAR TRANSLUMINAL PERCUTÀNIA(VPTP),COAXIAL,POLÍMER,Ø18.0X50CM ,BAIXA PRESSIÓ,MARCA RADIOP OR;CATÈTER8FX100CM;INTRODUCTOR 8;COMPATIBLE GUIA 0.035;PRESSIÓ NOMI (PN)1.5ATM, PRESSIÓ RUPTURA (PR)2.0ATM,ESTÈRIL,VACSII,REF:YA0045
E30040010 | Catèters valvuloplàstia aòrtica i pulmonar | CATÈTER BALÓ VALVULOPLÀSTIA PULMONAR TRANSLUMINAL PERCUTÀNIA(VPTP),COAXIAL,POLÍMER,Ø18.0X60CM ,BAIXA PRESSIÓ,MARCA RADIOP OR;CATÈTER8FX100CM;INTRODUCTOR 8;COMPATIBLE GUIA 0.035;PRESSIÓ NOMI (PN)1.5ATM, PRESSIÓ RUPTURA (PR)2.0ATM,ESTÈRIL,VACSII,REF:YA0046
E30054030 | Introductor transeptal Mullins i agulles Brockenbrough | AGULLA DE PUNCIÓ TRANSEPTAL TIPUS BROCKENBROUGH, CALIBRE ADULT Ø18GX71 (+/-2)CM DE LLARGÀRIA, PUNTA CORBADA BRK-1 XS, BISEL DE 30°, AMB ESTILET, ACER INOXIDABLE. ESTÈRIL, D'UN SOL ÚS.BRK XS, REF:G407209
E30056010 | Material per a implants Septals, CIV, FOP i Ductals | BEINA 7F PER A IMPLANTACIÓ DISPOSITIU OCLUSOR DUCTUS AUTOEXPANDIBLE TIPUS NIT-OCCLUD O EQUIVALENT, ESTÈRIL, UN SOL ÚS
E30054030 | Introductor transeptal Mullins i agulles Brockenbrough | AGULLA-GUIA TRANSEPTAL,DE NITINOL,P/TRAVESSAR EL SEPTE INTERAURICULAR,Ø0,014" X 135CM LONG,EXTREM DISTAL PREFORMADA EN "J" A/PUNTA TIPUS LLANCETA,RADIOOPAC EXTREM DISTAL,MARQUES POSICIONADORES,NO LÀTEX,ESTÈRIL,1ÚS.COMP/TOTS ELS INTRODUCTORS TRANSEPTALS
E30040020 | Catèters valvuloplàstia mitral | CATÈTER GUIA DIRIGIBLE AMB DILATADOR PER A SISTEMA REPARACIÓ VÀLVULA MITRAL PER A IMPLANTAR I DESPLEGAR GRAPA. ESTÈRIL, D'UN SOL ÚS. COMPATIBLE AMB MITRACLIP O EQUIVALENT.
E30040010 | Catèters valvuloplàstia aòrtica i pulmonar | CATÈTER BALÓ VALVULOPLASTIA PULMONAR TRANSLUMINAL PERCUTANEA (VPTP)NEON/PED,PLÀSTIC GRAU MEDIC/TERMOPLÀSTIC,Ø4X20MM,BAIX PERFIL,MARC RADIOP;CAT 4FX70CM,DOBLE LLUM;INTROD 4F;COMP A/GUIA 0,021";(PN)4,5ATM,(PR)6ATM,ESTÈRIL,TYSHAK I
E30040010 | Catèters valvuloplàstia aòrtica i pulmonar | CATÈTER BALÓ VALVULOPLASTIA PULMONAR TRANSLUMINAL PERCUTANEA (VPTP)NEON/PED,PLÀSTIC GRAU MEDIC/TERMOPLÀSTIC,Ø5X20MM,BAIX PERFIL,MARC RADIOP;CAT 4FX70CM,DOBLE LLUM;INTROD 4F;COMP A/GUIA 0,021";(PN)4,5ATM,(PR)6ATM,ESTÈRIL,TYSHAK I
E30040010 | Catèters valvuloplàstia aòrtica i pulmonar | CATÈTER BALÓ VALVULOPLASTIA PULMONAR TRANSLUMINAL PERCUTANEA (VPTP)NEON/PED,PLÀSTIC GRAU MEDIC/TERMOPLÀSTIC,Ø6X20MM,BAIX PERFIL,MARC RADIOP;CAT 4FX70CM,DOBLE LLUM;INTROD 4F;COMP A/GUIA 0,021";(PN)3,5ATM,(PR)4ATM,ESTÈRIL,TYSHAK I
E30040010 | Catèters valvuloplàstia aòrtica i pulmonar | CATÈTER BALÓ VALVULOPLASTIA PULMONAR TRANSLUMINAL PERCUTANEA (VPTP)NEON/PED,PLÀSTIC GRAU MEDIC/TERMOPLÀSTIC,Ø7X20MM,BAIX PERFIL,MARC RADIOP;CAT 7FX70CM,DOBLE LLUM;INTROD 4F;COMP A/GUIA 0,021";(PN)3,5ATM,(PR)4ATM,ESTÈRIL,TYSHAK I
E30040010 | Catèters valvuloplàstia aòrtica i pulmonar | CATÈTER BALÓ VALVULOPLASTIA PULMONAR TRANSLUMINAL PERCUTANEA (VPTP)NEON/PED,PLÀSTIC GRAU MEDIC/TERMOPLÀSTIC,Ø8X20MM,BAIX PERFIL,MARC RADIOP;CAT 7FX70CM,DOBLE LLUM;INTROD 4F;COMP A/GUIA 0,021";(PN)3,5ATM,(PR)4ATM,ESTÈRIL,TYSHAK I
E30054030 | Introductor transeptal Mullins i agulles Brockenbrough | INTRODUCTOR TRANSEPTAL PER A CATÈTERS BALÓ I CATÈTERS DIAGNÒSTIC 12FX85CM, VÀLVULA HEMOSTÀTICA, LINIA AMB CLAU TRES VIES, DILATADOR COMPATIBLE AMB GUIA 0,038". ESTÈRIL
E30054030 | Introductor transeptal Mullins i agulles Brockenbrough | INTRODUCTOR TRANSEPTAL PER A CATÈTERS BALÓ I CATÈTERS DIAGNÒSTIC 14FX85CM, VÀLVULA HEMOSTÀTICA, LINIA AMB CLAU TRES VIES, DILATADOR COMPATIBLE AMB GUIA 0,038". ESTÈRIL
E30040010 | Catèters valvuloplàstia aòrtica i pulmonar | CATÈTER BALÓ VALVULOPLASTIA PULMONAR TRANSLUMINAL PERCUTANEA (VPTP)NEON/PED,PLÀSTIC GRAU MEDIC/TERMOPLÀSTIC,Ø12X40MM,BAIX PERFIL,MARC RADIOP;CAT 6FX90CM,DOBLE LLUM;INTROD 6F;COMP A/GUIA 0,035";(PN)3,5ATM,(PR)3ATM,ESTÈRIL,TYSHAK
E30040010 | Catèters valvuloplàstia aòrtica i pulmonar | CATÈTER BALÓ VALVULOPLASTIA PULMONAR TRANSLUMINAL PERCUTANEA (VPTP)NEON/PED,PLÀSTIC GRAU MEDIC/TERMOPLÀSTIC,Ø14X40MM,BAIX PERFIL,MARC RADIOP;CAT 7FX100CM,DOBLE LLUM;INTROD 7F;COMP A/GUIA 0,035";(PN)2ATM,(PR)3ATM,ESTÈRIL,TYSHAK I
E30040010 | Catèters valvuloplàstia aòrtica i pulmonar | CATÈTER BALÓ VALVULOPLASTIA PULMONAR TRANSLUMINAL PERCUTANEA (VPTP)NEON/PED,PLÀSTIC GRAU MEDIC/TERMOPLÀSTIC,Ø14X50MM,BAIX PERFIL,MARC RADIOP;CAT 7FX100CM,DOBLE LLUM;INTROD 7F;COMP A/GUIA 0,035";(PN)2ATM,(PR)3ATM,ESTÈRIL,TYSHAK I
E30040010 | Catèters valvuloplàstia aòrtica i pulmonar | CATÈTER BALÓ VALVULOPLASTIA PULMONAR TRANSLUMINAL PERCUTANEA (VPTP)NEON/PED,PLÀSTIC GRAU MEDIC/TERMOPLÀSTIC,Ø14X60MM,BAIX PERFIL,MARC RADIOP;CAT 7FX100CM,DOBLE LLUM;INTROD 7F;COMP A/GUIA 0,035";(PN)2ATM,(PR)3ATM,ESTÈRIL,TYSHAK I
E30040010 | Catèters valvuloplàstia aòrtica i pulmonar | CATÈTER BALÓ VALVULOPLASTIA PULMONAR TRANSLUMINAL PERCUTANEA (VPTP)NEON/PED,PLÀSTIC GRAU MEDIC/TERMOPLÀSTIC,Ø15X40MM,BAIX PERFIL,MARC RADIOP;CAT 7FX100CM,DOBLE LLUM;INTROD 7F;COMP A/GUIA 0,035";(PN)2ATM,(PR)3ATM,ESTÈRIL,TYSHAK I
E30040010 | Catèters valvuloplàstia aòrtica i pulmonar | CATÈTER BALÓ VALVULOPLASTIA PULMONAR TRANSLUMINAL PERCUTANEA (VPTP)NEON/PED,PLÀSTIC GRAU MEDIC/TERMOPLÀSTIC,Ø15X50MM,BAIX PERFIL,MARC RADIOP;CAT 7FX100CM,DOBLE LLUM;INTROD 7F;COMP A/GUIA 0,035";(PN)2ATM,(PR)3ATM,ESTÈRIL,TYSHAK I
E30040010 | Catèters valvuloplàstia aòrtica i pulmonar | CATÈTER BALÓ VALVULOPLASTIA PULMONAR TRANSLUMINAL PERCUTANEA (VPTP)NEON/PED,PLÀSTIC GRAU MEDIC/TERMOPLÀSTIC,Ø15X60MM,BAIX PERFIL,MARC RADIOP;CAT 7FX100CM,DOBLE LLUM;INTROD 7F;COMP A/GUIA 0,035";(PN)2ATM,(PR)3ATM,ESTÈRIL,TYSHAK I
E30040010 | Catèters valvuloplàstia aòrtica i pulmonar | CATÈTER BALÓ VALVULOPLASTIA PULMONAR TRANSLUMINAL PERCUTANEA (VPTP)NEON/PED,PLÀSTIC GRAU MEDIC/TERMOPLÀSTIC,Ø16X30MM,BAIX PERFIL,MARC RADIOP;CAT 7FX100CM,DOBLE LLUM;INTROD 7F;COMP A/GUIA 0,035";(PN)2ATM,(PR)2,5ATM,ESTÈRIL,TYSHAK
E30040010 | Catèters valvuloplàstia aòrtica i pulmonar | CATÈTER BALÓ VALVULOPLASTIA PULMONAR TRANSLUMINAL PERCUTANEA (VPTP)NEON/PED,PLÀSTIC GRAU MEDIC/TERMOPLÀSTIC,Ø16X40MM,BAIX PERFIL,MARC RADIOP;CAT 7FX100CM,DOBLE LLUM;INTROD 7F;COMP A/GUIA 0,035";(PN)2ATM,(PR)2,5ATM,ESTÈRIL,TYSHAK
E30040010 | Catèters valvuloplàstia aòrtica i pulmonar | CATÈTER BALÓ VALVULOPLASTIA PULMONAR TRANSLUMINAL PERCUTANEA (VPTP)NEON/PED,PLÀSTIC GRAU MEDIC/TERMOPLÀSTIC,Ø16X50MM,BAIX PERFIL,MARC RADIOP;CAT 7FX100CM,DOBLE LLUM;INTROD 7F;COMP A/GUIA 0,035";(PN)2ATM,(PR)2,5ATM,ESTÈRIL,TYSHAK
E30040010 | Catèters valvuloplàstia aòrtica i pulmonar | CATÈTER BALÓ VALVULOPLASTIA PULMONAR TRANSLUMINAL PERCUTANEA (VPTP)NEON/PED,PLÀSTIC GRAU MEDIC/TERMOPLÀSTIC,Ø16X60MM,BAIX PERFIL,MARC RADIOP;CAT 7FX100CM,DOBLE LLUM;INTROD 7F;COMP A/GUIA 0,035";(PN)2ATM,(PR)2,5ATM,ESTÈRIL,TYSHAK
E30040010 | Catèters valvuloplàstia aòrtica i pulmonar | CATÈTER BALÓ VALVULOPLASTIA PULMONAR TRANSLUMINAL PERCUTANEA (VPTP)NEON/PED,PLÀSTIC GRAU MEDIC/TERMOPLÀSTIC,Ø17X50MM,BAIX PERFIL,MARC RADIOP;CAT 7FX100CM,DOBLE LLUM;INTROD 7F;COMP A/GUIA 0,035";(PN)2ATM,(PR)2,5ATM,ESTÈRIL,TYSHAK
E30040010 | Catèters valvuloplàstia aòrtica i pulmonar | CATÈTER BALÓ VALVULOPLASTIA PULMONAR TRANSLUMINAL PERCUTANEA (VPTP)NEON/PED,PLÀSTIC GRAU MEDIC/TERMOPLÀSTIC,Ø17X60MM,BAIX PERFIL,MARC RADIOP;CAT 7FX100CM,DOBLE LLUM;INTROD 7F;COMP A/GUIA 0,035";(PN)2ATM,(PR)2,5ATM,ESTÈRIL,TYSHAK
E30040010 | Catèters valvuloplàstia aòrtica i pulmonar | CATÈTER BALÓ VALVULOPLASTIA PULMONAR TRANSLUMINAL PERCUTANEA (VPTP)NEON/PED,PLÀSTIC GRAU MEDIC/TERMOPLÀSTIC,Ø18X30MM,BAIX PERFIL,MARC RADIOP;CAT 8FX100CM,DOBLE LLUM;INTROD 8F;COMP A/GUIA 0,035";(PN)1,5ATM,(PR)2ATM,ESTÈRIL,TYSHAK
E30040010 | Catèters valvuloplàstia aòrtica i pulmonar | CATÈTER BALÓ VALVULOPLASTIA PULMONAR TRANSLUMINAL PERCUTANEA (VPTP)NEON/PED,PLÀSTIC GRAU MEDIC/TERMOPLÀSTIC,Ø18X40MM,BAIX PERFIL,MARC RADIOP;CAT 8FX100CM,DOBLE LLUM;INTROD 8F;COMP A/GUIA 0,035";(PN)1,5ATM,(PR)2ATM,ESTÈRIL,TYSHAK II, REF:PDC528
E30040010 | Catèters valvuloplàstia aòrtica i pulmonar | CATÈTER BALÓ VALVULOPLASTIA PULMONAR TRANSLUMINAL PERCUTANEA (VPTP)NEON/PED,PLÀSTIC GRAU MEDIC/TERMOPLÀSTIC,Ø18X50MM,BAIX PERFIL,MARC RADIOP;CAT 8FX100CM,DOBLE LLUM;INTROD 8F;COMP A/GUIA 0,035";(PN)1,5ATM,(PR)2ATM,ESTÈRIL,TYSHAK
E30040010 | Catèters valvuloplàstia aòrtica i pulmonar | CATÈTER BALÓ DILATACIÓ COAXIAL PRESSIÓ NOMINAL ( 2 ATM), PER A GUIA DE 0,035", INTRODUCTOR 14 FR,COS DEL CATÈTER 9 FR, LLARGÀRIA ÚTIL 100 CM, MIDES DEL BALÓ 23.0 MM DE DIÀMETRE I 5.0 CM DE LLARGÀRIA.PER A ANGIOPLASTIA AÒRTICA.ZMED II
E30040010 | Catèters valvuloplàstia aòrtica i pulmonar | CATÈTER BALÓ DILATACIÓ COAXIAL PRESSIÓ NOMINAL ( 2 ATM), PER A GUIA DE 0,035", INTRODUCTOR 12 FR,COS DEL CATÈTER 9 FR, LLARGÀRIA ÚTIL 100 CM, MIDES DEL BALÓ 22.0 MM DE DIÀMETRE I 5.0 CM DE LLARGÀRIA.PER A ANGIOPLASTIA AÒRTICA.ZMED II
E30040010 | Catèters valvuloplàstia aòrtica i pulmonar | CATÈTER BALÓ VALVULOPLÀSTIA PULMONAR TRANSLUMINAL PERCUTÀNIA(VPTP),POLÍMER+TERMOPLÁSTIC,Ø22X40MM,BAIX PERFIL,ALTA PRESSIÓ,MARC RADIOP;CAT 9FX100CM,EXTREM DISTAL OBERT;INTROD 12F;COMP A/GUIA 0,035";(PN)2ATM,(PR)4ATM,ESTÈRIL,Z-MED II,REF:PDZ661
E30040010 | Catèters valvuloplàstia aòrtica i pulmonar | CATÈTER BALÓ DILATACIÓ COAXIAL PRESSIÓ NOMINAL ( 2 ATM), PER A GUIA DE 0,035", INTRODUCTOR 12 FR,COS DEL CATÈTER 8 FR, LLARGÀRIA ÚTIL 100 CM, MIDES DEL BALÓ 20.0 MM DE DIÀMETRE I 4.0 CM DE LLARGÀRIA.PER A ANGIOPLASTIA AÒRTICA.ZMED IIX
E30040010 | Catèters valvuloplàstia aòrtica i pulmonar | CATÈTER BALÓ VALVULOPLASTIA PULMONAR TRANSLUMINAL PERCUTANEA (VPTP)NEON/PED,PLÀSTIC GRAU MEDIC/TERMOPLÀSTIC,Ø18X60MM,BAIX PERFIL,MARC RADIOP;CAT 8FX100CM,DOBLE LLUM;INTROD 8F;COMP A/GUIA 0,035";(PN)1,5ATM,(PR)2ATM,ESTÈRIL,TYSHAK
E30040010 | Catèters valvuloplàstia aòrtica i pulmonar | CATÈTER BALÓ VALVULOPLASTIA PULMONAR TRANSLUMINAL PERCUTANEA (VPTP)NEON/PED,PLÀSTIC GRAU MEDIC/TERMOPLÀSTIC,Ø20X50MM,BAIX PERFIL,MARC RADIOP;CAT 8FX100CM,DOBLE LLUM;INTROD 8F;COMP A/GUIA 0,035";(PN)1,5ATM,(PR)2ATM,ESTÈRIL,TYSHAK
E30040010 | Catèters valvuloplàstia aòrtica i pulmonar | CATÈTER BALÓ VALVULOPLASTIA PULMONAR TRANSLUMINAL PERCUTANEA (VPTP)NEON/PED,PLÀSTIC GRAU MEDIC/TERMOPLÀSTIC,Ø20X60MM,BAIX PERFIL,MARC RADIOP;CAT 8FX100CM,DOBLE LLUM;INTROD 8F;COMP A/GUIA 0,035";(PN)1,5ATM,(PR)2ATM,ESTÈRIL,TYSHAK
E30040010 | Catèters valvuloplàstia aòrtica i pulmonar | CATÈTER BALÓ VALVULOPLASTIA PULMONAR TRANSLUMINAL PERCUTANEA (VPTP)NEON/PED,PLÀSTIC GRAU MEDIC/TERMOPLÀSTIC,Ø22X30MM,BAIX PERFIL,MARC RADIOP;CAT 8FX100CM,DOBLE LLUM;INTROD 8F;COMP A/GUIA 0,035";(PN)1,5ATM,(PR)2ATM,ESTÈRIL,TYSHAK
E30040010 | Catèters valvuloplàstia aòrtica i pulmonar | CATÈTER BALÓ VALVULOPLASTIA PULMONAR TRANSLUMINAL PERCUTANEA (VPTP)NEON/PED,PLÀSTIC GRAU MEDIC/TERMOPLÀSTIC,Ø22X40MM,BAIX PERFIL,MARC RADIOP;CAT 8FX100CM,DOBLE LLUM;INTROD 8F;COMP A/GUIA 0,035";(PN)1,5ATM,(PR)2ATM,ESTÈRIL,TYSHAK
E30040010 | Catèters valvuloplàstia aòrtica i pulmonar | CATÈTER BALÓ VALVULOPLASTIA PULMONAR TRANSLUMINAL PERCUTANEA (VPTP)NEON/PED,PLÀSTIC GRAU MEDIC/TERMOPLÀSTIC,Ø22X50MM,BAIX PERFIL,MARC RADIOP;CAT 8FX100CM,DOBLE LLUM;INTROD 8F;COMP A/GUIA 0,035";(PN)1,5ATM,(PR)2ATM,ESTÈRIL,TYSHAK
E30040010 | Catèters valvuloplàstia aòrtica i pulmonar | CATÈTER BALÓ VALVULOPLASTIA PULMONAR TRANSLUMINAL PERCUTANEA (VPTP)NEON/PED,PLÀSTIC GRAU MEDIC/TERMOPLÀSTIC,Ø22X60MM,BAIX PERFIL,MARC RADIOP;CAT 8FX100CM,DOBLE LLUM;INTROD 8F;COMP A/GUIA 0,035";(PN)1,5ATM,(PR)2ATM,ESTÈRIL,TYSHAK
E30040010 | Catèters valvuloplàstia aòrtica i pulmonar | CATÈTER BALÓ VALVULOPLASTIA PULMONAR TRANSLUMINAL PERCUTANEA (VPTP)NEON/PED,PLÀSTIC GRAU MEDIC/TERMOPLÀSTIC,Ø23X40MM,BAIX PERFIL,MARC RADIOP;CAT 9FX100CM,DOBLE LLUM;INTROD 9F;COMP A/GUIA 0,035";(PN)1,5ATM,(PR)2ATM,ESTÈRIL,TYSHAK
E30040010 | Catèters valvuloplàstia aòrtica i pulmonar | CATÈTER BALÓ VALVULOPLASTIA PULMONAR TRANSLUMINAL PERCUTANEA (VPTP)NEON/PED,PLÀSTIC GRAU MEDIC/TERMOPLÀSTIC,Ø23X50MM,BAIX PERFIL,MARC RADIOP;CAT 9FX100CM,DOBLE LLUM;INTROD 9F;COMP A/GUIA 0,035";(PN)1,5ATM,(PR)2ATM,ESTÈRIL,TYSHAK
E30040010 | Catèters valvuloplàstia aòrtica i pulmonar | CATÈTER BALÓ VALVULOPLASTIA PULMONAR TRANSLUMINAL PERCUTANEA (VPTP)NEON/PED,PLÀSTIC GRAU MEDIC/TERMOPLÀSTIC,Ø23X60MM,BAIX PERFIL,MARC RADIOP;CAT 9FX100CM,DOBLE LLUM;INTROD 9F;COMP A/GUIA 0,035";(PN)1,5ATM,(PR)2ATM,ESTÈRIL,TYSHAK
E30040010 | Catèters valvuloplàstia aòrtica i pulmonar | CATÈTER BALÓ VALVULOPLASTIA PULMONAR TRANSLUMINAL PERCUTANEA (VPTP)NEON/PED,PLÀSTIC GRAU MEDIC/TERMOPLÀSTIC,Ø25X30MM,BAIX PERFIL,MARC RADIOP;CAT 9FX100CM,DOBLE LLUM;INTROD 9F;COMP A/GUIA 0,035";(PN)1ATM,(PR)1,5ATM,ESTÈRIL,TYSHAK
E30040010 | Catèters valvuloplàstia aòrtica i pulmonar | CATÈTER BALÓ VALVULOPLASTIA PULMONAR TRANSLUMINAL PERCUTANEA (VPTP)NEON/PED,PLÀSTIC GRAU MEDIC/TERMOPLÀSTIC,Ø25X40MM,BAIX PERFIL,MARC RADIOP;CAT 9FX100CM,DOBLE LLUM;INTROD 9F;COMP A/GUIA 0,035";(PN)1ATM,(PR)1,5ATM,ESTÈRIL,TYSHAK
E30040010 | Catèters valvuloplàstia aòrtica i pulmonar | CATÈTER BALÓ VALVULOPLASTIA PULMONAR TRANSLUMINAL PERCUTANEA (VPTP)NEON/PED,PLÀSTIC GRAU MEDIC/TERMOPLÀSTIC,Ø25X50MM,BAIX PERFIL,MARC RADIOP;CAT 9FX100CM,DOBLE LLUM;INTROD 9F;COMP A/GUIA 0,035";(PN)1ATM,(PR)1,5ATM,ESTÈRIL,TYSHAK
E30040010 | Catèters valvuloplàstia aòrtica i pulmonar | CATÈTER BALÓ VALVULOPLASTIA PULMONAR TRANSLUMINAL PERCUTANEA (VPTP)NEON/PED,PLÀSTIC GRAU MEDIC/TERMOPLÀSTIC,Ø25X60MM,BAIX PERFIL,MARC RADIOP;CAT 9FX100CM,DOBLE LLUM;INTROD 9F;COMP A/GUIA 0,035";(PN)1ATM,(PR)1,5ATM,ESTÈRIL,TYSHAK
E30040010 | Catèters valvuloplàstia aòrtica i pulmonar | CATÈTER BALÓ VALVULOPLASTIA PULMONAR TRANSLUMINAL PERCUTANEA (VPTP)NEON/PED,PLÀSTIC GRAU MEDIC/TERMOPLÀSTIC,Ø30X30MM,BAIX PERFIL,MARC RADIOP;CAT 9FX100CM,DOBLE LLUM;INTROD 10F;COMP A/GUIA 0,035";(PN)1ATM,(PR)1,5ATM,ESTÈRIL,TYSHA
E30040010 | Catèters valvuloplàstia aòrtica i pulmonar | CATÈTER BALÓ VALVULOPLASTIA PULMONAR TRANSLUMINAL PERCUTANEA (VPTP)NEON/PED,PLÀSTIC GRAU MEDIC/TERMOPLÀSTIC,Ø30X40MM,BAIX PERFIL,MARC RADIOP;CAT 9FX100CM,DOBLE LLUM;INTROD 10F;COMP A/GUIA 0,035";(PN)1ATM,(PR)1,5ATM,ESTÈRIL,TYSHA
E30040010 | Catèters valvuloplàstia aòrtica i pulmonar | CATÈTER BALÓ VALVULOPLASTIA PULMONAR TRANSLUMINAL PERCUTANEA (VPTP)NEON/PED,PLÀSTIC GRAU MEDIC/TERMOPLÀSTIC,Ø30X50MM,BAIX PERFIL,MARC RADIOP;CAT 9FX100CM,DOBLE LLUM;INTROD 10F;COMP A/GUIA 0,035";(PN)1ATM,(PR)1,5ATM,ESTÈRIL,TYSHA
E30040010 | Catèters valvuloplàstia aòrtica i pulmonar | CATÈTER BALÓ VALVULOPLASTIA PULMONAR TRANSLUMINAL PERCUTANEA (VPTP)NEON/PED,PLÀSTIC GRAU MEDIC/TERMOPLÀSTIC,Ø30X60MM,BAIX PERFIL,MARC RADIOP;CAT 9FX100CM,DOBLE LLUM;INTROD 10F;COMP A/GUIA 0,035";(PN)1ATM,(PR)1,5ATM,ESTÈRIL,TYSHA
E30040010 | Catèters valvuloplàstia aòrtica i pulmonar | CATÈTER BALÓ VALVULOPLASTIA PULMONAR TRANSLUMINAL PERCUTANEA (VPTP)NEON/PED,PLÀSTIC GRAU MEDIC/TERMOPLÀSTIC,Ø4X10MM,BAIX PERFIL,MARC RADIOP;CAT 4FX70CM,DOBLE LLUM;INTROD 4F;COMP A/GUIA 0,021";(PN)4,5ATM,(PR)6ATM,ESTÈRIL,TYSHAK I
E30040010 | Catèters valvuloplàstia aòrtica i pulmonar | CATÈTER BALÓ VALVULOPLASTIA PULMONAR TRANSLUMINAL PERCUTANEA (VPTP)NEON/PED,PLÀSTIC GRAU MEDIC/TERMOPLÀSTIC,Ø30X100MM,BAIX PERFIL,MARC RADIOP;CAT 9FX100CM,DOBLE LLUM;INTROD 10F;COMP A/GUIA 0,035";(PN)1ATM,(PR)1,5ATM,ESTÈRIL,TYSH
E30040010 | Catèters valvuloplàstia aòrtica i pulmonar | CATÈTER BALÓ VALVULOPLASTIA PULMONAR TRANSLUMINAL PERCUTANEA (VPTP)NEON/PED,PLÀSTIC GRAU MEDIC/TERMOPLÀSTIC,Ø20X20MM,BAIX PERFIL,MARC RADIOP;CAT 8FX100CM,DOBLE LLUM;INTROD 8F;COMP A/GUIA 0,035";(PN)1,5ATM,(PR)2ATM,ESTÈRIL,TYSHAK
E30040010 | Catèters valvuloplàstia aòrtica i pulmonar | CATÈTER BALÓ VALVULOPLASTIA PULMONAR TRANSLUMINAL PERCUTANEA (VPTP)NEON/PED,PLÀSTIC GRAU MEDIC/TERMOPLÀSTIC,Ø16X200MM,BAIX PERFIL,MARC RADIOP;CAT 7FX100CM,DOBLE LLUM;INTROD 7F;COMP A/GUIA 0,035";(PN)2ATM,(PR)2,5ATM,ESTÈRIL,TYSHA
E30040010 | Catèters valvuloplàstia aòrtica i pulmonar | CATÈTER BALÓ VALVULOPLASTIA PULMONAR TRANSLUMINAL PERCUTANEA (VPTP)NEON/PED,PLÀSTIC GRAU MEDIC/TERMOPLÀSTIC,Ø4X200MM,BAIX PERFIL,MARC RADIOP;CAT 4FX100CM,DOBLE LLUM;INTROD 4F;COMP A/GUIA 0,021";(PN)4,5ATM,(PR)6ATM,ESTÈRIL,TYSHAK
E30040010 | Catèters valvuloplàstia aòrtica i pulmonar | CATÈTER BALÓ VALVULOPLASTIA PULMONAR TRANSLUMINAL PERCUTANEA (VPTP)NEON/PED,PLÀSTIC GRAU MEDIC/TERMOPLÀSTIC,Ø5X200MM,BAIX PERFIL,MARC RADIOP;CAT 4FX100CM,DOBLE LLUM;INTROD 4F;COMP A/GUIA 0,021";(PN)4,5ATM,(PR)6ATM,ESTÈRIL,TYSHAK
E30040010 | Catèters valvuloplàstia aòrtica i pulmonar | CATÈTER BALÓ VALVULOPLASTIA PULMONAR TRANSLUMINAL PERCUTANEA (VPTP)NEON/PED,PLÀSTIC GRAU MEDIC/TERMOPLÀSTIC,Ø6X200MM,BAIX PERFIL,MARC RADIOP;CAT 4FX100CM,DOBLE LLUM;INTROD 4F;COMP A/GUIA 0,021";(PN)3,5ATM,(PR)4ATM,ESTÈRIL,TYSHAK
E30040010 | Catèters valvuloplàstia aòrtica i pulmonar | CATÈTER BALÓ VALVULOPLASTIA PULMONAR TRANSLUMINAL PERCUTANEA (VPTP)NEON/PED,PLÀSTIC GRAU MEDIC/TERMOPLÀSTIC,Ø7X200MM,BAIX PERFIL,MARC RADIOP;CAT 4FX100CM,DOBLE LLUM;INTROD 4F;COMP A/GUIA 0,021";(PN)3,5ATM,(PR)4ATM,ESTÈRIL,TYSHAK
E30040010 | Catèters valvuloplàstia aòrtica i pulmonar | CATÈTER BALÓ VALVULOPLASTIA PULMONAR TRANSLUMINAL PERCUTANEA (VPTP)NEON/PED,PLÀSTIC GRAU MEDIC/TERMOPLÀSTIC,Ø8X20MM,BAIX PERFIL,MARC RADIOP;CAT 4FX100CM,DOBLE LLUM;INTROD 4F;COMP A/GUIA 0,021";(PN)3,5ATM,(PR)4ATM,ESTÈRIL,TYSHAK
E30040010 | Catèters valvuloplàstia aòrtica i pulmonar | CATÈTER BALÓ VALVULOPLASTIA PULMONAR TRANSLUMINAL PERCUTANEA (VPTP)NEON/PED,PLÀSTIC GRAU MEDIC/TERMOPLÀSTIC,Ø9X300MM,BAIX PERFIL,MARC RADIOP;CAT 5FX100CM,DOBLE LLUM;INTROD 5F;COMP A/GUIA 0,025";(PN)3ATM,(PR)3,5ATM,ESTÈRIL,TYSHAK
E30040010 | Catèters valvuloplàstia aòrtica i pulmonar | CATÈTER BALÓ VALVULOPLASTIA PULMONAR TRANSLUMINAL PERCUTANEA (VPTP)NEON/PED,PLÀSTIC GRAU MEDIC/TERMOPLÀSTIC,Ø10X600MM,BAIX PERFIL,MARC RADIOP;CAT 6FX100CM,DOBLE LLUM;INTROD 6F;COMP A/GUIA 0,025";(PN)3ATM,(PR)3,5ATM,ESTÈRIL,TYSHA
E30040010 | Catèters valvuloplàstia aòrtica i pulmonar | CATÈTER BALÓ VALVULOPLASTIA PULMONAR TRANSLUMINAL PERCUTANEA (VPTP)NEON/PED,PLÀSTIC GRAU MEDIC/TERMOPLÀSTIC,Ø7X30MM,BAIX PERFIL,MARC RADIOP;CAT 4FX100CM,DOBLE LLUM;INTROD 4F;COMP A/GUIA 0,021";(PN)3,5ATM,(PR)4ATM,ESTÈRIL,TYSHAK
E30040010 | Catèters valvuloplàstia aòrtica i pulmonar | CATÈTER BALÓ VALVULOPLASTIA PULMONAR TRANSLUMINAL PERCUTANEA (VPTP)NEON/PED,PLÀSTIC GRAU MEDIC/TERMOPLÀSTIC,Ø8X30MM,BAIX PERFIL,MARC RADIOP;CAT 4FX100CM,DOBLE LLUM;INTROD 4F;COMP A/GUIA 0,021";(PN)3,5ATM,(PR)4ATM,ESTÈRIL,TYSHAK
E30040010 | Catèters valvuloplàstia aòrtica i pulmonar | CATÈTER BALÓ VALVULOPLASTIA PULMONAR TRANSLUMINAL PERCUTANEA (VPTP)NEON/PED,PLÀSTIC GRAU MEDIC/TERMOPLÀSTIC,Ø22X200MM,BAIX PERFIL,MARC RADIOP;CAT 8FX100CM,DOBLE LLUM;INTROD 8F;COMP A/GUIA 0,035";(PN)1,5ATM,(PR)2ATM,ESTÈRIL,TYSHA
E30040010 | Catèters valvuloplàstia aòrtica i pulmonar | CATÈTER BALÓ VALVULOPLASTIA PULMONAR TRANSLUMINAL PERCUTANEA (VPTP)NEON/PED,PLÀSTIC GRAU MEDIC/TERMOPLÀSTIC,Ø11X20MM,BAIX PERFIL,MARC RADIOP;CAT 5FX90CM,DOBLE LLUM;INTROD 5F;COMP A/GUIA 0,025";(PN)3ATM,(PR)3,5ATM,ESTÈRIL,TYSHAK
E30040010 | Catèters valvuloplàstia aòrtica i pulmonar | CATÈTER BALÓ VALVULOPLASTIA PULMONAR TRANSLUMINAL PERCUTANEA (VPTP)NEON/PED,PLÀSTIC GRAU MEDIC/TERMOPLÀSTIC,Ø10X40MM,BAIX PERFIL,MARC RADIOP;CAT 5FX90CM,DOBLE LLUM;INTROD 5F;COMP A/GUIA 0,025";(PN)3ATM,(PR)3,5ATM,ESTÈRIL,TYSHAK
E30040010 | Catèters valvuloplàstia aòrtica i pulmonar | CATÈTER BALÓ VALVULOPLASTIA PULMONAR TRANSLUMINAL PERCUTANEA (VPTP)NEON/PED,PLÀSTIC GRAU MEDIC/TERMOPLÀSTIC,Ø11X400MM,BAIX PERFIL,MARC RADIOP;CAT 5FX90CM,DOBLE LLUM;INTROD 5F;COMP A/GUIA 0,025";(PN)3ATM,(PR)3,5ATM,ESTÈRIL,TYSHAK
E30040010 | Catèters valvuloplàstia aòrtica i pulmonar | CATÈTER BALÓ VALVULOPLASTIA PULMONAR TRANSLUMINAL PERCUTANEA (VPTP)NEON/PED,PLÀSTIC GRAU MEDIC/TERMOPLÀSTIC,Ø10X20MM,BAIX PERFIL,MARC RADIOP;CAT 5FX90CM,DOBLE LLUM;INTROD 5F;COMP A/GUIA 0,025";(PN)3ATM,(PR)3,5ATM,ESTÈRIL,TYSHAK
E30040010 | Catèters valvuloplàstia aòrtica i pulmonar | CATÈTER BALÓ VALVULOPLASTIA PULMONAR TRANSLUMINAL PERCUTANEA (VPTP)NEON/PED,PLÀSTIC GRAU MEDIC/TERMOPLÀSTIC,Ø12X60MM,BAIX PERFIL,MARC RADIOP;CAT 5FX90CM,DOBLE LLUM;INTROD 5F;COMP A/GUIA 0,035";(PN)3ATM,(PR)3,5ATM,ESTÈRIL,TYSHAK
E30040010 | Catèters valvuloplàstia aòrtica i pulmonar | CATÈTER BALÓ VALVULOPLASTIA PULMONAR TRANSLUMINAL PERCUTANEA (VPTP)NEON/PED,PLÀSTIC GRAU MEDIC/TERMOPLÀSTIC,Ø9X20MM,BAIX PERFIL,MARC RADIOP;CAT 5FX90CM,DOBLE LLUM;INTROD 5F;COMP A/GUIA 0,025";(PN)3ATM,(PR)3,5ATM,ESTÈRIL,TYSHAK I
E30040010 | Catèters valvuloplàstia aòrtica i pulmonar | CATÈTER BALÓ VALVULOPLASTIA PULMONAR TRANSLUMINAL PERCUTANEA (VPTP)NEON/PED,PLÀSTIC GRAU MEDIC/TERMOPLÀSTIC,Ø12X20MM,BAIX PERFIL,MARC RADIOP;CAT 5FX90CM,DOBLE LLUM;INTROD 5F;COMP A/GUIA 0,025";(PN)3ATM,(PR)3,5ATM,ESTÈRIL,TYSHAK
E30040010 | Catèters valvuloplàstia aòrtica i pulmonar | CATÈTER BALÓ VALVULOPLASTIA PULMONAR TRANSLUMINAL PERCUTANEA (VPTP)NEON/PED,PLÀSTIC GRAU MEDIC/TERMOPLÀSTIC,Ø10X60MM,BAIX PERFIL,MARC RADIOP;CAT 6FX90CM,DOBLE LLUM;INTROD 6F;COMP A/GUIA 0,025";(PN)3ATM,(PR)3,5ATM,ESTÈRIL,TYSHAK
E30040010 | Catèters valvuloplàstia aòrtica i pulmonar | CATÈTER BALÓ VALVULOPLASTIA PULMONAR TRANSLUMINAL PERCUTANEA (VPTP)NEON/PED,PLÀSTIC GRAU MEDIC/TERMOPLÀSTIC,Ø12X20MM,BAIX PERFIL,MARC RADIOP;CAT 6FX90CM,DOBLE LLUM;INTROD 6F;COMP A/GUIA 0,035";(PN)3ATM,(PR)3,5ATM,ESTÈRIL,TYSHAK
E30040010 | Catèters valvuloplàstia aòrtica i pulmonar | CATÈTER BALÓ VALVULOPLASTIA PULMONAR TRANSLUMINAL PERCUTANEA (VPTP)NEON/PED,PLÀSTIC GRAU MEDIC/TERMOPLÀSTIC,Ø14X20MM,BAIX PERFIL,MARC RADIOP;CAT 7FX100CM,DOBLE LLUM;INTROD 7F;COMP A/GUIA 0,035";(PN)2ATM,(PR)3ATM,ESTÈRIL,TYSHAK I
E30040010 | Catèters valvuloplàstia aòrtica i pulmonar | CATÈTER BALÓ VALVULOPLASTIA PULMONAR TRANSLUMINAL PERCUTANEA (VPTP)NEON/PED,PLÀSTIC GRAU MEDIC/TERMOPLÀSTIC,Ø5X30MM,BAIX PERFIL,MARC RADIOP;CAT 4FX70CM,DOBLE LLUM;INTROD 4F;COMP A/GUIA 0,021";(PN)4,5ATM,(PR)6ATM,ESTÈRIL,TYSHAK I
E30040010 | Catèters valvuloplàstia aòrtica i pulmonar | CATÈTER BALÓ VALVULOPLASTIA PULMONAR TRANSLUMINAL PERCUTANEA (VPTP)NEON/PED,PLÀSTIC GRAU MEDIC/TERMOPLÀSTIC,Ø6X30MM,BAIX PERFIL,MARC RADIOP;CAT 4FX70CM,DOBLE LLUM;INTROD 4F;COMP A/GUIA 0,021";(PN)3,5ATM,(PR)4ATM,ESTÈRIL,TYSHAK I
E30040010 | Catèters valvuloplàstia aòrtica i pulmonar | CATÈTER BALÓ VALVULOPLASTIA PULMONAR TRANSLUMINAL PERCUTANEA (VPTP)NEON/PED,PLÀSTIC GRAU MEDIC/TERMOPLÀSTIC,Ø8X40MM,BAIX PERFIL,MARC RADIOP;CAT 4FX70CM,DOBLE LLUM;INTROD 4F;COMP A/GUIA 0,021";(PN)3,5ATM,(PR)4ATM,ESTÈRIL,TYSHAK I
E30040010 | Catèters valvuloplàstia aòrtica i pulmonar | CATÈTER BALÓ VALVULOPLASTIA PULMONAR TRANSLUMINAL PERCUTANEA (VPTP)NEON/PED,PLÀSTIC GRAU MEDIC/TERMOPLÀSTIC,Ø8X60MM,BAIX PERFIL,MARC RADIOP;CAT 4FX70CM,DOBLE LLUM;INTROD 4F;COMP A/GUIA 0,021";(PN)3,5ATM,(PR)4ATM,ESTÈRIL,TYSHAK I
E30040010 | Catèters valvuloplàstia aòrtica i pulmonar | CATÈTER BALÓ VALVULOPLASTIA PULMONAR TRANSLUMINAL PERCUTANEA (VPTP)NEON/PED,PLÀSTIC GRAU MEDIC/TERMOPLÀSTIC,Ø10X50MM,BAIX PERFIL,MARC RADIOP;CAT 5FX90CM,DOBLE LLUM;INTROD 5F;COMP A/GUIA 0,025";(PN)3ATM,(PR)3,5ATM,ESTÈRIL,TYSHAK
E30040010 | Catèters valvuloplàstia aòrtica i pulmonar | CATÈTER BALÓ VALVULOPLASTIA PULMONAR TRANSLUMINAL PERCUTANEA (VPTP)NEON/PED,PLÀSTIC GRAU MEDIC/TERMOPLÀSTIC,Ø8X50MM,BAIX PERFIL,MARC RADIOP;CAT 4FX70CM,DOBLE LLUM;INTROD 4F;COMP A/GUIA 0,021";(PN)3,5ATM,(PR)4ATM,ESTÈRIL,TYSHAK I
E30040010 | Catèters valvuloplàstia aòrtica i pulmonar | CATÈTER BALÓ VALVULOPLASTIA PULMONAR TRANSLUMINAL PERCUTANEA (VPTP)NEON/PED,PLÀSTIC GRAU MEDIC/TERMOPLÀSTIC,Ø12X50MM,BAIX PERFIL,MARC RADIOP;CAT 5FX90CM,DOBLE LLUM;INTROD 5F;COMP A/GUIA 0,025";(PN)3ATM,(PR)3,5ATM,ESTÈRIL,TYSHAK
E30040010 | Catèters valvuloplàstia aòrtica i pulmonar | CATÈTER BALÓ VALVULOPLASTIA PULMONAR TRANSLUMINAL PERCUTANEA (VPTP)NEON/PED,PLÀSTIC GRAU MEDIC/TERMOPLÀSTIC,Ø13X40MM,BAIX PERFIL,MARC RADIOP;CAT 6FX100CM,DOBLE LLUM;INTROD 6F;COMP A/GUIA 0,035";(PN)2,5ATM,(PR)3ATM,ESTÈRIL,TYSHAK
E30040010 | Catèters valvuloplàstia aòrtica i pulmonar | CATÈTER BALÓ VALVULOPLASTIA PULMONAR TRANSLUMINAL PERCUTANEA (VPTP)NEON/PED,PLÀSTIC GRAU MEDIC/TERMOPLÀSTIC,Ø13X20MM,BAIX PERFIL,MARC RADIOP;CAT 6FX100CM,DOBLE LLUM;INTROD 6F;COMP A/GUIA 0,035";(PN)2,5ATM,(PR)3ATM,ESTÈRIL,TYSHAK
E30040010 | Catèters valvuloplàstia aòrtica i pulmonar | CATÈTER BALÓ VALVULOPLASTIA PULMONAR TRANSLUMINAL PERCUTANEA (VPTP)NEON/PED,PLÀSTIC GRAU MEDIC/TERMOPLÀSTIC,Ø13X50MM,BAIX PERFIL,MARC RADIOP;CAT 6FX100CM,DOBLE LLUM;INTROD 6F;COMP A/GUIA 0,035";(PN)2,5ATM,(PR)3ATM,ESTÈRIL,TYSHAK
E30040010 | Catèters valvuloplàstia aòrtica i pulmonar | CATÈTER BALÓ VALVULOPL/ANGIOPLÀS TRANSLUMINAR AÒRTICA (VA) PEDIÀTR,SEMICOMPLIANT Ø12X30MM,MARC RADIOP;CATÈTER OTW/COAXIAL,PA 6,4FX110CM,2LLUM,CON LUER-LOCK;INTROD 7F;COMP A/GUIA 0,038";PRESSIÓ RECOM 6 BARS;N/LÀTEX,ESTÈRIL,CRISTAL BALLOON,REF:CBV12X30/110
E30040010 | Catèters valvuloplàstia aòrtica i pulmonar | CATÈTER BALÓ VALVULOPL/ANGIOPLÀS TRANSLUMINAR AÒRTICA (VA) PEDIÀTR,SEMICOMPLIANT Ø15X30MM,MARC RADIOP;CATÈTER OTW/COAXIAL,PA 7,1FX110CM,2LLUM,CON LUER-LOCK;INTROD 8F;COMP A/GUIA 0,038";PRESSIÓ RECOM 6 BARS;N/LÀTEX,ESTÈRIL,CRISTAL BALLOON,REF:CBV15X30/110
E30040010 | Catèters valvuloplàstia aòrtica i pulmonar | CATÈTER BALÓ VALVULOPL/ANGIOPLÀS TRANSLUMINAR AÒRTICA (VA) PEDIÀTR,SEMICOMPLIANT Ø16X40MM,MARC RADIOP;CATÈTER OTW/COAXIAL,PA 7,1FX110CM,2LLUM,CON LUER-LOCK;INTROD 8F;COMP A/GUIA 0,038";PRESSIÓ RECOM 6 BARS;N/LÀTEX,ESTÈRIL,CRISTAL BALLOON,REF:CBV16X40/110
E30040010 | Catèters valvuloplàstia aòrtica i pulmonar | CATÈTER BALÓ VALVULOPL/ANGIOPLÀS TRANSLUMINAR AÒRTICA (VA) PEDIÀTR,SEMI COMPLIANT Ø18X45MM,MARC RADIOP;CATÈTER OTW/COAXIAL,PA 7,1FX110CM,2LLUM,CON LUER-LOCK;INTROD 9F;COMP A/GUIA 0,038";PRESSIÓ RECOM 5BARS;N/LÀTEX,ESTÈRIL,CRISTAL BALLOON,REF:CBV18X45/110
E30040010 | Catèters valvuloplàstia aòrtica i pulmonar | CATÈTER BALÓ VALVULOPL/ANGIOPLÀS TRANSLUMINAR AÒRTICA (VA) PEDIÀTR,SEMICOMPLIANT Ø20X40MM,MARC RADIOP;CATÈTER OTW/COAXIAL,PA 7,1FX110CM,2LLUM,CON LUER-LOCK;INTROD 9F;COMP A/GUIA 0,038";PRESSIÓ RECOM 5 BARS;N/LÀTEX,ESTÈRIL,CRISTAL BALLOON,REF:CBV20X40/110
E30040010 | Catèters valvuloplàstia aòrtica i pulmonar | CATÈTER BALÓ VALVULOPL/ANGIOPLÀS TRANSLUMINAR AÒRTICA (VA) PEDIÀTR,SEMICOMPLIANTØ25X40MM,MARC RADIOP;CATÈTER OTW/COAXIAL,PA 9,1FX110CM,2LLUM,CON LUER-LOCK;INTROD 10F;COMP A/GUIA 0,038";PRESSIÓ RECOM 4 BARS;N/LÀTEX,ESTÈRIL,CRISTAL BALLOON,REF:CBV25X40/110
E30040010 | Catèters valvuloplàstia aòrtica i pulmonar | CATÈTER BALÓ VALVULOPL/ANGIOPLÀS TRANSLUMINAR AÒRTICA (VA) PEDIÀTR,SEMICOMPLIANTØ30X60MM,MARC RADIOP;CATÈTER OTW/COAXIAL,PA 9,1FX110CM,2LLUM,CON LUER-LOCK;INTROD 10F;COMP A/GUIA 0,038";PRESSIÓ RECOM 4 BARS;N/LÀTEX,ESTÈRIL,CRISTAL BALLOON,REF:CBV30X60/110
E30040010 | Catèters valvuloplàstia aòrtica i pulmonar | CATÈTER BALÓ VALVULOPL/ANGIOPLÀS TRANSLUMINAR AÒRTICA (VA) PEDIÀTR,SEMI COMPLIANT Ø10X20MM,MARC RADIOP;CATÈTER OTW/COAXIAL,PA 5,8FX70CM,2LLUM,CON LUER-LOCK;INTROD 6F;COMP A/GUIA 0,035";PRESSIÓ RECOM 8 BARS;N/LÀTEX,ESTÈRIL,CRISTA
E30040010 | Catèters valvuloplàstia aòrtica i pulmonar | CATÈTER BALÓ VALVULOPL/ANGIOPLÀS TRANSLUMINAR AÒRTICA (VA) PEDIÀTR,SEMI COMPLIANT Ø15X25MM,MARC RADIOP;CATÈTER OTW/COAXIAL,PA 7,1FX70CM,2LLUM,CON LUER-LOCK;INTROD 8F;COMP A/GUIA 0,035";PRESSIÓ RECOM 6 BARS;N/LÀTEX,ESTÈRIL,CRISTA
E30040010 | Catèters valvuloplàstia aòrtica i pulmonar | CATÈTER BALÓ VALVULOPL/ANGIOPLÀS TRANSLUMINAR AÒRTICA (VA) PEDIÀTR,SEMI COMPLIANT Ø8X20MM,MARC RADIOP;CATÈTER OTW/COAXIAL,PA 5,8FX70CM,2LLUM,CON LUER-LOCK;INTROD 6F;COMP A/GUIA 0,035";PRESSIÓ RECOM 8 BARS;N/LÀTEX,ESTÈRIL,CRISTAL
E30040020 | Catèters valvuloplàstia mitral | CATÈTER BALÓ PER VALVULOPLASTIA MITRAL PERCUTÀNIA (VMP), LÀTEX+POLIÈSTER+POLIVINIL,Ø18-20MMX25MM;CATÈTER 12FX70CM;INTRODUCTOR 14F;COMPATIBLE A/GUIA 0,035"(0,89MM),PES PACIENT </=147KG,ESTÈRIL,INOUE,REF:PTMC-20
E30040020 | Catèters valvuloplàstia mitral | CATÈTER BALÓ PER VALVULOPLASTIA MITRAL PERCUTÀNIA (VMP), LÀTEX+POLIÈSTER+POLIVINIL,Ø20-24MMX25MM;CATÈTER 12FX70CM;INTRODUCTOR 14F;COMPATIBLE A/GUIA 0,035"(0,89MM),PES PACIENT </=147KG,ESTÈRIL,INOUE,REF:PTMC-24
E30045010 | Baló catèters contrapulsació | EQUIP D'INSERCIÓ LINEAR CATÉTER BALÓ DE CONTRAPULSACIÓ INTRA-AÒRTICA
E30045010 | Baló catèters contrapulsació | EQUIP D'INSERCIÓ CATÉTER BALÓ DE CONTRAPULSACIÓ INTRA-AÒRTICA (BCIA) PER A CATÈTER MEGA 7,5F I 8F, ESTÈRIL, UN SOL ÚS
E30045010 | Baló catèters contrapulsació | EQUIP D'INSERCIÓ CATÉTER BALÓ DE CONTRAPULSACIÓ INTRA-AÒRTICA (BCIA) PER A CATÈTER MEGA 7,5F I 8F, ESTÈRIL, UN SOL ÚS
E30045010 | Baló catèters contrapulsació | EQUIP D'INSERCIÓ CATÉTER BALÓ DE CONTRAPULSACIÓ INTRA-AÒRTICA (BCIA) PER A CATÈTER MEGA 7,5F I 8F, ESTÈRIL, UN SOL ÚS
E30045010 | Baló catèters contrapulsació | EQUIP D'INSERCIÓ CATÉTER BALÓ DE CONTRAPULSACIÓ INTRA-AÒRTICA (BCIA) PER A CATÈTER MEGA 7,5F I 8F, ESTÈRIL, UN SOL ÚS
E30045010 | Baló catèters contrapulsació | CATÈTER BALÓ CONTRAPULSACIÓ INTRA-AORTIC(BCIA),SENSE FIBRA ÒPTICA,POLIUTERÀ,8FX230MM,VOL BALÓ 35CC,ØBALÓ INFLAT 14MM;LONG INSERT 69,3CM+/-2CM,INTRODUCT 0,027"X15CM+/-2CM,COMP A/GUIA 0,025";LLIURE LÀTEX,ESTÈRIL,1ÚS;ADAP A CONSOLA
E30040020 | Catèters valvuloplàstia mitral | CATETER BALÓ ATP NO COMPLIANT,Ø14MMX60MM,BAIX PERFIL,ALTA PRESSIÓ,POLIETILÈ PET,3-4PLEGS,PN 4/8ATM,PR 12ATM;CATÈTER 110CM,PER A GUIA 0,035"/0,89MM,INTRODUCTOR RECOMANAT 7F,GRANS LESIONS VASCULARS I NO VASCULARS.ALTOSA -XL-PTA,REF:AL-14-60
E30040020 | Catèters valvuloplàstia mitral | CATETER BALÓ ATP NO COMPLIANT,Ø16MMX60MM,BAIX PERFIL,ALTA PRESSIÓ,POLIETILÈ PET,3-4PLEGS,PN 4/8ATM,PR 12ATM;CATÈTER 110CM,PER A GUIA 0,035"/0,89MM,INTRODUCTOR RECOMANAT 8F,GRANS LESIONS VASCULARS I NO VASCULARS.ALTOSA -XL-PTA,REF:AL-16-60
E30045010 | Baló catèters contrapulsació | CATÈTER BCIA FIBRA ÒPTICA, PUR, 7,5FX230MM,VOLUM BALÓ 40CC, ØBALÓ INFLAT 16MM; LONGITUD INSERT 22,9CM+/-2CM,INTRODUCTOR 0,027"X15CM+/-2CM,COMPATIBLE AMB GUIA 0,025"; EQUIP INSERCIÓ+2APÒSITS FIXADORS,LLIURE LÀTEX,EST,1ÚS. SENSATIONPLUS,REF:0684-00-0568-01
E30045010 | Baló catèters contrapulsació | CATÈTER BCIA FIBRA ÒPTICA, PUR, 8FX230MM, VOLUM BALÓ 50CC, ØBALÓ INFLAT 16MM; LONGITUD INSERT 22,9CM+/-2CM,INTRODUCTOR 0,027"X15CM+/-2CM, COMPATIBLE AMB GUIA 0,025"; EQUIP INSERCIÓ+2APÒSITS FIXADORS,S/LÀTEX,EST,1ÚS. SENSATIONPLUS, REF: 0684-00-0568-01
E30054030 | Introductor transeptal Mullins i agulles Brockenbrough | AGULLA DE PUNCIÓ TRANSEPTAL TIPUS BROCKENBROUGH,Ø18GX71(+/-2)CM, PUNTA CORBADA BRK-1, BISEL DE 50°, AMB ESTILET D'ACER INOXIDABLE, ADULT, PER A ÚS AMB INTRODUCTORS TRANSEPTALS DIRIGIBLES I DE CORBA FIXA DEL MATEIX MODEL, ESTÈRIL, UN SOL ÚS.BRK,REF:407201
E30056010 | Material per a implants Septals, CIV, FOP i Ductals | BEINA 6F PER A IMPLANTACIÓ DISPOSITIU OCLUSOR DUCTUS AUTOEXPANDIBLE TIPUS NIT-OCCLUD O EQUIVALENT, ESTÈRIL, UN SOL ÚS
E30056010 | Material per a implants Septals, CIV, FOP i Ductals | SISTEMA PER A IMPLANTAR DISPOSITIU OCLUSOR PER TANCAMENT CIV:BEINA 6FX80CM,PUNTA SUAU ANGULADA 180º,ACER RECOBERTA PTFE+CARREGADOR 6FX11CM+DILATADOR 6F+92CM+IMPULSOR 1,6MMX120CM COMPATIBLE AMB OCLUSOR VASCULAR HYPERION O EQUIV
E30040010 | Catèters valvuloplàstia aòrtica i pulmonar | CATÈTER DOBLE BALÓ 3 LLUMS,Ø22MMX50MM,POLIAMIDA,PRESSIÓ 3ATM,Ø9FX110CM,ELASTÒMER TERMOPLÀSTIC,4 MARCADORS,PER A GUIA 0,035"/0,89MM,INTRODUCTOR RECOMANAT 11F,IMPLANT STENTS,COARTACIÓ AÒRTICA I ESTENOSI PULMONAR.BIB BALON,REF:BB065
E30040020 | Catèters valvuloplàstia mitral | CATETER BALÓ ATP NO COMPLIAN Ø26MMX40MM,PER DILATACIÓ DE GRANS LESIONS,ALTA PRESSIÓ,BAIX PERFIL,POLIETILÈ (PET) 3/4 PLEGS,PN 3-5ATM,PR 7ATM;CATÈTER Ø9F110CM,PER A GUIA 0,035"/0,89MM,INTRODUCTOR RECOMANET 10F. ALTOSA-XL,REF:AL-26-40
E30040020 | Catèters valvuloplàstia mitral | CATETER BALÓ ATP NO COMPLIAN Ø20MMX60MM,PER DILATACIÓ DE GRANS LESIONS,ALTA PRESSIÓ,BAIX PERFIL,POLIETILÈ (PET) 3/5 PLEGS,PN 4-8ATM,PR 12ATM;CATÈTER Ø8FX110CM,PER A GUIA 0,035"/0,89MM,INTRODUCTOR RECOMANET 9F. ALTOSA -XL,REF:AL-20-60
E30054030 | Introductor transeptal Mullins i agulles Brockenbrough | INTRODUCTOR TRANSEPTAL TIPUS MULLINS, 11FX80CM I CORBA 45°, VÀLVULA HEMOSTÀTICA "Y", CLAU 3VIES I DILATADOR 25CM. SISTEMA INTRODUCTOR SEPTAL PER A TANCAMENT SEPTAL COMUNICACIÓ INTER-AURICULAR (CIA) I FORAMEN OVAL PERMEABLE. EST.OCCLUTECH. REF: 99351DS011
E30054030 | Introductor transeptal Mullins i agulles Brockenbrough | INTRODUCTOR TRANSEPTAL TIPUS MULLINS, 10FX80CM I CORBA 45°, VÀLVULA HEMOSTÀTICA "Y", CLAU 3VIES I DILATADOR 25CM. SISTEMA INTRODUCTOR SEPTAL PER A TANCAMENT SEPTAL COMUNICACIÓ INTER-AURICULAR (CIA) I FORAMEN OVAL PERMEABLE. EST.OCCLUTECH. REF: 99351DS010
E30054030 | Introductor transeptal Mullins i agulles Brockenbrough | INTRODUCTOR TRANSEPTAL TIPUS MULLINS, 7FX80CM I CORBA 45°, VÀLVULA HEMOSTÀTICA "Y", CLAU 3VIES I DILATADOR 25CM. SISTEMA INTRODUCTOR SEPTAL PER A TANCAMENT SEPTAL COMUNICACIÓ INTER-AURICULAR (CIA) I FORAMEN OVAL PERMEABLE. EST.OCCLUTECH. REF: 99351DS007
E30054030 | Introductor transeptal Mullins i agulles Brockenbrough | INTRODUCTOR TRANSEPTAL TIPUS MULLINS, 8FX80CM I CORBA 45°, VÀLVULA HEMOSTÀTICA "Y", CLAU 3VIES I DILATADOR 25CM. SISTEMA INTRODUCTOR SEPTAL PER A TANCAMENT SEPTAL COMUNICACIÓ INTER-AURICULAR (CIA) I FORAMEN OVAL PERMEABLE. EST.OCCLUTECH. REF: 99351DS008
E30054030 | Introductor transeptal Mullins i agulles Brockenbrough | INTRODUCTOR TRANSEPTAL TIPUS MULLINS, 12FX80CM I CORBA 45°, VÀLVULA HEMOSTÀTICA "Y", CLAU 3VIES I DILATADOR 25CM. SISTEMA INTRODUCTOR SEPTAL PER A TANCAMENT SEPTAL COMUNICACIÓ INTER-AURICULAR (CIA) I FORAMEN OVAL PERMEABLE. EST.OCCLUTECH. REF: 99351DS012
E30054030 | Introductor transeptal Mullins i agulles Brockenbrough | INTRODUCTOR TRANSEPTAL TIPUS MULLINS, 14FX80CM I CORBA 45°, VÀLVULA HEMOSTÀTICA "Y", CLAU 3VIES I DILATADOR 25CM. SISTEMA INTRODUCTOR SEPTAL PER A TANCAMENT SEPTAL COMUNICACIÓ INTER-AURICULAR (CIA) I FORAMEN OVAL PERMEABLE. EST.OCCLUTECH. REF: 99351DS014
E30040010 | Catèters valvuloplàstia aòrtica i pulmonar | CATÈTER BALÓ VALVULOPLASTIA PULMONAR TRANSLUMINAL PERCUTANEA (VPTP)NEON/PED,PLÀSTIC GRAU MEDIC/TERMOPLÀSTIC,Ø20X30MM,BAIX PERFIL,NO COMPLIANT,MARC RADIOP;CAT 8FX100CM,2LLUM;INTROD 8F;COMP A/GUIA 0,035";(PN)1,5ATM,(PR)2ATM,ESTÈRI
E30040010 | Catèters valvuloplàstia aòrtica i pulmonar | CATÈTER BALÓ VALVULOPLASTIA PULMONAR TRANSLUMINAL PERCUTANEA (VPTP)NEON/PED,PLÀSTIC GRAU MEDIC/TERMOPLÀSTIC,Ø23X30MM,BAIX PERFIL,NO COMPLIANT,MARC RADIOP;CAT 9FX100CM,2LLUM;INTROD 9F;COMP A/GUIA 0,035";(PN)1,5ATM,(PR)2ATM,ESTÈRI
E30040010 | Catèters valvuloplàstia aòrtica i pulmonar | CATÈTER DOBLE BALÓ 3 LLUMS,Ø18MMX40MM,POLIAMIDA,PRESSIÓ 4ATM,Ø9FX110CM,ELASTÒMER TERMOPLÀSTIC,4 MARCADORS,PER A GUIA 0,035"/0,89MM,INTRODUCTOR RECOMANAT 10F,IMPLANT STENTS,COARTACIÓ AÒRTICA I ESTENOSI PULMONAR.BIB BALON,REF:BB041
E30040010 | Catèters valvuloplàstia aòrtica i pulmonar | CATÈTER BALÓ VALVULOPL/ANGIOPLÀS TRANSLUMINAR AÒRTICA (VA)PEDIÀTR,SEMI COMPLIANT Ø15X40MM,MARC RADIOP;CATÈTER OTW/COAXIAL,PA 7,1FX110CM,2LLUM,CON LUER-LOCK;INTROD 8F;COMP A/GUIA 0,038";PRESSIÓ RECOM 6BARS;N/LÀTEX,ESTÈRIL,CRISTAL BALLOON,REF:CBV15X40/110
E30040010 | Catèters valvuloplàstia aòrtica i pulmonar | CATÈTER BALÓ BAIX PERFIL VALVUL Ø25MMX4CM,PN 5ATM;CAT OTW/COAXIAL,Ø7FX110CM,POLIAMIDA,COS INTERN TRENAT,RECOBR INTERN HIDROFÍLIC I EXTERN 30CM DISTALS,PRESSIÓ MÀXIMA RECOM 450PSI,P/GUIA 0,035",INTRODUCTOR 12F,AORTA ABDOMINAL,ESTÈRIL.MAXI LD,REF:416-2540L
E30056010 | Material per a implants Septals, CIV, FOP i Ductals | CATÈTER GUIA PER A INTERVENCIONISME CORONARI,CORBA ESQUERRA,PER A TANCAMENTL'APÈNDIX AURICULAR/ORELLETA ESQUERRA,TIPUS AMPLATZ ØINT12F/ØEXT14FX75CM LONGITUD TREBALL PER A SISTEMA OAI ENDOVASCULAR PER OCLUSIÓ WATCHMANTM TRUSEAL,E
E30040020 | Catèters valvuloplàstia mitral | CATETER BALÓ ATP NO COMPLIAN Ø20/12MMX50MM,PER DOBLE DILATACIÓGRANSVASOS,ALTA PRESSIÓ,PERFIL MOLT BAIX,NILÓ (NNM) 4/5 PLEGS,PN 4-8ATM,PR 12ATM;CATÈTER Ø8FX110CM,PER A GUIA 0,035"/0,89MM,INTRODUCTOR RECOMANET 9F. ALTOSA -XL GEMIN
E30056010 | Material per a implants Septals, CIV, FOP i Ductals | BEINA 8F PER A IMPLANTACIÓ DISPOSITIU OCLUSOR DUCTUS AUTOEXPANDIBLE TIPUS NIT-OCCLUD O EQUIVALENT, ESTÈRIL, UN SOL ÚS
E30056010 | Material per a implants Septals, CIV, FOP i Ductals | BEINA PER IMPLANT DISPOSITIU OCLUSOR PER TANCAMENT SEPTAL,7FX60CM,PUNTA SUAU ANGULADA 45º,ACER RECOB PTFE,COMP A/AMPLATZER SEPTAL OCCLUDER+AMPLATZERPFO OCCLUDER+AMPLATZER MULTI-FENESTRATED SEPTAL OCCLUDER"CRIBIOFORM"+AMPLATZER M
E30056010 | Material per a implants Septals, CIV, FOP i Ductals | BEINA 10F PER A IMPLANTACIÓ DISPOSITIU OCLUSOR DUCTUS AUTOEXPANDIBLE TIPUS NIT-OCCLUD O EQUIVALENT, ESTÈRIL, UN SOL ÚS
E30040010 | Catèters valvuloplàstia aòrtica i pulmonar | CATÈTER BALÓ VALVULOPL/ANGIOPLÀS TRANSLUMINAR AÒRTICA (VA)PEDIÀTR,SEMI COMPLIANT Ø12X20MM,MARC RADIOP;CATÈTER OTW/COAXIAL,PA 6,4FX70CM,2LLUM,CON LUER-LOCK;INTROD 7F;COMP A/GUIA 0,038";PRESSIÓ RECOM 6BARS;N/LÀTEX,ESTÈRIL,CRISTAL BALLOON,REF:CBV12X20/70
E30040020 | Catèters valvuloplàstia mitral | CATETER BALÓ ATP NO COMPLIANT,Ø14MMX30MM,BAIX PERFIL,ALTA PRESSIÓ,POLIETILÈ PET,3-4PLEGS,PN 8/10ATM,PR 14ATM;CATÈTER 110CM,PER A GUIA 0,035"/0,89MM,INTRODUCTOR RECOMANAT 7F,GRANS LESIONS VASCULARS I NO VASCULARS.ALTOSA -XL-PTA,REF:AL-14-30
E30040020 | Catèters valvuloplàstia mitral | CATETER BALÓ ATP NO COMPLIANT,Ø18MMX30MM,BAIX PERFIL,ALTA PRESSIÓ,POLIETILÈ PET,3-4PLEGS,PN 4/8ATM,PR 12ATM;CATÈTER 110CM,PER A GUIA 0,035"/0,89MM,INTRODUCTOR RECOMANAT 8F,GRANS LESIONS VASCULARS I NO VASCULARS.ALTOSA -XL-PTA,REF:AL-18-30
E30040020 | Catèters valvuloplàstia mitral | CATETER BALÓ ATP NO COMPLIANT,Ø20MMX30MM,BAIX PERFIL,ALTA PRESSIÓ,POLIETILÈ PET,3-4PLEGS,PN 4/8ATM ,PR 12ATM;CATÈTER 110CM,PER A GUIA 0,035"/0,89MM,INTRODUCTOR RECOMANAT 9F,GRANS LESIONS VASCULARS I NO VASCULARS.ALTOSA -XL-PTA,REF:AL-20-30
E30040020 | Catèters valvuloplàstia mitral | CATETER BALÓ ATP NO COMPLIANT,Ø24MMX40MM,BAIX PERFIL,ALTA PRESSIÓ,POLIETILÈ PET,3-4PLEGS,PN 4/5ATM,PR 7ATM;CATÈTER 110CM,PER A GUIA 0,035"/0,89MM,INTRODUCTOR RECOMANAT 10F,GRANS LESIONS VASCULARS I NO VASCULARS.ALTOSA -XL-PTA,REF:AL-24-40
E30040020 | Catèters valvuloplàstia mitral | CATETER BALÓ ATP NO COMPLIANT,Ø30MMX40MM,BAIX PERFIL,ALTA PRESSIÓ,POLIETILÈ PET,3-4PLEGS,PN 3/4ATM,PR 5ATM;CATÈTER 110CM,PER A GUIA 0,035"/0,89MM,INTRODUCTOR RECOMANAT 12F,GRANS LESIONS VASCULARS I NO VASCULARS.ALTOSA -XL-PTA,REF:AL-30-40
E30040020 | Catèters valvuloplàstia mitral | CATETER BALÓ ATP NO COMPLIANT,Ø30MMX60MM,MOLT BAIX PERFIL,ALTA PRESSIÓ,NILÓ (NNM),4-6PLEGS,PN 3/4ATM,PR 6ATM;CATÈTER 110CM,PER A GUIA 0,035"/0,89MM,INTRODUCTOR RECOMANAT 12F,GRANS LESIONS I ENDOPR OBERT/TANC E HÍBRID.ALTOSA-XL-G
E30040020 | Catèters valvuloplàstia mitral | CATETER BALÓ ATP NO COMPLIANT,Ø28MMX40MM,MOLT BAIX PERFIL,ALTA PRESSIÓ,NILÓ (NNM),4-6PLEGS,PN 3/5ATM,PR 7ATM;CATÈTER 110CM,PER A GUIA 0,035"/0,89MM,INTRODUCTOR RECOMANAT 12F,GRANS LESIONS I ENDOPR OBERT/TANC E HÍBRID.ALTOSA-XL-GEMINI-PTA,REF:GM-28-40
E30040020 | Catèters valvuloplàstia mitral | CATETER BALÓ ATP NO COMPLIANT,Ø28MMX60MM,MOLT BAIX PERFIL,ALTA PRESSIÓ,NILÓ (NNM),4-6PLEGS,PN 3/4ATM,PR 6ATM;CATÈTER 110CM,PER A GUIA 0,035"/0,89MM,INTRODUCTOR RECOMANAT 12F,GRANS LESIONS I ENDOPR OBERT/TANC E HÍBRID.ALTOSA-XL-G
E30040020 | Catèters valvuloplàstia mitral | CATETER BALÓ ATP NO COMPLIANT,Ø26MMX60MM,MOLT BAIX PERFIL,ALTA PRESSIÓ,NILÓ (NNM),4-6PLEGS,PN 3/4ATM,PR 6ATM;CATÈTER 110CM,PER A GUIA 0,035"/0,89MM,INTRODUCTOR RECOMANAT 12F,GRANS LESIONS I ENDOPR OBERT/TANC E HÍBRID.ALTOSA-XL-G
E30040020 | Catèters valvuloplàstia mitral | CATETER BALÓ ATP NO COMPLIANT,Ø24MMX60MM,MOLT BAIX PERFIL,ALTA PRESSIÓ,NILÓ (NNM),4-6PLEGS,PN 3/4ATM,PR 6ATM;CATÈTER 110CM,PER A GUIA 0,035"/0,89MM,INTRODUCTOR RECOMANAT 12F,GRANS LESIONS I ENDOPR OBERT/TANC E HÍBRID.ALTOSA-XL-G
E30040020 | Catèters valvuloplàstia mitral | CATETER BALÓ ATP NO COMPLIANT,Ø20MMX60MM,MOLT BAIX PERFIL,ALTA PRESSIÓ,NILÓ (NNM),4-6PLEGS,PN 3/4ATM,PR 6ATM;CATÈTER 110CM,PER A GUIA 0,035"/0,89MM,INTRODUCTOR RECOMANAT 12F,GRANS LESIONS I ENDOPR OBERT/TANC E HÍBRID.ALTOSA-XL-GEMINI-PTA,REF:GM-20-60
E30040010 | Catèters valvuloplàstia aòrtica i pulmonar | CATÈTER BALÓ VALVULOPL/ANGIOPLÀS TRANSLUMINAR AÒRTICA (VA)PEDIÀTR,SEMI COMPLIANT Ø35X60MM,MARC RADIOP;CATÈTER OTW/COAXIAL,PA 9,1FX110CM,2LLUM,CON LUER-LOCK;INTROD 15F;COMP A/GUIA 0,038";PRESSIÓ RECOM 3BARS;N/LÀTEX,ESTÈRIL,CRISTAL BALLOON,REF:CBV35X60/110
E30040010 | Catèters valvuloplàstia aòrtica i pulmonar | CATÈTER BALÓ VALVULOPL/ANGIOPLÀS TRANSLUMINAR AÒRTICA (VA)PEDIÀTR,SEMI COMPLIANT Ø40X40MM,MARC RADIOP;CATÈTER OTW/COAXIAL,PA 9,1FX110CM,2LLUM,CON LUER-LOCK;INTROD 15F;COMP A/GUIA 0,038";PRESSIÓ RECOM 3BARS;N/LÀTEX,ESTÈRIL,CRISTAL BALLOON,REF:CBV40X40/110
E30040020 | Catèters valvuloplàstia mitral | CATETER BALÓ ATP NO COMPLIAN Ø26/14MMX40MM,PER DOBLE DILATACIÓ DE GRANSVASOS,ALTA PRESSIÓ,PERFIL MOLT BAIX,NILÓ (NNM) 4/5 PLEGS,PN 4-5ATM,PR 7ATM;CATÈTER Ø8FX110CM,PER A GUIA 0,035"/0,89MM,INTRODUCTOR RECOMANET 10F. ALTOSA -XL GEMINI,REF:GM-26-40
E30040020 | Catèters valvuloplàstia mitral | CATETER BALÓ ATP NO COMPLIAN Ø26MMX30MM,PER DILATACIÓ DE GRANS VASOS,ALTA PRESSIÓ,BAIX PERFIL,POLIETILÈ (PET) 3/5 PLEGS,PN 7-8ATM,PR 12ATM;CATÈTER Ø8FX110CM,PER A GUIA 0,035"/0,89MM,INTRODUCTOR RECOMANET 10F. ALTOSA-XL,REF:AL-26-30
E30040020 | Catèters valvuloplàstia mitral | CATETER BALÓ ATP NO COMPLIAN Ø24/14MMX40MM,PER DOBLE DILATACIÓ DE GRANSVASOS,ALTA PRESSIÓ,PERFIL MOLT BAIX,NILÓ (NNM) 4/5 PLEGS,PN 4-6ATM,PR 8ATM;CATÈTER Ø8FX110CM,PER A GUIA 0,035"/0,89MM,INTRODUCTOR RECOMANET 10F. ALTOSA -XL GEMINI,REF:GM-24-40
E30056010 | Material per a implants Septals, CIV, FOP i Ductals | INTRODUCTOR ARTERIAL MALLAT/COILAT TIPUS AMPLATZER COMPOST PER BEINA AMB EXTREM DISTAL CONIFICAT I PUNTA EN ANGLE DE 45°X45° RADIOOPACA DE 12FX 80, ADAPTADOR FLUX, DILATADOR RADIOOPAC, ESTÈRIL, D'UN SOL ÚS. AMPLATZER AMULET
E30035070 | Catèter baló per a mesuratge | CATÈTER BALÓ PER A MESURAR ESTRUCTURES/LESIONS CARDIOVASCULARS AMB BALÓ DISTAL DISTENSIBLE I AMB MARQUES RADIOOPAQUES Ø20MMX35MM,CATÈTER 7FX70CM I DOBLE LLUM,PER A GUIA 0,035"/0,89MM. AMPLATZER SIZING BALLOON II ,REF:9-SB-018
E30056010 | Material per a implants Septals, CIV, FOP i Ductals | BEINA 9F PER A IMPLANTACIÓ DISPOSITIU OCLUSOR DUCTUS AUTOEXPANDIBLE TIPUS NIT-OCCLUD O EQUIVALENT, ESTÈRIL, UN SOL ÚS
E30040020 | Catèters valvuloplàstia mitral | CATETER BALÓ ATP NO COMPLIANT,Ø22MMX40MM,BAIX PERFIL,ALTA PRESSIÓ,POLIETILÈ PET,3-4PLEGS,PN 4/6ATM ,PR 8ATM;CATÈTER Ø8FX110CM,PER A GUIA 0,035"/0,89MM,INTRODUCTOR RECOMANAT 10F,GRANS LESIONS VASCULARS I NO VASCULARS.ALTOSA -XL-PTA,REF:AL-22-40
E30056010 | Material per a implants Septals, CIV, FOP i Ductals | SISTEMA PER A IMPLANTAR DISPOSITIU OCLUSOR PER TANCAMENT CIV:BEINA 7FX80CM,PUNTA SUAU ANGULADA 180º,ACER RECOBERTA PTFE+CARREGADOR 7FX11CM+DILATADOR 7F+92CM+IMPULSOR 1,8MMX120CM COMPATIBLE AMB OCLUSOR VASCULAR HYPERION O EQUIV
E30056010 | Material per a implants Septals, CIV, FOP i Ductals | SISTEMA PER A IMPLANTAR DISPOSITIU OCLUSOR PER TANCAMENT CIV:BEINA 8FX80CM,PUNTA SUAU ANGULADA 180º,ACER RECOBERTA PTFE+CARREGADOR 8FX11CM+DILATADOR 8F+92CM+IMPULSOR 1,8MMX120CM COMPATIBLE AMB OCLUSOR VASCULAR HYPERION O EQUIV
E30056010 | Material per a implants Septals, CIV, FOP i Ductals | SISTEMA PER A IMPLANTAR DISPOSITIU OCLUSOR PER TANCAMENT CIV:BEINA 9FX80CM,PUNTA SUAU ANGULADA 180º,ACER RECOBERTA PTFE+CARREGADOR 9FX11CM+DILATADOR 9F+92CM+IMPULSOR 1,8MMX120CM COMPATIBLE AMB OCLUSOR VASCULAR HYPERION O EQUIV
E30056010 | Material per a implants Septals, CIV, FOP i Ductals | BEINA PER IMPLANT DISPOSITIU OCLUSOR PER TANCAMENT SEPTAL,6FX60CM,PUNTA SUAU ANGULADA 45º,ACER RECOB PTFE,COMP A/AMPLATZER SEPTAL OCCLUDER+AMPLATZERPFO OCCLUDER+AMPLATZER MULTI-FENESTRATED SEPTAL OCCLUDER"CRIBIOFORM"+AMPLATZER MUSCULARVSD OCCLUDER O EQU
E30056010 | Material per a implants Septals, CIV, FOP i Ductals | BEINA PER IMPLANT DISPOSITIU OCLUSOR PER TANCAMENT SEPTAL,13FX80CM,PUNTA SUAU ANGULADA 45º,ACER RECOB PTFE,COMP A/AMPLATZER SEPTAL OCCLUDER+AMPLATZERPFO OCCLUDER+AMPLATZER MULTI-FENESTRATED SEPTAL OCCLUDER"CRIBIOFORM"+AMPLATZER
E30054030 | Introductor transeptal Mullins i agulles Brockenbrough | EQUIP INTRODUCTOR DIRIGIBLE DE 8FX80CM I CORBA DE 25MM, ANGLE D'ORIENTACIÓ DE 0 A 160°, Ø INTERN /Ø EXTERN 3,1/4,1MM. PER A CARDIOLOGIA I PERIFÈRIC. INCLOU: BEINA, DILATADOR, VÀLVULA HEMOSTÀTICA, CARREGADOR. ESTÈRIL, D'UN SOL ÚS. FUSTAR. REF: SVA8F-800
E30056010 | Material per a implants Septals, CIV, FOP i Ductals | BEINA PER IMPLANT DISPOSITIU OCLUSOR PER TANCAMENT SEPTAL,8FX60CM,PUNTA SUAU ANGULADA 45º,ACER RECOB PTFE,COMP A/AMPLATZER SEPTAL OCCLUDER+AMPLATZERPFO OCCLUDER+AMPLATZER MULTI-FENESTRATED SEPTAL OCCLUDER"CRIBIOFORM"+AMPLATZER M
E30054030 | Introductor transeptal Mullins i agulles Brockenbrough | INTRODUCTOR TRANSEPTAL PER A CATÈTERS BALÓ I CATÈTERS DIAGNÒSTIC 8F/2 ,6MM X 63CM, VÀLVULA HEMOSTÀTICA, LINIA AMB CLAU TRES VIES, DILATADOR COMPATIBLE AMB GUIA 0,038"/0,96MM. ESTÈRIL, D'UN SOL ÚS. PERFORMER
E30040010 | Catèters valvuloplàstia aòrtica i pulmonar | CATÈTER BALÓ VALVULOPLÀSTIA PULMONAR TRANSLUMINAL PERCUTANEA (VPTP),POLÍMER+TERMOPLÁSTIC,Ø22X45MM,BAIX PERFIL,ALTA PRESSIÓ,MARC RADIOP;CAT 10FX110CM,EXTREM DISTAL OBERT;INTROD 12F;COMP A/GUIA 0,035";(PN)2ATM,(PR)4ATM,ESTÈRIL,Z-MED II PDZ679
E30040020 | Catèters valvuloplàstia mitral | CATETER BALÓ ATP NO COMPLIAN Ø18/12MMX50MM,PER DOBLE DILATACIÓ DE GRANSVASOS,ALTA PRESSIÓ,PERFIL MOLT BAIX,NILÓ (NNM) 4/5 PLEGS,PN 6-10ATM,PR 13ATM;CATÈTER Ø8FX110CM,PER A GUIA 0,035"/0,89MM,INTRODUCTOR RECOMANET 9F. ALTOSA -XL GEMINI,REF:GM-18-50
E30040020 | Catèters valvuloplàstia mitral | CATETER BALÓ ATP NO COMPLIAN Ø24MMX30MM,PER DILATACIÓ DE GRANS VASOS,ALTA PRESSIÓ,BAIX PERFIL,POLIETILÈ (PET) 4/5 PLEGS,PN 7-8ATM,PR 12ATM;CATÈTER Ø8FX110CM,PER A GUIA 0,035"/0,89MM,INTRODUCTOR RECOMANET 10F. ALTOSA-XL,REF:AL-24-30
E30040010 | Catèters valvuloplàstia aòrtica i pulmonar | CATÈTER BALÓ VALVULOPLÀSTIA PULMONAR TRANSLUMINAL PERCUTÀNIA(VPTP),POLÍMER+TERMOPLÁSTIC,Ø25X45MM,BAIX PERFIL,ALTA PRESSIÓ,MARC RADIOP;CAT 10FX100CM,EXTREM DISTAL OBERT;INTROD 12F;COMP A/GUIA 0,035";(PN)2ATM,(PR)4ATM,ESTÈRIL,Z-MED II,REF:PDZ680
E30040010 | Catèters valvuloplàstia aòrtica i pulmonar | CATÈTER BALÓ VALVULOPLÀSTIA PULMONAR TRANSLUMINAL PERCUTÀNIA (VPTP)PED,COAXIAL,PLÀSTIC DE GRAU MEDIC/TERMOPLÀSTIC,Ø13X30MM,BAIX PERFIL,MARC RADIOP,CAT 6F,LONG 100CM,DOBLE LLUM,COMP A/GUIA 0,035",INTROD 6F,(PN)2,5ATM,(PR)3ATM,ESTÈRIL,Z-MED II, REF: SO072
E30040020 | Catèters valvuloplàstia mitral | CATETER BALÓ ATP NO COMPLIANT,Ø22MMX50MM,MOLT BAIX PERFIL,ALTA PRESSIÓ,NILÓ,4-6PLEGS,PN 4/8ATM ,PR 12ATM;CATÈTER Ø8FX110CM,PER A GUIA 0,035"/0,89MM,INTRODUCTOR RECOMANAT 8F,GRANS LESIONS VASCULARS I NO VASCULARS.ALTOSA -XL-GEMINI-PTA,REF:GM-22-50
E30040020 | Catèters valvuloplàstia mitral | CATETER BALÓ ATP NO DISTENSIBLE/NO COMPLIAN Ø28MMX40MM,PER DILATACIÓ DEGRANS LESIONS,ALTA PRESSIÓ,BAIX PERFIL,POLIETILÈ (PET) 3/4 PLEGS,PN 3-4ATM,PR 6ATM;CATÈTER Ø9FX110CM,PER A GUIA 0,035"/0,89MM,INTRODUCTOR RECOMANAT 12F.ALTOSA -XL,REF:AL-28-40
E30040020 | Catèters valvuloplàstia mitral | CATETER BALÓ ATP NO COMPLIANT,Ø22MMX30MM,BAIX PERFIL,ALTA PRESSIÓ,POLIETILÈ PET,3-4PLEGS,PN 4/8ATM ,PR 12ATM;CATÈTER Ø8FX110CM,PER A GUIA 0,035"/0,89MM,INTRODUCTOR RECOMANAT 9F,GRANS LESIONS VASCULARS I NO VASCULARS.ALTOSA -XL-PTA,REF:AL-22-30
E30040010 | Catèters valvuloplàstia aòrtica i pulmonar | CATÈTER BALÓ VALVULOPL/ANGIOPLÀS TRANSLUMINAR AÒRTICA (VA) PEDIÀTR,SEMICOMPLIANT Ø15X25MM,ALTA PRESSIÓ,PN2,5 BARS,PR5ATM,MARC RADIOP;CATÈTER OTW/COAXIAL,Ø7,1FX70CM,2LLUM,CON LUER-LOCK;INTROD 7F;COMP A/GUIA 0,035";N/LÀTEX,ESTÈRIL.VALVER,REF:VALP15X2570
E30040020 | Catèters valvuloplàstia mitral | CATETER BALÓ ATP NO COMPLIANT,Ø16MMX20MM,BAIX PERFIL,ALTA PRESSIÓ,POLIETILÈ PET,3-4PLEGS,PN 6-10/13ATM,PR 12ATM;CATÈTER 7FX110CM,PER A GUIA 0,035"/0,89MM,INTRODUCTOR RECOMANAT 8F,GRANS LESIONS VASCULARS I NO VASCULARS.ALTOSA -XL-PTA,REF:AL-16-20
E30056010 | Material per a implants Septals, CIV, FOP i Ductals | BEINA PER IMPLANT DISPOSITIU OCLUSOR PER TANCAMENT SEPTAL,6FX60CM,PUNTASUPER FLEXIBLE ANGULADA 45º,ACER RECOB PTFE,COMP A SEPTAL PFO MULTI-FENESTRATED SEPTAL OCCLUDER"CRIBIOFORM"+AMPLATZER MUSCULARVSD REF:9-ATV06F45/60 O EQUIVA
E30056010 | Material per a implants Septals, CIV, FOP i Ductals | BEINA PER IMPLANT DISPOSITIU OCLUSOR PER TANCAMENT SEPTAL,7FX60CM,PUNTASUPER FLEXIBLE ANGULADA 45º,ACER RECOB PTFE,COMP A SEPTAL PFO MULTI-FENESTRATED SEPTAL OCCLUDER"CRIBIOFORM"+AMPLATZER MUSCULARVSD REF:9-ATV07F45/60 O EQUIVA
E30056010 | Material per a implants Septals, CIV, FOP i Ductals | BEINA PER IMPLANT DISPOSITIU OCLUSOR PER TANCAMENT SEPTAL,7FX80CM,PUNTASUPER FLEXIBLE ANGULADA 45º,ACER RECOB PTFE,COMP A SEPTAL PFO MULTI-FENESTRATED SEPTAL OCCLUDER"CRIBIOFORM"+AMPLATZER MUSCULARVSD REF:9-ATV07F45/80 O EQUIVA
E30056010 | Material per a implants Septals, CIV, FOP i Ductals | BEINA PER IMPLANT DISPOSITIU OCLUSOR PER TANCAMENT SEPTAL,8FX60CM,PUNTASUPER FLEXIBLE ANGULADA 45º,ACER RECOB PTFE,COMP A SEPTAL PFO MULTI-FENESTRATED SEPTAL OCCLUDER"CRIBIOFORM"+AMPLATZER MUSCULARVSD REF:9-ATV08F45/60 O EQUIVA
E30056010 | Material per a implants Septals, CIV, FOP i Ductals | BEINA PER IMPLANT DISPOSITIU OCLUSOR PER TANCAMENT SEPTAL,8FX80CM,PUNTASUPER FLEXIBLE ANGULADA 45º,ACER RECOB PTFE,COMP A SEPTAL PFO MULTI-FENESTRATED SEPTAL OCCLUDER"CRIBIOFORM"+AMPLATZER MUSCULARVSD REF:9-ATV08F45/80 O EQUIVALENT
E30056010 | Material per a implants Septals, CIV, FOP i Ductals | BEINA IMPLANT DISPOSITIU OCLUSOR TANCAMENT SEPTAL,9FX80CM,PUNTA FLEXIBLE ANGULADA 45°,ACER RECOB PTFE,COMPATIBLE AMPLATZER SEPTAL (ASD) OCCLUDER,MULTI-FENESTRATED ASD,MUSCULAR VSD,P.I. MUSCULAR VSD OCCLUDER,PFO OCCLUDER O EQ.TREVISIO,REF: 9-ATV09F45/80
E30056010 | Material per a implants Septals, CIV, FOP i Ductals | BEINA PER IMPLANT DISPOSITIU OCLUSOR PER TANCAMENT SEPTAL,10FX80CM,PUNTA SUPER FLEXIBLE ANGULADA 45º,ACER RECOB PTFE,COMP A SEPTAL PFO MULTI-FENESTRATED SEPTAL OCCLUDER"CRIBIOFORM"+AMPLATZER MUSCULARVSD REF:9-ATV10F45/80 O EQUIVALENT
E30056010 | Material per a implants Septals, CIV, FOP i Ductals | BEINA PER IMPLANT DISPOSITIU OCLUSOR PER TANCAMENT SEPTAL,12FX80CM,PUNTA SUPER FLEXIBLE ANGULADA 45º,ACER RECOB PTFE,COMP A SEPTAL PFO MULTI-FENESTRATED SEPTAL OCCLUDER"CRIBIOFORM"+AMPLATZER MUSCULARVSD REF:9-ATV12F45/80 O EQUI
E30056010 | Material per a implants Septals, CIV, FOP i Ductals | BEINA PER IMPLANT DISPOSITIU OCLUSOR PER TANCAMENT SEPTAL,13FX80CM,PUNTA SUPER FLEXIBLE ANGULADA 45º,ACER RECOB PTFE,COMP A SEPTAL PFO MULTI-FENESTRATED SEPTAL OCCLUDER"CRIBIOFORM"+AMPLATZER MUSCULARVSD REF:9-ATV13F45/80 O EQUI
E30040020 | Catèters valvuloplàstia mitral | CATETER BALÓ ATP NO COMPLIANT,Ø30MMX50MM,MOLT BAIX PERFIL,ALTA PRESSIÓ,NILÓ (NNM),4-6PLEGS,PN 3/4ATM,PR 6ATM;CATÈTERØ8FX110CM,PER A GUIA 0,035"/0,89MM,INTRODUCTOR RECOMANAT 12F,GRANS LESIONS I ENDOPR OBERT/TANC E HÍBRID.ALTOSA-XL-GEMINI-PTA,REF:GM-30-50
E30040020 | Catèters valvuloplàstia mitral | CATÈTER DOBLE BALÓ ATP NO-COMPLIANT,PA,Ø26/40X14/40MM,2MARC RX A EIX INTERIOR,PN4BAR-PR5BAR,TEMPS DEFLACCIÓ<30S;CAT COAXIAL/OTW,PUNTA ATRAUMÀT,P/INTROD 14F;DILATACIÓ CANALS VASC ESTRETS I POST DILAT STENTS O INJERTSENDOPR.ANDRA2BALON, REF:A2B 26/40-1000
E30054030 | Introductor transeptal Mullins i agulles Brockenbrough | AGULLA DE PUNCIÓ TRANSEPTAL TIPUS BROCKENBROUGH, CALIBRE DE 19G X 56 CM DE LLARGÀRIA, PUNTA CORBADA, AMB ESTILET D'ACER INOXIDABLE CALIBRE 22G. PEDIATRIA. ESTÈRIL, D'UN SOL ÚS.
E30040010 | Catèters valvuloplàstia aòrtica i pulmonar | CATÈTER DOBLE BALÓ D'INFLAT SEQÜENCIAL,Ø12MMX35MM,NILÓ TERMOSENSIBLE,PRESSIÓ 7ATM,CATÈTER Ø8FX110CM DE POLÍMER TERMOPLÀSTIC TIPUS PEBAX,4 MARCADORS,P/GUIA 0,035" I INTRODUCTOR 8F,IMPLANT STENTS,COARTACIÓ AÒRTICA I ESTENOSI PULMONAR.BIB BALLOON REF:BB009
E30056010 | Material per a implants Septals, CIV, FOP i Ductals | SISTEMA D'ALLIBERACIÓ A ROSCA, ØINTERN 3,4MM, ØEXTERN 4,1MM, LONGITUD DE 90 (+/-5)CM, PER A SISTEMA OCLUSOR PER A TANCAMENT DE L'APÈNDIX AURICULAR/ORELLETA ESQUERRA AUTOEXPANDIBLE. LAMBRE LAA OCCLUDER, REF. SL10F45X30-900
E30040020 | Catèters valvuloplàstia mitral | CATETER BALÓ ATP NO COMPLIANT,Ø22MMX60MM,MOLT BAIX PERFIL,ALTA PRESSIÓ,NILÓ,4-6PLEGS,PN 4/8ATM ,PR 12ATM;CATÈTER Ø8FX110CM,PER A GUIA 0,035"/0,89MM,INTRODUCTOR RECOMANAT 8F,GRANS LESIONS VASCULARS I NO VASCULARS.ALTOSA -XL-GEMINI-PTA,REF:GM-22-60
E30054030 | Introductor transeptal Mullins i agulles Brockenbrough | INTRODUCTOR TRANSEPTAL 0,025" X 175CM. PER A IMPLANTACIÓ DISPOSITIU PERA TANCAMENT SEPTAL. PROTRACK
E30040020 | Catèters valvuloplàstia mitral | CATÈTER BALÓ ATP NO COMPLIANT,Ø14MMX40MM,BAIX PERFIL,ALTA PRESSIÓ,POLIETILÈ PET,3-4PLEGS,PN 8/10ATM,PR 14ATM;CATÈTER 110CM,PER A GUIA 0,035"/0,89MM,INTRODUCTOR RECOMANAT 7F,GRANS LESIONS VASCULARS I NO VASCULARS.ALTOSA -XL-PTA,REF:AL-14-40
E30056010 | Material per a implants Septals, CIV, FOP i Ductals | BEINA PER IMPLANTAR DISPOSITIU OCLUSOR PER A CIA/FOP, 10FX80CM, Ø3,46MMINTERIOR, Ø3,94MM EXTERIOR, VÀLVULA HEMOSTÀSICA, COMPATIBLE AMB DISPOSITIU CERAFLEX O EQUIVALENT, REF: SFA10F-F
E30040010 | Catèters valvuloplàstia aòrtica i pulmonar | CATÈTER 2BALÓ D'INFLAT SEQÜENCIAL Ø20MMX55MM,NILÓ TERMOSENSIBLE,NO COMPLIANT,PR7ATM,4 MARCADORS RX;CATÈTER POLÍMER TERMOPLÀSTIC TIPUS PEBAX Ø9FX110CM,P/GUIA 0,035" I INTRODUCTOR 10F,COARTACIÓ AÒRTICA+ESTENOSI PULMONAR,ESTÈRIL. BIB BALLOON,REF:BB020
E30040010 | Catèters valvuloplàstia aòrtica i pulmonar | CATÈTER BALÓ VALVULOPLÀSTIA AÒRTICA I PROCEDIMENTS TAVI Ø22X45MM,NO COMPLIANT,ALTA RESISTÈNCIA DE RUPTURA;CATÈTER COAXIAL/OTW LONGITUD 120CM,PER GUIA 0,035" I INTRODUCTOR 12F,ESTÈRIL,UN SOL US.TRUE DILATATION,REF:02245-12
E30040010 | Catèters valvuloplàstia aòrtica i pulmonar | CATÈTER BALÓ VALVULOPLÀSTIA AÒRTICA I PROCEDIMENTS TAVI Ø24X45MM,NO COMPLIANT,ALTA RESISTÈNCIA DE RUPTURA;CATÈTER COAXIAL/OTW LONGITUD 120CM,PER GUIA 0,035" I INTRODUCTOR 12F,ESTÈRIL,UN SOL US.TRUE DILATATION,REF:02445-12
E30040020 | Catèters valvuloplàstia mitral | CATETER BALÓ ATP NO COMPLIANT,Ø28MMX50MM,MOLT BAIX PERFIL,ALTA PRESSIÓ,NILÓ (NNM),4-6PLEGS,PN 3/4ATM,PR 6ATM;CATÈTER 110CM,PER A GUIA 0,035"/0,89MM,INTRODUCTOR RECOMANAT 12F,GRANS LESIONS I ENDOPR OBERT/TANC E HÍBRID.ALTOSA-XL-GEMINI-PTA,REF:GM-28-50
E30035070 | Catèter baló per a mesuratge | BALÓ DE MESURA OCCLUTECH 25X45MM
E30035070 | Catèter baló per a mesuratge | BALÓ DE MESURA OCCLUTECH 35X50MM
E30056010 | Material per a implants Septals, CIV, FOP i Ductals | CATÈTER GUIA PER A INTERVENCIONISME CORONARI,CORBA ANTERIOR,PER A TANCAMENT DE L'APÈNDIX AURICULAR/ORELLETA ESQUERRA,TIPUS AMPLATZ ØINT12F/ØEXT14FX75CM LONGITUD TREBALL PER A SISTEMA OAI ENDOVASCULAR PER OCLUSIÓ WATCHMANTM TRUSEAL,ESTÈRIL,REF:M635TS70040
E30054030 | Introductor transeptal Mullins i agulles Brockenbrough | EQUIP INTRODUCTOR DIRIGIBLE DE 6FX55CM I CORBA DE 25MM, ANGLE D'ORIENTACIÓ DE 0 A 160°, Ø INTERN /Ø EXTERN 2,2/3,1MM. PER A CARDIOLOGIA I PERIFÈRIC. INCLOU: BEINA, DILATADOR, VÀLVULA HEMOSTÀTICA, CARREGADOR. ESTÈRIL, D'UN SOL ÚS. FUSTAR. REF: SVA6F-550
E30040010 | Catèters valvuloplàstia aòrtica i pulmonar | CATÈTER BALÓ VALVULOPLÀSTIA/ANGIOPLÀSTIA AÒRTICA (VA) ADULT,PEBAX,BAIX PERFIL,18X40MM,NO COMPLIANT,PN1,6ATM,PR3ATM,MARC RX;CATÈTER Ø17MMX110CM,PUNTA ATRAUMÀT,PER GUIA 0,035"(0,89MM),INTROD12F,PRE-POST DILAT TAVI,ESTÈRIL,LLIURE LÀTEX.VACS III,REF:477451
E30040010 | Catèters valvuloplàstia aòrtica i pulmonar | CATÈTER BALÓ VALVULOPLÀSTIA/ANGIOPLÀSTIA AÒRTICA (VA) ADULT,PEBAX,BAIX PERFIL,20X40MM,NO COMPLIANT,PN2,2ATM,PR3ATM,MARC RX;CATÈTER Ø19MMX110CM,PUNTA ATRAUMÀT,PER GUIA 0,035"(0,89MM),INTROD12F,PRE-POST DILAT TAVI,ESTÈRIL,LLIURE LÀTEX.VACS III,REF:477452
E30040010 | Catèters valvuloplàstia aòrtica i pulmonar | CATÈTER BALÓ VALVULOPLÀSTIA/ANGIOPLÀSTIA AÒRTICA (VA) ADULT,PEBAX,BAIX PERFIL,22X40MM,NO COMPLIANT,PN2ATM,PR3ATM,MARC RX;CATÈTER Ø21MMX110CM,PUNTA ATRAUMÀT,PER GUIA 0,035"(0,89MM),INTROD12F,PRE-POST DILAT TAVI,ESTÈRIL,LLIURE LÀTEX.VACS III,REF:477453
E30040010 | Catèters valvuloplàstia aòrtica i pulmonar | CATÈTER BALÓ VALVULOPLÀSTIA/ANGIOPLÀSTIA AÒRTICA (VA) ADULT,PEBAX,BAIX PERFIL,23X40MM,NO COMPLIANT,PN1,9ATM,PR3ATM,MARC RX;CATÈTER Ø23MMX110CM,PUNTA ATRAUMÀT,PER GUIA 0,035"(0,89MM),INTROD12F,PRE-POST DILAT TAVI,ESTÈRIL,LLIURE LÀTEX.VACS III,REF:477520
E30040010 | Catèters valvuloplàstia aòrtica i pulmonar | CATÈTER BALÓ VALVULOPLÀSTIA AÒRTICA I PROCEDIMENTS TAVI Ø20X45MM,NO COMPLIANT,ALTA RESISTÈNCIA DE RUPTURA;CATÈTER COAXIAL/OTW LONGITUD 110CM,PER GUIA 0,035" I INTRODUCTOR 11F,ESTÈRIL,UN SOL US.TRUE DILATATION,REF:02045-11
E30054030 | Introductor transeptal Mullins i agulles Brockenbrough | AGULLA DE PUNCIÓ TRANSEPTAL TIPUS BROCKENBROUGH, CALIBRE DE 18G X 71 (+/-2)CM DE LLARGÀRIA, PUNTA CORBADA BRK, BISEL DE 50°, AMB ESTILET D'ACER INOXID ABLE CALIBRE 21G. ADULT. ESTÈRIL, D'UN SOL ÚS.
E30054030 | Introductor transeptal Mullins i agulles Brockenbrough | EQUIP BEINA TRANSEPTAL TRENADA,FEM LLARG P/ELECTROF,TIPUS SWARTZ,Ø8,5FX63CM LONGITUD ÚTIL,CORBA SL0,PUNTA ULTRATOVA I ORIFICI LAT,A/VÀLV HEMOST I PORT LATERAL,DILATADOR LONG ÚTIL 67CM,GUIA EXTRARÍGID 0,032"X180CM PUNTA"J"3MM,ESTÈRIL,1ÚS,SWARTZ,REF:407451
E30054030 | Introductor transeptal Mullins i agulles Brockenbrough | EQUIP BEINA TRANSEPTAL TRENADA,FEM LLARG P/ELECTROF,TIPUS SWARTZ,Ø8,5FX63CM LONGITUD ÚTIL,CORBA LAMP 135,A/VÀLVULA HEMOSTÀTICA I PORT LATERAL,DILATADOR LONGITUD ÚTIL 67CM,GUIA EXTRARÍGIDA 0,032"X180CM PUNTA "J"3MM,ESTÈRIL,UN SOL ÚS,SWARTZ,REF:407366
E30040020 | Catèters valvuloplàstia mitral | CATÈTER DOBLE BALÓ ATP NO DISTENSIBLE/NO COMPLIANT,Ø14MMX40MM,POLIAMIDA(PA),PN 4ATM,PR8ATM,DEFLACCIÓ <30S;CATÈTER OTW/COAXIAL 2V,LONG 120CM,2MARC RX,PUNTA ATRAUMÀ,INTRODUCTOR RECOM 14F,DILATACIÓ SEGMENTS VASCULARS ESTRETS.ANDRABALLOON,REF:A2B 28/40-1000
E30040010 | Catèters valvuloplàstia aòrtica i pulmonar | CATÈTER BALÓ VALVULOPLÀSTIA PULMONAR TRANSLUMINAL PERCUTÀNIA (VPTP),POLÍMER+TERMOPLÁSTIC,Ø8X40MM,BAIX PERFIL,ALTA PRESSIÓ,MARC RADIOP,NOCOMPLIANT,PN6ATM/PR15ATM;CAT6FX100CM,EXTREM DISTAL OBERT;INTROD 7F;COMP A/GUIA 0,035";ESTÈRIL,Z-MED II-X,REF:PDZ702
E30040010 | Catèters valvuloplàstia aòrtica i pulmonar | CATÈTER BALÓ VALVULOPLÀSTIA PULMONAR TRANSLUMINAL PERCUTÀNIA (VPTP),POLÍMER+TERMOPLÁSTIC,Ø10X30MM,BAIX PERFIL,ALTA PRESSIÓ,MARC RADIOP,NOCOMPLIANT,PN6ATM/PR13ATM;CAT6FX100CM,EXTREM DISTAL OBERT;INTROD 7F;COMP A/GUIA0,035";ESTÈRIL,Z-MED II-X,REF:PDZ711
E30040010 | Catèters valvuloplàstia aòrtica i pulmonar | CATÈTER BALÓ VALVULOPLÀSTIA PULMONAR TRANSLUMINAL PERCUTÀNIA (VPTP),POLÍMER+TERMOPLÁSTIC,Ø10X40MM,BAIX PERFIL,ALTA PRESSIÓ,MARC RADIOP,NOCOMPLIANT,PN6ATM/PR13ATM;CAT6FX100CM,EXTREM DISTAL OBERT;INTROD 7F;COMP A/GUIA0,035";ESTÈRIL,Z-MED II-X,REF:PDZ712
E30040020 | Catèters valvuloplàstia mitral | CATÈTER BALÓ ATP NO DISTENSIBLE/NO COMPLIANT,Ø14MMX30MM,POLIAMIDA(PA),DEFORMABLE,PN 4ATM,PR8ATM;CATÈTER OTW/COAXIAL 2LLUM,LONG 120CM,2MARC RX,PUNTA ATRAUMÀTICA,INTRODUCTOR RECOMANAT 8F,DILATACIÓ SEGMENTS VASCULARS ESTRETS.ANDRABALLOON,REF:ABXL 14/30-1200
E30040010 | Catèters valvuloplàstia aòrtica i pulmonar | CATÈTER DOBLE BALÓ D'INFLAT SEQÜENCIAL,Ø30MMX50MM,NILÓ TERMOSENSIBLE,PRESSIÓ 2ATM,CATÈTER Ø11FX110CM DE POLÍMER TERMOPLÀSTIC TIPUS PEBAX,4 MARCADORS,P/GUIA 0,035" I INTRODUCTOR 16F,IMPLANT STENTS,COARTACIÓ AÒRTICA I ESTENOSI PULMONARBIB BALLOON REF:BB075
E30040010 | Catèters valvuloplàstia aòrtica i pulmonar | CATÈTER 2BALÓ D'INFLAT SEQÜENCIAL Ø28MMX60MM,NILÓ TERMOSENSIBLE,NO COMPLIANT,PR3ATM,4 MARCADORS RX;CATÈTER POLÍMER TERMOPLÀSTIC TIPUS PEBAX Ø11FX110CM,P/GUIA 0,035" I INTRODUCTOR 16F,COARTACIÓ AÒRTICA+ESTENOSI PULMONAR,ESTÈRIL. BIB BALLOON,REF:BB073
E30056010 | Material per a implants Septals, CIV, FOP i Ductals | CATÈTER BALÓ SEPTOSTOMIA 1 LLUM,POLIAMIDA AMB RECOBRIMENT DE POLIÈSTER I PUR;BALÓ LATERAL LÀTEX Ø8MM:CATÈTER 4FX50CM,EXTREM DISTAL TANCAT,EXTREM PROXIMAL CONNEXIÓ LUER LOCK,D'ACER INOXIDABLE,ESTÈRIL,UN SOL ÚS. RASHKIND,REF:007161
E30054030 | Introductor transeptal Mullins i agulles Brockenbrough | EQUIP INTRODUCTOR DIRIGIBLE DE 12FX80CM I CORBA DE 25MM, ANGLE D'ORIENTACIÓ DE 0 A 160°, Ø INTERN /Ø EXTERN 4,1/5,2MM. PER A CARDIOLOGIA I PERIFÈRIC. INCLOU: BEINA, DILATADOR, VÀLVULA HEMOSTÀTICA, CARREGADOR. ESTÈRIL, D'UN SOL ÚS. FUSTAR. REF: SVA12F-800
E30054030 | Introductor transeptal Mullins i agulles Brockenbrough | INTRODUCTOR TRANSEPTAL TIPUS TORFLEX,BEINA MALLADA Ø8,5FX63CM I CORBA DE 45ª,BANDA AMB MARCADOR RX PL+IR RADIOPACA,AMB VÀLVULA HEMOSTÀTICA EN "Y",PUNTA DISTAL ATRAUMÀTICA,CLAU DE TRES VIES,GUIA EN J I DILATADOR,PERGUIES DE 0,035",ESTÈRIL,UN SOL ÚS
E30040020 | Catèters valvuloplàstia mitral | CATÈTER BALÓ ATP NO DISTENSIBLE/NO COMPLIANT,Ø16MMX60MM,POLIAMIDA(PA),DEFORMABLE,PN 4ATM,PR8ATM;CATÈTER OTW/COAXIAL 2LLUM,LONG 120CM,2MARC RX,P/ATRAUMÀTICA,INTRODUCTOR RECOMANAT 10F,DILATACIÓ SEGMENTS VASCULARS ESTRETS.ANDRABALLOON,REF:ABXL 16/60-1200
E30054030 | Introductor transeptal Mullins i agulles Brockenbrough | AGULLA DE PUNCIÓ TRANSEPTAL CORBA0, DE 71CM DE LLARGÀRIA, EXTREM DISTAL CORBAT PUNTA TANCADA ROMA PER RADIOFREQÜÈNCIA RFK, RADIOOPACA, MARQUES POSICIONADORES, SENSE LÀTEX, ESTÈRIL, UN SOL ÚS. COMPATIBLE A/BEINES 8-8,5F CORBA FIXA I 63CM DE LONGITUD.
E30040020 | Catèters valvuloplàstia mitral | CATETER BALÓ ATP NO COMPLIANT,Ø14MMX20MM,BAIX PERFIL,ALTA PRESSIÓ,POLIETILÈ PET,3-4PLEGS,PN 8/10ATM,PR 14ATM;CATÈTER 110CM,PER A GUIA 0,035"/0,89MM,INTRODUCTOR RECOMANAT 7F,GRANS LESIONS VASCULARS I NO VASCULARS.ALTOSA -XL-PTA,REF:AL-14-20
E30040010 | Catèters valvuloplàstia aòrtica i pulmonar | CATÈTER DOBLE BALÓ D'INFLAT SEQÜENCIAL,Ø28MMX50MM,NILÓ TERMOSENSIBLE,PRESSIÓ 2ATM,CATÈTER Ø11FX110CM DE POLÍMER TERMOPLÀSTIC TIPUS PEBAX,4 MARCADORS,P/GUIA 0,035" I INTRODUCTOR 16F,IMPLANT STENTS,COARTACIÓ AÒRTICA I ESTENOSI PULMONARBIB BALLOON REF:BB072
E30054030 | Introductor transeptal Mullins i agulles Brockenbrough | INTRODUCTOR TRANSEPTAL TIPUS TORFLEX,BEINA MALLADA Ø8,5FX63CM I CORBA DE 55ª,BANDA AMB MARCADOR RX PL+IR RADIOPACA,AMB VÀLVULA HEMOSTÀTICA EN "Y",PUNTA DISTAL ATRAUMÀTICA,CLAU DE TRES VIES,GUIA EN J I DILATADOR,PERGUIES DE 0,035",ESTÈRIL,UN SOL ÚS
E30054030 | Introductor transeptal Mullins i agulles Brockenbrough | AGULLA DE PUNCIÓ TRANSEPTAL CORBA1, DE 71CM DE LLARGÀRIA, EXTREM DISTALCORBAT PUNTA TANCADA ROMA PER RADIOFREQÜÈNCIA RFK, RADIOOPACA, MARQUES POSICIONADORES, SENSE LÀTEX, ESTÈRIL, UN SOL ÚS. COMPATIBLE A/BEINES 8-8,5F CORBA FIXA I 63CM DE LONGITUD.
E30054030 | Introductor transeptal Mullins i agulles Brockenbrough | INTRODUCTOR TRANSEPTAL TIPUS MULLINS, DE 6FX80CM I CORBA DE 180°, AMB VÀLVULA HEMOSTÀTICA EN "Y", CLAU DE TRES VIES I DILATADOR. PER A IMPLANTACIÓ DISPOSITIU OCCLUTECH PER A TANCAMENT SEPTAL, COMUNICACIÓ INTERAURICULAR I FORAMEN OVAL. ESTÈRIL.
E30040010 | Catèters valvuloplàstia aòrtica i pulmonar | CATÈTER DOBLE BALÓ D'INFLAT SEQÜENCIAL,Ø16MMX45MM,NILÓ TERMOSENSIBLE,PRESSIÓ 5ATM,CATÈTER Ø9FX110CM DE POLÍMER TERMOPLÀSTIC TIPUS PEBAX,4 MARCADORS,P/GUIA 0,035" I INTRODUCTOR 9F,IMPLANT STENTS,COARTACIÓ AÒRTICA I ESTENOSI PULMONAR.BIB BALLOON REF:BB016
E30040010 | Catèters valvuloplàstia aòrtica i pulmonar | CATÈTER DOBLE BALÓ D'INFLAT SEQÜENCIAL,Ø14MMX35MM,NILÓ TERMOSENSIBLE,PRESSIÓ 6ATM,CATÈTER Ø8FX110CM DE POLÍMER TERMOPLÀSTIC TIPUS PEBAX,4 MARCADORS,P/GUIA 0,035" I INTRODUCTOR 8F,IMPLANT STENTS,COARTACIÓ AÒRTICA I ESTENOSI PULMONAR.BIB BALLOON REF:BB025
E30040010 | Catèters valvuloplàstia aòrtica i pulmonar | CATÈTER DOBLE BALÓ D'INFLAT SEQÜENCIAL,Ø16MMX35MM,NILÓ TERMOSENSIBLE,PRESSIÓ 5ATM,CATÈTER Ø9FX110CM DE POLÍMER TERMOPLÀSTIC TIPUS PEBAX,4 MARCADORS,P/GUIA 0,035" I INTRODUCTOR 9F,IMPLANT STENTS,COARTACIÓ AÒRTICA I ESTENOSI PULMONAR.BIB BALLOON REF:BB026
E30040010 | Catèters valvuloplàstia aòrtica i pulmonar | CATÈTER DOBLE BALÓ D'INFLAT SEQÜENCIAL,Ø18MMX45MM,NILÓ TERMOSENSIBLE,PRESSIÓ 4ATM,CATÈTER Ø9FX110CM DE POLÍMER TERMOPLÀSTIC TIPUS PEBAX,4 MARCADORS,P/GUIA 0,035" I INTRODUCTOR 10F,IMPLANT STENTS,COARTACIÓ AÒRTICA I ESTENOSI PULMONAR.BIB BALLOON REF:BB029
E30040010 | Catèters valvuloplàstia aòrtica i pulmonar | CATÈTER DOBLE BALÓ D'INFLAT SEQÜENCIAL,Ø18MMX55MM,NILÓ TERMOSENSIBLE,PRESSIÓ 4ATM,CATÈTER Ø9FX110CM DE POLÍMER TERMOPLÀSTIC TIPUS PEBAX,4 MARCADORS,P/GUIA 0,035" I INTRODUCTOR 10F,IMPLANT STENTS,COARTACIÓ AÒRTICA I ESTENOSI PULMONAR.BIB BALLOON REF:BB031
E30040010 | Catèters valvuloplàstia aòrtica i pulmonar | CATÈTER DOBLE BALÓ D'INFLAT SEQÜENCIAL,Ø18MMX45MM,NILÓ TERMOSENSIBLE,PRESSIÓ 6ATM,CATÈTER Ø8FX110CM DE POLÍMER TERMOPLÀSTIC TIPUS PEBAX,4 MARCADORS,P/GUIA 0,035" I INTRODUCTOR 8F,IMPLANT STENTS,COARTACIÓ AÒRTICA I ESTENOSI PULMONAR.BIB BALLOON REF:BB035
E30040010 | Catèters valvuloplàstia aòrtica i pulmonar | CATÈTER DOBLE BALÓ D'INFLAT SEQÜENCIAL,Ø12MMX45MM,NILÓ TERMOSENSIBLE,PRESSIÓ 7ATM,CATÈTER Ø8FX110CM DE POLÍMER TERMOPLÀSTIC TIPUS PEBAX,4 MARCADORS,P/GUIA 0,035" I INTRODUCTOR 8F,IMPLANT STENTS,COARTACIÓ AÒRTICA I ESTENOSI PULMONAR.BIB BALLOON REF:BB037
E30040010 | Catèters valvuloplàstia aòrtica i pulmonar | CATÈTER 2BALÓ D'INFLAT SEQÜENCIAL Ø22MMX55MM,NILÓ TERMOSENSIBLE,NO COMPLIANT,PR3ATM,4 MARCADORS RX;CATÈTER POLÍMER TERMOPLÀSTIC TIPUS PEBAX Ø9FX110CM,P/GUIA 0,035" I INTRODUCTOR 11F,COARTACIÓ AÒRTICA+ESTENOSI PULMONAR,ESTÈRIL. BIB BALLOON,REF:BB066
E30040010 | Catèters valvuloplàstia aòrtica i pulmonar | CATÈTER 2BALÓ D'INFLAT SEQÜENCIAL Ø24MMX35MM,NILÓ TERMOSENSIBLE,NO COMPLIANT,PR3ATM,4 MARCADORS RX;CATÈTER POLÍMER TERMOPLÀSTIC TIPUS PEBAX Ø9FX110CM,P/GUIA 0,035" I INTRODUCTOR 11F,COARTACIÓ AÒRTICA+ESTENOSI PULMONAR,ESTÈRIL. BIB BALLOON,REF:BB067
E30056010 | Material per a implants Septals, CIV, FOP i Ductals | CATETER BALÓ ATRIOSEPTOSTOMIA,BALÓ N/COMPLIANT Ø13,5MMX1,35CM,NILÓ TERMOS,BAIX PERFIL;CAT POLÍMER PLÀSTIC,2V,Ø5F,LONG ÚTIL 50CM,A/PUNTA 35° I MARQ RX PLATÍ,P/GUIA 0,021" I INTROD 6F,VOLUM MÀX 2CC.TRACT ATRIO ESQ PETIT I NEONAT,ESTÈRIL,1ÚS. Z-5,REF:SPT003
E30040010 | Catèters valvuloplàstia aòrtica i pulmonar | CATÈTER BALÒ VALVULOPLÀSTIA AÒRTICA I PROCEDIMENTS TAVI Ø18X45MM,NO COMPLIANT,ALTA RESISTÈNCIA DE RUPTURA PN 3ATM PR 6ATM;CATÈTER COAXIAL/OTW LONGITUD 110CM,PER GUIA 0,035" I INTRODUCTOR 11F,ESTÈRIL,UN SOL.TRUE DILATATION,REF:01845-11
E30040010 | Catèters valvuloplàstia aòrtica i pulmonar | CATÈTER BALÒ VALVULOPLÀSTIA AÒRTICA I PROCEDIMENTS TAVI Ø21X45MM,NO COMPLIANT,ALTA RESISTÈNCIA DE RUPTURA PN 3ATM PR 6ATM;CATÈTER COAXIAL/OTW LONGITUD 110CM,PER GUIA 0,035" I INTRODUCTOR 12F,ESTÈRIL,UN SOL.TRUE DILATATION,REF:02145-12
E30040010 | Catèters valvuloplàstia aòrtica i pulmonar | CATÈTER BALÒ VALVULOPLÀSTIA AÒRTICA I PROCEDIMENTS TAVI Ø23X45MM,NO COMPLIANT,ALTA RESISTÈNCIA DE RUPTURA PN 3ATM PR 6ATM;CATÈTER COAXIAL/OTW LONGITUD 110CM,PER GUIA 0,035" I INTRODUCTOR 12F,ESTÈRIL,UN SOL.TRUE DILATATION,REF:02345-12
E30040010 | Catèters valvuloplàstia aòrtica i pulmonar | CATÈTER BALÒ VALVULOPLÀSTIA AÒRTICA I PROCEDIMENTS TAVI Ø25X45MM,NO COMPLIANT,ALTA RESISTÈNCIA DE RUPTURA PN 3ATM PR 6ATM;CATÈTER COAXIAL/OTW LONGITUD 110CM,PER GUIA 0,035" I INTRODUCTOR 13F,ESTÈRIL,UN SOL.TRUE DILATATION,REF:02545-13
E30040010 | Catèters valvuloplàstia aòrtica i pulmonar | CATÈTER BALÒ VALVULOPLÀSTIA AÒRTICA I PROCEDIMENTS TAVI Ø26X45MM,NO COMPLIANT,ALTA RESISTÈNCIA DE RUPTURA PN 3ATM PR 6ATM;CATÈTER COAXIAL/OTW LONGITUD 110CM,PER GUIA 0,035" I INTRODUCTOR 13F,ESTÈRIL,UN SOL.TRUE DILATATION,REF:02645-13
E30040010 | Catèters valvuloplàstia aòrtica i pulmonar | CATÈTER BALÒ VALVULOPLÀSTIA AÒRTICA I PROCEDIMENTS TAVI Ø28X45MM,NO COMPLIANT,ALTA RESISTÈNCIA DE RUPTURA PN 3ATM PR 6ATM;CATÈTER COAXIAL/OTW LONGITUD 110CM,PER GUIA 0,035" I INTRODUCTOR 14F,ESTÈRIL,UN SOL.TRUE DILATATION,REF:02845-14
E30056010 | Material per a implants Septals, CIV, FOP i Ductals | CATÈTER BALÓ SEPTOSTOMIA 1 LLUM,POLIAMIDA AMB RECOBRIMENT DE POLIÈSTER I PUR;BALÓ LATERAL LÀTEX Ø8MM:CATÈTER 6FX50CM,EXTREM DISTAL TANCAT,EXTREM PROXIMAL CONNEXIÓ LUER LOCK,D'ACER INOXIDABLE,ESTÈRIL,UN SOL ÚS. RASHKIND,REF:008764
E30056010 | Material per a implants Septals, CIV, FOP i Ductals | EQUIP D'IMPLANTACIÓ DE DISPOSITU OCLUSOR SEPTAL, COMPOST DE: CATÈTER GUIA, UN TORNAVÍS, UN CARREGADOR, UN DILATADOR, CLAM INTEGRAT DE LES VIES, BEINA INTRODUCTORA AMB ROSCA DE 8F I DE 80 CM AMB ANGLE DE 180º REF.ITV08F180/80
E30056010 | Material per a implants Septals, CIV, FOP i Ductals | INTRODUCTOR ARTERIAL MALLAT/COILAT TIPUS AMPLATZER COMPOST PER BEINA AMB EXTREM DISTAL CONIFICAT I PUNTA EN ANGLE DE 45°X45° RADIOOPACA DE 14FX 80, ADAPTADOR FLUX, DILATADOR RADIOOPAC, ESTÈRIL, D'UN SOL ÚS. AMPLATZER AMULET
E30035070 | Catèter baló per a mesuratge | CATÈTER BALÓ PER A MESURAR ESTRUCTURES/LESIONS CARDIOVASCULARS AMB BALÓ DISTAL DISTENSIBLE I AMB MARQUES RADIOOPAQUES Ø40MMX55MM,CATÈTER 8FX70CM I DOBLE LLUM,PER A GUIA 0,035"/0,89MM. AMPLATZER SIZING BALLOON II ,REF:9-SB-034
E30055130 | Guies per a intervencionisme cardiac, ductal i septal | GUIA PER ALLIBERAMENT DE DISPOSITIU OCLUSOR PER A TANCAMENT SEPTAL/FOP/DUCTAL, Ø 0,035"X260CM, COS RÍGID AMB PUNTA "J" MODIFICADA 1,5MM, LONGITUD 5 CM, ACER AM B RECOBRIMENT PTFE, COMPATIBLE AMB DISPOSITIUS OCLUSORS AMPLATZER O EQUIVALENT, REF: 9-GW-002
E30045010 | Baló catèters contrapulsació | PAQUET DE 5 ADAPTADORS DE CATÈTER BALÓ INTRA-AÒRTIC PER A COMPATIBILITAT AMB LES CONSOLES DE CONTRAPULSACIÓ ARROW PER A BALÓ DE 25 CC A 40CC
E30040010 | Catèters valvuloplàstia aòrtica i pulmonar | CATÈTER BALÓ VALVULOPL/ANGIOPLÀS TRANSLUMINAR AÒRTICA (VA)PEDIÀTR,SEMI COMPLIANT Ø25X50MM,MARC RADIOP;CATÈTER OTW/COAXIAL,PA 9,1FX110CM,2LLUM,CON LUER-LOCK;INTROD 10F;COMP A/GUIA 0,038";PRESSIÓ RECOM 4BARS;N/LÀTEX,ESTÈRIL,CRISTAL BALLOON,REF:CBV25X50/110
E30054030 | Introductor transeptal Mullins i agulles Brockenbrough | EQUIP INTRODUCTOR DIRIGIBLE DE 6FX70CM I CORBA DE 25MM, ANGLE D'ORIENTACIÓ DE 0 A 160°, Ø INTERN /Ø EXTERN 2,2/3,1MM. PER A CARDIOLOGIA I PERIFÈRIC. INCLOU: BEINA, DILATADOR, VÀLVULA HEMOSTÀTICA, CARREGADOR. ESTÈRIL, D'UN SOL ÚS. FUSTAR. REF: SVA6F-700
E30054030 | Introductor transeptal Mullins i agulles Brockenbrough | EQUIP INTRODUCTOR DIRIGIBLE DE 7FX80CM I CORBA DE 25MM, ANGLE D'ORIENTACIÓ DE 0 A 160°, Ø INTERN /Ø EXTERN 2,5/3,5MM. PER A CARDIOLOGIA I PERIFÈRIC. INCLOU: BEINA, DILATADOR, VÀLVULA HEMOSTÀTICA, CARREGADOR. ESTÈRIL, D'UN SOL ÚS. FUSTAR. REF: SVA7F-800
E30040010 | Catèters valvuloplàstia aòrtica i pulmonar | CATÈTER BALÓ VALVULOPLÀSTIA PULMONAR TRANSLUMINAL PERCUTÀNIA (VPTP),POLÍMER+TERMOPLÁSTIC,Ø6X20MM,BAIX PERFIL,ALTA PRESSIÓ,MARC RADIOP;CAT 5FX100CM,EXTREM DISTAL OBERT;INTROD 6F;COMP A/GUIA 0,025";(PN)6ATM,(PR)15ATM,ESTÈRIL,Z-MED II,REF:PDZ610
E30040010 | Catèters valvuloplàstia aòrtica i pulmonar | CATÈTER BALÓ VALVULOPLÀSTIA/ANGIOPLÀSTIA AORTICA , COAXIAL, NO DISTENSIBLE,GUIA0,035", INTRODUCTOR 7 FR, COS DEL CATÈTER 6 FR, LLARGÀRIA ÚTIL 85/ 100 CM, MIDES DEL BALÓ 6.0MMDIÀMETRE I 4.0CMLLARGÀRIA. ESTÈRIL. Z-MED II; REF: PD
E30040010 | Catèters valvuloplàstia aòrtica i pulmonar | CATÈTER BALÓ VALVULOPLASTIA PULMONAR TRANSLUMINAL PERCUTANEA (VPTP),POLÍMER+TERMOPLÁSTIC,Ø7X30MM,BAIX PERFIL,ALTA PRESSIÓ,MARC RADIOP;CAT 5FX100CM,EXTREM DISTAL OBERT;INTROD 6F;COMP A/GUIA 0,025";(PN)6ATM,(PR)15ATM,ESTÈRIL,,Z-MED II,REF:PDZ616
E30040010 | Catèters valvuloplàstia aòrtica i pulmonar | CATÈTER BALÓ VALVULOPLÀSTIA/ANGIOPLÀSTIA AORTICA , COAXIAL, NO DISTENSIBLE,GUIA0,035", INTRODUCTOR 7 FR, COS DEL CATÈTER 6 FR, LLARGÀRIA ÚTIL 85/ 100 CM, MIDES DEL BALÓ 7.0MMDIÀMETRE I 5.0CMLLARGÀRIA. ESTÈRIL. Z-MED II; REF: PD
E30040010 | Catèters valvuloplàstia aòrtica i pulmonar | CATÈTER BALÓ VALVULOPLASTIA PULMONAR TRANSLUMINAL PERCUTANEA (VPTP),POLÍMER+TERMOPLÁSTIC,Ø8X30MM,BAIX PERFIL,ALTA PRESSIÓ,MARC RADIOP;CAT 6FX100CM,EXTREM DISTAL OBERT;INTROD 7F;COMP A/GUIA 0,035";(PN)6ATM,(PR)15ATM,ESTÈRIL,Z-MED II-X,REF:PDZ701
E30040010 | Catèters valvuloplàstia aòrtica i pulmonar | CATÈTER BALÓ VALVULOPLÀSTIA PULMONAR TRANSLUMINAL PERCUTÀNIA (VPTP),POLÍMER+TERMOPLÁSTIC,Ø8X50MM,BAIX PERFIL,ALTA PRESSIÓ,MARC RADIOP,NOCOMPLIANT,PN6ATM/PR15ATM;CAT6FX100CM,EXTREM DISTAL OBERT;INTROD 7F;COMP A/GUIA0,035";ESTÈRIL,Z-MED II-X,REF:PDZ703
E30040010 | Catèters valvuloplàstia aòrtica i pulmonar | CATÈTER BALÓ VALVULOPLASTIA PULMONAR TRANSLUMINAL PERCUTANEA (VPTP),POLÍMER+TERMOPLÁSTIC,Ø9X50MM,BAIX PERFIL,ALTA PRESSIÓ,MARC RADIOP;CAT 6FX100CM,EXTREM DISTAL OBERT;INTROD 7F;COMP A/GUIA 0,035";(PN)6ATM,(PR)14ATM,ESTÈRIL,Z-MED
E30040010 | Catèters valvuloplàstia aòrtica i pulmonar | CATÈTER BALÓ VALVULOPLASTIA PULMONAR TRANSLUMINAL PERCUTANEA (VPTP),POLÍMER+TERMOPLÁSTIC,Ø14X30MM,BAIX PERFIL,ALTA PRESSIÓ,MARC RADIOP;CAT 7FX100CM,EXTREM DISTAL OBERT;INTROD 9F;COMP A/GUIA 0,035";(PN)5ATM,(PR)10ATM,ESTÈRIL,Z-MED II-X,REF:PDZ720
E30040010 | Catèters valvuloplàstia aòrtica i pulmonar | CATÈTER BALÓ VALVULOPLÀSTIA PULMONAR TRANSLUMINAL PERCUTÀNIA (VPTP),POLÍMER+TERMOPLÁSTIC,Ø14X50MM,BAIX PERFIL,ALTA PRESSIÓ,MARC RADIOP,NOCOMPLIANT,PN5ATM/PR10ATM;CAT7FX100CM,EXTREM DISTAL OBERT;INTROD 9F;COMP A/GUIA0,035";ESTÈRIL,Z-MED II-X,REF:PDZ722
E30040010 | Catèters valvuloplàstia aòrtica i pulmonar | CATÈTER BALÓ VALVULOPLÀSTIA PULMONAR TRANSLUMINAL PERCUTÀNIA (VPTP),POLÍMER+TERMOPLÁSTIC,Ø16X50MM,BAIX PERFIL,ALTA PRESSIÓ,MARC RADIOP;CAT 7FX100CM,EXTREM DISTAL OBERT;INTROD 9F;COMP A/GUIA 0,035";(PN)4ATM,(PR)8ATM,ESTÈRIL,Z-MED II-X,REF:PDZ730
E30040010 | Catèters valvuloplàstia aòrtica i pulmonar | CATÈTER BALÓ VALVULOPLASTIA PULMONAR TRANSLUMINAL PERCUTANEA (VPTP),POLÍMER+TERMOPLÁSTIC,Ø18X30MM,BAIX PERFIL,ALTA PRESSIÓ,MARC RADIOP;CAT 8FX100CM,EXTREM DISTAL OBERT;INTROD 10F;COMP A/GUIA 0,035";(PN)4ATM,(PR)7ATM,ESTÈRIL,Z-MED II-X,REF:PDZ732
E30040010 | Catèters valvuloplàstia aòrtica i pulmonar | CATÈTER BALÓ VALVULOPLÀSTIA PULMONAR TRANSLUMINAL PERCUTÀNIA (VPTP),POLÍMER+TERMOPLÁSTIC,Ø18X50MM,BAIX PERFIL,ALTA PRESSIÓ,MARC RADIOP;CAT 8FX100CM,EXTREM DISTAL OBERT;INTROD 10F;COMP A/GUIA 0,035";(PN)4ATM,(PR)7ATM,ESTÈRIL,Z-MED II-X,REF:PDZ734
E30040010 | Catèters valvuloplàstia aòrtica i pulmonar | CATÈTER BALÓ VALVULOPLASTIA PULMONAR TRANSLUMINAL PERCUTANEA (VPTP),POLÍMER+TERMOPLÁSTIC,Ø20X30MM,BAIX PERFIL,ALTA PRESSIÓ,MARC RADIOP;CAT 8FX100CM,EXTREM DISTAL OBERT;INTROD 12F;COMP A/GUIA 0,035";(PN)2ATM,(PR)5ATM,ESTÈRIL,Z-MED II-X,REF:PDZ736
E30040010 | Catèters valvuloplàstia aòrtica i pulmonar | CATÈTER BALÓ VALVULOPLÀSTIA/ANGIOPLÀSTIA AORTICA , COAXIAL, NO DISTENSIBLE, PER A GUIA DE 0,035", INTRODUCTOR 7 FR, COS DEL CATÈTER 6 FR, LLARGÀRIA ÚTIL 85/ 100 CM, MIDES DEL BALÓ 20.0MM DE DIÀMETRE I 5.0CM DE LLARGÀRIA. ESTÈRIL. Z-MED II; REF: PDZ738
E30040010 | Catèters valvuloplàstia aòrtica i pulmonar | CATÈTER BALÓ VALVULOPLASTIA PULMONAR TRANSLUMINAL PERCUTÀNIA (VPTP),POLÍMER+TERMOPLÁSTIC,Ø22X30MM,BAIX PERFIL,ALTA PRESSIÓ,MARC RADIOP;CAT 9FX100CM,EXTREM DISTAL OBERT;INTROD 12F;COMP A/GUIA 0,035";(PN)2ATM,(PR)4ATM,ESTÈRIL,Z-MED II-X,REF:PDZ740
E30056010 | Material per a implants Septals, CIV, FOP i Ductals | EQ ALLIBERAMENT BAIX PERFIL: BEINA INTROD CORBA 90°Ø 5FX80CM,DILATADOR,CARREGADOR DISPOSITIU,GUIA I TRANSPORT A.INOX,CLAU Y HEMOSTÀTICA,TORQUE PC.COMPATIBLE AMPLATZER VASCULAR PLUG+DUCT OCCLUDER II O EQ.AMPLATZER TORQVUE LP DELIVERY,REF:9-TVLP4F90/080
E30056010 | Material per a implants Septals, CIV, FOP i Ductals | MÀNEC D'ALLIBERACIÓ PER COL·LOCAR DISPOSITIUS D'OCLUSIÓ VASCULAR MODEL POD,FABRICAT EN POLÍMER RÍGID I HERMÈTIC,ESTÈRIL UN SOL ÚS,COMPATIBLE AMB OCLUSORS AMB REFERÈNCIA POD (MIDES 4-5-6-8) O EQUIVALENT
E30056010 | Material per a implants Septals, CIV, FOP i Ductals | MÀNEC D'ALLIBERACIÓ PER COL·LOCAR DISPOSITIUS D'OCLUSIÓ VASCULAR MODEL RUBY,FABRICAT EN POLÍMER RÍGID I HERMÈTIC,ESTÈRIL UN SOL ÚS,COMPATIBLE AMB TOTES LES REFERÈNCIES RUBY O EQUIVALENT
E30054030 | Introductor transeptal Mullins i agulles Brockenbrough | INTRODUCTOR TRANSEPTAL TIPUS MULLINS, 9FX80CM I CORBA 45°, VÀLVULA HEMOSTÀTICA "Y", CLAU 3VIES I DILATADOR 25CM. SISTEMA INTRODUCTOR SEPTAL PER A TANCAMENT SEPTAL COMUNICACIÓ INTER-AURICULAR (CIA) I FORAMEN OVAL PERMEABLE. EST.OCCLUTECH. REF: 99351DS009
E30054030 | Introductor transeptal Mullins i agulles Brockenbrough | EQUIP INTRODUCTOR DIRIGIBLE DE 10FX80CM I CORBA DE 25MM, ANGLE D'ORIENTACIÓ DE 0 A 160°, Ø INTERN /Ø EXTERN 3,5/4,5MM. PER A CARDIOLOGIA I PERIFÈRIC. INCLOU: BEINA, DILATADOR, VÀLVULA HEMOSTÀTICA, CARREGADOR. ESTÈRIL, D'UN SOL ÚS. FUSTAR. REF: SVA10F-800
E30054030 | Introductor transeptal Mullins i agulles Brockenbrough | EQUIP INTRODUCTOR DIRIGIBLE DE 7FX55CM I CORBA DE 25MM, ANGLE D'ORIENTACIÓ DE 0 A 160°, Ø INTERN /Ø EXTERN 2,5/3,4MM. PER A CARDIOLOGIA I PERIFÈRIC. INCLOU: BEINA, DILATADOR, VÀLVULA HEMOSTÀTICA, CARREGADOR. ESTÈRIL, D'UN SOL ÚS. FUSTAR. REF: SVA7F-550
E30040010 | Catèters valvuloplàstia aòrtica i pulmonar | CATÈTER BALÓ VALVULOPLASTIA PULMONAR TRANSLUMINAL PERCUTANEA (VPTP),POLÍMER+TERMOPLÁSTIC,Ø9X30MM,BAIX PERFIL,ALTA PRESSIÓ,MARC RADIOP;CAT 6FX100CM,EXTREM DISTAL OBERT;INTROD 7F;COMP A/GUIA 0,035";(PN)6ATM,(PR)14ATM,ESTÈRIL,Z-MED II-X,REF:PDZ706
E30056010 | Material per a implants Septals, CIV, FOP i Ductals | BEINA PER IMPLANTAR DISPOSITIU OCLUSOR PER TANCAMENT SEPTAL/DUCTAL,5FX60CM+/-2CM,PUNTA SUAU ANGULADA 180º,ACER RECOBERTA PTFE,COMPATIBLE AMB DISPOSITIU AMPLATZER DUCT OCCLUDER II+ AMPLATZER MUSCULAR VSD OCCLUDER O EQUIVALENT
E30056010 | Material per a implants Septals, CIV, FOP i Ductals | BEINA PER IMPLANTAR DISPOSITIU OCLUSOR PER TANCAMENT SEPTAL,10FX80CM,PUNTA SUAU ANGULADA 45°, ACER RECOBERTA PTFE,COMPATIBLE AMB AMPLATZER SEPTAL OCCLUDER+AMPLATZER MULTI-FENESTRATED SEPTAL OCCLUDER"CRIBIOFORM"+AMPLATZER PI MUSCULARVSD OCCLUDER O EQUIV
E30056010 | Material per a implants Septals, CIV, FOP i Ductals | BEINA PER IMPLANTAR DISPOSITIU OCLUSOR PER TANCAMENT SEPTAL/DUCTAL,6FX80CM,PUNTA SUAU ANGULADA 180º,ACER RECOBERTA PTFE,COMPATIBLE AMB DISPOSITIU AMPLATZER DUCT OCCLUDER+AMPLATZER MUSCULAR VSD OCCLUDER O EQUIVALENT
E30056010 | Material per a implants Septals, CIV, FOP i Ductals | BEINA PER IMPLANTAR DISPOSITIU OCLUSOR PER TANCAMENT SEPTAL/DUCTAL,7FX80CM,PUNTA SUAU ANGULADA 180º,ACER RECOB PTFE,COMPATIBLE AMB DISPOSITIU AMPLATZER DUCT OCCLUDER+AMPLATZER MEMBRANOUS VSD OCCLUDER+AMPLATZER MUSCULAR VSD OCCLUDER O EQUIV
E30056010 | Material per a implants Septals, CIV, FOP i Ductals | BEINA PER IMPLANTAR DISPOSITIU OCLUSOR PER TANCAMENT SEPTAL,7FX80CM,PUNTA SUAU ANGULADA 45º,ACER RECOB PTFE,COMP A/AMPLATZER SEPTAL OCCLUDER+AMPLATZERPFO OCCLUDER+AMPLATZER MULTI-FENESTRATED SEPTAL OCCLUDER"CRIBIOFORM"+AMPLATZER MUSCULARVSD OCCLUDER O EQ
E30056010 | Material per a implants Septals, CIV, FOP i Ductals | BEINA PER IMPLANT DISPOS OCLUSOR PER TANCAMENT SEPTAL/FOR OVAL,8FX80CM,PUNTA SUAU ANG45º,ACER RECOB PTFE,COMP A/AMPLATZER SEPTAL OCCLUDER+AMPLATZERPFO OCCLUDER+AMPLATZER MULTI-FENESTRATED SEPTAL OCCLUDER"CRIBIOFORM"+AMPLATZER MUSCULARVSD OCCLUDER O EQUIV
E30056010 | Material per a implants Septals, CIV, FOP i Ductals | BEINA PER IMPLANT DISPOS OCLUSOR PER TANCAMENT SEPTAL/FOR OVAL,9FX80CM,PUNTA SUAU ANG45º,ACER RECOB PTFE,COMP A/AMPLATZER SEPTAL OCCLUDER+AMPLATZERPFO OCCLUDER+AMPLATZER MULTI-FENESTRATED SEPTAL OCCLUDER"CRIBIOFORM"+AMPLATZER MUSCULARVSD OCCLUDER O EQUIV
E30056010 | Material per a implants Septals, CIV, FOP i Ductals | BEINA PER IMPLANT DISPOSITIU OCLUSOR PER TANCAMENT SEPTAL,12FX80CM,PUNTA SUAU ANGULADA 45º,ACER RECOB PTFE,COMP A/AMPLATZER SEPTAL OCCLUDER+AMPLATZERPFO OCCLUDER+AMPLATZER MULTI-FENESTRATED SEPTAL OCCLUDER"CRIBIOFORM"+AMPLATZER MUSCULARVSD OCCLUDER O EQU
E30040010 | Catèters valvuloplàstia aòrtica i pulmonar | CATÈTER BALÓ VALVULOPLÀSTIA PULMONAR TRANSLUMINAL PERCUTÀNIA (VPTP)PED,COAXIAL,PLÀSTIC DE GRAU MEDIC/TERMOPLÀSTIC,Ø11X30MM,BAIX PERFIL,MARC RADIOP,CAT 5F,LONG 90CM,DOBLE LLUM,COMP A/GUIA 0,025",INTROD 5F,(PN)3ATM,(PR)3,5ATM,ESTÈRIL,TYSHAK II, REF: SO017
E30040010 | Catèters valvuloplàstia aòrtica i pulmonar | CATÈTER BALÓ VALVULOPLÀSTIA PULMONAR TRANSLUMINAL PERCUTÀNIA (VPTP)PED,COAXIAL,PLÀSTIC DE GRAU MEDIC/TERMOPLÀSTIC,Ø13X30MM,BAIX PERFIL,MARC RADIOP,CAT 6F,LONG 100CM,DOBLE LLUM,COMP A/GUIA 0,035",INTROD 6F,(PN)2,5ATM,(PR)3ATM,ESTÈRIL,TYSHAK II, REF: SO036
E30040010 | Catèters valvuloplàstia aòrtica i pulmonar | CATÈTER BALÓ VALVULOPLÀSTIA PULMONAR TRANSLUMINAL PERCUTÀNIA (VPTP)NEON/PED,PLÀSTIC GRAU MEDIC/TERMOPLÀSTIC,Ø17X40MM,BAIX PERFIL,MARC RADIOP;CAT 7FX100CM,DOBLE LLUM;INTROD 7F;COMP A/GUIA 0,035";(PN)2ATM,(PR)2,5ATM,ESTÈRIL,TYSHAK II, REF: PDC524
E30040010 | Catèters valvuloplàstia aòrtica i pulmonar | CATÈTER BALÓ VALVULOPLASTIA PULMONAR TRANSLUMINAL PERCUTANEA (VPTP)NEON/PED,PLÀSTIC GRAU MEDIC/TERMOPLÀSTIC,Ø7X30MM,BAIX PERFIL,MARC RADIOP;CAT 4FX70CM,DOBLE LLUM;INTROD 4F;COMP A/GUIA 0,021";(PN)3,5ATM,(PR)4ATM,ESTÈRIL, TYSHAK
E30040010 | Catèters valvuloplàstia aòrtica i pulmonar | CATÈTER DOBLE BALÓ D'INFLAT SEQÜENCIAL,Ø18MMX35MM,NILÓ TERMOSENSIBLE,PRESSIÓ 4ATM,CATÈTER Ø9FX110CM DE POLÍMER TERMOPLÀSTIC TIPUS PEBAX,4 MARCADORS,P/GUIA 0,035" I INTRODUCTOR 10F,IMPLANT STENTS,COARTACIÓ AÒRTICA I ESTENOSI PULMONAR.BIB BALLOON REF:BB027
E30040010 | Catèters valvuloplàstia aòrtica i pulmonar | CATÈTER DOBLE BALÓ D'INFLAT SEQÜENCIAL,Ø20MMX35MM,NILÓ TERMOSENSIBLE,PRESSIÓ 4ATM,CATÈTER Ø9FX110CM DE POLÍMER TERMOPLÀSTIC TIPUS PEBAX,4 MARCADORS,P/GUIA 0,035" I INTRODUCTOR 10F,IMPLANT STENTS,COARTACIÓ AÒRTICA I ESTENOSI PULMONAR.BIB BALLOON REF:BB042
E30040010 | Catèters valvuloplàstia aòrtica i pulmonar | CATÈTER DOBLE BALÓ D'INFLAT SEQÜENCIAL,Ø22MMX35MM,NILÓ TERMOSENSIBLE,PRESSIÓ 3ATM,CATÈTER Ø9FX110CM DE POLÍMER TERMOPLÀSTIC TIPUS PEBAX,4 MARCADORS,P/GUIA 0,035" I INTRODUCTOR 11F,IMPLANT STENTS,COARTACIÓ AÒRTICA I ESTENOSI PULMONAR.BIB BALLOON REF:BB062
E30040010 | Catèters valvuloplàstia aòrtica i pulmonar | CATÈTER DOBLE BALÓ D'INFLAT SEQÜENCIAL,Ø22MMX45MM,NILÓ TERMOSENSIBLE,PRESSIÓ 3ATM,CATÈTER Ø9FX110CM DE POLÍMER TERMOPLÀSTIC TIPUS PEBAX,4 MARCADORS,P/GUIA 0,035" I INTRODUCTOR 11F,IMPLANT STENTS,COARTACIÓ AÒRTICA I ESTENOSI PULMONAR.BIB BALLOON REF:BB064
E30040010 | Catèters valvuloplàstia aòrtica i pulmonar | CATÈTER DOBLE BALÓ D'INFLAT SEQÜENCIAL,Ø20MMX45MM,NILÓ TERMOSENSIBLE,PRESSIÓ 4ATM,CATÈTER Ø9FX110CM DE POLÍMER TERMOPLÀSTIC TIPUS PEBAX,4 MARCADORS,P/GUIA 0,035" I INTRODUCTOR 10F,IMPLANT STENTS,COARTACIÓ AÒRTICA I ESTENOSI PULMONAR.BIB BALLOON REF:BB017
E30040010 | Catèters valvuloplàstia aòrtica i pulmonar | CATETÈR BALÓ TIPUS DOBLE BALÓØ26X40MM,COAXIAL,SEMIDISTENSIBLE;CATÈTER COAXIAL/OTW Ø9F-110CM,4MARCADORS RADIOPACS,PER GUIA 0,035" I INTRODUCOR 14F. BIB BALLOON,REF:BB068
E30041999 | Altres catèters i accessoris angiogràfics | LÍNIA D'ALTA PRESSIÓ, PER A INJECCIÓ DE CONTRAST,Ø1,8MM +/-0,2MM,LONGITUD 50+/-5CM,PRESSIÓ MÀX 1200 PSI,POLIURETÀ AMB NILÓ TRENAT,CONNEXIONS LUER-LOCK ROTATÒRI,ESTÈRIL
E30041999 | Altres catèters i accessoris angiogràfics | LÍNIA D'ALTA PRESSIÓ,PER A INJECCIÓ DE CONTRAST,ØINTERN 1,8MM +/-0,2MM,LONGITUD 120 CM +/-10CM,PRESSIÓ MÀX 1200 PSI,POLIURETÀ AMB NILÓ TRENAT,CONNEXIONS LUER-LOCK ROTATORI,ESTÈRIL
E30041999 | Altres catèters i accessoris angiogràfics | LÍNIA DE MONITORITZACIÓ DE PRESSIÓ LLARGÀRIA APROXIMADA 30 CM, CONNEXIONS LUER-LOCK MASCLE-FEMELLA. ESTÈRIL.(B*)BAIXA_ESTUDI GERÈNCIA
E30041999 | Altres catèters i accessoris angiogràfics | LÍNIA DE MONITORITZACIÓ DE PRESSIÓ, LLARGÀRIA APROXIMADA 50 CM. ESTÈRIL.(B*)BAIXA_ESTUDI GERÈNCIA
E30041999 | Altres catèters i accessoris angiogràfics | LÍNIA DE MONITORITZACIÓ DE PRESSIÓ,Ø1,8MM +/-0,2MM,LONGITUD 90 CM +/-5CM,PRESSIÓ MÀX 1200 PSI,POLIURETÀ AMB NILÓ TRENAT,CONNEXIONS LUER-LOCK MASCLE-FEMELLA,ESTÈRIL
E30041999 | Altres catèters i accessoris angiogràfics | LÍNIA D'ALTA PRESSIÓ, PER A INJECCIÓ DE CONTRAST, LLARGÀRIA APROXIMADA 60 CM, CONNEXIONS LUER-LOCK MASCLE-FEMELLA. ESTÈRIL.(B*)BAIXA_ESTUDI GERÈNCIA
E30090120 | Xeringues per a injectors angiogràfics | XERINGA AMB CAPACITAT DE 150ML PER A INJECTOR ANGIOGRÀFIC,PLÀSTIC TRANSPARENT,TUB OMPLIMENT RÀPID,ÈMBOL EN ANELLA,CON LUER-LOCK A CATÈTER,ADAPTABLE PROCEDIMENTS INJECCIÓ CONTRAST RADIOLÒGIC EN ANGIOGRAFIA.COMPATIBLE INJECTOR CONTRAST MEDRAD O EQUIVALENT
E30041999 | Altres catèters i accessoris angiogràfics | LÍNIA D'ALTA PRESSIÓ, PER A INJECCIÓ DE CONTRAST, LLARGÀRIA APROXIMADA 75 CM, CONNEXIONS ROTATÒRIA. ESTÈRIL.(B*)BAIXA_ESTUDI GERÈNCIA
E30041999 | Altres catèters i accessoris angiogràfics | LÍNIA D'ALTA PRESSIÓ, PER A INJECCIÓ DE CONTRAST, LLARGÀRIA APROXIMADA 100 CM, CONNEXIONS ROTATÒRIA. ESTÈRIL.(B*)BAIXA_ESTUDI GERÈNCIA
E30041999 | Altres catèters i accessoris angiogràfics | LÍNIA D'ALTA PRESSIÓ, PER A INJECCIÓ DE CONTRAST, LLARGÀRIA APROXIMADA 120 CM, CONNEXIONS LUER-LOCK MASCLE-FEMELLA. ESTÈRIL.
E30041999 | Altres catèters i accessoris angiogràfics | EQUIP HEMOSTÀTIC PER A ANGIOPLÀSTIA COMPOST PER: 2 CLAU DE 3 PASSOS, TRANSDUCTOR DE PRESSIÓ AMB LÍNIA DE 122+/-2CM, EQUIP DE SÈRUM AMB PUNXO I CAMBRA DE DEGOTEIG AMB FILTRE D'AIRE, XERINGA, LUER LOCK MASCLE-FEMELLA, ESTÈRIL.
E30041999 | Altres catèters i accessoris angiogràfics | LÍNIA DE MONITORITZACIÓ DE PRESSIÓ LLARGÀRIA APROXIMADA 60 CM, CONNEXIONS LUER-LOCK MASCLE-FEMELLA. ESTÈRIL.(B*)BAIXA_ESTUDI GERÈNCIA
E30041999 | Altres catèters i accessoris angiogràfics | LÍNIA DE MONITORITZACIÓ DE PRESSIÓ, LLARGÀRIA APROXIMADA 100 CM, CONNEXIONS LUER-LOCK MASCLE-FEMELLA. ESTÈRIL.(B*)BAIXA_ESTUDI GERÈNCIA
E30041999 | Altres catèters i accessoris angiogràfics | LÍNIA D'ALTA PRESSIÓ, PER A INJECCIÓ DE CONTRAST, LLARGÀRIA APROXIMADA 120 CM, CONNEXIONS LUER-LOCK MASCLE. ESTÈRIL.(B*)BAIXA_ESTUDI GERÈNCIA
E30041999 | Altres catèters i accessoris angiogràfics | LÍNIA D'ALTA PRESSIÓ, PER A INJECCIÓ DE CONTRAST, LLARGÀRIA APROXIMADA 76 CM, CONNEXIONS LUER-LOCK MASCLE-FEMELLA. ESTÈRIL.(B*)BAIXA_ESTUDI GERÈNCIA
E30041999 | Altres catèters i accessoris angiogràfics | LÍNIA D'ALTA PRESSIÓ, PER A INJECCIÓ DE CONTRAST,ØINTERN 1,9MM +/-0,2MM, LONGITUD 150+/-10CM,VOLUM MORT 4,25ML,PRESSIÓ MÀX 1200 PSI,POLIURETÀ,CONNEXIONS LUER-LOCK MASCLE ROTATORI/FEMELLA,ESTÈRIL
E30041999 | Altres catèters i accessoris angiogràfics | EQ INJ CONTRAST/SSALINA P/ANGIOGRAFIA:COMANDAMET CONTROL+LÍNIA PVC 175+/-5CM,DOBLE LLUM Ø3MM A/CONNECTOR LUER F A PANTALLA I LUER M A PANTALLA, LÍNIA D'ALTA PRESSIÓ,PVC,140+/-5CM DE LONGITUD A/LUER F,CLAU3P A/CONNECTOR LUER F.EST.COMP CMS2000 /CVI O EQ
E30041999 | Altres catèters i accessoris angiogràfics | XERINGA DE POLICARBONAT PER A INJECCIÓ DE CONTRAST D'ALTA PRESSIÓ A ANGIOGRAFIA, DE 100+/-5ML DE CAPACITAT, LUER MASCLE A LÍNIA D'ALTA PRESSIÓ,DISPOSITIU DE TANCAMENT CONNECTAT A L'ENVÀS DE CONTRAST. ESTÈRIL. COMPATIBLE AMB EQUIP CMS2000 /CVI O EQ
E30041999 | Altres catèters i accessoris angiogràfics | CABLE DE CONNEXIÓ DE 157+/-5CM DE LLARGÀRIA PER A ALLIBERACIÓ PER TERMOFUSIÓ/ELECTRÒLISI DE TOTS ELS TIPUS DE COILS SPECTRA. ESTÈRIL. COMPATIBLE AMB FONT D'ENERGIA/CAIXA ALLIBERADORA DE COILS ENPOWER O EQUIVALENT.
E30041999 | Altres catèters i accessoris angiogràfics | AGULLA PUNCIÓ PERCUTÀNIA/ANGIOGRÀFICA DOBLE COS (MANDRIL INTERN),ACCÉS ARTERIO-FEMORAL DE PARET FINA AMB ALETES I CONNECTOR LUER. MIDA:19G, LLARGÀRIA ÚTIL 7CM COMPATIBLE AMB GUIA 0,035", ESTÈRIL(B*)BAIXA_ESTUDI GERÈNCIA
E30041999 | Altres catèters i accessoris angiogràfics | INJECTOR/XERINGA D'ALTA PRESSIÓ DE 1ML AMB SISTEMA ROSCAT I AVIS D'INJECCIÓ CADA 0,02ML, PER A INFLAT BALONS EN INTERVENCIONISME D'ANEURISMES CEREBRALS. ESTÈRIL. COMPATIBLE CON MICROCATÈTER BALÓ HYPERFORM/HYPERGLIDE O EQUIVALENT
E30041999 | Altres catèters i accessoris angiogràfics | EQUIP MULTIPACIENT D'INJECCIÓ DE LIQUID DE CONTRAST PER A OBTENCIÓ D'IMATGES CARDIAQUES. COMPOST PER LINIES D'INJECCIÓ DE SUERO DE BAIXA PRESSIÓ, LINIES D'CONTRAST D'ALTA PRESSIÓ I XERINGA DE 150ML. REBUTJABLE. AVANTA, MEDRAD, REF:711-AVA-500-MPAT
E30041999 | Altres catèters i accessoris angiogràfics | EQUIP DE TRANSFERÈNCIA DE CONTRAST COMPOST PER: 1 PUNXÓ LLARG PER A ENVÀS DE CONTRAST DE 100 A 500ML, VENTILAT I AMB FILTRE ANTIBACTERIÀ, ALLARGADERA A XERINGA DE 115CM, I FILTRE ANTICONTAMINACIÓ. COMPATIBLE SISTEMA MEDRAD(B*)BAIXA_ESTUDI GERÈNCIA
E30041999 | Altres catèters i accessoris angiogràfics | LÍNIA DE MONITORITZACIÓ DE PRESSIÓ, LLARGÀRIA APROXIMADA 200 CM, CONNEXIONS LUER-LOCK MASCLE-FEMELLA. ESTÈRIL.(B*)BAIXA_ESTUDI GERÈNCIA
E30090030 | Xeringues de 3 cossos con luer-lock central | XERINGA DE 3 COSSOS DE 10ML PER A PRESSIÓ NEGATIVA,AMB 6 NIVELLS DE FIXACIÓ DE L'ÈMBOL PER CREAR DIFERENTS GRAUS DE PRESSIÓ DE BUÏT,AMB CONNEXIÓ LUER- LOCK MASCLE FIX,COS TRANSPARENT POLICARBONAT,ÈMBOL D'ABS AMB CAPÇAL SILICONA,NO LÀTEX,ESTÈRIL,1ÚS,INDIV
E30041999 | Altres catèters i accessoris angiogràfics | LÍNIA D'ALTA PRESSIÓ,PER A INJECCIÓ DE CONTRAST,ØINTERN 1,8+/-0,2MM,LONGITUD 200+/-10CM,PRESSIÓ MÀX 1200PSI,POLIURETÀ+NILÓ TRENAT,CONNEXIONS LUER-LOCK MASCLE ROTATORI/FEMELLA,ESTÈRIL
E30041999 | Altres catèters i accessoris angiogràfics | AGULLA PUNCIÓ ARTERIAL COMPATIBLE AMB CATÈTER PER ANGIOGRAFIA, UNA SOLA PEÇA, SENSE ALETES, CONNECTOR LUER, 18G, LLARGÀRIA 7+/-0,5CM COMPATIBLE AMB GUIA DE 0,038", ESTÈRIL
E30041999 | Altres catèters i accessoris angiogràfics | AGULLA PUNCIÓ PERCUTÀNIA/ANGIOGRÀFICA COS ÚNIC (UNA SOLA PEÇA), ACCÉS ARTERIO-FEMORAL, DE PARET FINA AMB ALETES I CONNECTOR LUER. MIDA:20G, LLARGÀRIA ÚTIL 5CM COMPATIBLE AMB GUIA DE 0,035", ESTÈRIL(B*)BAIXA_ESTUDI GERÈNCIA
E30041999 | Altres catèters i accessoris angiogràfics | AGULLA PUNCIÓ PERCUTÀNIA/ANGIOGRÀFICA DOBLE COS (MANDRIL INTERN),ACCÉS ARTERIO-FEMORAL DE PARET FINA AMB ALETES I CONNECTOR LUER. MIDA:18G, LLARGÀRIA ÚTIL 7CM COMPATIBLE AMB GUIA 0,035", ESTÈRIL(B*)BAIXA_ESTUDI GERÈNCIA
E30041999 | Altres catèters i accessoris angiogràfics | EQUIP PER A INJECCIÓ DE CONTRAST A ANGIOGRAFIA COMPOST PER: MANIFOLD AMB VÀLVULA ANTI RETORN+XERINGA MANUAL 12CC+LÍNIA DE BAIXA PRESSIÓ PER SOLUCIÓ SALINA AMB TRANSDUCTOR Ø7MMX80+30CM+/-5CM,COMPATIBLE AMB ACIST CMS 2000 /CVI O EQUIVALENT
E30041999 | Altres catèters i accessoris angiogràfics | EQUIP UNIPACIENT D'INJECCIÓ DE LIQUID DE CONTRAST PER A OBTENCIÓ D'IMATGES CARDIAQUES. COMPOST PER LINIES D'INJECCIÓ DE SUERO DE BAIXA PRESSIÓ, LINIES D'CONTRAST D'ALTA PRESSIÓ I XERINGA DE 150ML. REBUTJABLE. AVANTA, MEDRAD, REF:711-AVA-500-SPAT
E30041999 | Altres catèters i accessoris angiogràfics | CATÈTER ADQUISICIÓ IMATGES INTRAVASCULARS,RECOBRIMENT HIDROFÍLIC ,PUNTA BAIX PERFIL,MARCADORS RADIOPACS,LENT ÒPTICA,ØEXTERIOR 2,7F,LLARG 135+/-2CM,COMPA/INTRODUCT 6F I A/GUIA 0,014" P/TÈCNICA OCT,COMP SIST OPTIS MOBILE, ILUMIEN OPTIS I ICP ILUMIEN O EQ
E30041999 | Altres catèters i accessoris angiogràfics | EQUIPCONTRAST I SÈRUM PER A INJECTOR HEMODINÀMICA/ANGIOGRAFIA AVANTADEL SISTEMA MULTIPACIENT, COMPOST PER 1 UNITAT 711-AVA-500-SPAT, 1 UNITAT 711-AVA-500-HCS, 1 UNITAT 334DPT-200 I 1 UNITAT 259-0409-50.MEDRAD; REF: AVAKIT1K(B*)BAIXA_ESTUDI GERÈNCIA
E30090120 | Xeringues per a injectors angiogràfics | XERINGA AMB CAPACITAT 150ML PER A INJECTOR ANGIOGRÀFIC D'ALTA PRESSIÓ 1200 PSI, PER A 5 PACIENTS, DE POLICARBONAT, CON LUER-LOCK A CATÈTER AMB CAPUTXÓ. COMPATIBLE AMB INJECTOR DE CONTRAST MEDRAD AVANTA. REF: AVA 500SYR
E30041999 | Altres catèters i accessoris angiogràfics | ALLARGADERA D¿ALTA PRESSIÓ (HPCT) PER L¿ADMINISTRACIÓ DE CONTRAST I SOLUCIONS SALINES FISIOLÒGIQUES. MIDA 120 (+/-10)CM, CONNEXIÓ EN FORMA D'ESPIRAL (COILED) COMPATIBLE AMB XERINGUES PER A INJECTOR MEDRAD O EQUIVALENT.(B*)BAIXA_ESTUDI GERÈNCIA
E30090120 | Xeringues per a injectors angiogràfics | EQUIP XERINGUES GRADUADES TRANSPARENTS,1-65ML P/MITJANS CONTRAST;1-115ML P/SOLUCIÓ SALINA A/MARQUES OVALADES TRANSLÚCIDES,ALLARG 244CM BAIXA PRESSIÓ A/CONNECTOR T ANTIREFLUX,PRESSIÓ MÀX 350PSI,APIRÒGEN,LLIURE LÀTEX,ESTÈRIL,1ÚS.COMP A/SIST INJ MEDRAD O EQ
E30900090 | Lubricants i altres d'us sanitari | LUBRICANT PER SISTEMA ATERECTOMIA PER VASCULARITZACIÓ PERIFÈRICA. ORBITAL VIPERSLIDE. VOLUM 100ML +/-20ML.(B*)BAIXA_ESTUDI GERÈNCIA
E30090120 | Xeringues per a injectors angiogràfics | EQUIP DE DUES XERINGUES DE 100ML AMB TUB CONNECTOR AMB VÀLVULA ANTIREFLUXE CONNECTOR LUER I PERFORADOR, COMPATIBLE AMB INJECTOR EMPOWER MR O EQUIVALENT
E30041999 | Altres catèters i accessoris angiogràfics | LÍNIA D'ALTA PRESSIÓ,PER A INJECCIÓ DE CONTRAST,ØINTERN 1,8+/-0,2MM,LONGITUD 200+/-10CM,PRESSIÓ MÀX 1200PSI,POLIURETÀ+NILÓ TRENAT,CONNEXIONS LUER-LOCK MASCLE ROTATORI/FEMELLA,ESTÈRIL,
E30041999 | Altres catèters i accessoris angiogràfics | LÍNIA D'ALTA PRESSIÓ,PER A INJECCIÓ DE CONTRAST,ØINTERN 1,8+/-0,2MM,LONGITUD 200+/-10CM,TUB Y,PRESSIÓ MÀX 1200PSI,POLIURETÀ+NILÓ TRENAT,CONNEXIONS LUER-LOCK MASCLE ROTATORI/FEMELLA,ESTÈRIL,
E30041999 | Altres catèters i accessoris angiogràfics | EQ P/INF CONTRAST O NACL 0,9% P/ÚS A/ INJECTORS MRXPERION O EQ:1XER 65ML A/MARQ OVALADES TRANSLÚC;1XER 115ML A/MARQ OVALADES TRANSLÚC;ALLARG 244CM BAIXA PRESSIÓ (MÀX 350PSI) A/CON"T" ANTIREFLUX A/CONNECT LL;1PUNXO CURT;1PUNXÓ LLARG.NO LÀTEX,ÉSTÈRIL,1ÚS
E30090120 | Xeringues per a injectors angiogràfics | XERINGA DE 3 COSSOS DE 20ML PER A PRESSIÓ NEGATIVA,AMB 4 NIVELLS DE FIXACIÓ DE L'ÈMBOL PER CREAR DIFERENTS GRAUS DE PRESSIÓ DE BUÏT,AMB CONNEXIÓ LUER- LOCK MASCLE FIX,COS TRANSPARENT POLICARBONAT,ÈMBOL D'ABS AMB CAPÇAL SILICONA,NO LÀTEX,ESTÈRIL,1ÚS,INDIV
E30041999 | Altres catèters i accessoris angiogràfics | EQUIP PER INJECCIÓ DE CONTRAST PER ANGIOGRAFIA COMPOST PER: XERINGA D'ALTA PRESSIÓ 150ML, TRANSPARENT AMB INDICADORS FLUÏTS, I TUB D'OMPLIMENT RÀPID, CONNEXIÓ TWIST&GO,AMB SISTEMA D'INJECCIÓ MEDRAD, MARK 7 ARTERION.REF: TAG 150 SYR
E30041999 | Altres catèters i accessoris angiogràfics | EQUIP UNIPACIENT D'INJECCIÓ LÍQUID DE CONTRAST PER A OBTENCIÓ IMATGES CARDÍAQUES.COMPOST:2 LÍNIES D'INJECCIÓ DE SÈRUM D'ALTA PRESSIÓ,CONNECTOR LUER FEMELLA,CAPUTXÓ PROTECTOR,ESTÈRIL,UN SOL ÚS. COMPATIBLE AMB INJECTOR AVANTA MEDRAD,REF: AVA 500 SPAT ANGIO
E30041999 | Altres catèters i accessoris angiogràfics | ALLARGADERA, 250CM DE LONGITUD, PRESIÓN MÁXIMA 350 PSI, D'UN SOL ÚS EN FORMA D'ESPIRAL (COILED) PER LA INFUSIÓ DE MEDIS DE CONTRAST O SERUM FISIOLÒGIC INDICAT PER L'ÚS EXCLUSIU AMB MEDRAD® MRXPERION
E30041999 | Altres catèters i accessoris angiogràfics | EQUIP DE XERINGUES DE 65/115ML+ACCESSORIS, TUB CONNECTOR DE 15ML, PRESSIÓ NOMINAL 325PSI, MULTIPACIENT (HFINS 24 HORAS) PER LA INFUSIÓ DE MEDISDE CONTRAST O SÈRUM FISIOLÒGIC INDICAT PEL SEU ÚS AMB ELS INJECTORS DE MRXPERION DE MEDRAD®
E30041999 | Altres catèters i accessoris angiogràfics | CENT-DS CONJUNT SET DAY PREMONTAT MULTIPACIENTE, 24 H D'US AMB PUNZONS REEMPLAÇABLES. INYECTOR MEDRAD CENTARGO. VÁLIT CONTRAST IODAT I DIFERENTS CONCENTRACIONS.ESTERILITZAT PER RADIACIÓ. PRESIÓ > 300 PSI LIURE DE LÀTEX
E30041999 | Altres catèters i accessoris angiogràfics | CENT-PL. ALLARGADERA D'UN SOL US EN FORMA D'ESPIRAL (COILED) PER LA INFUSIÓ DE MEDIS DE CONTRAST O SUERO FISIOLÒGIC D'US EXCLUSIU AMB KIT CENT-DS PEL INJECTOR MEDRAD CENTARGO.ESTERILIZAT PER RADIACIÓ.LLIURE DE LÀTEXI FTALATOS.
E30041999 | Altres catèters i accessoris angiogràfics | CENT-RS PUNÇÓ INTERCAMBIABLE PER US AMB DAY SET DE MEDRAD CENTARGO. ESTERILITZAT PER RADIACIÓ LLIURE DE LÀTEX I FTALATOS
E30096999 | Altres equips i sistemes d'infusió | EQUIP ADM DE RADIOFÀRMACS, CONSTA: BOSSA DE RESIDUS, CONNEXIÓ A LA LÍNIA A PACIENT AMB LUER I VÀLVULA, SERPENTÍ PER ACTIVIMETRE, AGULLA PERFORACIÓ VIAL DE RADIOFÀRMAC, PUNXÓ+LÍNIES+CONNEXIONS. EST,1ÚS.COMPATIBLE SIST INJ CONTRAST TOMOGRAFIA MEDRAD O EQ
E30096999 | Altres equips i sistemes d'infusió | EQUIP PER A L'ADMINISTRACIÓ DE RADIOFÀRMACS, CONSTA DE: ALLARGADOR EN FORMA D'ESPIRAL AMB CONNECTORS LUER LOCK I TUB D'ENCEBAMENT I FILTRE DE PARTÍCULES. ESTÈRIL, D'UN SOL ÚS. COMPATIBLE SISTEMA INJECCIÓ DE CONTRASTPER A TOMOGRAFIA TIPUS MEDRAD O EQ
E30041999 | Altres catèters i accessoris angiogràfics | ALLARGADERA D’ALTA PRESSIÓ (HPCT) PER L’ADMINISTRACIÓ DE CONTRAST I SOLUCIONS SALINES FISIOLÒGIQUES. MIDA 150 (+/-10)CM, CONNEXIÓ EN FORMA D'ESPIRAL (COILED) COMPATIBLE AMB XERINGUES PER A INJECTOR MEDRAD O EQUIVALENT.
E30041999 | Altres catèters i accessoris angiogràfics | EQUIP PER INJECCIÓ DE CONTRAST PER ANGIOGRAFIA COMPOST PER: 3 CLAUS AMB VÀLVULA PRESSIÓ, LÍNIA DE PRESSIÓ DE 122+/-2CM LUER LOCK FEMELLA-MASCLE, EQUIP DE SÈRUM DE 183+/-3CM DE LLARGÀRIA AMB PUNXO I CAMBRA DE DEGOTEIG I FILTRE D'AIRE, XERINGA, ESTÈRIL
E30041999 | Altres catèters i accessoris angiogràfics | CATÈTER PER ADQUISICIÓ D'IMATGES INTRAVASCULARS,FIBRA ÒPTICA,RECOBRIMENT HIDROFÍLIC,PUNTA BAIX PERFIL,LENT ÒPTICA,Ø2,6F,LONGITUD 137 CM +/-10CM,COMPATIBLE AMB GUIA 0,014" PER A TÈCNICA OFDI,TRANSDUCTOR D'IMATGE,COMPATIBLE AMB SISTEMA LUNAWAFE O EQ
E30041999 | Altres catèters i accessoris angiogràfics | AGULLA PUNCIÓ ARTERIAL COMPATIBLE AMB CATÈTER PER ANGIOGRAFIA,UNA SOLA PEÇA,AMB ALETES, CONNECTOR LUER,21G,LLARGARIA 3,8CM COMPATIBLE AMB GUIA DE 0,021", ESTÈRIL, UN SOL ÚS(B*)BAIXA_ESTUDI GERÈNCIA
E30041999 | Altres catèters i accessoris angiogràfics | AGULLA D'INJECCIÓ PER ANGIOGRAFIA,Ø18GX7CM,UNA SOLA PEÇA,PARED FINA,ALETES,CONNECTOR LUER-LOCK,COMPATIBLE AMB GUIA 0,038",LLIURE DE LÀTEX,ESTÈRIL,UN SOL ÚS(B*)BAIXA_ESTUDI GERÈNCIA
E30041999 | Altres catèters i accessoris angiogràfics | AGULLA D'INJECCIÓ PER ANGIOGRAFIA,Ø20GX5CM,UNA SOLA PEÇA,PARED FINA,ALETES,CONNECTOR LUER-LOCK,COMPATIBLE AMB GUIA 0,021",LLIURE DE LÀTEX,ESTÈRIL,UN SOL ÚS(B*)BAIXA_ESTUDI GERÈNCIA
E30041999 | Altres catèters i accessoris angiogràfics | EQUIP PER INJECCIÓ DE CONTRAST PER ANGIOGRAFIA COMPOST PER: XERINGA D'ALTA PRESSIÓ 150+/-5ML, TRANSPARENT AMB INDICADORS FLUÏTS, I TUB D'OMPLIMENT RÀPID, PRESSIÓ MÀXIMA 1200PSI COMPATIBLE AMB SISTEMA D'INJECCIÓ MARK 7 ARTERION O EQUIVALENT.
E30041999 | Altres catèters i accessoris angiogràfics | AGULLA D'INJECCIÓ PER ANGIOGRAFIA,Ø20GX5CM,UNA SOLA PEÇA,PARED FINA,ALETES,CONNECTOR LUER-LOCK,COMPATIBLE AMB GUIA 0,025",LLIURE DE LÀTEX,ESTÈRIL,UN SOL ÚS(B*)BAIXA_ESTUDI GERÈNCIA
E30041999 | Altres catèters i accessoris angiogràfics | EQ VALVULOTOMS P/PROC/IN SITU ELIMINAR VALV/VENOSES FEMORO-POPLÍTIES-CRURALS.LEMAITRE BAIX PERF,EXPAND,IRRIGAR/LATERA,4 GANIV,BEINA Ø1MM,RANG TALL 1,5MM,ØMÀX/GAN 9,5+/-0,5MM,TREB 98+/-2CM,MARQ/SEGUR 40-33-22MM.LEMILLS, 12,5+/-0,5CM TREB,EST,1ÚS
E30041999 | Altres catèters i accessoris angiogràfics | EQ ANGIOGRAFIA COMPOST PER:CLAU 3 PASSOS, EQUIP DE SÈRUM DE LLARGÀRIA AMB PUNXO I CAMBRA DE DEGOTEIG I FILTRE D'AIRE, LÍNIA D'INJECCIÓ CONTRAST AMB LUER LOCK FEMELLA D'ALTA PRESSIÓ (1200PSI),XERINGA D'ANGIOGRAFIA AMB ANELLS I ADAPTADOR ROTATORI,ESTÈRIL
E30041999 | Altres catèters i accessoris angiogràfics | DISPOSITIU PER AL CONTROL DEL FLUX EN LÍNIA D'ALTA PRESSIÓ, DE POLICARBONAT I VÀLVULA GOMA SILICONADA, PRESSIÓ EN TANCAT FINS A 150 PSI, EN OBERT FINS A 1200 PSI, FLUX >200ML/MIN. PER A PROCEDIMENTS ANGIOGRAFICS, ESTÈRIL
E30041999 | Altres catèters i accessoris angiogràfics | TUB DE MESURA DE PRESSIÓ FISIOLÒGICA,ÚS ENTRE MANIFOLD I TRANSDUCTOR,PVC,PER TRANSMISSIÓ DE SENYAL DE FORMA D'ONA DE PRESSIÓ,LONGITUD 30+/-2CM,CONNEXIÓ LUER A EXTREM PROXIMAL I DISTAL,PROCEDIMENTS ANGIOGRÀFICS,ESTÈRIL,UN SOL ÚS
E30041999 | Altres catèters i accessoris angiogràfics | EQUIP DE TRANSFERÈNCIA DE CONTRAST, PRESSIÓ MÀX 1200PSI, COMPOST PER: LÍNIA EN Y PER A SÈUM I ALTRE PER A CONTRAST, CONNECTOR LUER LOCK, AMB VÀLVULA ANTIRETORM I UNA LÍNIA DE 150+/-5CM, DE PVC,ESTÈRIL
E30041999 | Altres catèters i accessoris angiogràfics | EQUIP CONTROLADOR MANUAL PER A INJECTOR ANGIOGRÀFIC AVANTA, SISTEMA 5 PACIENTS,AVA 500 HC
E30041999 | Altres catèters i accessoris angiogràfics | CATÈTER P/TRACTAM/VARIUS VENA SAFENA,RF P/ABLACIÓ TÈRMICA P/SEGMENTS,4FX60CM,AMB:ELEM/CALOR 3CM TERMOPAR 1CM-EXTR/PROX ELEM,COS A/MARQ/CADA 6,5CM(2,5CM CAT A/COIL 3CM),MÀNEC A/BOTÓ P/ACTIVAR ENERGIA,CABLE CON/GENER RFG3,EST,1ÚS.
E30041999 | Altres catèters i accessoris angiogràfics | CAT ABLACIÓ RF MONOPOLAR SAFENA,4FRX110+/-2CM LLARG,ELEMENT CALOR DE 6+/-0,5CM A/TERMOPAR DE 1+/-0,1CM,COS MARQUES A CADA 6,5+/-0.1CM (2 ,5CM EN EL CATÈTER AMB COIL DE 3CM), MÀNEC A/BOTÓ PER A L'ACTIVACIÓ, CABLE PER A GENERADOR,COMPATIBLE SIST FCARE O EQ
E30041999 | Altres catèters i accessoris angiogràfics | CATÈTER P/TRACTAM/VARIUS VENA SAFENA,RF P/ABLACIÓ TÈRMICA P/SEGMENTS,4FX60CM,AMB:ELEM/CALOR 7CM TERMOPAR 1CM-EXTR/PROX ELEM,COS A/MARQ/CADA 6,5CM(2,5CM CAT A/COIL 3CM),MÀNEC A/BOTÓ P/ACTIVAR ENERGIA,CABLE CON/GENER RFG3,EST,1ÚS.
E30041999 | Altres catèters i accessoris angiogràfics | EQU PROCEDIMENT VENEFIT,AMB:TUBS 4M INF/ANEST,AGU18GX7CM AC/VASC,INTROD7FRX12CM,MINI GUIA AC/VASC PU/"J"3MMX45CM PERF/0,035",FU/SON/ECÒGRAF EST 15X200CM,3SO/GEL TRANSD/ECÒGR,AG21GX8CM INF/ANEST,2GO/CAUTXÚ 6X60MM,SAFATA PLÀST,1ÚS
E30041999 | Altres catèters i accessoris angiogràfics | EQU PROCEDIMENT VENACURE,RF PER ABLACIÓ TÈRMICA,CONSTA: FIBRA CENTI 85 CM±22CM LONG,PUNTA D' OR,ATRAUMÁTICA,CONN SMA 905;AGULLA 21GX7CM:INTRODUCTOR AMB DILATADOR 4 FX10CM LLARG:GUÍA 0.018¿X45 CM LLARG,ENVÀS INDIVIDUAL,1 ÚS.COMPA
E30041999 | Altres catèters i accessoris angiogràfics | CATÈTER P/TRACTAM/VARIUS VENA SAFENA,RF P/ABLACIÓ TÈRMICA P/SEGMENTS,2,2CMX 60CM,AMB:ELEM/CALOR FLEXIBLE 7CM RECOBERT D'OR,COS A/MARQ/CADA 7CM,MÀNEC A/BOTÓ P/ACTIVAR ENERGIA,BIPOLAR,CABLE CON/GENER RFMEDICAL,EST,1ÚS.COMP/SIS/VEI
E30041999 | Altres catèters i accessoris angiogràfics | CAT ENDOVASCULAR RT P/ABLACIÓ SAFENA,Ø2,2CM X70+/-5CM,PUNTA FLEXIBLE 7+/-0,5CM OR,MARCAT 7+/-0,5CM,MÀNEC A/BOTÓ ACTIVACIÓ ENERGIA,CABLE X GENERADOR BIPOLAR,GUÍA 0,025",INT 7FX11+/-1CM,AG 14 A 17GX11+/-1CM. EST,1ÚS. COMPATIBLE GENERADOR RF MEDICAL O EQ
E30041999 | Altres catèters i accessoris angiogràfics | CATÈTER P/TRACTAM/VARIUS VENA SAFENA,RF P/ABLACIÓ TÈRMICA P/SEGMENTS,2,2CMX 90CM,AMB:ELEM/CALOR FLEXIBLE 7CM RECOBERT D'OR,COS A/MARQ/CADA 7CM,MÀNEC A/BOTÓ P/ACTIVAR ENERGIA,BIPOLAR,CABLE CON/GENER RFMEDICAL,EST,1ÚS.COMP/SIS/VEI
E30041999 | Altres catèters i accessoris angiogràfics | CAT ENDOVASCULAR RT P/ABLACIÓ SAFENA,Ø2,2CM X100+/-5CM,PUNTA FLEXIBLE 7+/-0,5CM OR,MARCAT 7+/-0,5CM,MÀNEC A/BOTÓ ACTIVACIÓ ENERGIA,CABLE X GENERADOR BIPOLAR,GUIA 0,025",INT 7FX11+/-1CM,AG 14 A 17GX11+/-1CM. EST,1ÚS. COMPATIBLE GENERADOR RF MEDICAL O EQ
E30041999 | Altres catèters i accessoris angiogràfics | TRANSDUCTOR PER MESURA DE PRESSIÓ FISIOLÒGICA,MONITORITZACIÓ INVASSIVA,RANG PRESSIÓ -30 A +300MM/HG,RANG PRESSIÓ EXC -500 A 5000MMHG,RANG Tª +15ºC A +40ºC,2CLAUS PAS 1VIA+1 DE 4VIES,,A/SIST RENTAT CONTINU,MECÀNIC,XIP,PACIENT ADULT I PEDIÀTRIC,ESTÈRIL
E30090120 | Xeringues per a injectors angiogràfics | XERINGA AMB CAPACITAT 200ML PER A INJECTOR ANGIOGRÀFIC D'ALTA PRESSIÓ, AMB CONNECTOR AMB Y I VÀLVULES DE REFLUXE, ALLARGADERA I TUB D¿OMPLIMENT. COMPATIBLE INJECTOR CONTRAST EMPOWER CTA O EQUIVALENT
E30041999 | Altres catèters i accessoris angiogràfics | REGLA CENTIMÈTRICA I RADIOOPACA DE 30 CM PER A MESURAR LESIONS EN INTERVENCIONS VASCULARS. RESISTENT AL TRENCAMENT. ADHESIVES. D'UN SOL ÚS
E30090120 | Xeringues per a injectors angiogràfics | XERINGA AMB CAPACITAT 200ML PER A INJECTOR ANGIOGRÀFIC D'ALTA PRESSIÓ, PLÀSTIC TRANSPARENT, TUB D'OMPLIMENT RÀPID, SENSE GRADUACIÓ, ALLARGADERA 160MM EN ESPIRAL (BAIXA PRESSIÓ), CONNEXIÓ LUER-LOCK. COMPATIBLE INJECTOR CONTRAST EMPOWER CTA O EQUIVALENT
E30090120 | Xeringues per a injectors angiogràfics | XERINGA DE 3 COSSOS DE 60ML PER A PRESSIÓ NEGATIVA,AMB 6 NIVELLS DE FIXACIÓ DE L'ÈMBOL PER CREAR DIFERENTS GRAUS DE PRESSIÓ DE BUÏT,AMB CONNEXIÓ LUER- LOCK MASCLE FIX,COS TRANSPARENT POLICARBONAT,ÈMBOL D'ABS AMB CAPÇAL SILICONA,NO LÀTEX,ESTÈRIL,1ÚS,INDIV
E30041999 | Altres catèters i accessoris angiogràfics | EQ INJECCIÓ CONTRAST PER ANGIOGRAFIA.COL·LECTOR 2CLAUS,LÍNIA ALTA PRESSIÓ A/ADAPTADOR ROTATORI 51+/2CM LONGITUD, LÍNIA DE MONITORITZACIÓ PRESSIÓ DE 100+/-2CM LONG,EQUIP SÈRUM A/PUNXO I CAMBRA DEGOTEIG A/FILTRE AIRE,XERINGA ADAPTADOR A DITS,LL FEMELLA,EST
E30034999 | Altres catèters per a cateterisme | SERVEI DE REPROCESSAMENT DE MATERIAL SANITARI 5770TK2
E30034999 | Altres catèters per a cateterisme | SERVEI DE REPROCESSAMENT DE MATERIAL SANITARI EPT5031THK2
E30034999 | Altres catèters per a cateterisme | SERVEI DE REPROCESSAMENT DE MATERIAL SANITARI IBI-81532(B*)BAIXA_ESTUDI GERÈNCIA
E30034999 | Altres catèters per a cateterisme | SERVEI DE REPROCESSAMENT DE MATERIAL SANITARI 401996(B*)BAIXA_ESTUDI GERÈNCIA
E30034999 | Altres catèters per a cateterisme | SERVEI REPROCESSAMENT MATERIAL SANITARI M004201101
E30034999 | Altres catèters per a cateterisme | SERVEI REPROCESSAMENT MATERIAL SANITARI A701125
E30034999 | Altres catèters per a cateterisme | SERVEI REPROCESSAMENT MATERIAL SANITARI M0044000450
E30034999 | Altres catèters per a cateterisme | SERVEI DE REPROCESSAMENT DE MATERIAL SANITARI 36N57R
E30034999 | Altres catèters per a cateterisme | SERVEI DE REPROCESSAMENT DE MATERIAL SANITARI M004EPT5031THK20
E30034999 | Altres catèters per a cateterisme | SERVEI DE REPROCESSAMENT DE MATERIAL SANITARI 35Q53R
E30034999 | Altres catèters per a cateterisme | SERVEI DE REPROCESSAMENT DE MATERIAL SANITARI 35Q13R
E30034999 | Altres catèters per a cateterisme | SERVEI DE REPROCESSAMENT DE MATERIAL SANITARI 201101(B*)BAIXA_ESTUDI GERÈNCIA
E30034999 | Altres catèters per a cateterisme | SERVEI DE REPROCESSAMENT DE MATERIAL SANITARI 35G37R(B*)BAIXA_ESTUDI GERÈNCIA
E30034999 | Altres catèters per a cateterisme | SERVEI DE REPROCESSAMENT DE MATERIAL SANITARI M00454200(B*)BAIXA_ESTUDI GERÈNCIA
E30034999 | Altres catèters per a cateterisme | SERVEI DE REPROCESSAMENT DE MATERIAL SANITARI 35G17R(B*)BAIXA_ESTUDI GERÈNCIA
E30034999 | Altres catèters per a cateterisme | SERVEI DE REPROCESSAMENT DE MATERIAL SANITARI M004EPT5770TK20
E30034999 | Altres catèters per a cateterisme | SERVEI DE REPROCESSAMENT DE MATERIAL SANITARI 36N37R
E30034999 | Altres catèters per a cateterisme | SERVEI DE REPROCESSAMENT DE MATERIAL SANITARI 35Q33R
E30034999 | Altres catèters per a cateterisme | SERVEI DE REPROCESSAMENT DE MATERIAL SANITARI 34H37M
E30034999 | Altres catèters per a cateterisme | SERVEI DE REPROCESSAMENT DE MATERIAL SANITARI 34H57M
E30034999 | Altres catèters per a cateterisme | SERVEI DE REPROCESSAMENT DE MATERIAL SANITARI 34A35M
E30034999 | Altres catèters per a cateterisme | SERVEI DE REPROCESSAMENT DE MATERIAL SANITARI 34A55M
E30034999 | Altres catèters per a cateterisme | SERVEI DE REPROCESSAMENT DE MATERIAL SANITARI A402861(B*)BAIXA_ESTUDI GERÈNCIA
E30034999 | Altres catèters per a cateterisme | SERVEI DE REPROCESSAMENT DE MATERIAL SANITARI 81104
E30034999 | Altres catèters per a cateterisme | SERVEI DE REPROCESSAMENT DE MATERIAL SANITARI A088018(B*)BAIXA_ESTUDI GERÈNCIA
E30034999 | Altres catèters per a cateterisme | SERVEI DE REPROCESSAMENT DE MATERIAL SANITARI A088016(B*)BAIXA_ESTUDI GERÈNCIA
E30034999 | Altres catèters per a cateterisme | SERVEI DE REPROCESSAMENT DE MATERIAL SANITARI 401430
E30034999 | Altres catèters per a cateterisme | SERVEI DE REPROCESSAMENT DE MATERIAL SANITARI 424535(B*)BAIXA_ESTUDI GERÈNCIA
E30034999 | Altres catèters per a cateterisme | SERVEI DE REPROCESSAMENT DE MATERIAL SANITARI PN0004-65(B*)BAIXA_ESTUDI GERÈNCIA
E30034999 | Altres catèters per a cateterisme | SERVEI DE REPROCESSAMENT DE MATERIAL SANITARI PN0004-75(B*)BAIXA_ESTUDI GERÈNCIA
E30034999 | Altres catèters per a cateterisme | SERVEI DE REPROCESSAMENT DE MATERIAL SANITARI D402893(B*)BAIXA_ESTUDI GERÈNCIA
E30034999 | Altres catèters per a cateterisme | SERVEI DE REPROCESSAMENT DE MATERIAL SANITARI 35G07R(B*)BAIXA_ESTUDI GERÈNCIA
E30034999 | Altres catèters per a cateterisme | SERVEI DE REPROCESSAMENT DE MATERIAL SANITARI 36N17R
E30034999 | Altres catèters per a cateterisme | SERVEI DE REPROCESSAMENT DE MATERIAL SANITARI IBI-81530(B*)BAIXA_ESTUDI GERÈNCIA
E30384010 | Contenidors de residus grups III IV i accesoris | CONTENIDOR GIII,GROC,4L,PLÀSTIC RÍGID,RESIDUS PUNXANTS/TALLANTS,ESTANCS,OPAC,SIST EXT BOLÍGRAF INSUL,AG INSUL/LUER/LL,BISTURÍ.TANCA HERMÈTIC SEGUR(ANTIBOLCADA) TEMP/DEFINITIU.LÍMIT OMPLIMENT.BASE RECTÀNGULAR LLARG 17(+/-1)X AMPLE 17(+/-1)X ALT 24(+/1)CM
E30384010 | Contenidors de residus grups III IV i accesoris | CONTENIDOR GIII,GROC,1L,PLÀSTIC,OPAC,RESISTENT PERFORACIÓ/TRENCAMENT,RESIDUS PUNXANTS/TALLANT,OBERTURA,SIST EXT AGULLES/TRENCAMENT PUNTES BISTURÍ.TANCA HERMÈTIC TEMP/DEFINITIU.LÍMIT OMPLIMENT.BASE RECTÀNGULAR LLARG 10-13(+/-2)XAMPLE 7-9(+/-2)XALT 15-19CM
E30384010 | Contenidors de residus grups III IV i accesoris | GARRAFA DE RESIDUS DEL GRUP GIV, PRODUCTES QUÍMICS, DE COLOR BLANC, DE 5 LITRES (L) DE CAPACITAT, DE PLÀSTIC RÍGID, RESISTENT ALS MATERIALS PERFORANTS, AMB TAPA/OBTURADOR HERMÈTIC DE SEGURETAT ANTI-VESSAMENT.
E30384010 | Contenidors de residus grups III IV i accesoris | CONTENIDOR GIII, GROC, 0.6L,PLÀSTIC RÍGID,OPAC,RESISTENT PERFORACIÓ/TRENCAMENT,RESIDUS PUNXANTS/TALLANTS BIOCONTAMINATS A/OBERTURA RODONA/OVALADA. TANCAMENT HERMÈTIC SEGUR TEMPORAL/DEFINITIU. LLARG 110(+/-2)MM X AMPLE 55(+/-2)MM X ALT 220(+/-2)MM
E30384010 | Contenidors de residus grups III IV i accesoris | CONTENID GIII,GROC,5L,PLÀSTIC,OPAC,RESISTENT PERF/TRENCAMENT,RESIDUS PUNXANTS/TALLANTS. OBERTURA SIST EXT BOLÍGRAF INSULINA,AG INSU,AGU LUER,LL,BISTURÍ.TANCA SEGUR(ANTIBOLCADA) TEMP/DEFIN.LÍMIT OMPLIMENT.LLARG 22(+/-2)CM X AMPLE 22(+/-2)CM X ALT 13-21CM
E30384010 | Contenidors de residus grups III IV i accesoris | CONTENIDOR GIII,GROC, 0.45L,PLÀSTIC RÍGID,OPAC,RESISTENT PERFORACIÓ/TRENCAMENT P/RESIDUS PUNXANTS/TALLANTS, SIST EXTRAC AGULLES/TRENCAMENT PUNTES BISTURÍ.TANCAMENT HERMÈTIC SEGUR TEMP/DEFINITIU.LLARG 105(+/-2)MM X AMPLE 50(+/-2)MM X ALT 170(+/-2)MM
E30384010 | Contenidors de residus grups III IV i accesoris | CONTENIDOR GIII,GROC,7(+/-0,5)L,PLÀSTIC,OPAC,RESISTENT PERF/TRENCAM,ELIMINACIÓ RESIDUS PUNXANTS/TALLANTS BIOCONTAMIN,EXTRALLARG P/INSTR LAPARO.TANCA HERMÈTIC(ANTIBOLCADA) TEMP/DEFINITIU.LÍMIT OMPLIMENT.BASE RECTÀNGULAR LLARG 15-17XAMPLE 10-17XALT 50-61CM
E30384010 | Contenidors de residus grups III IV i accesoris | CONTENIDOR GIII,GROC,0.3L,PLÀSTIC,OPAC,RESISTENT PERFORACIÓ/TRENCAMENT,RESIDUS PUNXANTS/TALLANTS A/OBERTURA RODONA/OVALADA COSSOS XERINGA. TANCAMENT HERMÈTIC SEGUR TEMP/DEFINITIU. LLARG 105(+/-2)MM X AMPLE 50(+/-2)MM X ALT 167(+/-2)MM
E30384010 | Contenidors de residus grups III IV i accesoris | CONTENIDOR DE RESIDUS DEL GRUP GIII, DE COLOR GROC, DE PLÀSTIC RÍGID, OPAC, I RESISTENT A LA PERFORACIÓ I TRENCAMENT, PER A ELIMINACIÓ DE FULLES DE BISTURÍ AMB TAPA DE TANCAMENT TEMPORAL I DEFINITIU. CAPACITAT PER A 100(+/-5) FULLES.
E30384010 | Contenidors de residus grups III IV i accesoris | CONTENID GIII,GROC,10L,PLÀSTIC,OPAC,RESISTENT PERF/TRENCAMENT,RESIDUS PUNXANTS/TALLANTS. OBERTURA SIST EXT BOLÍGRAF INSULINA,AG INSU,AGU LUER,LL,BISTURÍ.TANCA SEGUR(ANTIBOLCADA) TEMP/DEFIN.LÍMIT OMPLIMENT.LLARG 22(+/-2)CM X AMPLE 22(+/-2)CM X ALT 24-35CM
E30384010 | Contenidors de residus grups III IV i accesoris | CONTENIDOR GIII, NEGRE, 30L, PLÀSTIC RÍGID,OPAC,RESISTENT PERFORACIÓ I TRENCAMENT, ELIMINACIÓ RESIDUS PUNXANTS/TALLANTS I SÒLIDS BIOCONTAMINATS, TAPA TANCAMENT TEMPORAL/DEFINITIU. LÍMIT OMPLIMENT. LLARG 40 (+/-2)CM X AMPLE 40 (+/-2)CM X ALT 28 (+/2)CM
E30384010 | Contenidors de residus grups III IV i accesoris | GARRAFA DE RESIDUS DEL GRUP GIV, PRODUCTES QUÍMICS, DE COLOR BLANC, DE 10 LITRES (L) DE CAPACITAT, DE PLÀSTIC RÍGID, RESISTENT ALS MATERIALS PERFORANTS, AMB TAPA/OBTURADOR HERMÈTIC DE SEGURETAT ANTI-VESSAMENT.
E30384010 | Contenidors de residus grups III IV i accesoris | GARRAFA DE RESIDUS DEL GRUP GIV, PRODUCTES QUÍMICS, DE COLOR BLANC, DE 25 LITRES (L) DE CAPACITAT, DE PLÀSTIC RÍGID, RESISTENT ALS MATERIALS PERFORANTS, AMB TAPA/OBTURADOR HERMÈTIC DE SEGURETAT ANTI-VESSAMENT.
E30384010 | Contenidors de residus grups III IV i accesoris | CONTENIDOR GIV, BLAU, 30L, PLÀSTIC RÍGID, OPAC, I RESISTENT A LA PERFORACIÓ I TRENCAMENT, ELIMINACIÓ RESIDUS CITOTÒXICS. TANCAMENT HERMÈTIC SEGURETAT TEMPORAL I DEFINITIU. LÍMIT OMPLIMENT. MIDES: LLARG 40 (+/-2)CM X AMPLE 40 (+/-2)CM X ALT 28 (+/2)CM
E30384010 | Contenidors de residus grups III IV i accesoris | CONTENIDOR GIV, BLAU, 60L, PLÀSTIC RÍGID, OPAC, I RESISTENT A LA PERFORACIÓ I TRENCAMENT, ELIMINACIÓ RESIDUS CITOTÒXICS. TANCAMENT HERMÈTIC SEGURETAT TEMPORAL I DEFINITIU. LÍMIT OMPLIMENT. MIDES: LLARG 40 (+/-2)CM X AMPLE 40 (+/-2)CM X ALT 55 (+/2)CM
E30384010 | Contenidors de residus grups III IV i accesoris | CONTENIDOR GIII,GROC,1L,PLÀSTIC,OPAC,RESISTENT PERFORACIÓ/TRENCAMENT,RESIDUS PUNXANTS/TALLANT,OBERTURA,SIST EXT AGULLES/TRENCAMENT PUNTES BISTURÍ.TANCA HERMÈTIC TEMP/DEFINITIU.LÍMIT OMPLIMENT. BASE RODONA 14(+/-2)CMX ALT 165(+/-2)CM. COMPAT APOTECA O EQ
E30384010 | Contenidors de residus grups III IV i accesoris | CONTENIDOR GIII,GROC, 0.45L,PLÀSTIC RÍGID,OPAC,RESISTENT PERFORACIÓ/TRENCAMENT P/RESIDUS PUNXANTS/TALLANTS, SIST EXTRAC AGULLES, OBERTURA RANURA.TANCAMENT HERMÈTIC SEGUR TEMP/DEFINITIU.LLARG 105(+/-2)MM X AMPLE 50(+/-2)MM X ALT 170(+/-2)MM
E30384010 | Contenidors de residus grups III IV i accesoris | CONTENIDOR GIII,GROC,9(+/-0,5)L,PLÀSTIC,OPAC,RESISTENT PERF/TRENCAM,PER A RESIDUS PUNXANTS/TALLANTS BIOCONTAMIN,EXTRALLARG P/INSTR LAPARO.TANCA HERMÈTIC(ANTIBOLCADA) TEMP/DEFINITIU.LÍMIT OMPLIM.BASE QUADRADA 11,5X11,5CM X 15X15CM PART SUPERIOR X ALT 50CM
E30384010 | Contenidors de residus grups III IV i accesoris | CONTENIDOR GIII,GROC,9(+/-0,5)L,PLÀSTIC,OPAC,RESISTENT PERF/TRENCAM,PERA RESIDUS PUNXANTS/TALLANTS BIOCONTAMIN,INSTRUMENT EXTRALLARG .TANCA HERMÈTIC TEMP/DEFINITIU.LÍMIT OMPLIM.MIDES: LLARG 17,20 (+/-0,5)CM X AMPLE12 (+/-0,5)CM
E30384010 | Contenidors de residus grups III IV i accesoris | CONTENIDOR RESIDUS GIV, BLAU, 30L CAPACITAT, PLÀSTIC RÍGID, OPAC,RESISTENT PERFORACIÓ/TRENCAMENT,ELIMINACIÓ RESIDUS CITOTÒXICS.TANCAMENT HERMÈTIC SEGURETAT TEMPORAL I DEFINITIU.LÍMIT NIVELL OMPLIMENT. MIDES:LLARG 40(+/-2)X AMPLE 30(+/-2)X ALT 40(+/2)CM
E30384010 | Contenidors de residus grups III IV i accesoris | CONTENIDOR RESIDUS GIV,VERD,60 LITRES CAPACITAT, PLÀSTIC RÍGID, OPAC, ELIMINACIÓ DE RESIDUS D'ENVASOS DE VIDRE BUITS CONTAMINATS. TANCAMENT HERMÈTIC DE SEGURETAT TEMPORAL I DEFINITIU. LÍMIT DE NIVELL OMPLIMENT. MIDES: LLARG 40 (+/-2)CM X AMPLE 40 (+/-2)
E30384010 | Contenidors de residus grups III IV i accesoris | CONTENIDOR GIII,GROC,25(+/-0,5)L,PLÀSTIC,OPAC,RESISTENT PERF/TRENCAM,PER A RESIDUS PUNXANTS/TALLANTS BIOCONTAMIN,EXTRALLARG P/INSTR LAPARO.TANCA HERMÈTIC(ANTIBOLCADA) TEMP/DEFINITIU.LÍMIT OMPLIM.LLARG 31 (+/-2)CM X AMPLE 23 (+/-2)CM X ALT 79 (+/2)CM
E30384010 | Contenidors de residus grups III IV i accesoris | CONTENIDOR DE RESIDUS DEL GRUP GIII, DE COLOR GROC, DE PLÀSTIC RÍGID, OPAC, I RESISTENT A LA PERFORACIÓ I TRENCAMENT, PER A ELIMINACIÓ D'AGULLES D'INSULINA, CONTENIDOR D'UNA AGULLA AMB TAPA DE TANCAMENT DEFINITIU.
E30384010 | Contenidors de residus grups III IV i accesoris | BASE ANTILLISCANT PER A CONTENIDORS DE RESIDUS DEL GRUP GIII COMPATIBLE AMB CONTENIDOR D'1 LITRE, BASE RECTÀNGULAR DE MIDES: LLARG 10-13 (+/-2)CM X AMPLE 7-9 (+/-2)CM X ALT 15-19CM
E30384010 | Contenidors de residus grups III IV i accesoris | SUPORT VERTICAL COMPATIBLE AMB CONTENIDOR DE RESIDUS DEL GRUP GIII, DE 7 LITRES (L), MIDES: BASE RECTÀNGULAR, LLARG 15-17CM X AMPLE 10-17CM X ALT 50-61CM
E30384010 | Contenidors de residus grups III IV i accesoris | CONTENI GIII,GROC,3L,PLÀSTIC,RESIDUS PUNXANTS/TALLANTS,ESTANCS/RESISTENTS,OPAC,SIST EXT BOLÍGRAF INSUL, AG INSULINA, AG LUER/LL,BISTURÍ.TANCA HERMÈTIC SEGUR(ANTIBOLCADA) TEMP/DEFINITIU. LÍMIT OMPLIMENT. LLARG 16 (+/-1)CM X AMPLE 16 (+/-1)CM X ALT 19-24CM
E30384010 | Contenidors de residus grups III IV i accesoris | CONTENIDOR GIV, MEDICAMENTS CADUCATS, VERMELL, DE 30 LITRES (L) DE CAPACITAT, DE PLÀSTIC RÍGID, RESISTENT. TANCAMENT HERMÈTIC DE SEGURETAT TEMPORAL I DEFINITIU. LÍMIT DE NIVELL D'OMPLIMENT. MIDES: LLARG 40 (+/-2)CM X AMPLE 40 (+/-2)CM X ALT 28 (+/2)CM
E30384010 | Contenidors de residus grups III IV i accesoris | CONTENIDOR GIV, MEDICAMENTS CADUCATS, VERMELL, DE 60 LITRES (L) DE CAPACITAT, DE PLÀSTIC RÍGID, RESISTENT. TANCAMENT HERMÈTIC DE SEGURETAT TEMPORAL I DEFINITIU. LÍMIT DE NIVELL D'OMPLIMENT. MIDES: LLARG 40 (+/-2)CM X AMPLE 40 (+/-2)CM X ALT 55 (+/2)CM
E30384010 | Contenidors de residus grups III IV i accesoris | CONTENIDOR GIV,MEDICAMENTS CADUCATS,COLOR VERMELL, 10L, DE CAPACITAT,PLÀSTIC RÍGID,RESISTENT. TANCAMENT HERMÈTIC DE SEGURETAT (SISTEMA ANTIBOLCADA) TEMPORAL/DEFINITIU. LÍMIT NIVELL D'OMPLIMENT. MIDES: LLARG 22 (+/-2)CM X AMPLE 22 (+/-2)CM X ALT 24-35CM
E30384010 | Contenidors de residus grups III IV i accesoris | CONTENIDOR GIII,NEGRE,60L,PLÀSTIC RÍGID,OPAC,RESISTENT A LA PERFORACIÓ/TRENCAMENT,ELIMINACIÓ RESIDUS PUNXANTS/TALLANTS I SÒLIDS BIOCONTAMINATS.TANCAMENT HERMÈTIC SEGUR TEMPORAL/DEFINITIU.LÍMIT OMPLIMENT.LLARG 40(+/-2)CM X AMPLE 40(+/-2)CM X ALT 55(+/2)CM
E30384010 | Contenidors de residus grups III IV i accesoris | CONTENIDOR GIV,BLAU,5L,PLÀSTIC,OPAC,RESISTENT PERFORACIÓ I TRENCAMENT,ELIMINACIÓ RESIDUS CITOTÒXICS. OBERTURA SISTEMA EXTR AG LUER/LL.TANCAMENT SEGUR(ANTIBOLCADA) TEMPORAL I DEFINITIU. LÍMIT OMPLIMENT.LLARG 22 (+/-2)CM X AMPLE 22 (+/-2)CM X ALT 13-21CM
E30384010 | Contenidors de residus grups III IV i accesoris | CONTENIDOR GIV, BLAU,3L,PLÀSTIC RÍGID,OPAC,RESISTENT PERFORACIÓ/TRENCAMENT,ELIMINACIÓ CITOTÒXICS. OBERTURA A/SIST D'EXTR AGULLES LUER/LL.TANCA HERMÈTIC SEGUR(ANTIBOLCADA) TEMP/DEFINITIU.LÍMIT OMPLIMENT. LLARG 16 (+/-1)CM X AMPLE 16 (+/-1)CM X ALT 19-24CM
E30384010 | Contenidors de residus grups III IV i accesoris | GARRAFA DE RESIDUS DEL GRUP GIV, LÍQUID CITOTÒXIC, DE COLOR BLAU, DE 25 LITRES (L) DE CAPACITAT, DE PLÀSTIC RÍGID, RESISTENT ALS MATERIALS PERFORANTS, AMB TAPA/OBTURADOR HERMÈTIC DE SEGURETAT ANTI-VESSAMENT I LÍNIA TRANSPARENT DE LECTURA DE NIVELL.
E30384010 | Contenidors de residus grups III IV i accesoris | CONTE GIII,GROC,2L,PLÀSTIC,OPAC,RESISTENT PERFOR/TRENCA,PUNXANTS/TALLANTS, OBERT SIST EXT BOLÍGRAF INSULIN,AG INS,AG LUER/LL,BISTURÍ. TANCA SEGUR(ANTIBOLCADA) TEMP/DEFINITIU.LÍMIT OMPLIMENT.LLARG 17,5(+/-0,5)CM X AMPLE 12,5(+/-0,5)CM X ALT 19,5(+/-0,5)CM
E30384010 | Contenidors de residus grups III IV i accesoris | SUPORT METÀL·LIC PER A CARGOLAR A CARRO DE CURES ADAPTABLE AMB CONTENIDOR DEL GRUP GIII, LLARG 17,5 (+/-0,5)CM X AMPLE 12,5 (+/-0,5)CM
E30384010 | Contenidors de residus grups III IV i accesoris | CONTENIDOR GIII,GROC,3L,PLÀSTIC RÍGID,RESIDUS PUNXANTS/TALLANTS_ESTUDI MINISTERI(B*)BAIXA_ESTUDI GERÈNCIA
E30384010 | Contenidors de residus grups III IV i accesoris | CONTENIDOR GIV, BLAU, 30L, PLÀSTIC RÍGID, OPAC, I RESISTENT A LA PERFORACIÓ I TRENCAMENT, ELIMINACIÓ RESIDUS CITOTÒXICS._ESTUDI MINISTERI(B*)BAIXA_ESTUDI GERÈNCIA
E30384010 | Contenidors de residus grups III IV i accesoris | BASE ANTILLISCANT PER A CONTENIDORS DE RESIDUS GIII COMPATIBLE AMB CONTENIDOR DE 2 LITRES (L). MIDES: LLARG 17,5 (+/-0,5)CM X AMPLE 12,5 (+/-0,5)CM X ALT 19,5(+/-0,5)CM
E30384010 | Contenidors de residus grups III IV i accesoris | CONTENIDOR DE CARTRÓ PER A PILES AMB IMPRESSIÓ. MIDES 230 X 140 X 150 (+/-5)MM.
E30384010 | Contenidors de residus grups III IV i accesoris | CONTENIDOR DE POLIETILÈ (PP) NATURAL AMB TANCAMENT HERMÈTIC I PRECINTABLE AMB TAP D'ESTEL, PER AMALGAMES DENTALS. MIDES: 160 (+/-5)MM ALÇADA X 83 (+/-3MM) COS. BOCA DE 46(+/-4)MM. CAPACITAT: 500 CC
E30384010 | Contenidors de residus grups III IV i accesoris | CONTENIDOR GIV,BLAU,10L,PLÀSTIC,OPAC,RESISTENT PERFORACIÓ I TRENCAMENT,ELIMINACIÓ RESIDUS CITOTÒXICS. OBERTURA SISTEMA EXTR AG LUER/LL.TANCAMENT SEGUR(ANTIBOLCADA) TEMPORAL I DEFINITIU. LÍMIT OMPLIMENT.LLARG 22 (+/-2)CM X AMPLE 22 (+/-2)CM X ALT 24-35CM
E30384010 | Contenidors de residus grups III IV i accesoris | SUPORT PARET/BARRA PER A CONTENIDOR DE RESIDUS BIOCONTAMINANTS DE 5 I 10 LITRES (L), DE 22 (+/-2) DE LLARG I X 22 (+/-2)CM D'AMPLE.
E30384010 | Contenidors de residus grups III IV i accesoris | SUPORT BASE ESTABLE DE CARRO PER A CONTENIDOR DE RESIDUS BIOCONTAMINANTS DE 3 LITRES (L), DE 22 (+/-2) DE LLARG I X 22 (+/-2)CM D'AMPLE.
E30106020 | Línies i allargaderes diàlisi peritoneal | PERLONGADOR/LÍNIA ALLARGADORA CATÈTER DIÀLISI PERITONEAL CONTINUA AMBULATORIA, DE LLARGA DURACIÓ, DE 15CM, COMPOST PER: PINÇA, CONNECTOR FEMELLA, TUB, CONNECTOR MASCLE"LUER LOCK". ESTÈRIL S/LÀTEX/FTALATS. COMPATIBLE AMB ADAPTADORS TITANI TIPUS TENCKOFF.
E30106999 | Altres accesoris per a diàlisi peritoneal | LÍNIA CICLADORA PERSONAL.
E30032010 | Catèter per a diàlisi peritoneal | EQ IMPLANTACIÓ CATÈTER PERITONEAL TRACTAMENTS CRÒNICS COMPOST PER: UNS GUIA DE 2,6 MM(+/-0,1) DE DIÀMETRE, DILATADOR 4,8 MM(+/-0,2) DE DIÀMETRE, UN TUNELITZADOR PER A LA INTRODUCCIÓ DEL CATÈTER I UN ADAPTADOR DE CONNEXIONS. ESTÈRIL S/LÀTEX/FTALATS.
E30032010 | Catèter per a diàlisi peritoneal | CATÈTER PER A DIÀLISI PERITONEAL COLL DE CIGNE TIPUS TENCKOFF, D'ALT FLUX, DE 47 CM(+/-3) DE LLARG DE SILICONA, RADIOOPAC, AMB 2 CUFF, EXTREM RECTE MULTIPERFORAT. ESTÈRIL. LLIURE DE LÀTEX I FTALATS.
E30032010 | Catèter per a diàlisi peritoneal | CATÈTER PER A DIÀLISI PERITONEAL COLL DE CIGNE TIPUS TENCKOFF, D'ALT FLUX, DE 58 CM(+/-5) DE LLARG DE SILICONA, RADIOOPAC, AMB 2 CUFF, EXTREM RECTE MULTIPERFORAT. ESTÈRIL. LLIURE DE LÀTEX I FTALATS.
E30032010 | Catèter per a diàlisi peritoneal | CATÈTER PER A DIÀLISI PERITONEAL COLL DE CIGNE TIPUS TENCKOFF (DRET), DE 43 CM(+/-3) DE LLARG DE SILICONA, RADIOOPAC, AMB 2 CUFF, EXTREM RECTE MULTIPERFORAT. ESTÈRIL. LLIURE DE LÀTEX I FTALATS.
E30106999 | Altres accesoris per a diàlisi peritoneal | SOLUCIÓ D'ICODEXTRINA AL 4% PER A LA PREVENCIÓ D'ADHERÈNCIES I EL RENTAT INTRAPERITONEAL. ESTÈRIL. ENVÀS D'1 LITRE.(B*)BAIXA_ESTUDI GERÈNCIA
E30032010 | Catèter per a diàlisi peritoneal | CATÈTER TEMP DIÀLISI PERITONEAL PEDIÀTRIC, DE PU, RADIOOPAC, COLL DE CIGNE 8,5F, LLARGÀRIA DE 8,5 CM(+/-0,5), EXTREM MULTIPERFORAT, INTRODUCTOR, GUIA DE 0,035" (0,89MM) X 30CM(+/-5), DILATADOR I CONNECTOR DE 30 CM(+/-0,5). ESTÈRIL. LLIURE LÀTEX/FTALATS.
E30032010 | Catèter per a diàlisi peritoneal | CATÈTER TEMPORAL PER A DIÀLISI PERITONEAL,PTFE, RADIOOPAC. INCLOU: CATÈTERCALIBRE 9F, LLARGÀRIA15 CM(+/-0,5), EXTREM MULTIPERFORAT, INTRODUCTOR, GUIA 0,038" (0,96MM) X 40CM(+/-5), DILATADOR I CONNECTOR30 CM. ESTÈRIL. LLIURE LÀTE
E30106999 | Altres accesoris per a diàlisi peritoneal | EQUIP DE DRENATGE PER A DIÀLISI PERITONEAL AMB SISTEMA DE SEGURETAT PER A CICLADORA. ESTÈRIL. LLIURE DE LÀTEX.(B*)BAIXA_ESTUDI GERÈNCIA
E30032010 | Catèter per a diàlisi peritoneal | CATÈTER PER A DIÀLISI PERITONEAL RECTE TIPUS TENCKOFF, DE 42 CM(+/-2) DE LLARG, DE SILICONA, RADIOOPAC, AMB 2 CUFF I EXTREM RECTE MULTIPERFORAT. ESTÈRIL. LLIURE DE LÀTEX I FTALATS.
E30106999 | Altres accesoris per a diàlisi peritoneal | SUPOR METAL.LIC PER A ADAPTADOR STAY-SAFE PER A COL.LOCAR EL DISC DEL SISTEMA D'INFUSIÓ DEL LÍQUID DE DIÀLISI PERITONEAL, SISTEMA DE DISC PER A DRENATGE-ENSABAT-INFUSIÓ
E30106010 | Equips diàlisi peritoneal | EQUIP MANUAL INTERMITENT PER A DIÀLISIS PERITONEAL PEDIÀTRIC. LÍNIES EN "Y" AMB 2 CÀMERES DOSIFICACIÓ AMB CAPACITAT PER A 230ML. FILTRE ANTIBACTERIÀ I PUNT D'INJECCIÓ. CLAMPS REVERSIBLES. CONNEXIÓ TIPUS "SAFE LOCK". ESTÈRIL. LLIURE LÀTEX/FTALATS.
E30106010 | Equips diàlisi peritoneal | EQ DIÀLISI PERITONEAL CONTINUA AMBULATÒRIA. SISTEMA DOBLE BOSSA(EQUIP EN Y), 1000ML LÍQUID DIÀLISI AL 1,5%, BOSSA RECOLLIDA DIALITZAT, LÍNIA INFUSIÓ, DISC REGULAR PASSOS DEL TRACTAMENT I EL TANCAMENT AUTOMÀTIC SENSE DESCONNEXIÓ. ESTÈRIL, S/LÀTEX/FTALATS.
E30032010 | Catèter per a diàlisi peritoneal | CATÈTER PER A DIÀLISI PERITONEAL RECTE DE 44 CM(+/-1) DE LLARG, DE SILICONA, RADIOOPAC, 2 CUFFS I EXTREM MULTIPERFORAR AMB PUNTA CÒNICA DE TUNGSTÈ. ESTÈRIL. LLIURE DE LÀTEX I FTALATS.
E30107001 | Diàlisi peritoneal ambulatòria | DIÀLISI PERITONEAL AMBULATÒRIA CONTÍNUA (DPCA) COMPATIBLE SENSE SUPLEMENT BICARBONAT, SENSE POLIGLUCOSA COMPATIBLE AMB EL SISTEMA BAXTER (21%)
E30107001 | Diàlisi peritoneal ambulatòria | DIÀLISI PERITONEAL AMBULATÒRIA CONTÍNUA (DPCA) COMPATIBLE SENSE SUPLEMENT BICARBONAT, SENSE POLIGLUCOSA COMPATIBLE AMB EL SISTEMA BAXTER (10%)
E30107001 | Diàlisi peritoneal ambulatòria | DIÀLISI PERITONEAL AMBULATÒRIA CONTÍNUA (DPCA) COMPATIBLE SENSE SUPLEMENT BICARBONAT, SENSE POLIGLUCOSA COMPATIBLE AMB EL SISTEMA BAXTER (4%)
E30107001 | Diàlisi peritoneal ambulatòria | DIÀLISI PERITONEAL CONTÍNUA AMBULATORIA (DPCA) AMB SUPLEMENT DE BICARBONAT, SENSE POLIGLUCOSA COMPATIBLE AMB SISTEMA FRESENIUS.(21%)
E30107001 | Diàlisi peritoneal ambulatòria | DIÀLISI PERITONEAL AMBULATÒRIA AMB CICLADORA (DPA) AMB SUPLEMENT DE BICARBONAT, SENSE POLIGLUCOSA COMPATIBLE AMB SISTEMA BAXTER.(21%)
E30032010 | Catèter per a diàlisi peritoneal | EQUIP D'IMPLANTACIÓ DE CATÈTER DE DIÀLISIS PERITONEAL PER A LAPAROSCÒPIA/PERITONEOSCÒPIA. INCLOU: TROCAR, 2 GUIES, OBTURADOR I TUNELITZADOR. ESTÈRIL. LLIURE DE LÀTEX I FTALATS.
E30107001 | Diàlisi peritoneal ambulatòria | DIÀLISI PERITONEAL AMBULATÒRIA( DPCA) SENSE SUPLEMENT DE BICARBONAT CONTÍNUA COMPATIBLE AMB EL SISTEMA BAXTER,(4%)
E30107001 | Diàlisi peritoneal ambulatòria | DIÀLISI PERITONEAL CONTÍNUA AMBULATORIA (DPCA) AMB SUPLEMENT DE BICARBONAT, SENSE POLIGLUCOSA COMPATIBLE AMB SISTEMA FRESENIUS.(10%)
E30107001 | Diàlisi peritoneal ambulatòria | DIÀLISI PERITONEAL AMBULATÒRIA( DPCA) SENSE SUPLEMENT DE BICARBONAT CONTÍNUA COMPATIBLE AMB EL SISTEMA BAXTER,(21%)
E30107001 | Diàlisi peritoneal ambulatòria | DIÀLISI PERITONEAL CONTÍNUA AMBULATÒRIA (DPCA) AMB SUPLEMENT DE BICARBONAT, SENSE POLIGLUCOSA COMPATIBLE AMB SISTEMA BAXTER.(4%)
E30107001 | Diàlisi peritoneal ambulatòria | DIÀLISI PERITONEAL CONTÍNUA AMBULATÒRIA (DPCA) AMB SUPLEMENT DE BICARBONAT, SENSE POLIGLUCOSA COMPATIBLE AMB SISTEMA BAXTER.(21%)
E30107001 | Diàlisi peritoneal ambulatòria | DIÀLI PERITONEAL AMBULATÒRIA AMB CICLADORA (DPA) AMB SUPLEMENT DE BICARBONAT, SENSE POLIGLUCOSA COMPATIBLE AMB SISTEMA FRESENIUS.(4%)
E30107001 | Diàlisi peritoneal ambulatòria | DIÀLI PERITONEAL AMBULATÒRIA AMB CICLADORA (DPA) AMB SUPLEMENT DE BICARBONAT, SENSE POLIGLUCOSA COMPATIBLE AMB SISTEMA FRESENIUS.(21%)
E30107001 | Diàlisi peritoneal ambulatòria | DIÀLI PERITONEAL AMBULATÒRIA AMB CICLADORA (DPA) AMB SUPLEMENT DE BICARBONAT, SENSE POLIGLUCOSA COMPATIBLE AMB SISTEMA FRESENIUS.(10%)
E30107001 | Diàlisi peritoneal ambulatòria | DIÀLISI PERITONEAL CONTÍNUA AMBULATÒRIA (DPCA) AMB SUPLEMENT DE BICARBONAT, SENSE POLIGLUCOSA COMPATIBLE AMB SISTEMA BAXTER.(10%)
E30107001 | Diàlisi peritoneal ambulatòria | DIÀLISI PERITONEAL AMBULATÒRIA AMB CICLADORA (DPA) AMB SUPLEMENT DE BICARBONAT, SENSE POLIGLUCOSA COMPATIBLE AMB SISTEMA BAXTER.(10%)
E30107001 | Diàlisi peritoneal ambulatòria | DIÀLISI PERITONEAL CONTINUA AMBULATÒRIA (DPCA) NOMÉS AMB SUPLEMENT DE POLIGLUCOSA.(B*)BAIXA_ESTUDI GERÈNCIA
E30107001 | Diàlisi peritoneal ambulatòria | DIÀLISI PERITONEAL AMBULATÒRIA AMB CICLADORA (DPA) AMB SUPLEMENT DE BICARBONAT, SENSE POLIGLUCOSA COMPATIBLE AMB SISTEMA BAXTER.(4%)
E30107001 | Diàlisi peritoneal ambulatòria | DIÀLISI PERITONEAL CONTÍNUA AMBULATORIA (DPCA) AMB SUPLEMENT DE BICARBONAT, SENSE POLIGLUCOSA COMPATIBLE AMB SISTEMA FRESENIUS.(4%)
E30032010 | Catèter per a diàlisi peritoneal | CATÈTER PEDIÀTRIC PER A DIÀLISI PERITONEAL RECTE TIPUS TENCKOFF, DE 39 CM(+/-2) DE LLARG, DE SILICONA, RADIOOPAC, 1 CUFF I EXTREM RECTE MULTIPERFORAT. ESTÈRIL. LLIURE DE LÀTEX I FTALATS.
E30107001 | Diàlisi peritoneal ambulatòria | SOLUCIÓ DPCA 4,25% CA 1,75. ENVÀS 2000 ML. REF. F00007748(B*)BAIXA_ESTUDI GERÈNCIA
E30107001 | Diàlisi peritoneal ambulatòria | SOLUCIÓ DPCA 1,5% CA 1,75. ENVÀS 3000 ML. REF. F00007757(B*)BAIXA_ESTUDI GERÈNCIA
E30107001 | Diàlisi peritoneal ambulatòria | SOLUCIÓ DPCA 2,3% CA 1,75. ENVÀS 3000 ML. REF. F00007758(B*)BAIXA_ESTUDI GERÈNCIA
E30107001 | Diàlisi peritoneal ambulatòria | SOLUCIÓ DPCA 4,25% CA 1,75. ENVÀS 3000 ML. REF. F00007759(B*)BAIXA_ESTUDI GERÈNCIA
E30107001 | Diàlisi peritoneal ambulatòria | EQ DRENATGE CICLADORA DPCA. LÍNIA PACIENT DOBLE CONNECTOR PIN, LÍNIA DEDRENATGE AMB CONNECTOR GROC, COS AMB SERPENTÍ PER A ESCALFAMENT DIALITZANT, 2 CAMBRES BOMBES INFUSIÓ/DRENATJE,6 PORTS PER A LA CONNEXIÓ BOSSES DIALITZANT. CA
E30107001 | Diàlisi peritoneal ambulatòria | LÍNIA PER A CICLADORA DE 12 METRES (M) DE LLARGÀRIA, AMB CONNEXIÓ DE SEGURETAT PER A LÍQUID DRENAT. REF. 5014611(B*)BAIXA_ESTUDI GERÈNCIA
E30107001 | Diàlisi peritoneal ambulatòria | TUB DE PROLONGACIÓ, DE SILICONA, AMB CONNEXIÓ LUER LOCK. DE 25 CM DE LLARGÀRIA. REF. 2843241(B*)BAIXA_ESTUDI GERÈNCIA
E30107001 | Diàlisi peritoneal ambulatòria | BOSSA DE DRENATGE DE LÍQUID PERITONEAL PER A CICLADORA DPCA, COMPOST PER BOSSA AMB DISC DE CONNEXIÓ . CAPACITAT DE 3,7 LITRES (L). REF. 2599901(B*)BAIXA_ESTUDI GERÈNCIA
E30107001 | Diàlisi peritoneal ambulatòria | TAP PROTECTOR AMB RESERVORI DE DESINFECTANT (POVIDONA IODADA) PER A PROTECCIÓ DEL PROLONGADOR DEL CATÈTER. REF. 2845091(B*)BAIXA_ESTUDI GERÈNCIA
E30107001 | Diàlisi peritoneal ambulatòria | ADAPTADOR TIPUS PIN PER A SISTEMA PD-PAED. REF. 5017001(B*)BAIXA_ESTUDI GERÈNCIA
E30106020 | Línies i allargaderes diàlisi peritoneal | PERLLONGADOR/LÍNIA ALLARGADORA CATÈTER DIÀLISI PERITONEAL, DE SILICONA, DE 32 CM(+/-2), AMB PINÇA DE TANCAMENT INTEGRADA, CONNEXIONS TIPUS "STAY·SAFE/LUER LOCK", INCLOU CLAU PER A ADAPTAR EL CONNECTOR I EL ADAPTADOR. ESTÈRIL. LLIURE LÀTEX/FTALATS..
E30106010 | Equips diàlisi peritoneal | EQ DIÀLISI PERITONEAL PEDIÀTRIC AUTOMATITZAT, PORT INJECCIÓ MEDICACIÓ, DOBLE CONNECTOR AUTO TANCAMENT PIN, DUES CAMBRES PER A BOMBES INFUSIÓ/DRENATGE, I 6 PORTS CONNEXIÓ BOSSES SOLUCIÓ DIALITZANT.ESTÈRIL,S/LÀTEX/FTALATS. COMPATI
E30032010 | Catèter per a diàlisi peritoneal | CATÈTER PER A DIÀLISI PERITONEAL PEDIÀTRIC RECTE TIPUS TENCKOFF, DE 25 CM(+/-1) DE LLARG, DE SILICONA, RADIOOPAC, AMB 2 CUFF MÒBILS, EXTREM RECTE MULTIPERFORAT, CONNEXIÓ "LUER LOCK" I TAP. ESTÈRIL. LLIURE DE LÀTEX I FTALATS.
E30107001 | Diàlisi peritoneal ambulatòria | DIÀLISI PERITONEAL AMBULATÒRIA( DPCA) SENSE SUPLEMENT DE BICARBONAT CONTÍNUA COMPATIBLE AMB EL SISTEMA BAXTER,(10%)
E30107001 | Diàlisi peritoneal ambulatòria | DIÀLISI PERITONEAL AMBULATÒRIA CONTÍNUA COMPATIBLE AMB EL SISTEMA FRESENIUS
E30107001 | Diàlisi peritoneal ambulatòria | DIÀLISI PERITONEAL AMBULATÒRIA AMB CICLADORA COMPATIBLE AMB SISTEMA BAXTER
E30107001 | Diàlisi peritoneal ambulatòria | DIÀLISI PERITONEAL AMBULATÒRIA AMB CICLADORA COMPATIBLE AMB SISTEMA FRESENIUS
E30107001 | Diàlisi peritoneal ambulatòria | SUPLEMENT DE SOLUCIÓ DE POLIGLUCOSA COMPATIBLE AMB SISTEMA BAXTER
E30107001 | Diàlisi peritoneal ambulatòria | SUPLEMENT CONCENTRAR DE BICARBONAT PER A DCPA COMPATIBLE AMB SISTEMA BAXTER
E30107001 | Diàlisi peritoneal ambulatòria | SUPLEMENT CONCENTRAR DE BICARBONAT PER A DCPA COMPATIBLE AMB SISTEMA FRESENIUS
E30106010 | Equips diàlisi peritoneal | EQ DIÀLISI PERITONEAL CONTINUA AMBULATÒRIA. SISTEMA DOBLE BOSSA (EN Y), 1000ML LÍQUID ÀCID+BICARBONAT 2,3%, BOSSA RECOLLIDA DE DIALITZAT, LÍNIA INFUSIÓ, DISC REGULARDOR DEL TRACTAMENT I TANCAMENT AUTOMÀTIC SENSE DESCONNEXIÓ. ESTÈRIL, S/LÀTEX I FTALATS.
E30032010 | Catèter per a diàlisi peritoneal | CATÈTER PER A DIÀLISI PERITONEAL RECTE PEDIÀTRIC TIPUS TENCKOFF, DE 36 CM(+/-1) DE LLARG, DE SILICONA, RADIOOPAC, 2 CUFFS MÒVIL, EXTREM MULTIPERFORAR RECTE, CONNECTOR I TAP. ESTÈRIL. LLIURE DE LÀTEX I FTALATS.(B*)BAIXA_ESTUDI GERÈNCIA
E30106999 | Altres accesoris per a diàlisi peritoneal | SOLUCIÓ PER A DIÀLISI PERITONEAL CONTINUA AMBULATÒRIA AL 1,5% COMPOST PER: BOSSA AMB DOBLE COMPARTIMENT, AMB 1000 ML DE LÍQUID ÀCID I BICARBONAT. CONNECTOR. ESTÈRIL. LLIURE DE LÀTEX I FTALATS.(B*)BAIXA_ESTUDI GERÈNCIA
E30106999 | Altres accesoris per a diàlisi peritoneal | SOLUCIÓ 2,3 % 3.000ML AMB BICARBONAT PER A DIÀLISI PERITONEAL AUTOMATICA.COMPOSICIÓ:CLORUR SÒDIC 5.786G,NA+134MMOL/L,BICARBONAT SÒDIC2.94G,HCO3-34MMOL/LCA++1.75MMOL/L,CLORUR CÀLCIC0.2573G,MG++0.5MMOL/L,CLORUR MAGNÈSIC 0.1017G,CL
E30032010 | Catèter per a diàlisi peritoneal | CATÈTER PER A DIÀLISI PERITONEAL PEDIÀTRIC TIPUS TENCKOFF, DE 39 CM(+/-1) DE LLARG, DE SILICONA, RADIOOPAC, CUFF, EXTREM MULTIPERFORAR EN ESPIRAL, CONNEXIÓ "LUER LOCK" I TAP. ESTÈRIL. LLIURE DE LÀTEX I FTALATS.
E30440080 | Sondes Manometria, Flux perivascular i Ph | SONDA MONITORITZACIÓ PH ESOFÀGIC,2 CANALS,PVC A/ELÈCTRODE REFERÈNCIA INCORPORAT,DOS SENSORS,SEPARACIÓ ENTRE CANALS 10CM,MARQUES PROFUNDITAT,Ø2,0MM,LONGITUD 175CM+/-5CM,ESTÈRIL,ÚS MÚLTIPLE,CONNEXIÓ MODULAR (RJ45) ADAPTABLE A MONITOR SYNECTICS O EQUIVALENT
E30440080 | Sondes Manometria, Flux perivascular i Ph | SONDA PER A MONITORITZACIÓ PH ESOFÀGIC EN DOS CANALS, PVC,AMB ELÈCTRODEREFERENCIA INCORPORAT DOS SENSORS, SEPARACIÓ ENTRE CANALS 5CM MARQUES PROFUNDITAT, LONGITUD 170CM-175CM, ESTÈRIL, UN SOL ÚS, CONNEXIÓ ADAPTA MONITOR TIPUS SY
E30440080 | Sondes Manometria, Flux perivascular i Ph | SONDA MONITORITZACIÓ PH ESOFÀGIC,1 CANAL,PVC,SENSOR D'ANTIMONI,MARQUES PROFUNDITAT C/50MM DES DE SENSOR A 950MM,Ø2,0MM,LONGITUD 175CM+/-5CM,Nº USOS: 3 A 6 PH GÀSTRIC/5 A 10 PH ESOFÀGIC,S/ LÀTEX,NO ESTÈRIL,CONNEXIÓ MODULAR RJ45 COMP A/TOTES LES MARQUES
E30440080 | Sondes Manometria, Flux perivascular i Ph | SONDA/CATÈTER MANOMETRIA RECTAL-ABDOMINAL,POLICLORURVINIL (PVC) AMB BALÓ Ø15MMX7CM+/-2CM,2LUMENS,12F/15MMX30CM+/-5CM,PUNTA TANCADA,ORIFICI D'OMPLIMENT,PER A PROBES URODINÀMIQUES,CONNEXIÓ CÒNICA FEMELLA UNIVERSAL,ESTÈRIL,UN SOL ÚS(B*)BAIXA_ESTUDI GERÈNCIA
E30440100 | Sondes re-educ uro-gine p/electroestimulació i/o biofeedback | SONDA VAGINAL ELECTROESTIMULACIÓ I BIO FEED-BACK D/ SÒL PELVIÀ P/ELECTROMIOGRAFIA 2 ANELLS, VAGINES ATRÈSIQUES, MIDA P,PLÀSTIC ABS,ELÈCTRODES D' ACER 316L-304L I CABLE PVC,LONG 100CM+/-5CM,Ø20MM,ELECTRODES 10MM,A/CONNEC BANANA FEMELLA DE 2MM,N/EST,US IND
E30440100 | Sondes re-educ uro-gine p/electroestimulació i/o biofeedback | SONDA VAGINAL ELECTROESTIMULACIÓ I BIO FEED-BACK DEL SÒL PELV P/ELECTROMIOGRAFIA,MATERIAL PS,ELÈCTROD D'ACER 316S31,TUB INDICADOR POLIETILÈ I CABLE PVC,MIDES:34,7X94+/-5CM,SUPERF ELÈCTRODE 4,9 CM², CABLE 340MM+/-2MM A/CONN BANANA FEMELLA 2MM,N/EST,US IND
E30440080 | Sondes Manometria, Flux perivascular i Ph | SONDA/CATETER PER A MANOMETRIA ESOFÀGICA,POLICLORUR DE VINIL (PVC),4 LLUMS,Ø3,2MM/9,6FR,LLARGÀRIA TOTAL 150 CM+/-5CM,DISTÀNCIA ENTRE LLUMS 5CM,ESTÈRIL,ÚS MÚLTIPLE.
E30440080 | Sondes Manometria, Flux perivascular i Ph | SONDA/CATÈTER MANOMETRIA ANUS-RECTAL,PVC AMB BALÓ DE VOLUM MÀX 400ML,4 CANALS REGISTRE SEPARATS P/1CM,PRIMER SENSOR A 3CM,Ø 4,7MMX150CM+/-5CM,NO ESTÈRIL,ÚS MÚLTIPLE,LLIURE LÀTEX
E30440100 | Sondes re-educ uro-gine p/electroestimulació i/o biofeedback | SONDA VAGINAL ELECTROESTIMULACIÓ I BIO FEED-BACK DEL SÒL PELVIÀ PER ELECTROMIOGRAFIA,MATERIAL PLÀSTIC ABS,ELÈCTRODE D'ACER 316L I CABLE CONNEXIÓ PVC,LONG 128CM+/-5CM,Ø24MM,SUPERFÍCIE ELÈCTRODE 7.4 CM²,AMB CONNECTOR BANANA FEMELLA DE 2MM,N/EST,US IND
E30440100 | Sondes re-educ uro-gine p/electroestimulació i/o biofeedback | TUB CONNEXIÓMATERIAL PLÀSTIC TIPUS PVC, LONGITUD 170-180CM, PER A SONDAPRESSIÓ VAGINAL TIPUS CD COMPATIBLE AMB APARELL PER A FEEDBACK D'EMG, FEEDBACKPRESSIÓ, ELECTROTERÀPIA I ELECTRODIAGNÒSTIC2 CANALS MYOMED 932 O EQUIVALENT(B*)BAIXA_ESTUDI GERÈNCIA
E30440080 | Sondes Manometria, Flux perivascular i Ph | SONDA/CATÈTER MANOMETRIA GASTROINTESTINAL CH8,ESPECIAL,LLARGÀRIA 170CM +/-5CM,UN SOL ÚS
E30440080 | Sondes Manometria, Flux perivascular i Ph | SONDA/CATÈTER PER A MANOMETRIA ANUS-RECTAL PVC GRAU MÈDIC 6 CANALS RADIALS A LA MATEIXA ALÇADA, LLIURE DE LÀTEX, UN SOL ÚS(B*)BAIXA_ESTUDI GERÈNCIA
E30440080 | Sondes Manometria, Flux perivascular i Ph | SONDA PERIVASCULAR FLUX SANG TTFM CIRURGIA CARDIACA,VASCULAR I TRANSPLANTAMENTS,Ø2MM,CAPÇAL ORIENTABLE,SISTEMA D'ANCLATGE/LLIBERACIÓ RÀPID,ESTERILITZABLE EN PLASMA,ETO O AUTOCLAU,NÚMERO DE USOS MÍNIM 20,COMPATIBLE AMB SISTEMA MIRAQ O EQUIVALENT
E30440080 | Sondes Manometria, Flux perivascular i Ph | SONDA FLUX SANG TTFM CIRURG CARDIACA,VASCULAR I TRANSPLANT,Ø3MM A/MÀNEC,CALIB PREV,CAPÇAL ORIENTABLE,SIST D'ANCORATGE/ALLIBERACIÓ RÀPID,ESTERILITZ PLASMA GAS,ETO O AUTOCLAU,20 USOS COMPATIBLE AMB SISTEMA MIRAQ O EQUIVALENT
E30440080 | Sondes Manometria, Flux perivascular i Ph | SONDA PERIVASCULAR FLUX SANG TTFM CIRURGIA CARDIACA,VASCULAR I TRANSPLANTAMENTS,Ø10MM,CAPÇAL ORIENTABLE,SISTEMA D'ANCLATGE/LLIBERACIÓ RÀPID,ESTERILITZABLE EN PLASMA GAS,ETO O AUTOCLAU,NÚMERO USOS MÍNIM 20,COMPATIBLE AMB SISTEMA MIRAQ O EQUIVALENT
E30440080 | Sondes Manometria, Flux perivascular i Ph | SONDA PERIVASCULAR FLUX SANG TTFM CIRURGIA CARDIACA,VASCULAR I TRANSPLANTAMENTS,Ø3MM,CAPÇAL ORIENTABLE,SISTEMA D'ANCLATGE/LLIBERACIÓ RÀPID,ESTERILITZABLE EN PLASMA GAS,ETO O AUTOCLAU,NÚMERO DE USOS MÍNIM 20,COMPATIBLE AMB SISTEMA MIRAQ O EQUIVALENT
E30440080 | Sondes Manometria, Flux perivascular i Ph | SONDA PERIVASCULAR FLUX SANG TTFM CIRURGIA CARDIACA,VASCULAR I TRANSPLANTAMENTS,Ø4MM,CAPÇAL ORIENTABLE,SISTEMA D'ANCLATGE/LLIBERACIÓ RÀPID,ESTERILITZABLE EN PLASMA GAS,ETO O AUTOCLAU,NÚMERO DE USOS MÍNIM 20,COMPATIBLE AMB SISTEMA MIRAQ O EQUIVALENT
E30440080 | Sondes Manometria, Flux perivascular i Ph | SONDA PERIVASCULAR FLUX SANG TTFM CIRURGIA CARDIACA,VASCULAR I TRANSPLANTAMENTS,Ø5MM,CAPÇAL ORIENTABLE,SISTEMA D'ANCLATGE/LLIBERACIÓ RÀPID,ESTERILITZABLE EN PLASMA GAS,ETO O AUTOCLAU,NÚMERO DE USOS MÍNIM 20,COMPATIBLE AMB SISTEMA MIRAQ O EQUIVALENT
E30440080 | Sondes Manometria, Flux perivascular i Ph | SONDA PERIVASCULAR FLUX SANG TTFM CIRURGIA CARDIACA,VASCULAR I TRANSPLANTAMENTS,Ø8MM,CAPÇAL ORIENTABLE,SISTEMA D'ANCLATGE/LLIBERACIÓ RÀPID,ESTERILITZABLE EN PLASMA GAS,ETO O AUTOCLAU,NÚMERO USOS MÍNIM 20,COMPATIBLE AMB SISTEMA MIRAQ O EQUIVALENT
E30440080 | Sondes Manometria, Flux perivascular i Ph | SONDA/CATÈTER MANOMETRIA ANUS-RECTAL PEDIÀTRICA,PVC 20F,LLARGÀRIA 90CM +/-5CM,4 VIES I 3 BALONS DISTALS LÀTEX,TIPUS ARHAN O EQUIVALENT,PER A MESURAR MOTILITAT A AMPOLLA RECTAL,PART SUPERIOR ESFÍNTER ANAL,REFLEX INHIBITORI I PRES
E30440100 | Sondes re-educ uro-gine p/electroestimulació i/o biofeedback | SONDA DE PRESSIÓ VAGINAL COMPATIBLE AMB APARELL PER A FEEDBACK D'EMG, FEEDBACK DE PRESSIÓ,ELECTROTERÀPIA I ELECTRODIAGNÒSTIC DE 2 CANALS,COMPATIBLE AMB UNITAT UNIVERSAL PER A FEED-BAK DE 2CANALS MYOMED 932 O EQUIVALENT
E30440100 | Sondes re-educ uro-gine p/electroestimulació i/o biofeedback | TUB CONNEXIÓMATERIAL PLÀSTIC TIPUS PVC PORT INFLACIÓ I XORRO, LONGITUD 170-180CM, AMB SONDA VAGINAL TIPUS CD I XERINGA, COMPATIBLE AMB APARELL PER A FEEDBACK D'EMG, FEEDBACKPRESSIÓ, ELECTROTERÀPIA I ELECTRODIAGNÒSTIC2 CANALS MYO
E30440080 | Sondes Manometria, Flux perivascular i Ph | SONDA/CATÈTER MANOMETRIA ANUS-RECTAL ANATÒMICA,SILICONA GRAU MÈDIC,COMPOSTA PER BALÓSIMULACIÓ AMB VÀLVULA D'INFLAT,SENSOR,ANELLMARCATGE I CONNECTOR LUER-LOCK,NO ESTÈRIL,UN SOL ÚS.COMPATIBLE AMB MONITORS BIOFEEDBACK MODEL 5 I 10
E30440080 | Sondes Manometria, Flux perivascular i Ph | SONDA/CATÈTER BALÓ (SILICONA) 2 LLUMS, 7FX15CM-20MM, PER A MESURAR LA PRESSIÓ RECTAL-ABDOMINAL. MIDES CATÈTER PVC MIDES: 9F-15CM. COMPATIBLE AMB L'APARELL D'URODINAMIA DUET LOGIG G2 O EQUIVALENT(B*)BAIXA_ESTUDI GERÈNCIA
E30440080 | Sondes Manometria, Flux perivascular i Ph | SONDA/CATÈTER MANOMETRIA RECTAL-ABDOMINAL, POLICLORUR VINIL (PVC) DE 2CANALS,Ø3MM (9F)X20CM+/-2CM AMB BALÓ DE LÀTEX MIDES:7X20MM +/-2MM,COMPATIBLE AMB APARELL D'URODINAMIA DUET LOGIG G2 O EQUIVALENT
E30440100 | Sondes re-educ uro-gine p/electroestimulació i/o biofeedback | SONDA VAGINAL ELECTROESTIMULACIÓ I BIO FEED-BACK DEL SÒL PELVIÀ PER ELECTROMIOGRAFIA 2 ANELLS,MIDA STD,PLÀSTIC ABS,ELÈCTRODES D' ACER 316L-304L I CABLE CONNEXIÓ PVC A/ NIQUEL,LONG 130CM+/-5CM,Ø25MM,ELECTRODE 14MM,A/CONN BANANA FEMELLA DE 2MM,N/EST,US IND
E30440080 | Sondes Manometria, Flux perivascular i Ph | SONDA PER A MONITORITZACIÓ PH ESOFÀGIC 2CANALS, PVC, AMB ELÈCTRODE DE REFERÈNCIA INCORPORAT,DOS SENSORS,SEPARACIÓ ENTRE CANALS 15CM,MARQUES PROFUNDITAT,LONGITUD 175CM+/-5CM,ESTÈRIL,ÚS MÚLTIPLE,CONNEXIÓ ADAPTADA A MONITOR TIPUS SYNECTICS O EQUIVALENT
E30440100 | Sondes re-educ uro-gine p/electroestimulació i/o biofeedback | SONDA VAGINAL 2 ANELLS REEDUCACIÓ URO-GINECOLÒGICA VÍA VAGINAL P/ELECTROESTIMULACIÓ I/O BIOFEEEDBACK P/ELECTROMIOGRAF,P/VAGINES ATRÈSICAS,MATERIAL PLÀSTIC ABS,MIDA PETITA,ELÈCTRODE ACER INOX TIPUS 304L,CABLE PVC LONG 130CM+/-5CM
E30440080 | Sondes Manometria, Flux perivascular i Ph | SONDA PERIVASCULAR FLUX SANG TTFM CIRURGIA CARDIACA,VASCULAR I TRANSPLANTAMENTS,Ø12MM,CAPÇAL ORIENTABLE,SISTEMA D'ANCLATGE/LLIBERACIÓ RÀPID,ESTERILITZABLE EN PLASMA GAS,ETO O AUTOCLAU,NÚMERO USOS MÍNIM 20,COMPATIBLE AMB SISTEMA MIRAQ O EQUIVALENT
E30440080 | Sondes Manometria, Flux perivascular i Ph | SONDA DOPPLER PER AVALUACIÓ FLUX SANGUINI INTRAOPERATORI PROCEDIMENTS NEUROQUIRURGICS/MALFORMACIONS ARTERIOVENOSES,SINUS VENOSOS/ANASTOMOSI MICROVASCULARS,20 MHZ,LONG TOTAL 23,3CM/TREBALL 11,5+/-2CM,BAIONETA,EST,1 SOL ÚS,COMP A/DOPPLER VASC MIZUHO O EQUI
E30440080 | Sondes Manometria, Flux perivascular i Ph | SONDA/CATÈTER PER A MANOMETRIA ESOFÀGICA,POLICLORUR DE VINIL (PVC),4 CANALS RADIALS AMB SEPARACIÓ DE 5CM,LLIURE DE LÀTEX, ESTÈRIL,UN SOL ÚS
E30440999 | Altres sondes i complements | EQUIP AMB CAPI·LAR R-60 METÀL·LIC, COMPATIBLE AMB BOMBA PERFUSIÓ PNEUMOCAPILAR PER A UN FLUXE DE 0,60ML/MIN, PVC TRANSPARENT AMB CONNECTORS LUER-LOCK AMB ADAPTADOR FEMMELLA-FEMELLA ALS TRANSDUCTORS DE PRESSIÓ.COMPATIBLE AMB BOMBA MANOMETRIA MUI O EQUIVAL
E30440080 | Sondes Manometria, Flux perivascular i Ph | SONDA PERIVASCULAR DOPPLER I DE MEDIDA FLUX SANGUINI, REUTILITZABLE I ESTERILITZABLE. RANG DE MESURA 2,5-7,5 MHZ. COMPATIBLE AMB L'EQUIP:VERIQ O EQUIVALENT
E30440080 | Sondes Manometria, Flux perivascular i Ph | SONDA RECTAL PER A ESTIMULACIÓ/REHAB MUSCULATURA ESFÍNTER ANAL/SÒL PÈLVIC,INCONTINÈNCIA D'ESFORÇ,URGÈNCIA FECAL,PVC,2CONNECTORS,Ø2MM,ELÈCTRODES,ACER INOXIDABLE SUPERFÍCIE 3CM²,CABLES 30CM+/-5CM,ESTÈRIL. UN SOL ÚS,TIPUS ANUFORM O EQUIVALENT
E30440080 | Sondes Manometria, Flux perivascular i Ph | BALÓRECANVI PER LA SONDA MANOMETRIA ANUS-RECTALMESURA MOTILITAT A AMPOLLA RECTAL,PART SUPERIOR ESFÍNTER ANAL,REFLEX INHIBITORI I/O PRESSIÓ RECTAL,ADULTS,CAPACITAT RECOMENADA 600ML,LLIURE LÀTEX.COMPATIBLE AMB MONITORS TIPUS MANOS
E30440080 | Sondes Manometria, Flux perivascular i Ph | BALÓRECANVI PER A SONDA MANOMETRIA ANUS-RECTALMESURA MOTILITAT A AMPOLLA RECTAL,PART SUPERIOR ESFÍNTER ANAL,REFLEX INHIBITORI I/O PRESSIÓ RECTAL,PEDIÀTRIC,CAPACITAT RECOMENADA 150ML,LLIURE LÀTEX.COMPATIBLE AMB MONITORS TIPUS MAN
E30440080 | Sondes Manometria, Flux perivascular i Ph | SONDA PERIVASCULAR FLUX SANG TTFM CIRURG CARDIACA,VASCULAR I TRANSPLANT,Ø2MM,CALIB PREV,CAPÇAL ORIENTABLE,SIST D'ANCORATGE/ALLIBERACIÓ RÀPID,ESTERILITZ PLASMA GAS,ETO O AUTOCLAU,NÚMERO USOS MÍNIM 20,COMPATIBLE AMB SISTEMA MIRAQ O EQUIVALENT
E30440080 | Sondes Manometria, Flux perivascular i Ph | SONDA/CAT MANOMETRIA ANUS-RECTAL,PVC GRAU MÈDIC 4LLUMS A/SEPARACIÓ D'1CM SITUATS A 0,1,2 I 3CM,CANAL CENTRAL A/ BALÓ DE POLIISOPRÈ,VOLUM MÀX 600ML,ADULTS,ØINTERN 0,8MM,ØEXTERN 3,9MM,LONG 140CM+/-5CM,1ÚS,S/ LÀTEX.COMP AMB ALPINE,BIOMED,SYNMED
E30440080 | Sondes Manometria, Flux perivascular i Ph | SONDA FLUX SANG TTFM CIRURG CARDIACA,VASCULAR I TRANSPLANT,Ø8MM A/MÀNEC,CALIB PREV,CAPÇAL ORIENTABLE,SIST D'ANCORATGE/ALLIBERACIÓ RÀPID,ESTERILITZ PLASMA GAS,ETO O AUTOCLAU,20 USOS COMPATIBLE AMB SISTEMA MIRAQ O EQUIVALENT
E30440080 | Sondes Manometria, Flux perivascular i Ph | SONDA FLUX SANG TTFM CIRURG CARDIACA,VASCULAR I TRANSPLANT,Ø10MM A/MÀNEC,CALIB PREV,CAPÇAL ORIENTABLE,SIST D'ANCORATGE/ALLIBERACIÓ RÀPID,ESTERILITZ PLASMA GAS,ETO O AUTOCLAU,20 USOS COMPATIBLE AMB SISTEMA MIRAQ O EQUIVALENT(B*)BAIXA_ESTUDI GERÈNCIA
E30440080 | Sondes Manometria, Flux perivascular i Ph | CATÈTER MESURATGE UGE,ESFÍNTER ANAL I PILÒRIC,CAMP DE MESURA 8CM,Nº CANALS 16,SEPARACIÓ ENTRE CANALS 5MM,1 CANAL PRESSIÓ AMB TECNOLOGIA D'ESTAT SÒLID,LONGITUD TOTAL 240CM,MARQUES PROFUNDITAT 150CM,UN SOL ÚS
E30440080 | Sondes Manometria, Flux perivascular i Ph | SONDA/CATÈTER MANOMETRIA ANUS-RECTAL I BIOFEEDBACK,PVC A/ BALÓ DE POLIISOPRÈ, VOL MÀX 400ML,Ø15X60MM I CLAU 3 VIES.SONDA A/4 CANALS REGISTRE HELICOIDALS 90°,SEPARATS P/1CM,PRIMER SENSOR A 2,5CM,Ø 4MMX130CM, LLARG+/-5CM,NO ESTÈRIL,1 SOL ÚS,LLIURE LÀTEX
E30440080 | Sondes Manometria, Flux perivascular i Ph | CATÈTER/SONDA ESOFÀGIC MANOMETRIA ALTA RESOLUC,PUR,SÒLID TECNOLOGIA HRM,36CANALS,12 PUNTS MESURA P/SENSOR,Ø4,2MM,LONG TOTAL 220CM,LONG 38CM FINS 1R CANAL,MARC PROF FINS 175CM,SENSORS CIRCUNF,250 ÚSOS O 2 ANYS,N/LÀTEX,COMP A/MÒDUL A120 GIVEN IMAGINO EQU
E30440080 | Sondes Manometria, Flux perivascular i Ph | CATÈTER MANOMETRIA ESOFÀGICA D¿ALTA RESOLUCIÓ IMPEDÀNCIA, 36 CANALS AMB12 PUNTS DE MEDICIÓ PER SENSOR, TOTALS 432 PUNTS. 18 CANALS D¿IMPEDÀNCIA. DIÀMETRE 4,2MM AMB SENSORS CIRCUNFERENCIALS I CONNECTOR DE POLICARBONAT. LLIURE DE LÀTEX
E30440999 | Altres sondes i complements | SOLUCIÓ ACUOSA PH4 PER A CALIBRACIÓ DE SONDES PREVI AL PROCEDIMENT DE PHMETRIA ESOFÀGICA,AMPOLLA 500ML AMB DOSIFICADOR
E30440999 | Altres sondes i complements | SOLUCIÓ ACUOSA PH7 PER A CALIBRACIÓ DE SONDES PREVI AL PROCEDIMENT DE PHMETRIA ESOFÀGICA,AMPOLLA 500ML AMB DOSIFICADOR
E30440080 | Sondes Manometria, Flux perivascular i Ph | CATÈTER/SONDA AMB BALÓ ANO RECTAL PER MANOMETRIA ALTA RESOLUC 3D,SÒLID TECNOLOGIA HRM,256 CANALS MES 1 EN BALÓ,16 PUNTS SENSORS AXIALS POR 16 SENSORS CIRCUNFERENCIALS,LONGITUT CONTINUA DETECCIÓ CIRCUNFERENCIAL Ø5,6MM.
E30440080 | Sondes Manometria, Flux perivascular i Ph | SONDA/CATÈTER PH-GASTRO ESOFÀGIC 1CANAL,POLIURETÀ BIOCOMPATIBLE,TRANSLÚCID,Ø4,7F,SENSOR PH D'ANTIMONI,REGISTRE 24H,LLIURE LÀTEX,NO ESTÈRIL,UN SOL ÚS.COMPATIBLE AMB HOLTER DIGGITRAPPER Z O EQ
E30440080 | Sondes Manometria, Flux perivascular i Ph | SONDA/CATÈTER PH-GASTRO ESOFÀGIC 2CANALS AMB SEPARACIÓ DE 10CM,POLIURETÀ BIOCOMPATIBLE,TRANSLÚCID,Ø4,7F,SENSOR PH D'ANTIMONI,REGISTRE 24H,LLIURE LÀTEX,NO ESTÈRIL,UN SOL ÚS.COMPATIBLE AMB HOLTER DIGGITRAPPER Z O EQ
E30440080 | Sondes Manometria, Flux perivascular i Ph | SONDA/CATÈTER PH-IMPEDÀNCIA GASTRO ESOFÀGIC 1CANAL,8 ANELLS IMPEDÀNCIA A/SEPARACIÓ 10CM,POLIURETÀ BIOCOMPATIBLE,TRANSLÚCID,SENSOR PH D'ANTIMONI,REGISTRE 24H,LLIURE LÀTEX,NO ESTÈRIL,UN SOL ÚS.COMPATIBLE AMB HOLTER DIGGITRAPPER Z O EQ
E30440080 | Sondes Manometria, Flux perivascular i Ph | SONDA DE DOPPLER PER AVALUACIÓ FLUX SANGUINI EN VASOS INTRAOPERATORIS,IPROCEDIMENTS MICROVASCULAR DE RECONSTRUCCIÓ, REIMPLANTACIÓ I TRANSFERÈNCIA DE SOLAPA,BRAÇAL DE 17,4 (+/-2)MM DE LONGITUD,COMPATIBLE AMB DOPPLERVASCULAR COOK O EQUIVALENT
E30440080 | Sondes Manometria, Flux perivascular i Ph | CABLE D'EXTENSIÓ PER A SONDA DOPPLER PER AVALUACIÓ FLUX SANGUINI EN VASOS INTRAOPERATORIS,I PROCEDIMENTS MICROVASCULARRECONSTRUCCIÓ, REIMPLANTACIÓ I TRANSFERÈNCIAPENJALL,ESTÈRIL, UN SOL ÚS.COMPATIBLE AMB MONITORFLUXE DOPPLER COO
E30440080 | Sondes Manometria, Flux perivascular i Ph | SONDA PER A MONITORITZACIÓ PH ESOFÀGIC DE DOS CANALS,POLIURETÀ AMB ELÈCTRODE DE REFERÈNCIA INCORPORAT,DOS SENSORS,SEPARACIÓ ENTRE CANALS 15CM AMB MARQUES DE PROFUNDITAT,Ø5.0F/1,6MM,LONGITUD 180CM+/-5CM,ESTÈRIL,UN SOL ÚS,CONNEXIÓ RJ45 DE 8-PIN O EQUIV
E30440080 | Sondes Manometria, Flux perivascular i Ph | SONDA PER A MONITORITZACIÓ PH ESOFÀGIC DE DOS CANALS,POLIURETÀ AMB ELÈCTRODE DE REFERÈNCIA INCORPORAT,DOS SENSORS,SEPARACIÓ ENTRE CANALS 10CM AMB MARQUES DE PROFUNDITAT,Ø5.0F/1,6MM,LONGITUD 180CM+/-5CM,ESTÈRIL,UN SOL ÚS,CONNEXIÓ RJ45 DE 8-PIN O EQUIV
E30440080 | Sondes Manometria, Flux perivascular i Ph | SONDA PERIVASCULAR FLUX SANG TTFM CIRURGIA CARDIACA,VASCULAR I TRANSPLANTAMENTS,Ø1,5MM,SENSE MÀNEC,CAPÇAL ORIENTABLE,SISTEMA D'ANCLATGE/LLIBERACIÓ RÀPID,ESTERILITZABLE EN PLASMA GAS,ETO O AUTOCLAU,NÚMERO USOS 20,COMPATIBLE AMB SISTEMA MIRAQ O EQUIVALENT
E30440080 | Sondes Manometria, Flux perivascular i Ph | SONDA PERIVASCULAR FLUX SANG TTFM CIRURGIA CARDIACA,VASCULAR I TRANSPLANTAMENTS,Ø2MM,SENSE MÀNEC,CAPÇAL ORIENTABLE,SISTEMA D'ANCLATGE/LLIBERACIÓ RÀPID,ESTERILITZABLE EN PLASMA GAS,ETO O AUTOCLAU,NÚMERO USOS 20,COMPATIBLE AMB SISTEMA MIRAQ O EQUIVALENT
E30440080 | Sondes Manometria, Flux perivascular i Ph | SONDA PERIVASCULAR FLUX SANG TTFM CIRURG CARDIACA,VASCULAR I TRANSPLANT,Ø1,5MM,CALIB PREV,CAPÇAL ORIENTABLE,SIST D'ANCORATGE/ALLIBERACIÓ RÀPID,ESTERILITZ PLASMA GAS,ETO O AUTOCLAU,NÚMERO USOS MÍNIM 20,COMPATIBLE AMB SISTEMA MIRAQ O EQUIVALENT
E30440100 | Sondes re-educ uro-gine p/electroestimulació i/o biofeedback | SONDA VAGINAL REEDUCACIÓ SÒL PELVIÀ PER ELECTROESTIMULACIÓ/BIO FEEDBACK PER ELECTROMIOGRAFIA,ABSØ25MMX110MM+/-5MM A/2 ELECTROD SEMICIRCULARS,SUPERIOR 7,85 CM² E INFERIOR 5,23CM²D'OR I S/NÍQUEL,S/LÀTEX,A/2CONNEC BANANA FEMELLA 2 MM,N/ESTÈRIL,US INDIVIDUAL
E30440080 | Sondes Manometria, Flux perivascular i Ph | SON/CAT MANOM ANUS-RECT BIOFEEDBACK,2 LLUMS,2 BALONS A/VÀLVULA INFLAT,1 PROX I 1 DIST DE SIMUL VOLU FECAL,VALORAR(RIAL) SONDA PEBAX 500MM LONG, Ø E 3,9MM,2 GLOBUS >100ML.DE 0 A 25 CM.TUB CONNEXIÓ PVC 1000 MM,LONG TOTAL 1500 MM,A/MARQUES.LLIURE DE LÀTEX.
E30440080 | Sondes Manometria, Flux perivascular i Ph | SONDA MONITORITZACIÓ Tª ESOFÀGICA-RECTAL, ADULT, LLARGÀRIA 160+/-5CM, PUNTA ARRODONIDA, COMPATIBLE AMB MONITORS CARDIO-RESPIRATORIS I DE REGISTRE Tª INFINITY O EQUIVALENT
E30440080 | Sondes Manometria, Flux perivascular i Ph | SONDA MONITORITZACIÓ Tª ESOFÀGICA-RECTAL, 12F, LLARGÀRIA 57CM-62CM, PUNTA ARRODONIDA, COMPATIBLE AMB MONITORS CARDIO-RESPIRATORIS I DE DESFIBRILACIÓ CORPULS3 O EQUIVALENT(B*)BAIXA_ESTUDI GERÈNCIA
E30440100 | Sondes re-educ uro-gine p/electroestimulació i/o biofeedback | SONDA VAGINAL REEDUCACIÓ SÒL PELVIÀ PER ELECTROESTIMULACIÓ/BIO FEEDBACK PER ELECTROMIOGRAFIA,ABS,Ø25MM,LONGITUD 130MM+/-5MM A/ELÈCTRODES 14 MM D'ACER I NÍQUEL,A/ 2 CONNEC BANANA FEMELLA DE 2 MM, N/ESTÈRIL,US INDIVIDUAL
E30440080 | Sondes Manometria, Flux perivascular i Ph | SONDA/CATÈTER PHMETRIA ESOFÀGICA,TECOTHANE,ANTIMONI,1 CANAL,SENSE INFUSIÓ,Ø1,67MM,NO ESTÈRIL,UN SOL ÚS.COMPATIBLE AMB MONITORS ZINETICS 24 O EQUIVALENT
E30440080 | Sondes Manometria, Flux perivascular i Ph | SONDA FLUX SANG TTFM CIRURGIA CARDIACA,VASCULAR I TRANSPLANTAMENTS,Ø6MM,SENSE MÀNEC,CAPÇAL ORIENTABLE,SISTEMA D'ANCLATGE/LLIBERACIÓ RÀPID,ESTERILITZABLE EN PLASMA,ETO O AUTOCLAU,NÚMEROUSOS 20,COMPATIBLE AMB SISTEMA MIRAQ O EQUIV
E30440080 | Sondes Manometria, Flux perivascular i Ph | CATÈTER/SENSOR PHMETRIA AMBU A/1 C,ESTUDIS IMPEDÀNCIA A/8 C,Ø2MM(6F)X180CM+/-5CM DE POLIURETÀ BIOCOMP,TRANSLÚCID,S/LÀTEX,SENSOR ANTIMONI POLICRISTAL·LÍ,S/ LÀTEX,1 SOL ÚS. CONNEC RJ45 ESTÀND,A/10 PINS,COMPAT A/MONITOR ACCUTRAC ATE 3530 O EQUIVALENT
E30440080 | Sondes Manometria, Flux perivascular i Ph | TIRA ADHESIVA SUBJECCIÓ PER SONDAS APPG2 PER A LA REALITZACIÓ DE DOPPLER
E30440080 | Sondes Manometria, Flux perivascular i Ph | SONDA/CATÈTER MANOMETRIA ANUS-RECTAL ALTA RESOLUCIÓ,SILICONA,12CANALS SEPARATS 6MM,CADA CANAL/SENSOR AMB 12PUNTS PRESA PRESSIÓ RADIALS,BALÓ VOL/MÀX 600ML,ØEXTERN 4,2MM,LONG TOTAL 180CM+/-3CM,ADULT,REUTILITZ,S/LÀTEX.COMP/EQU/ALTA RESOLUCIÓ MANOSCAN O EQUI
E30440080 | Sondes Manometria, Flux perivascular i Ph | CÀTETER-SONDA AMB BALÓ ANUS-RECTAL,PER A REFLEXES/ESTIMULACIÓ DEL TERRA PÈLVIC, CONSTA: CÀTETER DE 40CM, BALÓ DE MÀXIM INFLAT 600ML, CLAU DE TRES PASSOS, LLIURE DE LÀTEX, NO ESTÈRIL, D'UN SOL ÚS(B*)BAIXA_ESTUDI GERÈNCIA
E30440080 | Sondes Manometria, Flux perivascular i Ph | SONDA/CAT MANOMETRIA ANUS-RECTAL PVC GRAU MÈDIC,8 LLUMS A/SEPARACIÓ DE 0,5 CM SITUATS A 0,0.5,1,1.5,2,2.5,3 I 3.5CM,CANAL CENTRAL A/ BALÓ DE POLIISOPRÈ P/RIA,ØINT 0,8MM,ØEXT 3,9MM,LONG 140CM+/-5CM VOLUM MÀX RECOMANAT 600ML,ADULTS,S/ LÀTEX,1ÚS.
E30440080 | Sondes Manometria, Flux perivascular i Ph | SONDA MANOMETRIA PRESSIÓ ESFÍNTER,MÀNEC ERGONÒMIC,Ø16MM X 165MM LONGITUD TOTAL SONDA I 50MM LONGITUD SENSIBLE,CONNEXIÓ LUER-LOCK MASCLE,UN SOL ÚS,COMPATIBLE AMB DISPOSITIU THD ANOPRESS O EQUIVALENT.
E30440080 | Sondes Manometria, Flux perivascular i Ph | SONDA MANOMETRIA ANUS-RECTAL,2 LLUMS A/BALÓ,Ø16MM,GLOBUS 16-70MM,165MM LONGITUD TOTAL I 50MM LONGITUD SENSIBLE,LONGITUD DE LLINEA 1000MM A/CONN LUER-LOCK F,LLIURE LÀTEX,1SOL ÚS,S/CADUCITAT,COMP A/ DISP THD ANOPRESS O EQUIV
E30440080 | Sondes Manometria, Flux perivascular i Ph | SONDA/CATÈTER MANOMETRIA ANUS-RECTAL PER A RIA,PVC,8 CANALS SEPARATS P/0,5CM SITUATS A 0/0,5/1/1,5/2/2,5/3 I 3,5CM,CANAL CENTRAL A/BALÓ SILIC VOLUM MÀXIM RECOM 600ML,ADULTS,ØINT0,8MM,ØEXT4,5MMX140CM+/-5CM,LONG TREBALL 90CM+/-5CM,LLIURE LÀTEX,1ÚS
E30440080 | Sondes Manometria, Flux perivascular i Ph | SONDA/CAT ANUS-RECTAL PVC,1LLUM,LONG 90CM+/-5CM,A/MARQUES GRADUACIÓ EN CM,BALÓ RETENCIÓ POLIISOPRÈ S/ LÀTEX 45MM VOLUM MÀXIM 400ML,CLAU 3VIES,P/PROVA SENSIBILITAT RECTAL,ENTRENAMENT ACOMODACIÓ,EXPULSIÓ I PROVA RIAR EN MANOMETRIA D'ESFÍNTER,NO ESTÈRIL,1ÚS
E30440080 | Sondes Manometria, Flux perivascular i Ph | SONDA DOPPLER ENDONASAL PER A AVALUACIÓ FLUX SANGUINI INTRAOPERATORI A CIRURGIA TRANSFENOIDAL,8 MHZ,LONGITUD TOTAL 26,5CM,LONGITUT DE TREBALL 13,1CM+/-2CM,PUNTA 2.0MM,MÀNEC BAIONETA,ESTÈRIL,UN SOL ÚS,COMPATIBLE AMB DOPPLER VASCULAR MIZUHO O EQUIVALENT
E30440080 | Sondes Manometria, Flux perivascular i Ph | SONDA P/MAN ANUS-RECTAL PVC,ØINT 0,8MM,ØEXT 3,9MM,LONG 140CM+/-5CM,8V A/SEPAR 0,5CM CADASC,I CANAL CENTR A/BALÓ P/R.I.A. POLISOPRÈ 8CANALS SITUATS A 0, 0.5, 1, 1.5, 2, 2.5, 3, I 3.5CM,DIST ENTRE CANAL 1 I EXTR DIST 3CM,ADULT/PED,VOL MÀX 600ML,N/LÀTEX,1ÚS
E30440080 | Sondes Manometria, Flux perivascular i Ph | BALÓ DE RECANVI PER A SONDA MANOMETRIA ANUS-RECTAL D'ALTA RESOLUCIÓ,MESURA MOTILITAT MÚSCUL RECTE I SÒL PÈLVIC,CAPACITAT 400ML,LLIURE LÀTEX.COMPATIBLE AMB MONITORS TIPUS MALT O EQUIP DE BIOFEEDBACK DE PRESSIÓ O EQUIVALENT
E30440080 | Sondes Manometria, Flux perivascular i Ph | SONDA/CATÈTER PER A MANOMETRIA ESOFÀGICA,SILICONA,36 CANALS RADIALS,SENSORS AMB 12 PUNTS DE PRESA DE PRESSIÓ CADA UN,ØEXTERN 4,2MM,LLARGÀRIA 180CM+/-5CM. COMPATIBLE AMB EQUIP SIERRA SCIENTÍFIC INSTRUMENTS,ALTA RESOLUCIÓ O EQUIVALENT
E30440080 | Sondes Manometria, Flux perivascular i Ph | SONDA/CATÈTER PHMETRIA AMBULATÒRIA 24 HORES,POLIURETÀ (PUR),SENSOR PH D'ANTIMONI,REFERÈNCIA DE PLATA CLORADA,1 CANAL,Ø6,4F(2,13MM),LONGITUD 175CM+/-5CM,MARQUES C/10 FINS 700MM,CONNEC RJ45,N/ESTÈRIL,1SOL ÚS.COMPATIBLE AMB TOTES LES MARQUES
E30440080 | Sondes Manometria, Flux perivascular i Ph | SONDA/CATÈTER ANUS-RECTAL,POLICLORUR DE VINIL (PVC),1 LLUM,LONGITUD 60C M+/-5CM CONNECTOR LUER-LOCK,MARQUES DE GRADUACIÓ EN CM,BALÓ RETENCIÓ AMB VOLUM MÀXIM RECOMANAT 400ML LLIURE DE LÀTEX,UN SOL ÚS.
E30440080 | Sondes Manometria, Flux perivascular i Ph | SONDA/CATÈTER PHMETRIA AMBULATÒRIA 24 HORES,POLIURETÀ (PUR),SENSOR PH D'ANTIMONI,REFERÈNCIA DE PLATA CLORADA,2 CANALS,Ø6,4F(2,13MM),LONGITUD 150CM+/-5CM,MARQUES C/10 FINS 700MM,CONNEC RJ45,N/ESTÈRIL,1SOL ÚS.COMPATIBLE AMB TOTES LES MARQUES
E30440080 | Sondes Manometria, Flux perivascular i Ph | SONDA PER A ESTIMULACIÓ ANAL MATERIAL PLÀSTIC,Ø1,5CM,LLARGÀRIA 14CM+/-2CM,ØCANAL CENTRAL INFLAT 1,8MM,CABLE DE CONNEXIÓ ELÈCTRIC AÏLLAT 2MM,LLIURE DE LÀTEX,ESTÈRIL,UN SOL ÚS
E30440080 | Sondes Manometria, Flux perivascular i Ph | SONDA PRESSIÓ ANAL;INCONTINÈNCIA D'ESTRÉS I FECAL,PROLAPSE UTER-VAGINA-BUFETA I VESICAL,AMPLADA D'1CM A 2CM,LLARGÀRIA 9CM+/-2CM,ALUMINI,SILICONA GRAU MÈDIC I ACER INOX,COMPATIBLE AMB TUBS AMB CONNEXIÓ TIPUS CD - P/932 O EQUIVALE
E30440080 | Sondes Manometria, Flux perivascular i Ph | SONDA/CATÈTER DE PH-IMPEDÀNCIA,ACER INOXIDABLE,ANTIMONI I COBERTURA DE POLIURETÀ TERMOPLÀSTIC A BASE DE POLIÈTER (TPU),2 CANALS,6 IMPEDANCIES,Ø6,4F (2,13MM),LONGITUD ESOFÀGICA >18CM,LLIURE DE LÀTEX,NO ESTÈRIL,UN SOL ÚS,COMPATIBLE AMB ZEPHR O EQUIVALENT
E30440080 | Sondes Manometria, Flux perivascular i Ph | SONDA ANUS-RECTAL REHABILITACIÓ ELASTÒMER TERMOPLÀSTIC (PEBAX) LONGITUD 25CM-30CM, DUES VIES A/CODIFICACIÓ COLOR, DOS BALONS LÀTEX, BALÓ GRAN PER A DISTENSIÓ AMPOLLA RECTAL ≤350ML, BALÓ PETIT SÒL PÈLVIC EA/EAE MESURA ESFINTERIAN
E30440080 | Sondes Manometria, Flux perivascular i Ph | SONDA/CATÈTER DE PH-IMPEDÀNCIA,ACER INOXIDABLE,ANTIMONI I COBERTURA DE POLIURETÀ TERMOPLÀSTIC DE POLIÈTER (TPU),1 CANAL,6 IMPEDANCIES,Ø6,4F (2,13MM),LONGITUD ESOFÀGICA <15CM,LLIURE DE LÀTEX,NO ESTÈRIL,UN SOL ÚS,COMPATIBLE AMB MONITOR ZEPHR O EQUIVALENT
E30440080 | Sondes Manometria, Flux perivascular i Ph | SONDA/CATÈTER PER A MANOMETRIA ESOFÀGICA-RADIAL PVC GRAU MÈDIC 8CANALS; 4CANALS RADIALS SITUATS A 0CM; 4CANALS SITUATS A 5, 10,15 I 20CM; 1CANAL CENTRAL, ØINTERN 0,8MM, ØEXTERN 4,5MM, LONGITUD TREBALL 90CM,LONGITUD TOTAL 135CM-1
E30440080 | Sondes Manometria, Flux perivascular i Ph | SONDA REHABILITACIÓ ANUS-RECTAL PER A BIOFEEDBACK/AVALUACIÓ REFLEX RIAR DE DOBLE BALÓ (RECTAL/ESFINTERIÀ) ≥100 ML ,Ø3,9MMX150CM, LUER LOCK ABS, COS DE PEBAX DE 50CM,TUB CONNEXIÓ DE PVC DE LONGITUD 100CM,NO ESTÈRIL,REUTILITZABLE,ÚS PERSONAL
E30440080 | Sondes Manometria, Flux perivascular i Ph | SONDA/CATÈTER DE PH-IMPEDÀNCIA,ACER INOX,ANTIMONI COBERT POLIURETÀ TERMOPLÀSTIC (TPU),2 CANALS (ESOFÀGIC/GÀSTRIC),6 IMPEDANCIES C/ 2CM,Ø6,4F (2,13MM),LONGITUD ESOFÀGICA 15CM A 18CM,LLIURE DE LÀTEX,NO ESTÈRIL,UN SOL ÚS,COMPATIBLE AMB ZEPHR O EQUIVALENT
E30440080 | Sondes Manometria, Flux perivascular i Ph | SONDA/CATÈTER PER A MANOMETRIA ANUS-RECTAL PVC GRAU MÈDIC 4 CANALS SEPARATS 1CM SITUATS A 0, 1, 2 I 3CM, 1 CANAL CENTRAL AMB BALÓ VOLUM MÀXIM RECOMENAT 600ML, ØINTERN 0,8MM, ØEXTERN 4,5MM, LONGITUD TOTAL 135-140CM, ADULTS, LLIUR
E30440100 | Sondes re-educ uro-gine p/electroestimulació i/o biofeedback | TUB CONNEXIÓ MATERIAL PLÀSTIC TIPUS PVC, LONGITUD 75-80CM, PER A SONDAPRESSIÓ VAGINAL COMPATIBLE AMB APARELL PER A FEEDBACK D'EMG, FEEDBACKPRESSIÓ, ELECTROTERÀPIA I ELECTRODIAGNÒSTIC D'EXERCICI SOL PELVIÀ O MUSCULATURA VAGINAL P
E30440080 | Sondes Manometria, Flux perivascular i Ph | SONDA PER A MANOMETRIA ESOFÀGICA I ANUS-RECTAL PVC GRAU MÈDIC 4 LLUMS RADIALS SENSE SEPARACIÓ, ØINTERN 0,8MM, ØEXTERN 4,5MM, LONGITUD 135CM-140CM, UN SOL ÚS
E30440080 | Sondes Manometria, Flux perivascular i Ph | BALÓ DE RECANVI PER A SONDA MANOMETRIA ANUS-RECTAL DE MESURA MOTILITAT A AMPOLLA RECTAL,PART SUPERIOR ESFÍNTER ANAL,REFLEX INHIBITORI I/O PRESSIÓ RECTAL,ADULTS,CAPACITAT MÀX RECOM 400ML,LLIURE LÀTEX,20+/-5USOS,5 UNITATS,COMPATIBLE AMB CODI SAP 30005464
E30105090 | Hemofiltració/hemodiàlisi (contínua) | BOSSA RECOL·LECTORA DE LÍQUIDS D'HEMOFILTRACIÓ/HEMODIÀLISI CONTINUA DE 5 LITRES (L) DE CAPACITAT. COMPATIBLE AMB MONITOR PRISMA, PRISMAFLEX O EQUIVALENT.
E30105090 | Hemofiltració/hemodiàlisi (contínua) | BOSSA ESCALFADORA PER A LÍQUID DE DIÀLISI. ESTÈRIL, LLIURE DE LÀTEX, LLIURE DE FTALATS, D'UN SOL ÚS. COMPATIBLE AMB MONITOR PRISMAFLEX O EQUIVALENT.
E30105090 | Hemofiltració/hemodiàlisi (contínua) | DIALITZADOR/FILTRE/HEMOFILTRE PER A HF/HD CONTÍNUA, AMB MEMBRANA SINTETICA TIPUS POLIAMIDA D'ALTA PERMEABILITAT/D'ALT FLUX. SUPERFÍCIE 0,16 M2. CAPACITAT DE FILTRACIÓ 60 MICRES.ESTERILITZACIÓ(B*)BAIXA_ESTUDI GERÈNCIA
E30032020 | Catèter temporal per a hemodiàlisi | CATÈTER HEMODIÀLISI, RECTE, DOBLE LLUM D'EXTENSIONS CORBES, POLIURETÀ, RADIOOPAC, TEMPORAL CENTRAL. INCLOU: CATÈTER DE CALIBRE 11,5F, LLARGÀRIA DE 20 +/-2CM, GUIA, DILATADOR, AGULLA DE PUNCIÓ I TAPS D'INJECCIÓ. EST,S/LÀTEX/DEHP,1ÚS
E30105090 | Hemofiltració/hemodiàlisi (contínua) | LÍNIA PER A HEMOFILTRACIÓ ARTERIO-VENOSA CONTÍNUA.(B*)BAIXA_ESTUDI GERÈNCIA
E30105090 | Hemofiltració/hemodiàlisi (contínua) | LÍNIA PER A HEMODIAFILTRACIÓ (ARTERIAL, VENOSA, REPOSICIÓ). COMPATIBLE AMB AQUALINE O EQUIVALENT.
E30105040 | Accessoris hemodiàlisi | FILTRE PER A LA PROTECCIÓ DELS MANÒMETRES D'EQUIPS I LÍNIES ARTERIOVENOSES. ESTÈRIL, ATÒXIC I APIRETOGEN.
E30105040 | Accessoris hemodiàlisi | CLIP D'ACER SENSE DENTS PER A CONNEXIÓ I DESCONNEXIÓ DE LÍNIES D' HEMODIÀLISI.
E30105090 | Hemofiltració/hemodiàlisi (contínua) | LÍNIA PER A HEMOFILTRACIÓ CONTÍNUA, ESTÈRIL.(B*)BAIXA_ESTUDI GERÈNCIA
E30032020 | Catèter temporal per a hemodiàlisi | CATÈTER HEMODIÀLISI, RECTE, DE DOBLE LLUM, DE POLIURETÀ (PU), RADIOOPAC, PER A ACCÉS VASCULAR TEMPORAL CENTRAL. INCLOU: CATÈTER DE CALIBRE 11,5F, LLARGÀRIA DE 24 +/-2CM, GUIA, DILATADOR, AGULLA PUNCIÓ I TAPS D'INJECCIÓ. ESTÈRIL, ATÒXIC I APIRETOGEN.
E30105110 | Depuració extrarenal contínua | EQUIP PER A HEMOFILTRACIÓ-HEMODIÀLISI, DEPURACIÓ EXTRA RENAL CONTINUA. CONSTITUÏT PER: DIALITZADOR CAPIL·LAR, HEMOFILTRE, LÍNIA I BOSSA PER A RECOLLIDA DE LÍQUID I LÍNIA D'INFUSIÓ, ESTÈRIL, ATÒXIC, APIRÒGEN.(B*)BAIXA_ESTUDI GERÈNCIA
E30032020 | Catèter temporal per a hemodiàlisi | CATÈTER HEMODIÀLISI, RECTE,3 LLUMS EXTENSIONS RECTES, PU, RADIOOPAC, ACCÉS VASCULAR CENTRAL TEMPORAL, CATÈTER 12F, LLARG 20 +/-1CM, INTRODUCTOR, GUIA"J"/RECTE 0,035"(0,88MM) X 68 +/-5CM, DILATADOR, BISTURÍ, XERINGA TIPUS RAULERSON. EST,S/LÀTEX/DEHP,1ÚS
E30105100 | Solucions hemofiltració/hemodiàlisi contínua pacient | EQUIPDEPURACIÓ EXTRARENAL CONTÍNUA, CONSTITUÏT PER DIALITZADOR / HEMOFILTRE, LÍNIA ARTERIAL, LÍNIA VENOSA, ADAPTADORPURGAT, LÍNIA I BOSSA PER A RECOLLIDAFLUIDS, ACOBLABLE A MONITORBOMBEIGSANG, ESTÈRIL, ATÒXIC APIRÒGEN.(B*)BAIXA_ESTUDI GERÈNCIA
E30032020 | Catèter temporal per a hemodiàlisi | CATÈTER HEMODIÀLISI, CORBAT, DOBLE LLUM D'EXTENSIONS RECTES, DE POLIURETÀ, RADIOOPAC, TEMPORAL CENTRAL. INCLOU: CATÈTER 11F X 20 +/-2CM, INTRODUCTOR, GUIA "J" 0,038" (0,96MM) X 70 +/-2CM , DILATADOR, TAPS D'INJECCIÓ, APÒSIT. EST,S/LÀTEX/DEHP,1ÚS
E30032020 | Catèter temporal per a hemodiàlisi | CATÈTER HEMODIÀLISI, RECTE, DOBLE LLUM, SILICONA, RADIOOPAC, TEMPORAL CENTRAL. INCLOU: CATÈTER, CALIBRE 11,5F, LLARGÀRIA DE 20 +/-2CM, FIADOR INTERN, GUIA, DILATADOR, AGULLA PUNCIÓ, TAPS INJECCIÓ I CLIP EXTENSIONS CORBES. EST,S/LÀTEX/DEHP,1ÚS
E30105040 | Accessoris hemodiàlisi | CONNECTOR RECIRCULACIÓ SANGUÍNIA O DE SÈRUM EN UN CIRCUÏT EXTRA-CORPORI, LLARGÀRIA 6CM, CONNEXIÓ FEMELLA-FEMELLA TIPUS LUER-LOCK PER A CONNECTAR ELS EXTREMS DE LES CONNEXIONS DE LES LÍNIES EN CIRCUÏT TANCAT, AMB TAP I GANXO. ESTÈRIL, ATÒXIC I APIRETOGEN.
E30105040 | Accessoris hemodiàlisi | PUNXÓ PERFORADOR UNIDIRECCIONAL PER A TAP DE BOSSA DE SOLUCIÓ DE DIÀLISI. CONNEXIÓ LUER LOCK FEMELLA. ESTÈRIL, ENVÀS INDIVIDUAL, D'UN SOL ÚS.
E30032020 | Catèter temporal per a hemodiàlisi | CATÈTER HEMODIÀLISI, RECTE, DOBLE LLUM D'EXTENSIONS RECTES, PU, RADIOOPAC, TEMPORAL CENTRAL. INCLOU: CATÈTER DE CALIBRE 11F, LLARGÀRIA 20 +/-2CM, INTRODUCTOR, GUIA "J" 0,038" (0,96MM) X 70 +/-2CM, DILATADOR, TAPS D'INJECCIÓ, APÒSIT. EST,S/LÀTEX/DEHP,1ÚS
E30032020 | Catèter temporal per a hemodiàlisi | CATÈTER PER A HEMODIÀLISI, RECTE, DE DOBLE LLUM, DE POLIURETÀ (PU), RADIOOPAC, PER A ACCÉS VASCULAR TEMPORAL CENTRAL. INCLOU: CATÈTER CALIBRE 11,5F, LLARGÀRIA DE 20 +/-2CM, GUIA, DILATADOR, AGULLA PUNCIÓ I TAPS D'INJECCIÓ. EST,S/LÀTEX/DEHP,1ÚS
E30105110 | Depuració extrarenal contínua | EQ DEPURACIÓ HEPÀTICA D'ADULTS. INCLOU: DIALITZADOR POLIAMIDA DE 2,2 M2, CARTUTX CARBÓ ACTIVAT, CARTUTX RESINA, SISTEMA LÍNIES+BOSSA ESCALFAMENT, FILTRE PARTÍCULES, 2 CAMBRES AIRE EXPANSIÓ. EST, ATÒXIC I APIRETOGEN. COMP MARS/PRISMA O EQ
E30032020 | Catèter temporal per a hemodiàlisi | CATÈTER PER A HEMODIÀLISI PEDIÀTRIC, RECTE, DOBLE LLUM, SILICONA, RADIOOPAC, PER A ACCÉS VASCULAR TEMPORAL, ACCÉS CENTRAL. INCLOU: CATÈTER CALIBRE 8F, LLARGÀRIA 12 +/-2CM, FIADOR INTERN, GUIA, DILATADOR, AGULLA PUNCIÓ,TAPS D'INJECCIÓ.EST,S/LÀTEX/DEHP,1ÚS
E30105100 | Solucions hemofiltració/hemodiàlisi contínua pacient | SOLUCIÓ DIALITZANT DE BICARBONAT PER A HEMODIÀLISI CONTÍNUA, ESTÈRIL I APIRÒGENA. COMPOSICIÓ FINAL (MMOL/L): NA+ 140; K+ 2; CA+ 1,75; MG++ 0,5; LACTAT 3; GLUCOSA 6,104; HCO3 32; CL 111,5.(B*)BAIXA_ESTUDI GERÈNCIA
E30032020 | Catèter temporal per a hemodiàlisi | CATÈTER HEMODIÀLISI, RECTE, DOBLE LLUM D'EXTENSIONS CORBES, DE POLIURETÀ (PU), RADIOOPAC, ACCÉS VASCULAR TEMPORAL CENTRAL. INCLOU: CATÈTER 11,5F, LLARGÀRIA 16 +/-1CM, INTRODUCTOR, GUIA EN J, DILATADOR I XERINGA. EST,S/LÀTEX/DEHP,1ÚS
E30032020 | Catèter temporal per a hemodiàlisi | CATÈTER HEMODIÀLISI, RECTE, DOBLE LLUM D'EXTENSIONS CORBES, POLIURETÀ (PU), RADIOOPAC, ACCÉS VASCULAR TEMPORAL. INCLOU: CATÈTER DE CALIBRE 11F LLARGÀRIA 15 +/-2CM, GUIA, DILATADOR, AGULLA DE PUNCIÓ I TAPS D'INJECCIÓ. EST,S/LÀTEX/DEHP,1ÚS
E30032020 | Catèter temporal per a hemodiàlisi | CATÈTER HEMODIÀLISI,RECTE,DOBLE LLUM,PUR FLEX TERMOSENS,LÍNIA RADIOP,TEMPORAL CENTRAL.CATÈTER 11,5FX19,5CM+/-2CM,PUNTA CÒNICA I RX,INTRODUCT,VÀLV SEGUR,GUIA "J" 0,038"X70CM+/-2CM,DILATADOR,AG PUNCIÓ,XERING LUER,TAPS D'INJECCIÓ.ESTÈRIL,ATÒXIC,APIRETOGEN.
E30032040 | Catèter permanent per a hemodiàlisi | CATÈTER PER A HEMODIÀLISI, DOBLE LLUM, DE SILICONA, RADIOOPAC, TÈCNICA SELDINGER, D'ACCÉS VASCULAR PERMANENT CALIBRE 8F, 18CM LLARG, AMB EQUIP INTRODUCTOR. ESTÈRIL.
E30032020 | Catèter temporal per a hemodiàlisi | CATÈTER HEMODIÀLISI, RECTE, DOBLE LLUM, EXTENSIONS RECTES, DE POLIURETÀ (PU), RADIOOPAC, ACCÉS VASCULAR TEMPORAL, ACCÉS CENTRAL. INCLOU: CATÈTER DE 6,5F, LLARGÀRIA 10 +/-2CM, INTRODUCTOR, GUIA, DILATADOR, TAPS D'INJECCIÓ. EST,S/LÀTEX/DEHP,1ÚS
E30105090 | Hemofiltració/hemodiàlisi (contínua) | EQUIP D'HEMOFILTRACIÓ/HEMODIÀLISI CONTINUA PER A ADULT (+ 30 KG). INCLOU: CARTUTX/HEMOFILTRE A/MEMBRANA CAPIL·LAR SINTÈTICA SUPERFÍCIE EFICAÇ 0,90 M2, LÍNIA ARTERIAL+VENOSA, PINCES, FILTRE, BOSSA. EST,S/LÀT/DEHP,1ÚS. COMPATIBLE A/MONITOR PRISMAFLEX O EQ
E30105040 | Accessoris hemodiàlisi | SOLUCIÓ DE SEGELLAT DE CATÈTERS PERMANENTS PER A HEMODIÀLISI. SOLUCIÓ ANTICOAGULANT I ANTIMICROBIANA P/PROFILAXI D'INFECCIONS I PREVENCIÓ D'INCIDÈNCIES TROMBÒTIQUES. COMPOSICIÓ: CITRAT TRISÒDIC SOLUCIÓ AQUOSA 46,7%. 2 XERINGUES 2,5 ML. EST,S/LÀT/DEHP,1ÚS
E30105090 | Hemofiltració/hemodiàlisi (contínua) | CARTUTX/HEMOFILTRE AMB MEMBRANA CAPIL·LAR SINTÈTICA D'ALTA PERMEABILITAT AMB UNA SUPERFÍCIE EFICAÇ DE 1,9 M2. GRUIX DE MEMBRANA DE 30 µ I DIÀMETRE INTERN DE 200 µ. ESTÈRIL, ATÒXIC I APIRÒGEN.
E30105090 | Hemofiltració/hemodiàlisi (contínua) | FILTRE PER A HEMOFILTRACIÓ-HEMODIÀLISI, SUPERFÍCIE MEMBRANA 1,2METRES QUADRATS.(B*)BAIXA_ESTUDI GERÈNCIA
E30105090 | Hemofiltració/hemodiàlisi (contínua) | FILTRE PER A HEMOFILTRACIÓ-HEMODIÀLISI, SUPERFÍCIE MEMBRANA 0,70METRES QUADRATS.(B*)BAIXA_ESTUDI GERÈNCIA
E30105090 | Hemofiltració/hemodiàlisi (contínua) | EQUIP FORMAT PER 2 CONNECTOR DE 4 VIES AMB 4 PUNXONS PER A BOSSES DE SOLUCIONS O EFLUENTS. CONNECTOR LUER LOCK. ESTÈRIL, LLIURE DE LÀTEX, LLIURE DE FTALATS. COMPATIBLE AMB LÍNIA AQUALINE/AQUALINE RCA O EQUIVALENT.
E30032020 | Catèter temporal per a hemodiàlisi | CATÈTER HEMODIÀLISI, RECTE, DE DOBLE LLUM, DISSENY COAXIAL DE POLIURETÀ (PU), RADIOOPAC, TEMPORAL CENTRAL. INCLOU: CATÈTER DE CALIBRE 12,5F, LLARGÀRIA DE 20 +/-2CM., FIADOR INTERN, GUIA, DILATADOR, AGULLA DE PUNCIÓ I TAPS INJECCIÓ. EST,S/LÀTEX/DEHP,1ÚS
E30105040 | Accessoris hemodiàlisi | TIRES REACTIVES PEL CONTROL DEL CLOR PER A EQUIPS D'OSMOSIS INVERSA(B*)BAIXA_ESTUDI GERÈNCIA
E30032040 | Catèter permanent per a hemodiàlisi | CATÈTER HD TUNELITZ,RECTE,2 LLUMS,CUFF,PU,RADIOOP,ACCÉS VASC PERMANENT CENTRAL,CAT 14F,LLARG 40 CM+/-2CM, INTROD PELABLE+VÀLV SEGUR,GUIA"J" 0,038"X 100CM+/-10CM,DILATADOR,TUNELITZ,AGULLA PUNCIÓ,TAPS INJ. EST,ATÒXIC
E30032040 | Catèter permanent per a hemodiàlisi | CATÈTER HEMODIÀLISI TUNELITZAT, RECTE, DOBLE LLUM, CUFF, PU, RADIOOPAC, PERMANENT CENTRAL, 10FX24 +/-2CM, BISTURÍ, INTROD PELABLE VÀLV SEGUR, GUIA"J" 0,038"(0,96MM)X70 +/-5CM, DILATADOR, TUNELITZADOR, AGULLA PUNCIÓ,TAPS INJECCIÓ,APÒSIT.EST,S/LÀT/DEHP,1ÚS
E30105090 | Hemofiltració/hemodiàlisi (contínua) | EQ HEMODIÀLISI CONTIN ADULT. EQ PREDILUCIÓ. INCLOU:HEMOFILTRE MEMB SINTÈTICA, SUPERF 0,9M2, LÍNIA ART/VEN, LÍNIA LÍQ DIÀLISI, LÍNIA REINJECCIÓ, LÍNIA ANTICOAGUL, BOSSES LÍQUID ENCEBAMENT, COL·LECTORA I DIÀLISI. EST, ATÒX,APIRÒG.COMP MONITOR PRISMA O EQ.
E30032040 | Catèter permanent per a hemodiàlisi | CATÈTER HEMODIÀLISI TUNELITZAT, RECTE, DOBLE LLUM CUFF, PU, RADIOOPAC, PERMANENT CENTRAL,14FX55+/-2CM, INTRODUCTOR PELABLE AMB VÀLVULA SEGURETAT, GUIA"J" 0,038"(0,96MM) X 100+/-10CM, DILATADOR,TUNELITZADOR,AGULLA PUNCIÓ,TAPS INJECCIÓ.EST,S/LÀT/DEHP,1ÚS
E30032020 | Catèter temporal per a hemodiàlisi | CATÈTER HEMODIÀLISI, RECTE, DOBLE LLUM D'EXTENSIONS RECTES, PU, RADIOOPAC, TEMPORAL CENTRAL. INCLOU: CATÈTER DE CALIBRE 13F, LLARGÀRIA 25 +/-2CM, INTRODUCTOR, GUIA "J" 0,038" (0,96MM) X 90 +/-2CM , DILATADOR, TAPS INJECCIÓ, APÒSIT. EST,S/LÀTEX/DEHP,1ÚS
E30105100 | Solucions hemofiltració/hemodiàlisi contínua pacient | SOLUCIÓ RESTAURADORA PEL PACIENT AMB IONS I HIDRATS DE CARBONI. SOLUCIÓ INTRAVENOSA PER LA RESTAURACIÓ DEL EQUILIBRI HIDROLITIC DEL PACIENT QUE INCORPORA (IONS + HIDRATS DE CARBONI) FLASCÓ DE 500ML.(B*)BAIXA_ESTUDI GERÈNCIA
E30105040 | Accessoris hemodiàlisi | BOSSA D'HEMODIÀLISI PER A RECOLLIDA D'ULTRAFILTRAT. CAPACITAT: 5 LITRES (L).
E30032020 | Catèter temporal per a hemodiàlisi | CATÈTER HEMODIÀLISI, RECTE, DOBLE LLUM EXTENSIONS RECTES, PU, RADIOOPAC, TEMPORAL CENTRAL, CALIBRE DE 13F, LLARGÀRIA DE 20 +/-2CM, INTRODUCTOR, GUIA"J" 0,038" (0,96MM) X 90 +/-10CM , DILATADOR, TAPS INJECCIÓ, APÒSIT. EST,S/LÀTEX/DEHP,1ÚS
E30105100 | Solucions hemofiltració/hemodiàlisi contínua pacient | SOLUCIÓ DIALISI/SUSTITUCIÓ/RESTAURACIÓ PER A HEMOFILTRACIÓ I HEMODIÀLISI CONTINUA PEL PACIENT AMB BICARBONAT GLUCOSA I K. COMPOSICIÓ: NA140; CA1,75;MG0,5; CL111,5; LACTAT 3; HCO3 32;K 2,00; GLUCOSA 6,10. BOSSA PVC5 LITRES.DIFERÈ
E30032040 | Catèter permanent per a hemodiàlisi | CATÈTER HEMODIÀLISI TUNELITZAT, RECTE, DOBLE LLUM CUFF, PU, RADIOOPAC, PERMANENT CENTRAL, 14FX28 +/-2CM, INTROD PELABLE VÀLVULA SEGURETAT, GUIA "J" 0,038" (0,96MM)X100+/-10CM, DILATADOR, TUNELITZADOR, AGULLA, PUNCIÓ, TAPS D'INJECCIÓ.EST,S/LÀT/DEHP,1ÚS
E30032040 | Catèter permanent per a hemodiàlisi | CATÈTER HEMODIÀLISI TUNELITZAT, RECTE, DOBLE LLUM CUFF, PU, RADIOOPAC, PERMANENT CENTRAL, 14FX32 +/-2CM, INTRODUCTOR PELABLE VÀLV SEGURETAT, GUIA"J" 0,038" (0,96MM) X 100 +/-10CM, DILATADOR, TUNELITZADOR, AGULLA PUNCIÓ, TAPS INJECCIÓ.EST,S/LÀT/DEHP,1ÚS
E30105040 | Accessoris hemodiàlisi | TEST COLORIMÈTRIC MITJANÇANT TIRA REACTIVA PER A DETECCIÓ D'ÀCID PERACÈTIC EN EL SISTEMA HIDRÀULIC DE MONITORS D'HEMODIÀLISI.
E30105040 | Accessoris hemodiàlisi | TIRA REACTIVA COLORIMÈTRICA PER A LA DETECCIÓ DE CLOR I CLORAMINA EN AIGUA DE PREPARACIÓ DE LÍQUID DE DIÀLISI I AIGUA DE NETEJA DE MÀQUINES DE DIÀLISI.
E30032020 | Catèter temporal per a hemodiàlisi | CATÈTER PER A HEMODIÀLISI, CORBAT, DE DOBLE LLUM, DE POLIURETÀ, RADIOOPAC, PER A ACCÉS VASCULAR TEMPORAL, ACCÉS CENTRAL. INCLOU: CATÈTER DE CALIBRE 12F, LLARGÀRIA DE 15 +/-2CM, INTRODUCTOR, ESTÈRIL, ATÒXIC I APIRETOGEN. EST,S/LÀTEX/DEHP,1ÚS
E30032040 | Catèter permanent per a hemodiàlisi | CATÈTER HEMODIÀLISI TUNELITZAT, RECTE, DOBLE LLUM CUFF, PU, RADIOOP, PERMANENT CENTRAL, 14FX24 CM+/-2CM, INTROD PELABLE AMB VÀLVULA SEGURETAT, GUIA"J" 0,038" (0,96MM)X100CM+/-10CM, DILATADOR, TUNELITZADOR, AGULLA PUNCIÓ, TAPS INJECCIÓ.EST,S/LÀT/DEHP,1ÚS
E30032020 | Catèter temporal per a hemodiàlisi | CATÈTER HEMODIÀLISI, CORBAT, DOBLE LLUM, DISSENY COAXIAL, POLIURETÀ (PU), RADIOOPAC, PER A ACCÉS VASCULAR TEMPORAL CENTRAL. INCLOU: CATÈTER DE CALIBRE 11,5F, LLARGÀRIA 15 +/-2CM, GUIA, DILATADOR, AGULLA DE PUNCIÓ I TAPS D'INJECCIÓ. EST,S/LÀTEX/DEHP,1ÚS
E30032050 | Equips catèter diàlisi | JOC RECANVILA PEÇACONNEXIÓ PER A CATÈTER HEMODIÀLISI CRÒNICA15 F X 36 CM+/-. INCLOU: PEÇACONNEXIÓ, TAP COMPRESSIÓ, TAPS "LUER-LOOK", ADAPTADOR COMPRESSIÓ, PINÇA LLISCANT I TAP COMPRESSIÓ. ESTÈRIL, ATÒXIC I APIRÒGEN.(B*)BAIXA_ESTUDI GERÈNCIA
E30032040 | Catèter permanent per a hemodiàlisi | CATÈTER HEMODIÀLISI TUNELITZAT, RECTE, DOBLE LLUM CUFF, PU, RADIOOPAC, PERMANENT, 14,5FX24 +/-2CM, INTRODUCTOR PELABLE AMB VÀLVULA DE SEGURETAT, GUIA"J" 0,038"(0,96MM)X100 +/-10CM, DILATADORS, TUNELITZADOR, AGULLA PUNCIÓ, TAPS INJECCIÓ.EST,S/LÀT/DEHP,1ÚS
E30032040 | Catèter permanent per a hemodiàlisi | CATÈTER HEMODIÀLISI TUNELITZAT, RECTE, DOBLE LLUM CUFF, PU, RADIOOPAC, PERMANENT CENTRAL, 15,5FX28 +/-2CM, INTRODUCTOR PELABLE VÀLV SEGURETAT, GUIA"J" 0,038" (0,96MM)X70 +/-2CM, DILATADORS, TUNELITZADOR,AGULLA DE PUNCIÓ,TAPS INJC,BIST.EST,S/LÀT/DEHP,1ÚS
E30032020 | Catèter temporal per a hemodiàlisi | CATÈTER D'ALT FLUX PER A HEMODIÀLISI, RECTE, DE DOBLE LLUM, SILICONA, RADIOOPAC, TEMPORAL CENTRAL, CALIBRE DE 13,5F, LLARGÀRIA 24 +/-2CM, FIADOR INTERN, GUIA, DILATADOR, AGULLA DE PUNCIÓ I TAPS D'INJECCIÓ. EST,S/LÀTEX/DEHP,1ÚS
E30105090 | Hemofiltració/hemodiàlisi (contínua) | EQUIP HEMOFILTRACIÓ/HEMODIÀLISI CONTINUA A/HEPARINA,ADULT (+30KG).CARTUTX/HEMOFILTRE A/MEMBRANA CAPIL·LAR SINTÈTICA ALTA PERMEABILITAT SUPERFÍCIE EFICAÇ 1,5M2.LÍNIA ARTERIAL+VENOSA,PINCES,FILTRE,BOSSA.EST,S/LÀT/DEHP,1ÚS.COMPATIBLE MONITOR PRISMAFLEX O EQ
E30105090 | Hemofiltració/hemodiàlisi (contínua) | EQUIP HEMOFILTRACIÓ/HEMODIÀLISI CONTINUA ADULT(+30KG).CARTUTX/HEMOFILTRE ENDOTOXINES MEMBRANA CAPIL·LAR SINTÈTICA ALTA PERMEABILITAT SUPERFÍCIE EFICAÇ 1,2M2.LÍNIA ARTERIAL+VENOSA,PINCES,FILTRE,BOSSA. EST,S/LÀT/DEHP,1ÚS.COMPATIBLE MONITOR PRISMAFLEX O EQ
E30105100 | Solucions hemofiltració/hemodiàlisi contínua pacient | SOLUCIÓ PER A HEMODIÀLISI I HEMOFILTRACIÓ CONTINUA AMB FOSFAT, SENSE CITRAT I AMB CALCI. COMPOSICIÓ: CA 1,25 MMOL/L, NA 140 MMOL/L, CLORUR 115,9 MMOL/L, POTASSI 4 MMOL/L, FOSFAT 1,20 MMOL/L. BOSSA5000 ML. ESTÈRIL, ATÒXIC I APIR
E30105100 | Solucions hemofiltració/hemodiàlisi contínua pacient | SOLUCIÓ DE BICARBONAT+K4MEQ/L PER A DIALISI I SUSTITUCIÓ (HD/HF) CONTINUA AMB NA140MEQ/L, K4MEQ/L, GLUCOSA 6,1MMOL/L. BOSSA BICOMPARTIMENTALITZADA AMB TRES PUNT D'ANCORATGE. AMB BOSSA 5 LLITRES(B*)BAIXA_ESTUDI GERÈNCIA
E30105110 | Depuració extrarenal contínua | EQUIP PER A TERÀPIA D'INTERCANVI PLASMÀTIC TERAPÈUTIC/PLASMAFÈRESI PACIENT ADULT. MEMBRANA SINTÈTICA POLIPROPILÈ (PP) AMB UNA SUPERFÍCIE EFICAÇ DE MEMBRANA DE 0,35 M2. INCLOU: LÍNIES, BOSSA I PINCES. EST,S/LÀT/DEHP,1ÚS.COMPATIBLE MONITOR PRISMAFLEX O EQ
E30105110 | Depuració extrarenal contínua | EQUIP HEMOFILTRACIÓ/HEMODIALISI,DEPURACIÓ EXTRARENAL CONTINUA, PER A TERAPIA D'HEMOPERFUSIÓ AMB CARTOIX DE CARBÓ ACTIVAT DE 300GR. INCLOU: LINIES PVC AMB PINCES, CARTOIX I BOSSA.ESTERIL(B*)BAIXA_ESTUDI GERÈNCIA
E30105110 | Depuració extrarenal contínua | EQUIP HEMOFILTRACIÓ/HEMODIALISI,DEPURACIÓ EXTRA RENAL CONTINUA EN PACIENTS SEPTICS.MEMBRANA SINTETICA ALTA PERMEABILITAT 1,1M2. VOLUM 164ML.PER A ADULTS. INCLOU: LINIES ARTERIALS-VENOSES PVC,PINCES,FILTRE,BOSSA. ESTERILITZACIO E
E30105090 | Hemofiltració/hemodiàlisi (contínua) | EQUIP D'HEMOFILTRACIÓ/HEMODIÀLISI CONTINUA P/PEDIATRIA (8 A 12 KG). INCLOU: CARTUTX/HEMOFILTRE A/MEMBRANA CAPIL·LAR SINTÈTICA SUPERFÍCIE EFICAÇ 0,20 M2, LÍNIA ARTERIAL+VENOSA, PINCES, FILTRE,BOSSA.EST,S/LÀT/DEHP,1ÚS.COMPATIBLE A/MONITOR PRISMAFLEX O EQ
E30105100 | Solucions hemofiltració/hemodiàlisi contínua pacient | SOL·LUCIÓ PER A DIALISI, D'HEMOFILTRACIÓ/HEMODIALISI CONTINUA PEL PACIENT AMB LACTAT SENSE BICARBONAT I SENSE GLUCOSA. COMPOSICIÓ: CLORUR SODIC, CLORUR POTASIC, CLORUR CALCIC, CLORUR MAGNESIC, LACTAT SODIC I AIGUA. ESTERIL.(B*)BAIXA_ESTUDI GERÈNCIA
E30032040 | Catèter permanent per a hemodiàlisi | CATÈTER HEMODIÀLISI TUNELITZAT, RECTE, DOBLE LLUM CUFF, PU, RADIOOPAC, PERMANENT CENTRAL, 14FX32 +/-2CM AMB FIADOR INTERN, INTRODUCTOR PELABLE AMB VÀLVULA DE SEGURETAT, GUIA, DILATADOR, TUNELITZADOR, AGULLA PUNCIÓ, TAPS INJECCIÓ.EST,S/LÀT/DEHP,1ÚS
E30032040 | Catèter permanent per a hemodiàlisi | CATÈTER HEMODIÀLISI TUNELITZAT, RECTE, DOBLE LLUM CUFF, PU, RADIOOPAC, PERMANENT CENTRAL, 14FX28 +/-2CM AMB FIADOR INTERN, INTRODUCTOR PELABLE VÀLVULA DE SEGURETAT, GUIA, DILATADOR, TUNELITZADOR, AGULLA DE PUNCIÓ I TAPS D'INJECCIÓ.EST,S/LÀT/DEHP,1ÚS
E30105090 | Hemofiltració/hemodiàlisi (contínua) | EQUIP D'HEMOFILTRACIÓ/HEMODIÀLISI CONTINUA P/PEDIATRIA (+ 11 KG). INCLOU: CARTUTX/HEMOFILTRE A/MEMBRANA CAPIL·LAR SINTÈTICA SUPERFÍCIE EFICAÇ 0,60 M2, LÍNIA ARTERIAL+VENOSA, PINCES, FILTRE, BOSSA. EST,S/LÀT/DEHP,1ÚS. COMPATIBLE A/MONITOR PRISMAFLEX O EQ
E30032040 | Catèter permanent per a hemodiàlisi | CATÈTER HEMODIÀLISI TUNELITZAT, RECTE, DOS LLUMS INDEPENDENTS CUFF, PU, RADIOOPAC, PERMANENT CENTRAL, 10FX52 +/-2CM AMB FIADOR INTERN, INTRODUCTORS PELABLE VÀLVULA SEGUR, GUIES, DILATADORS, TUNELITZADORS, AGULLES PUNCIÓ, TAPS INJECCIÓ.EST,S/LÀT/DEHP,1ÚS
E30032040 | Catèter permanent per a hemodiàlisi | EXTENSIÓ/CONNECTOR ARTERIAL DESMUNTABLE 15FX5CM, CONNEXIÓ L-L, CLAMP, COLOR VERMELL, ANELL COMPRESSIÓ, CONNEXIÓ ROSCA, PU I POLICARBONAT. COMPATIBLE AMB CATÈTER SPLIT STREAM OTW O EQUIVALENT. ESTÈRIL, ATÒXIC I APIRETOGEN
E30032040 | Catèter permanent per a hemodiàlisi | EXTENSIÓ/CONNECTOR VENÓS DESMUNTABLE 15FX5CM, CONNEXIÓ L-L, CLAMP, COLOR VERMELL, ANELL COMPRESSIÓ, CONNEXIÓ ROSCA, PU I POLICARBONAT. COMPATIBLE AMB CATÈTER SPLIT STREAM OTW O EQUIVALENT. ESTÈRIL, ATÒXIC I APIRETOGEN
E30032020 | Catèter temporal per a hemodiàlisi | CATÈTER HD RECTE 2LLUMS EXTENSIONS RECTES, PU, RADIOOPAC, TEMPORAL CENTRAL, CATÈTER CALIBRE DE 13F, LLARGÀRIA DE 25 +/-2CM, INTRODUCTOR, GUIA EN "J" 0,038" (0,96MM) X 90 +/-10CM , DILATADOR, TAPS D'INJECCIÓ I APÒSIT. EST,S/LÀTEX/DEHP,1ÚS
E30032020 | Catèter temporal per a hemodiàlisi | CATÈTER HD, CORBAT, COAXIAL 360°, DE DOBLE LLUM EXTENSIONS RECTES, PUR,RADIOOPAC, TEMPORAL, CALIBRE 12.5F, LLARG 15 +/-2CM, AG INTRODUCTORA 18GX 7 +/-0,5CM, GUIA "J" 0,038"(0,96MM) X 70 +/-10CM, 3 DILATADORS, TAPS INJECCIÓ. EST,S/LÀTEX/DEHP,1ÚS
E30520090 | Filtres sang i hemoderivats | FILTRE CAPIL·LARS LDL-C I ALTRES PROTEINES PLASMA,Ø57MM,LONG280MM+/-10MM,SUPERF MEMBR2,0M²,MIDA PORUS 0,05MICRES,VOLUM ENCEB150ML,SIST DOBLE FILTRACIÓ P/TRACT MALALTIES METAB: HIPERCOLESTEROL FAMILIAR,HIPERLIPOPROTEINEMIA(A),HIPERTRIGLICERIDÈ,ESTÈRIL,1ÚS
E30105110 | Depuració extrarenal contínua | EQUIP DE LÍNIES D'AFÈRESIS TERAPÈUTICA,PVC,DOBLE FILTRACIÓ PLASMA (DFPP),VOLUM ENCEB 70ML+/-: LÍNEA ENTR/SORT,FILTRE AIRE,LÍNIA ANTICOAGUL,FILTRE MICROAGREGAT,BOSSA RECOLLIDA,CONNEXIO SF,ESTÈRIL,N/LÀTEX I FTALATS1ÚS.COMP A/MONITOR PLASAUTO SIGMA O EQUIV
E30032040 | Catèter permanent per a hemodiàlisi | CATÈTER HEMODIÀLISI TUNELITZAT,RECTE,DOBLE LLUM,CUFF,PU,RECOB HEP,PUNTA"Z",ORIFICI LATERAL,PUNTA RADIOOP,CATÈTER 14FX36+/-1CM,AG INTROD,INTROD PELABLE VÀLV SEGUR,ESTILETS,GUIA "J",TUNELITZADOR,2 DILATADORS,XER,BISTURÍ,TAPS INJEC,APÒSIT.EST,S/LÀT/DEHP,1ÚS
E30032040 | Catèter permanent per a hemodiàlisi | CATÈTER HEMODIÀLISI TUNELITZAT, RECTE, DOBLE LLUM CUFF, SILICONA, RADIOOPAC, PERMANENT CENTRAL, 12,5FX24 +/-2CM, INTRODUCTOR A/VÀLVULA SEGURETAT, GUIA, DILATADORS, TUNELITZADOR, AGULLA DE PUNCIÓ I TAPS D'INJECCIÓ.EST,S/LÀT/DEHP,1ÚS
E30105110 | Depuració extrarenal contínua | FILTRE DE PLASMAFÈRESI PER A PEDIATRIA AMB MEMBRANA CAPIL·LAR SINTÈTICADE POLIETILÈ AMB EVOH (ETILÈVINILALCOHOL) AMB UNA SUPERFÍCIE EFICAÇ DE MEMBRANA 0,2 M2, GRUIX DE MEMBRANA 50 µ I DIÀMETRE INTERN 330 µ. ENCEBENAT 25 ML. ESTÈRIL, ATÒXIC I APIRÒGEN.
E30105090 | Hemofiltració/hemodiàlisi (contínua) | SOLUCIÓ PER A TÈCNIQUES DE DEPURACIÓ EXTRARRENAL CONTINUA (TDEC) CONTINUA AMB CITRAT. COMPOSICIÓ: CLORUR CÀLCIC 100 MMOL/L. BOSSA DE 1500 ML. ESTÈRIL, LLIURE DE LÀTEX, LLIURE DE FTALATS, D'UN SOL ÚS.
E30105090 | Hemofiltració/hemodiàlisi (contínua) | ADAPTADOR DE CLORUR DE POLIVINIL (PVC) PER A BOSSA DE LÍQUID D'HEMOFILTRACIÓ (CALCI) A QUALSEVOL LÍNIA LUER. CONNEXIÓ DE SEGURETAT-LUER LOCK. ESTÈRIL, LLIURE DE LÀTEX. COMPATIBLE AMB MONITOR MULTIFILTRATE I MULTIFILTRATEPRO O EQUIVALENT.
E30105100 | Solucions hemofiltració/hemodiàlisi contínua pacient | SOLUCIÓ P/HEMODIÀLISI I HEMOFILTRACIÓ CONTINUA 1,2 MMOL/L FOSFAT. COMPOSICIÓ , CL NA, CL K, NAHCO3, CACL2, MGCL2, NA2HPO4. PRESENTACIÓ: 2BOSSA 5000ML.ESTÈRIL, LLIURE DE LÀTEX, LLIURE DE FTALATS, D'UN SOL ÚS.
E30105100 | Solucions hemofiltració/hemodiàlisi contínua pacient | SOLUCIÓ P/HEMODIÀLISI I HEMOFILTRACIÓ CONTINUA 2 MMOL/L POTASSI K.COMP:CA 3,50 EQ/L, MG 1,0MEQ/L, NA 140MEQ/L, CL 111,5MEQ/L, LACTAT 3MEQ/L, HCO3 32MEQ/L, K+ 2MEQ/L, GLUCOSA 6,10MMOL/L, OSMOL TEÒR 297MOSM/L. PRES:2BOSSA 5L.ESTÈRIL, N/LÀTEX I FTALATS,1ÚS
E30105100 | Solucions hemofiltració/hemodiàlisi contínua pacient | SOLUCIÓ P/HEMODIÀLISI I HEMOFILTRACIÓ CONTINUA 2 MMOL/L POTASSI K.COMP:CA 1,5 EQ/L, MG 0,5MEQ/L, NA 140MEQ/L, CL 111MEQ/L, HCO3 35MEQ/L, K+ 2MEQ/L, GLUCOSA ANHIDRA 5,6MMOL/L, OSMOL TEÒR 296MOSM/L, PH 7-8. PRES:: 2BOSSA 5L.ESTÈRIL, N/LÀTEX I FTALATS,1ÚS.
E30105100 | Solucions hemofiltració/hemodiàlisi contínua pacient | SOLUCIÓ P/HEMODIÀLISI I HEMOFILTRACIÓ CONTINUA 4 MMOL/L POTASSI K.COMP:CA 1,5 EQ/L, MG 0,5MEQ/L, NA 140MEQ/L, CL 113MEQ/L, HCO3 35MEQ/L, K+ 4MEQ/L, GLUCOSA ANHIDRA 5,6MMOL/L, OSMOL TEÒR 300MOSM/L, PH 7-8. PRES:: 2BOSSA 5L.ESTÈRIL,N/LÀTEX I FTALATS,1ÚS.
E30105100 | Solucions hemofiltració/hemodiàlisi contínua pacient | SOLUCIÓ P/HEMODIÀLISI I HEMOFILTRACIÓ CONTINUA COMPOSICIÓ: CA 3,50 EQ/L, MG 1,0MEQ/L, NA 140MEQ/L, CL 109,5MEQ/L, LACTAT 3MEQ/L, HCO3 32MEQ/L.PRES:: 2BOSSA 5L.ESTÈRIL, LLIURE DE LÀTEX, LLIURE DE FTALATS, D'UN SOL ÚS.
E30105100 | Solucions hemofiltració/hemodiàlisi contínua pacient | SOLUCIÓ P/HEMODIÀLISI I HEMOFILTRACIÓ CONTINUA SENSE POTASSI K.COMP:NACL 1,10G, CACO3 0,51G, MGO 5,49G, GLUCOSA MONOHIDRATO 15,96G, SENSE EXCIPIENTS. PRES:: 2BOSSA 5L.ESTÈRIL, LLIURE DE LÀTEX, LLIURE DE FTALATS, D'UN SOL ÚS.
E30105090 | Hemofiltració/hemodiàlisi (contínua) | EQUIP CO2 (ECCO2R) ADULT (MÍNIM 30KG). INCLOU: CARTUTX/HEMOFILTRE MEMBRANA CAPIL·LAR SINTÈTIC SUPERFÍCIE EFICAÇ 0,8 M2, SET EXTENSIONS DE LÍNIA ARTERIAL I VENOSA, CONNECTOR I LÍNIA GAS DE 40 +/-2CM. EST,S/LÀT/DEHP,1ÚS.COMPATIBLE MONITOR PRISMAFLEX O EQ
E30032020 | Catèter temporal per a hemodiàlisi | CATÈTER HEMODIÀLISI, RECTE, DOBLE LLUM EXTENSIONS CORBES,POLIURETÀ,RADIOOPAC, TEMPORAL CENTRAL, 13FX17,5 CM+/-2CM, AG INTROD, GUIA EN EN "J" 0,038" (0,96MM) X 70CM+/-2CM , DILATADOR, TAPS D'INJECCIÓ I APÒSIT. ESTÈRIL, ATÒXIC I
E30105090 | Hemofiltració/hemodiàlisi (contínua) | EQ LÍNIES I DIALITZADOR TDEC PER A PACIENT ADULT MEMBRANA CAPIL·LAR SINTÈTICA POLISULFONA ALTA PERMEABILITAT AMB UNA SUPERFÍCIE EFICAÇ DE 1,4 M2, GRUIX DE MEMBRANA DE 35 µ I DIÀMETRE INTERN DE 220 µ.EST,S/LÀT/FTALATS,1ÚS.COMPATIBLE MULTIFILTRATEPRO O EQ
E30105090 | Hemofiltració/hemodiàlisi (contínua) | EQ LÍNIES I DIALITZADOR TDEC AMB CITRAT PACIENT ADULT MEMBRANA CAPIL·LAR SINTÈTICA POLISULFONA D'ALTA PERMEABILITAT AMB UNA SUPERFÍCIE EFICAÇ 1,8 M2, GRUIX MEMBRANA DE 35 µ I DIÀMETRE INTERN 220 µ.EST,S/LÀT/FTALATS,1ÚS.COMPATIBLE MULTIFILTRATEPRO O EQ
E30105090 | Hemofiltració/hemodiàlisi (contínua) | EQ LÍNIES I DIALITZADOR TDEC AMB CITRAT PACIENT ADULT MEMBRANA CAPIL·LAR SINTÈTICA POLISULFONA D'ALTA PERMEABILITAT AMB UNA SUPERFÍCIE EFICAÇ 1,8 M2, GRUIX MEMBRANA DE 35 µ I DIÀMETRE INTERN 220 µ.EST,S/LÀT/FTALATS,1ÚS.COMPATIBLE MULTIFILTRATEPRO O EQ
E30032020 | Catèter temporal per a hemodiàlisi | CATÈTER HEMODIÀLISI,RECTE,TRIPLE LLUM EXTENSIÓ RECTE,PU,RADIOOPAC A/ALETES FIXACIÓ ACCÉS VASCULAR TEMPORAL CENTRAL, CALIBRE 13.5F, LLARG 24 +/-2CM,AG INTRODUCTORA,GUIA,DILATADOR,ALES,3 TAPS,TARGETA IDENT PACIENTE, ETIQUETA. EST,S/LÀTEX/DEHP,1ÚS
E30032020 | Catèter temporal per a hemodiàlisi | EQ HD CURTA DURADA:CATÈTPUR TERMO-SENSITIU I BIOCOMP,ALT FLUX,2LLUMS,13FX175MM,RX,PUNTA HEMODIN,EXT RECTES,CLAMPS,ANELL SUTURA ORIENT,COMP/MRI;ESTILET PRECARR;GUÍA J NITINOL A/RECOB PTFE;AGU 18GX70MM;DILAT 13FX150MM,2 CAPUTXONSLL,NO LÀTEX FTALATS,EST,1ÚS
E30032020 | Catèter temporal per a hemodiàlisi | CATÈTER HD ACCÉS CENTRAL, RECTE, DE TRIPLE LLUM EXTENSIONS CORBES, PUR,RADIOOPAC, TEMPORAL, CALIBRE 12.5F, LLARG 20+/-2CM, AG INTRODUCTORA 18G,GUIA "J" 0,035"(0,89MM) X 70CM+/-10CM, 2 DILATADORS, APÒSIT, TAPS INJECCIÓ. ESTÈRIL, ATÒXIC I APIRETOGEN.
E30032040 | Catèter permanent per a hemodiàlisi | CATÈTER PER A HEMODIÀLISI TUNELITZAT, RECTE, DOBLE LLUM, CUFF, SILICONA, RADIOOPAC, PER A ACCÉS VASCULAR PERMANENT, ACCÉS CENTRAL, CATÈTER CALIBRE 12,5F, 28 +/-2CM, INTRODUCTOR PELABLE, GUIA, DILATADORS, AGULLA PUNCIÓ, TAPS D'INJECCIÓ.EST,S/LÀT/DEHP,1ÚS
E30032040 | Catèter permanent per a hemodiàlisi | CATÈTER HEMODIÀLISI TUNELITZAT, RECTE, DOBLE LLUM CUFF, SILICONA, RADIOOPAC, PERMANENT CENTRAL, 12,5FX32CM+/-2CM, INTRODUCTOR A/(B*)BAIXA_ESTUDI GERÈNCIA
E30105100 | Solucions hemofiltració/hemodiàlisi contínua pacient | SOLUCIÓ ANTICOAGULANT CONCENTRADA DE CITRAT (113 MMOL/L), PER A TÈCNIQUES DE DEPURACIÓ EXTRARRENAL CONTINUA(TDEC) I SEGELLAT CATÈTERS VENOSOS. COMPOSICIÓ: CITRAT SÒDIC 74,8 MMOL/L I ÀCID CÍTRIC 38,1 MMOL/L. PRESENTACIÓ: BOSSA 2000 ML. EST,S/LÀT/DEHP,1ÚS
E30105100 | Solucions hemofiltració/hemodiàlisi contínua pacient | SOLUCIÓ PER A HEMODIÀLISI, HEMOFILTRACIÓ I HEMODIÀFILTRACIÓ CONTINUA 100% BICARBONATADA I LLIURE DE LACTAT I POTASSI COMPOSICIÓ MMOL/ML: NA140; CA 1,75; MG 0,5; CL 109,3; HCO3 35;. BOSSA DE 5000 ML. ESTÈRIL, LLIURE DE LÀTEX, LLIURE DE FTALATS, UN SOL ÚS
E30032020 | Catèter temporal per a hemodiàlisi | CATÈTER HD ACCÉS CENTRAL, RECTE, DE TRIPLE LLUM EXTENSIONS CORBES, PUR,RADIOOPAC, TEMPORAL, CALIBRE 12.5F, LLARG 16+/-2CM, AG INTRODUCTORA 18G,GUIA "J" 0,035"(0,89MM) X 70CM+/-10CM, 2 DILATADORS, APÒSIT, TAPS INJECCIÓ. ESTÈRIL, ATÒXIC I APIRETOGEN.
E30105110 | Depuració extrarenal contínua | BOSSA ACCESSÒRIA DE REBUIG, DE 4.000 ML. ESTÈRIL, LLIURE DE LÀTEX, LLIURE DE FTALATS, D'UN SOL ÚS. COMPATIBLE AMB SPECTRA OPTIA O EQUIVALENT.
E30105110 | Depuració extrarenal contínua | BOSSA ACCESSÒRIA EMMAGATZEMAMENT DE PLASMA 1.000 ML. ESTÈRIL, LLIURE DE LÀTEX, LLIURE DE FTALATS, D'UN SOL ÚS. COMPATIBLE AMB SPECTRA OPTIA O EQUIVALENT.
E30105090 | Hemofiltració/hemodiàlisi (contínua) | EQUIP HEMOFILTRACIÓ/HEMODIÀLISI CONTINUA A/HEPARINA,ADULT.CARTUTX/HEMOFILTRE A/MEMBRANA CAPIL·LAR SINTÈTICA ALTA PERMEABILITAT SUPERFÍCIE EFICAÇ 1,6M2.LÍNIA ARTERIAL+VENOSA,LÍNIES ACCESSÒRIES,BOSSE.EST,S/LÀT/DEHP,1ÚS.COMPATIBLE MONITOR OMNI O EQ
E30105090 | Hemofiltració/hemodiàlisi (contínua) | BOSSA RECOL·LECTORA DE LÍQUIDS D'HEMOFILTRACIÓ/HEMODIÀLISI CONTINUA DE 7 LITRES (L) DE CAPACITAT. COMPATIBLE AMB MONITOR OMNI O EQUIVALENT.
E30032020 | Catèter temporal per a hemodiàlisi | CATÈTER HD, RECTE, COAXIAL 360°, DE DOBLE LLUM EXTENSIONS RECTES, PUR, RADIOOPAC, TEMPORAL, CALIBRE 15.5F, LLARG 20 +/-2CM, AG INTRODUCTORA 18G X 7 +/-0,5CM, GUIA "J" 0,038"(0,96MM) X 70 +/-10CM, 3 DILATADORS, TAPS INJECCIÓ. EST,S/LÀTEX/DEHP,1ÚS
E30105090 | Hemofiltració/hemodiàlisi (contínua) | EQ HEMODIÀLISI CONTINUA PACIENT ADULT. INCLOU: DIALITZADOR MEMBRANA CAPIL·LAR SINTÈTICA POLIETERSULFONA ALTA PERMEABILITAT A/UNA SUPERFÍCIE EFICAÇ 1,2M2, GRUIX MEMBRANA 30 µ I DIÀMETRE INTERN 200 µ I LÍNIES. EST,1ÚS. COMPATIBLE A/MONITOR AQUARIUS O EQ
E30105090 | Hemofiltració/hemodiàlisi (contínua) | EQ HEMODIÀLISI CONTINUA PACIENT ADULT. INCLOU: DIALITZADOR MEMBRANA CAPIL·LAR SINTÈTICA POLIETERSULFONA ALTA PERMEABILITAT AMB UNA SUPERFÍCIE EFICAÇ 1,9M2, GRUIX MEMBRANA 30 µ I DIÀMETRE INTERN 200 µ I LÍNIES. EST,1ÚS. COMPATIBLE A/MONITOR AQUARIUS O EQ
E30105090 | Hemofiltració/hemodiàlisi (contínua) | ADAPTADOR/CONNECTOR Y PER A LÍNIA AQUALINE/AQUALINERCA A DOS BOSSES DE REPOSICIÓ/DIÀLISIS O DOS BOSSES D'EFLUENT. CONNECTOR LUER LOCK MASCLE-FEMELLA, CLAMP. ESTÈRIL, LLIURE DE LÀTEX, LLIURE DE FTALATS, D'UN SOL ÚS. COMPATIBLE AMB MONITOR AQUARIUS O EQ
E30105090 | Hemofiltració/hemodiàlisi (contínua) | BOSSA DE RECOLLIDA D'ULTRAFILTRAT, PVC AMB SUPERFÍCIE ANTIADHERENT, DE 5000 (+/-100)ML CAPACITAT, ORIFICIS PER A PENJAR I CONNECTOR LUER LOCK FEMELLA, CLAM. ESTÈRIL, LLIURE DE LÀTEX, LLIURE DE FTALATS, D'UN SOL ÚS. COMPATIBLE AMB MONITOR AQUARIUS O EQ
E30032020 | Catèter temporal per a hemodiàlisi | CATÈTER HEMODIÀLISI, RECTE, TRIPLE LLUM EXT CORBES, LLUM CENTRAL, PU, RADIOOPAC, TEMPORAL, ACCÉS CENTRAL, CALIBRE 13,5F, LLARG 17,5 +/-2CM, DILATADOR, AGULLA INTRODUCTORA, GUIA NITINOL "J" 0,035" X 70 +/-5CM, TAPS INJECCIÓ. EST,
E30105090 | Hemofiltració/hemodiàlisi (contínua) | EQ D'HEMODIÀLISI CONTINUA AMB HEPARINA PER A PACIENT ADULT. INCLOU: LÍNIES I DIALITZADOR AMB MEMBRANA CAPIL·LAR SINTÈTICA DE POLIETERSULFONA ALTA PERMEABILITAT AMB UNA SUPERFÍCIE EFICAÇ 1,2 M2. ESTÈRIL,S/LÀT/DEHP,1ÚS. COMPATIBLE MONITOR AQUARIUS+ O EQ
E30520090 | Filtres sang i hemoderivats | FILTRE CAPIL·LARS LDL-C I ALTRES PROTEINES PLASMA, Ø57MM, LONG 280MM (+/-10) MM,SUPERF MEMBRANA 2,0M²,MIDA PORUS 0,02MICRES,VOLUM ENCEB 150ML, CONTENIDOR DE POLICARBONAT I CAPILARS DE COPOLIMERS D ETILÉ I ALCOHOL VINÍLIC, ESTÉRIL, UN SOL ÚS.
E30105090 | Hemofiltració/hemodiàlisi (contínua) | EQUIP D'AUTOEFLUENT. INCLOU: CARTUTX D'AUTOEFLUENT, GARFI DE DRENATGE, LÍNIA DE DE 6,7 (+/-0,3) METRES (M), BOSSES D'1 I 5 LITRES (L ), LÍNIES, VÀLVULA UNIDIRECCIONAL I PINÇA DE COMPROVACIÓ. EST,S/LÀT/DEHP,1ÚS.COMPATIBLE MONITOR PRISMAFLEX O EQ
E30105110 | Depuració extrarenal contínua | CARTUTX/FILTRE DE PLASMAFÈRESI PER A LEUCOCITAFÈRESI (LCAP) AMB MEMBRANA CILÍNDRICA EN ESPIRAL DE TEIXIT SENSE TEIXIR DE POLIETILÈ TELEPHALAT. ESTÈRIL, LLIURE LÀTEX, LLIURE FTALATS, D'UN SOL ÚS.
E30032050 | Equips catèter diàlisi | INTRODUCTOR PELADÍS AMB VÀLVULA PER A CATÈTER D'HEMODIÀLISI PER A ACCÉS VASCULAR CENTRAL JUGULAR DE 16F DE DIÀMETRE, LLARGÀRIA DE 23CM+/- 2CM. ESTÈRIL, ATÒXIC I APIRETOGEN.
E30032020 | Catèter temporal per a hemodiàlisi | CATÈTER PER A HEMODIÀLISI, PER A ÚS EN FÍSTULA ARTERIOVENOSA. CATÈTER AMB AGULLA DE 17G, LLARGÀRIA DE 25MM. AGULLA TRIBISELADA SILICONADA D'ACER INOXIDABLE AMB SISTEMA DE BIOSEGURETAT I VÀLVULA ANTI-RETORN. ESTÈRIL,ATÒXIC I APIROGEN.
E30105090 | Hemofiltració/hemodiàlisi (contínua) | EQUIP HDVVC. DIALITZAD POLISULFONA ALTA PERMEA 1,8M2, GRUIX 35µØ220 µ. LÍNIA ART, VEN, EFLUENT, MONITORITZAR PRESS, ANTICOAGULACIÓ, CITRAT, BOSSA LÍQUID ENCEBAT, PINÇA, ADAPTADOR RECIRCULACIÓ. LÍNIA DIÀLISI CAMBRA ESCALFADORA. MULTIFILTRATE O EQ.
E30105110 | Depuració extrarenal contínua | EQUIP LÍNIES DE PLASMAFÈRESI LEUCOCITAFÈRESI (LCAP). INCLOU: LÍNIA ENTRADA I SORTIDA, FILTRE AIRE, LÍNIA ANTICOAGULANT ,FILTRE DE MICROAGREGANT, BOSSA RECOLLIDA, CONNEXIÓ SÈRUM FISIOLÒGIC. EST,S/LÀT/DEHP,1ÚS. COMPATIBLE AMB MONITOR PLASAUTO SIGMAV.3 O EQ
E30032040 | Catèter permanent per a hemodiàlisi | CATÈTER HEMODIÀLISI TUNELITZAT, RECTE, DOBLE LLUM CUFF, PU, RADIOOPAC, PERMANENT CENTRAL, 14,5FX32 +/-2CM, INTRODUCTOR PELABLE VÀLV SEGURETAT, GUIA"J" 0,038" (0,96MM)X100 +/-2CM, DILATADORS, TUNELITZADOR, AGULLA PUNCIÓ I TAPS INJECCIÓ.EST,S/LÀT/DEHP,1ÚS
E30105040 | Accessoris hemodiàlisi | SOLUCIÓ SEGELLAT CATÈTERS PERMANENTS HD. SOLUCIÓ ANTICOAGULANT I ANTIMICROBIANA PROFILAXI INFECCIONS I PREVENCIÓ D'INCIDÈNCIES TROMBÒTIQUES. CITRAT TRISÒDIC SOLUCIÓ AQUOSA 4%. 2 XERINGUES 2,5ML. ESTÈRIL, ATÒXIC I APIRETOGEN.
E30032050 | Equips catèter diàlisi | INTRODUCTOR PELADÍS AMB VÀLVULA PER A CATÈTER D'HEMODIÀLISI PER A ACCÉS VASCULAR CENTRAL JUGULAR DE 15F DE DIÀMETRE, LLARGÀRIA DE 23CM+/- 2CM. ESTÈRIL, ATÒXIC I APIRETOGEN.(B*)BAIXA_ESTUDI GERÈNCIA
E30105040 | Accessoris hemodiàlisi | LÍNIA ACCESSÒRIA PER A EXTRACCIÓ DE LÍQUID DE DIÀLISI. MIDA: 187 (+/-5)CM DE LLARGÀRIA. ESTÈRIL, ATÒXIC I APIRETOGEN.
E30032020 | Catèter temporal per a hemodiàlisi | CATÈTER HEMODIÀLISI COAXIAL, RECTE, DOBLE LLUM EXTENSIONS RECTES, PU, RADIOOPAC, ACCÉS VASCULAR TEMPORAL, CENTRAL. CALIBRE 12,5F, LLARG 24 +/-2CM, ESTILET, AGULLA INTRODUCTORA, GUIA "J" 0,035"X70CM +/-5CM, DILATADORS, TAPS INJECCIÓ. EST,S/LÀTEX/DEHP,1ÚS
E30032020 | Catèter temporal per a hemodiàlisi | CATÈTER HEMODIÀLISI, RECTE, TRIPLE LLUM EXT RECTES, LLUM CENTRAL ADM PARENTERAL, PU, RADIOOPAC, TEMPORAL, ACCÉS CENTRAL, CALIBRE 11,5F, LLARG 24 +/-2CM, DILATADOR, AGULLA INTROD, GUIA "J" 0,035" X 70 +/-5CM, TAPS INJECCIÓ,APÒSIT. EST,S/LÀTEX/DEHP,1ÚS
E30105110 | Depuració extrarenal contínua | EQUIP DE LÍNIES DE PLASMAFÈRESI PER A PLASMAADSORCIÓ (PA). ESTÈRIL, LLIURE LÀTEX, LLIURE FTALATS, D'UN SOL ÚS. COMPATIBLE AMB MONITOR PLASAUTO SIGMA V.3 O EQUIVALENT.
E30032040 | Catèter permanent per a hemodiàlisi | CATÈTER HEMODIÀLISI TUNELITZAT,RECTE,DOBLE LLUM,CUFF,PU,PUNTA FORMA"S",RADIOOPAC,PERMANENT,15,5FX24 +/-1CM,BISTURÍ, INTROD PELABLE VÀLVULA SEGUR,GUIA "J" 0,035"(0,89MM)X70+/-5CM,DILATADOR,TUNELITZADO,AGULLA,BISTURÍ,TAPS INJECCIÓ,APÒSIT.EST,S/LÀT/DEHP,1ÚS
E30032040 | Catèter permanent per a hemodiàlisi | CATÈTER HEMODIÀLISI TUNELITZAT,RECTE,DOBLE LLUM,CUFF,PU,PUNTA FORMA"S",RADIOOPAC,PERMANENT,15,5FX32 +/-1CM,BISTURÍ, INTROD PELABLE VÀLVULA SEGUR,GUIA "J" 0,035"(0,89MM)X70+/-5CM,DILATADOR,TUNELITZADO,AGULLA,BISTURÍ,TAPS INJECCIÓ,APÒSIT.EST,S/LÀT/DEHP,1ÚS
E30105110 | Depuració extrarenal contínua | LÍNIA I CARTUTX/HEMOFILTRE PER A HDP. LÍNIA ARTERIO-VENOSA, CARBÓ ACTIVAT 150 G, EXTRACCIÓ ENDOTOXINESLA SANG MITJANÇANT L'HEMOPERFUSIO DIRECTA. (HDP). ESTÈRIL, ATÒXIC I APIRETOGEN. COMPATIBLE AMB MONITOR PRISMAFLEX O EQUIVALENT.(B*)BAIXA_ESTUDI GERÈNCIA
E30105110 | Depuració extrarenal contínua | LÍNIA I CARTUTX/HEMOFILTRE PER A HDP. LÍNIA ARTERIO-VENOSA, CARBÓ ACTIVAT 300 G, EXTRACCIÓ ENDOTOXINESLA SANG MITJANÇANT L'HEMOPERFUSIO DIRECTA. (HDP). ESTÈRIL, ATÒXIC I APIRETOGEN. COMPATIBLE AMB MONITOR PRISMAFLEX O EQUIVALENT.(B*)BAIXA_ESTUDI GERÈNCIA
E30105110 | Depuració extrarenal contínua | EQUIP PER A TERÀPIA D'INTERCANVI PLASMÀTIC TERAPÈUTIC/PLASMAFÈRESI. ESTÈRIL, LLIURE DE LÀTEX, LLIURE DE FTALATS, D'UN SOL ÚS. COMPATIBLE AMB SPECTRA OPTIA O EQUIVALENT.
E30105040 | Accessoris hemodiàlisi | SOLUCIÓ D'ANTICOAGULANT (ACD-A) DE CITRAT, DEXTROSA FORMULA A, BOSSA DE 750 ML. ESTÈRIL, LLIURE DE LÀTEX, LLIURE DE FTALATS, D'UN SOL ÚS.
E30105090 | Hemofiltració/hemodiàlisi (contínua) | HEMOFILTRE PER L'ABSORCIÓ I ELIMINACIÓ DE CITOQUINES, DISPARADORS RESPOSTA INFLAMATÒRIA, ENTEROTOXINES I METABÒLITS. VOLUM DE 300 ML. FLUX DE 100-700 ML/H. COMPATIBLE AMB SISTEMA DE CIRCULACIÓ EXTRACORPÒRIA. LLIURE DE LÀTEX, LLIURE DE FTALATS, ESTÈRIL.
E30105090 | Hemofiltració/hemodiàlisi (contínua) | EQUIP ADAPTADOR PREFILTRE. CONNEXIÓ DINLOCK FEMELLA VERMELLA I BLAVA. PORT DE MOSTRA. COMPATIBLE AMB FILTRE DE CITOQUINES. LLIURE DE LÀTEX, LLIURE DE FTALATS, ESTÈRIL.
E30105090 | Hemofiltració/hemodiàlisi (contínua) | EQUIP ADAPTADOR POSTFILTRE. 1 TUB ADAPTADOR AMB CONNEXIÓ LUER LOCK FEMMELLA I DINLOCK FEMELLA I 1 TUB ADAPTADOR AMB CONNEXIÓ LUER LOCK MASCLE I DINLOCK MASCLE. COMPATIBLE AMB FILTRE DE CITOQUINES. LLIURE DE LÀTEX, LLIURE DE FTALATS, ESTÈRIL.
E30105090 | Hemofiltració/hemodiàlisi (contínua) | EQUIP ADAPTADOR PREFILTRE ENCEBAT. CONNEXIÓ 1 DINLOCK FEMELLA VERMELLA, 1 DINLOCK FEMELLA BLAVA, 1 DINLOCK MASCLE I 1 BOSSA DE 2 LITRES. COMPATIBLE AMB FILTRE DE CITOQUINES. LLIURE DE LÀTEX, LLIURE DE FTALATS, ESTÈRIL.
E30105090 | Hemofiltració/hemodiàlisi (contínua) | EQUIP ADAPTADOR POSTFILTRE ENCEBAT. 1 TUB ADAPTADOR AMB CONNEXIÓ LUER LOCK MASCLE BLAU, 1 TUB ADAPTADOR AMB CONNEXIÓ LUER LOCK FEMELLA VERMELL I 1 BOSSA DE 2 LITRES. COMPATIBLE AMB FILTRE DE CITOQUINES. LLIURE DE LÀTEX, LLIURE DE FTALATS, ESTÈRIL.
E30105090 | Hemofiltració/hemodiàlisi (contínua) | ADAPTADOR CPB/ECMO + CEBAT
E30032040 | Catèter permanent per a hemodiàlisi | CATÈTER HEMODIÀLISI TUNELITZAT,RECTE,DOBLE LLUM,CUFF,PU,RECOB HEP,PUNTA"Z",ORIFICI LATERAL,PUNTA RADIOOP,CATÈTER 14FX40+/-1CM,AG INTROD,INTROD PELABLE VÀLV SEGUR,ESTILETS,GUIA "J",TUNELITZADOR,2 DILATADORS,XER,BISTURÍ,TAPS INJEC,APÒSIT.EST,S/LÀT/DEHP,1ÚS
E30032040 | Catèter permanent per a hemodiàlisi | CATÈTER HEMODIÀLISI TUNELITZAT,RECTE,DOBLE LLUM,CUFF,PU,RECOB HEP,PUNTA"Z",ORIFICI LATERAL,PUNTA RADIOOP,CATÈTER 14FX45+/-1CM,AG INTROD,INTROD PELABLE VÀLV SEGUR,ESTILETS,GUIA "J",TUNELITZADOR,2 DILATADORS,XER,BISTURÍ,TAPS INJEC,APÒSIT.EST,S/LÀT/DEHP,1ÚS
E30032040 | Catèter permanent per a hemodiàlisi | CATÈTER HEMODIÀLISI TUNELITZAT,RECTE,DOBLE LLUM,CUFF,PU,RECOB HEP,PUNTA"Z",ORIFICI LATERAL,PUNTA RADIOOP,CATÈTER 14FX50+/-1CM,AG INTROD,INTROD PELABLE VÀLV SEGUR,ESTILETS,GUIA "J",TUNELITZADOR,2 DILATADORS,XER,BISTURÍ,TAPS INJEC,APÒSIT.EST,S/LÀT/DEHP,1ÚS
E30032020 | Catèter temporal per a hemodiàlisi | CATÈTER HD, RECTE, 2 LLUMS EXTENSIONS RECTES, PU, RADIOOPAC AMB ALETES DE FIXACIÓ PER A ACCÉS VASCULAR CENTRAL TEMPORAL. CATÈTER 6.5F, LLARG 125MM+/-2CM,AGULLA 18G, GUIA "J" 0,031"(0,80MM) X 50CM+/-5CM, DILATADOR,TAPS INJECCIÓ. ESTÈRIL,S/LÀTEX,1ÚS
E30105100 | Solucions hemofiltració/hemodiàlisi contínua pacient | SOLUCIÓ D'HEMODIÀLISI PER A TÈCNIQUES CONTINUES (TCRR). COMPOSICIÓ: NA 140 MMOL/L, CALCI 1,5 MMOL/L, MAGNESI 0,5 MMOL/L, CLORUR 109 MMOL/L, GLUCOSA 5,55 MMOL/L, BICARBONAT 35 MMOL/L. BOSSA5000 ML. ESTÈRIL, ATÒXIC I APIRETOGEN.(B*)BAIXA_ESTUDI GERÈNCIA
E30105100 | Solucions hemofiltració/hemodiàlisi contínua pacient | SOLUCIÓ D'HEMODIÀLISI PER A TÈCNIQUES CONTINUES (TCRR). COMPOSICIÓ: K+ 2 MMOL/L,NA 140 MMOL/L,CALCI 1,5 MMOL/L,MAGNESI 0,5 MMOL/L,CLORUR 111 MMOL/L,GLUCOSA 5,55 MMOL/L,BICARBONAT 35 MMOL/L. BOSSA5000 ML. ESTÈRIL,ATÒXIC I APIRETO
E30105100 | Solucions hemofiltració/hemodiàlisi contínua pacient | SOLUCIÓ D'HEMODIÀLISI PER A TÈCNIQUES CONTINUES (TCRR). COMPOSICIÓ: K+ 3 MMOL/L, NA 140 MMOL/L, CALCI 1,5 MMOL/L, MAGNESI 0,5 MMOL/L, CLORUR 112 MMOL/L, GLUCOSA 5,55 MMOL/L, BICARBONAT 35 MMOL/L. BOSSA5000 ML. ESTÈRIL, ATÒXIC I
E30105100 | Solucions hemofiltració/hemodiàlisi contínua pacient | SOLUCIÓ D'HEMODIÀLISI PER A TÈCNIQUES CONTINUES (TCRR). COMPOSICIÓ: K+ 4 MMOL/L, NA 140 MMOL/L, CALCI 1,5 MMOL/L, MAGNESI 0,5 MMOL/L, CLORUR 113 MMOL/L, GLUCOSA 5,55 MMOL/L, BICARBONAT 35 MMOL/L. BOSSA DE 5000 ML. ESTÈRIL, ATÒXIC I APIRETOGEN.
E30032020 | Catèter temporal per a hemodiàlisi | CATÈTER HEMODIÀLISI,RECTE,TRIPLE LLUM EXTENSIÓ RECTE,PU,RADIOOPAC A/ALETES FIXACIÓ ACCÉS VASCULAR TEMPORAL CENTRAL, CALIBRE 13.5F, LLARG 30 +/-2CM,AG INTRODUCTORA,GUIA,DILATADOR,ALES,3 TAPS,TARGETA IDENT PACIENTE, ETIQUETA. EST,S/LÀTEX/DEHP,1ÚS
E30032020 | Catèter temporal per a hemodiàlisi | CATÈTER HD, RECTE, 2 LLUMS EXTENSIONS CORBES, PU, RADIOOPAC AMB ALETES DE FIXACIÓ PER A ACCÉS VASCULAR CENTRAL TEMPORAL. CATÈTER 6.5F, LLARG 75MM+/-2CM,AGULLA 18G, GUIA "J" 0,031"(0,80MM) X 50CM+/-5CM, DILATADOR,TAPS INJECCIÓ. ESTÈRIL,S/LÀTEX,1ÚS
E30105090 | Hemofiltració/hemodiàlisi (contínua) | CARTUTX/HEMOFILTRE AMB MICROESFERES DE POLIETILÈ (PE) ABSORBENT I HEPARINA SÒDICA PER A REDUCCIÓ DE PATÒGENS DEL TORRENT SANGUINI. ESTÈRIL, LLIURE DE LÀTEX, LLIURE DE FTALATS, D'UN SOL ÚS.
E30105090 | Hemofiltració/hemodiàlisi (contínua) | ADAPTADOR DE CLORUR DE POLIVINIL (PVC) PER A BOSSA DE LÍQUID D'HEMOFILTRACIÓ A LA LÍNIA DE SUBSTITUCIÓ O DIÀLISI. CONNEXIÓ HF FEMELLA I LUER LOCK. ESTÈRIL, LLIURE DE LÀTEX. COMPATIBLE AMB MONITOR MULTIFILTRATE O EQUIVALENT.(B*)BAIXA_ESTUDI GERÈNCIA
E30032020 | Catèter temporal per a hemodiàlisi | CATÈTER D'ALT FLUX PER A HEMODIÀLISI, RECTE, DE DOBLE LLUM, SILICONA, RADIOOPAC, TEMPORAL CENTRAL, CALIBRE 13,5F, LLARGÀRIA 20 +/-2CM, FIADOR INTERN, GUIA, DILATADOR, AGULLA DE PUNCIÓ I TAPS D'INJECCIÓ. EST,S/LÀTEX/DEHP,1ÚS
E30105090 | Hemofiltració/hemodiàlisi (contínua) | ADAPTADOR 4 ECMO 472845
E30105110 | Depuració extrarenal contínua | EQUIP PER A TERÀPIA D'INTERCANVI PLASMÀTIC TERAPÈUTIC/PLASMAFÈRESI. ESTÈRIL, LLIURE DE LÀTEX, LLIURE DE FTALATS, D'UN SOL ÚS. COMPATIBLE AMB SPECTRA OPTIA O EQUIVALENT.
E30032020 | Catèter temporal per a hemodiàlisi | CATÈTER HEMODIÀLISI, RECTE, DOBLE LLUM, SILICONA, RADIOOPAC, ACCÉS VASCULAR TEMPORAL, ACCÉS CENTRAL. INCLOU: CATÈTER DE CALIBRE 11,5F, LLARGÀRIA 24 +/-2CM, FIADOR INTERN, GUIA, DILATADOR, AGULLA PUNCIÓ I TAPS D'INJECCIÓ. EST,S/LÀTEX/DEHP,1ÚS
E30105110 | Depuració extrarenal contínua | CARTUTX/HEMOFILTRE D'HEMOPERFUSIÓ. EXTRACCIÓ SELECTIVA DE ENDOTOXINES DE LA SANG MITJANÇANT LA HEMOPERFUSIÓ DIRECTA (HDP). ESTÈRIL, LLIURE DE LÀTEX, LLIURE DE FTALATS, D'UN SOL ÚS.
E30105040 | Accessoris hemodiàlisi | LÍNIA D'INFUSIÓ DE CALCI PER AL SISTEMA D'ANTICOAGULACIÓ AMB CITRAT. ESTÈRIL, LLIURE DE LÀTEX, LLIURE DE FTALATS, D'UN SOL ÚS. COMPATIBLE AMB MONITOR PRISMAFLEX O EQUIVALENT.
E30105100 | Solucions hemofiltració/hemodiàlisi contínua pacient | SOLUCIÓ PER A HEMODIÀLISI I HEMOFILTRACIÓ CONTINUA AMB FOSFAT, AMB CITRAT T I SENSE CALCI. COMPOSICIÓ: CITRAT TRISÒDIC 4%, NA 133 MMOL/L, CLORUR 117,15 MMOL/L, POTASSI 4 MMOL/L, FOSFAT 1,25 MMOL/L. BOSSA DE 1500 ML. ESTÈRIL, LLIURE LÀTEX/FTALATS, UN ÚS
E30105100 | Solucions hemofiltració/hemodiàlisi contínua pacient | SOLUCIÓ PER A HEMODIÀLISI I HEMOFILTRACIÓ CONTINUA AMB CITRAT, COMPOSICIÓ: CITRAT 18 MMOL/L, NA 140 MMOL/L, CLORUR 86 MMOL/L. PRESENTACIÓ: BOSSA DE 5000 ML. ESTÈRIL, LLIURE DE LÀTEX, LLIURE DE FTALATS, D'UN SOL ÚS.
E30105110 | Depuració extrarenal contínua | EQUIP PER A TERÀPIA D'INTERCANVI PLASMÀTIC TERAPÈUTIC/PLASMAFÈRESI PACIENT > 9KG. MEMBRANA SINTÈTICA DE POLIPROPILÈ (PP) SUPERFÍCIE EFICAÇ DE MEMBRANA DE 0,15 M2. INCLOU: LÍNIES, BOSSA I PINCES. EST,S/LÀT/DEHP,1ÚS.COMPATIBLE MONITOR PRISMAFLEX O EQ
E30105110 | Depuració extrarenal contínua | EQ PLASMAFÈRESI ADULT. INCLOU: PLASMAFILTRE MEMBRANA POLISULFONA SUPERFÍCIE EFICAÇ 1,8 M2, GRUIX DE MEMBRANA DE 65 µ I DIÀMETRE INTERN DE 330 µ. LÍNIA ARTERIAL, LÍNIA VENOSA, LÍNIA EFLUENT I LÍNIES DE SUBSTITUCIÓ. BOSSA DE RECOLLIDA EFLUENT 10L.
E30032040 | Catèter permanent per a hemodiàlisi | CATÈTER HEMODIÀLISI TUNELITZAT, PRE-CORBAT, DE DOBLE LLUM AMB CUFF, PU, RADIOOPAC, PERMANENT CENTRAL. INCLOU: CATÈTER DE CALIBRE 14F, LLARGÀRIA DE 28 +/-2CM, INTRODUCTOR, GUIA, DILATADOR, TUNELITZADOR, AGULLA PUNCIÓ, TAPS D'INJECCIÓ. EST,S/LÀT/DEHP,1ÚS
E30032040 | Catèter permanent per a hemodiàlisi | CATÈTER HEMODIÀLISI TUNELITZAT, CORBAT, DOBLE LLUM CUFF, PU, RADIOOPAC, PERMANENT CENTRAL, 14FX32 +/-2CM, BISTURÍ, INTROD PELABLE VÀLVULA SEGUR, GUIA "J" 0,038"(0,96MM)X100+/-10CM, DILATADOR, TUNELITZADOR,AG PUNCIÓ,TAPS INJECCIÓ,APÒSIT.EST,S/LÀT/DEHP,1ÚS
E30105110 | Depuració extrarenal contínua | EQUIP DE LÍNIES PER A PLASMAFÈRESI TIPUS PE. INCLOU: LÍNIA D'ENTRADA I SORTIDA, FILTRE D' AIRE, LÍNIA PER A ANTICOAGULANT, FILTRE DE MICROAGREGANT ,BOSSA DE RECOLLIDA, CONNEXIÓ PER A SÈRUM FISIOLÒGIC. ESTÈRIL. COMPATIBLE MONITOR PLASAUTO SIGMA V.3 O EQ.
E30105100 | Solucions hemofiltració/hemodiàlisi contínua pacient | SOLUCIÓ DIALISI/SUSTITUCIÓ/RESTAURACIÓ PER A HEMOFILTRACIÓ I HEMODIÀLISI CONTINUA PEL PACIENT AMB BICARBONAT GLUCOSA I SENSE K. COMPOSICIÓ MMOL/ML: NA140; CA1,5;MG0,5; CL109; HCO3 35;K 0; GLUCOSA 5,5. BOSSA PVC5 LITRES. (DIFERÈN
E30105090 | Hemofiltració/hemodiàlisi (contínua) | DIALITZADOR TÈCNIQUES DEPURACIÓ EXTRARRENAL CONTINUA(TDEC), ADULT, MEMBRANA CAPIL·LAR SINTÈTICA POLISULFONA ALTA PERMEABILITAT SUPERFÍCIE EFICAÇ 1,4 M2, GRUIX MEMBRANA 35 µ I DIÀMETRE INTERN 220 µ.EST,S/LÀT/DEHP,1ÚS.COMPATIBLE MONITOR MULTIFILTRATE O EQ
E30105090 | Hemofiltració/hemodiàlisi (contínua) | EQ LÍNIES TÈCNIQUES TDEC. LÍNIA ARTERIAL, VENOSA, D'EFLUENT, LÍNIA MONITORITZACIÓ DE PRESSIONS (ARTERIAL, VENOSA, PTM, PREFILTRE I EFLUENT), LÍNIA ANTICOAGULACIÓ, PINÇA, ADAPTADOR DE RECIRCULACIÓ.EST,S/LÀT/DEHP,1ÚS.COMPATIBLE MONITOR MULTIFILTRATE O EQ
E30105090 | Hemofiltració/hemodiàlisi (contínua) | BOSSA DE RECOLLIDA D'EFLUENT DE 10 LITRES AMB CONNEXIÓ TIPUS LUER LOCK I AIXETA DE DESCARREGA. BOSSA DE PVC. ESTÈRIL, LLIURE DE LÀTEX, LLIURE DE FTALATS, D'UN SOL ÚS. COMPATIBLE AMB MONITOR MULTIFILTRATE O EQUIVALENT.
E30105090 | Hemofiltració/hemodiàlisi (contínua) | LÍNIA DE LÍQUID DE DIÀLISI PER A TÈCNIQUES DE DEPURACIÓ EXTRARRENAL CONTINUA AMB CÀMERA ESCALFADORA INTEGRADA. ESTÈRIL, ATÒXIC I APIRETOGEN. COMPATIBLE AMB MONITOR MULTIFILTRATE O EQUIVALENT.
E30105090 | Hemofiltració/hemodiàlisi (contínua) | LÍNIA DE LÍQUID DE SUBSTITUCIÓ PER A TÈCNIQUES DE DEPURACIÓ EXTRARRENAL CONTINUA AMB CÀMERA ESCALFADORA INTEGRADA. LÍNIA DE PVC, ESTÈRIL. COMPATIBLE AMB MONITOR MULTIFILTRATE O EQUIVALENT.
E30105100 | Solucions hemofiltració/hemodiàlisi contínua pacient | SOLUCIÓ DIALISI/SUSTITUCIÓ/RESTAURACIÓ PER A HEMOFILTRACIÓ I HEMODIÀLISI CONTINUA PEL PACIENT AMB BICARBONAT GLUCOSA I K2 COMPOSICIÓ MMOL/ML: NA140; CA1,50;MG0,5; CL111; HCO3 35; K 2; GLUCOSA 5,50. BOSSA PVC5 LITRES. (DIFERÈNCIA
E30032020 | Catèter temporal per a hemodiàlisi | CATÈTER HEMODIÀLISI, RECTE, DOBLE LLUM, SILICONA, RADIOOPAC, PER A ACCÉS VASCULAR TEMPORAL, ACCÉS CENTRAL. INCLOU: CATÈTER DE CALIBRE 11,5FX15 +/-2CM, FIADOR INTERN, GUIA, DILATADOR, AGULLA DE PUNCIÓ I TAPS D'INJECCIÓ. EST,S/LÀTEX/DEHP,1ÚS
E30105100 | Solucions hemofiltració/hemodiàlisi contínua pacient | SOLUCIÓ PER A HEMODIÀLISI I HEMOFILTRACIÓ CONTINUA AMB CITRAT I FOSFAT I SENSE CALCI. COMPOSICIÓ: CITRAT TRISÒDIC 4%, NA 133 MMOL/L, CLORUR 117, 15 MMOL/L, POTASSI 4 MMOL/L, FOSFAT 1,25 MMOL/L. BOSSA DE 5000 ML. ESTÈRIL, LLIURE LÀTEX/FTALATS, UN SOL ÚS
E30105090 | Hemofiltració/hemodiàlisi (contínua) | EQ HEMOD CONTIN ADULT. DIALITZAD POLISULFONA ALTA PERMEA 1,8M2, GRUIX 35µØ220 µ. LÍNIA ART, VEN, EFLUENT, MONITORITZAR PRESSIONS, ANTICOAGULACIÓ, BOSSA LÍQUID ENCEBAT, PINÇA, ADAPTADOR RECIRCULACIÓ. LÍNIA DIÀLISI CÀMERA ESCALFADORA. MULTIFILTRATE O EQ.
E30105090 | Hemofiltració/hemodiàlisi (contínua) | BOSSA RECOL·LECTORA DE LÍQUID D'ULTRAFILTRACIÓ I/O BANY DE DIÀLISI AMB CONNEXIÓ LUER-LOCK A LA LÍNIA EFLUENT I TUB DE BUIDAT. ESTÈRIL, ATÒXIC I APIRETOGEN. CAPACITAT 5 LITRES. COMPATIBLE MONITORS PRISMA I PRISMAFLEX O EQ.
E30032040 | Catèter permanent per a hemodiàlisi | CATÈTER HEMODIÀLISI TUNELITZAT, RECTE, DOBLE LLUM CUFF, PU, RADIOOPAC, PERMANENT, 15,5FX36 +/-2CM, INTRODUCTOR AMB VÀLVULA DE SEGURETAT, GUIA EN "J" 0,038" (0,96MM), DILATADORS, TUNELITZADOR, AGULLA PUNCIÓ, TAPS INJECCIÓ, APÒSIT.EST,S/LÀT/DEHP,1ÚS
E30105100 | Solucions hemofiltració/hemodiàlisi contínua pacient | SOL-LUCIÓ DIÀLISI/SUBSTITUCIÓ/RESTAURACIÓ PER A HEMOFILTRACIÓ I HEMODIÀLISI CONTINUA PEL PACIENT AMB BICARBONAT, GLUCOSA I K. COMPOSICIÓ: NA140; CA1,25;MG0,5; CL106; ACETAT4; HCO3 35;K 1,5; GLUCOSA 1,0. BOSSA PVC DE 5 LITRES.(B*)BAIXA_ESTUDI GERÈNCIA
E30032020 | Catèter temporal per a hemodiàlisi | CATÈTER HEMODIÀLISI, CORBAT, DE DOBLE LLUM, DISSENY COAXIAL, DE POLIURETÀ (PU), RADIOOPAC, TEMPORAL CENTRAL. INCLOU: CATÈTER DE CALIBRE 11,5F, LLARGÀRIA DE 20 +/-2CM, GUIA, DILATADOR, AGULLA DE PUNCIÓ I TAPS D'INJECCIÓ. EST,S/LÀTEX/DEHP,1ÚS
E30032040 | Catèter permanent per a hemodiàlisi | CATÈTER HEMODIÀLISI TUNELITZAT, RECTE, DOBLE LLUM CUFF,PU, RADIOOPAC, PERMANENT, 15,5FX28 +/-2CM, INTRODUCTOR VÀLVULA DE SEGURETAT, GUIA EN "J" 0,038" (0,96MM) X 100 +/-10CM, DILATADORS, TUNELITZADOR,AGULLA PUNCIÓ,TAPS INJECCIÓ, APÒSIT.EST,S/LÀT/DEHP,1ÚS
E30105110 | Depuració extrarenal contínua | FILTRE DE PLASMAFÈRESI AMB MEMBRANA CAPIL·LAR SINTÈTICA DE POLIETILÈ AMB EVOH (ETILÈVINILALCOHOL) AMB UNA SUPERFÍCIE EFICAÇ DE MEMBRANA DE 0,8 M2, GRUIX DE MEMBRANA DE 50 µ I DIÀMETRE INTERN DE 330 µ. ESTÈRIL, LLIURE LÀTEX, LLIURE FTALATS, D'UN SOL ÚS.
E30105110 | Depuració extrarenal contínua | FILTRE DE PLASMAFÈRESI AMB MEMBRANA CAPIL·LAR SINTÈTICA DE POLIETILÈ AMB EVOH (ETILÈVINILALCOHOL) AMB UNA SUPERFÍCIE EFICAÇ DE MEMBRANA DE 0,5 M2, GRUIX DE MEMBRANA DE 50 µ I DIÀMETRE INTERN DE 330 µ. ESTÈRIL, ATÒXIC I APIRÒGEN.
E30105090 | Hemofiltració/hemodiàlisi (contínua) | EQUIP D'HEMOFILTRACIÓ/HEMODIÀLISI CONTINUA ADULT (+30KG). INCLOU: CARTUTX/HEMOFILTRE MEMBRANA CAPIL·LAR SINTÈTICA ALTA PERMEABILITAT SUPERFÍCIE EFICAÇ 1,50M2,LÍNIA ARTERIAL+VENOSA, PINCES,FILTRE,BOSSA.EST,S/LÀT/DEHP,1ÚS.COMPATIBLE MONITOR PRISMAFLEX O EQ
E30105100 | Solucions hemofiltració/hemodiàlisi contínua pacient | SOLUCIÓ HEMODIÀLISI I HEMOFILTRACIÓ CONTINUA S/CITRAT, S/FOSFAT, S/CALCI I AMB LACTAT I GLUCOSA. COMPOSICIÓ: LACTAT 3MMOL/L, NA 140 MMOL/L, CLOR UR 120,5 MMOL/L, POTASSI 4 MMOL/L, GLUCOSA 6,1 MMOL/L. BOSSA DE 5000 ML. ESTÈRIL, LLIURE LÀTEX/DEHP, 1ÚS
E30032040 | Catèter permanent per a hemodiàlisi | CATÈTER HEMODIÀLISI TUNELITZAT, PRE-CORBAT, DOBLE LLUM, POLIURETÀ, RADIOOPAC, VASCULAR PERMANENT, ACCÉS CENTRAL. INCLOU: CATÈTER 15,5FX28 CM+/-2CM, INTRODUCTOR, GUIA, DILATADOR, TUNELITZADOR, AGULLA PUNCIÓ, TAPS INJECCIÓ. ESTÈRIL, ATÒXIC, APIRÒGEN.
E30011030 | Agulles punció lumbar/espinal punta tipus Quincke | AGULLA PER A ANESTÈSIA ESPINAL AMB PUNTA TIPUS QUINCKE DE 18G (1,25MM) X 90MM+/-2MM, D'ACER INOXIDABLE, CAPÇAL DE PLÀSTIC TRANSPARENT AMB CODI DE COLOR NORMALITZAT, SENSE LÀTEX, ESTÈRIL, D'UN SOL ÚS, ENVÀS INDIVIDUAL
E30011030 | Agulles punció lumbar/espinal punta tipus Quincke | AGULLA PER A ANESTÈSIA ESPINAL AMB PUNTA TIPUS QUINCKE DE 19G (1,10MM) X 90MM+/-2MM, D'ACER INOXIDABLE, CAPÇAL DE PLÀSTIC TRANSPARENT AMB CODI DE COLOR NORMALITZAT, SENSE LÀTEX, ESTÈRIL, D'UN SOL ÚS, ENVÀS INDIVIDUAL
E30011030 | Agulles punció lumbar/espinal punta tipus Quincke | AGULLA PER A ANESTÈSIA ESPINAL AMB PUNTA TIPUS QUINCKE DE 20G X 40MM+/-5MM, D'ACER INOXIDABLE, CAPÇAL DE PLÀSTIC TRANSPARENT AMB CODI DE COLOR NORMALITZAT, SENSE LÀTEX, ESTÈRIL, D'UN SOL ÚS, ENVÀS INDIVIDUAL
E30011030 | Agulles punció lumbar/espinal punta tipus Quincke | AGULLA PER A ANESTÈSIA ESPINAL AMB PUNTA TIPUS QUINCKE DE 20G (0,90MM) X 90MM+/-2MM, D'ACER INOXIDABLE, BISELL CURT, SENSE INTRODUCTOR, CAPÇAL TRANSPARENT AMB CODI DE COLOR NORMALITZAT, SENSE LÀTEX, ESTÈRIL, D'UN SOL ÚS, ENVÀS INDIVIDUAL
E30011030 | Agulles punció lumbar/espinal punta tipus Quincke | AGULLA PER A ANESTÈSIA ESPINAL AMB PUNTA TIPUS QUINCKE DE 20G(0,90MM) X 75MM+/-2MM, D'ACER INOXIDABLE, CAPÇAL DE PLÀSTIC TRANSPARENT AMB EFECTE D'AUGMENT,MANDRÍ AMB CODI DE COLOR NORMALITZAT, SENSE LÀTEX, ESTÈRIL, D'UN SOL ÚS
E30011030 | Agulles punció lumbar/espinal punta tipus Quincke | AGULLA PER A ANESTÈSIA ESPINAL AMB PUNTA TIPUS QUINCKE DE 22G (0,70MM) X 40MM+/-1MM, D'ACER INOXIDABLE, CAPÇAL DE PLÀSTIC TRANSPARENT AMB CODI DE COLOR NORMALITZAT, SENSE LÀTEX, ESTÈRIL, D'UN SOL ÚS, ENVÀS INDIVIDUAL
E30011030 | Agulles punció lumbar/espinal punta tipus Quincke | AGULLA PER A ANESTÈSIA ESPINAL AMB PUNTA TIPUS QUINCKE DE 22G (0,70MM) X 65MM+/-1MM, D'ACER INOXIDABLE, CAPÇAL DE PLÀSTIC TRANSPARENT AMB CODI DE COLOR NORMALITZAT, SENSE LÀTEX, ESTÈRIL, D'UN SOL ÚS, ENVÀS INDIVIDUAL
E30011030 | Agulles punció lumbar/espinal punta tipus Quincke | AGULLA PER A ANESTÈSIA ESPINAL AMB PUNTA TIPUS QUINCKE DE 22G (0,70MM) X 90MM+/-2MM, D'ACER INOXIDABLE, BISELL CURT, CAPÇAL TRANSPARENT AMB CODI DE COLOR NORMALITZAT, SENSE LÀTEX, ESTÈRIL, D'UN SOL ÚS, ENVÀS INDIVIDUAL
E30011030 | Agulles punció lumbar/espinal punta tipus Quincke | AGULLA PER A ANESTÈSIA ESPINAL AMB PUNTA TIPUS QUINCKE DE 22G (0,70MM) X 125MM+/-2MM, D'ACER INOXIDABLE, CAPÇAL DE PLÀSTIC TRANSPARENT AMB CODI DE COLOR NORMALITZAT, SENSE LÀTEX, ESTÈRIL, D'UN SOL ÚS, ENVÀS INDIVIDUAL
E30011030 | Agulles punció lumbar/espinal punta tipus Quincke | AGULLA PER A ANESTÈSIA ESPINAL AMB PUNTA TIPUS QUINCKE DE 22G X 180MM+/-10MM, D'ACER INOXIDABLE, CAPÇAL DE PLÀSTIC TRANSPARENT AMB CODI DE COLOR NORMALITZAT, SENSE LÀTEX, ESTÈRIL, D'UN SOL ÚS, ENVÀS INDIVIDUAL
E30011030 | Agulles punció lumbar/espinal punta tipus Quincke | AGULLA PER A ANESTÈSIA ESPINAL AMB PUNTA TIPUS QUINCKE DE 25G X 25MM+/-5MM, D'ACER INOXIDABLE, CAPÇAL DE PLÀSTIC TRANSPARENT AMB CODI DE COLOR NORMALITZAT, PER A ÚS PEDIÀTRIC, SENSE LÀTEX, ESTÈRIL, D'UN SOL ÚS, ENVÀS INDIVIDUAL
E30011030 | Agulles punció lumbar/espinal punta tipus Quincke | AGULLA PER A ANESTÈSIA ESPINAL AMB PUNTA TIPUS QUINCKE DE 25G (0,50MM) X 90MM+/-2MM, D'ACER INOXIDABLE, CAPÇAL DE PLÀSTIC TRANSPARENT AMB CODI DE COLOR NORMALITZAT, SENSE LÀTEX, ESTÈRIL, D'UN SOL ÚS, ENVÀS INDIVIDUAL
E30011010 | Agulles punció lumbar/espinal punta tipus llapis | AGULLA ESPINAL AMB INTRODUCTOR, PUNTA DE LLAPIS TIPUS WHITACRE DE 22G (0,7MM) X 90MM+/-2MM, D'ACER INOXIDABLE, CAPÇAL DE PLÀSTIC TRANSPARENT AMB CODI DE COLOR NORMALITZAT, SENSE LÀTEX, ESTÈRIL, D'UN SOL ÚS
E30011010 | Agulles punció lumbar/espinal punta tipus llapis | AGULLA ESPINAL AMB INTRODUCTOR, PUNTA DE LLAPIS TIPUS SPROTTE DE 24G (0,55MM) X 103MM+/-3MM, D'ACER INOXIDABLE, CAPÇAL DE PLÀSTIC TRANSPARENT AMB CODI DE COLOR NORMALITZAT, SENSE LÀTEX, ESTÈRIL, D'UN SOL ÚS
E30011020 | Agulles punció lumbar/epidural punta tipus Tuohy | AGULLA PER A ANESTÈSIA EPIDURAL AMB PUNTA TUOHY DE 18G (1,25MM) X 80MM+/-2MM, D'ACER INOXIDABLE, MARQUES D'INTRODUCCIÓ,ALETES DESCONNECTABLES, CAPÇAL DE PLÀSTIC TRANSPARENT,AMB MANDRÍ AMB CODI DE COLOR NORMALITZAT, SENSE LÀTEX, ESTÈRIL, D'UN SOL ÚS
E30013060 | Agulles compactes per a biòpsia | AGULLA COMPACTA PER A BIÒPSIA PERCUTÀNIA PER AVULSIÓ AMB MECANISME AUTOMÀTIC, DE 16G (1,60MM) X 10CM+/-0,5CM, PROFUNDITAT PENETRACIÓ DE 22MM,D'ACER INOXIDABLE, PER A TEIXITS TOUS, CON DE PLÀSTIC, ESTÈRIL,SENSE LÀTEX,D'UN SOL ÚS, ENVÀS INDIVIDUAL
E30011030 | Agulles punció lumbar/espinal punta tipus Quincke | AGULLA PER A ANESTÈSIA ESPINAL AMB PUNTA TIPUS QUINCKE DE 18G X 150MM+/-10MM, D'ACER INOXIDABLE, CAPÇAL DE PLÀSTIC TRANSPARENT AMB CODI DE COLOR NORMALITZAT, SENSE LÀTEX, ESTÈRIL, D'UN SOL ÚS, ENVÀS INDIVIDUAL
E30011050 | Agulles per a anestèsia /bloqueig de plexes | AGULLA PER A ANESTÈSIA DE PLEXES DE 23G (0,65MM)X35MM+/-1MM,AMB PUNTA BISELLADA 17° ACER INOXIDABLE,TUB D'INJECCIÓ DE LLARGÀRIA 50CM+/-4CM,CONNEXIÓ A NEUROESTIMULADOR,CONNECTOR LUER-LOCK,ESTÈRIL,INDIVIDUAL,1ÚS.COMPATIBLE NEUROESTIMULADOR
E30013030 | Agulles biòpsia hepàtica | EQUIP PER A BIÒPSIA HEPÀTICA PERCUTÀNIA PER AVULSIÓ,CONSTA DE CÀNULA 15G (1,8MM)X9CM+/-0,5CM,AMB BISELL DE 45°,ACER INOX,XERINGA D'ASPIRACIÓ AMB DISPOSITIU D'INTERRUPCIÓ AUTOMÀTICA I CONNEXIÓ LUER-LOCK,BISTURÍ AMB MÀNEC I AGULLA HIPODÈRMICA,ESTÈRIL, 1 ÚS
E30013030 | Agulles biòpsia hepàtica | EQUIP PER A BIÒPSIA HEPÀTICA PERCUTÀNIA PER AVULSIÓ,CONSTA DE CÀNULA 16G(1,6MM)X9CM+/-0,5CM,AMB BISELL DE 45°,ACER INOX,XERINGA D'ASPIRACIÓ AMB DISPOSITIU D'INTERRUPCIÓ AUTOMÀTICA I CONNEXIÓ LUER-LOCK,BISTURÍ AMB MÀNEC I AGULLA HIPODÈRMICA,ESTÈRIL, 1 ÚS
E30013110 | Agulles per a biòpsia percutània per avulsió | AGULLA PER A BIÒPSIA PERCUTÀNIA PER AVULSIÓ AMB MECANISME MANUAL,DE 14G(2,1MM)X 11CM+/-1CM,PER A TEIXITS TOUS ABDOMINALS,D'ACER INOXIDABLE,MARQUES DE PROFUNDITAT I PUNTA ECOGÈNICA,MOSTRA DE 20-22MM, ESTÈRIL, ENVÀS INDIVIDUAL, D'UN SOL ÚS
E30013110 | Agulles per a biòpsia percutània per avulsió | AGULLA PER A BIÒPSIA PERCUTÀNIA PER AVULSIÓ AMB MECANISME MANUAL,DE 14G(2,1MM)X 16CM+/-1CM,PER A TEIXITS TOUS ABDOMINALS,D'ACER INOXIDABLE,MARQUES DE PROFUNDITAT I PUNTA ECOGÈNICA,MOSTRA DE 22MM, ESTÈRIL, ENVÀS INDIVIDUAL, D'UN SOL ÚS
E30013010 | Agulles biòpsia tipus Chiba | AGULLA PER A BIÒPSIA PUNTA TIPUS CHIBA DE 20G (0,9MM) X 16CM+/-1CM, D'ACER INOXIDABLE, AMB MANDRÍ METÀL·LIC I CAPÇAL DE PLÀSTIC PER A CON LUER,AMB MARQUES DE PROFUNDITAT I PUNTA ECOGÈNICA, ESTÈRIL, D'UN SOL ÚS
E30013010 | Agulles biòpsia tipus Chiba | AGULLA PER A BIÒPSIA PUNTA TIPUS CHIBA DE 22G (0,7MM) X 16CM+/-1CM, D'ACER INOXIDABLE, AMB MANDRÍ METÀL·LIC I CAPÇAL DE PLÀSTIC PER A CON LUER,AMB MARQUES DE PROFUNDITAT I PUNTA ECOGÈNICA, ESTÈRIL, D'UN SOL ÚS
E30013010 | Agulles biòpsia tipus Chiba | AGULLA PER A BIÒPSIA PUNTA TIPUS CHIBA DE 22G (0,7MM) X 20CM+/-2CM, D'ACER INOXIDABLE, AMB MANDRÍ METÀL·LIC I CAPÇAL DE PLÀSTIC PER A CON LUER,AMB MARQUES DE PROFUNDITAT I PUNTA ECOGÈNICA, ESTÈRIL, D'UN SOL ÚS
E30013010 | Agulles biòpsia tipus Chiba | AGULLA PER A BIÒPSIA / ACCÉS AMB PUNTA TIPUS CHIBA DE 18G (1,2MM) X 15CM+/-1CM, D'ACER INOXIDABLE, SENSE LATEX, ESTÈRIL, D'UN SOL ÚS
E30013060 | Agulles compactes per a biòpsia | AGULLA COMPACTA PER A BIÒPSIA PERCUTÀNIA PER AVULSIÓ AMB MECANISME AUTOMÀTIC, DE 18G (1,25MM) X 15CM+/-1CM, PROFUNDITAT PENETRACIÓ DE 22MM,D'ACER INOXIDABLE I PLÀSTIC, PUNTA ECOGÈNICA,MARQUES DE PROFUNDITAT,ESTÈRIL, D'UN SOL ÚS, ENVÀS INDIVIDUAL
E30013080 | Agulles per a biòpsia òssia | AGULLA PER A BIÒPSIA / ASPIRACIÓ ÒSSIA DE 13G (2,5MM) X 10CM+/-0,3CM, D'ACER INOXIDABLE, MANDRÍ PUNTA TRÒCAR, CÀNULA MOLT FINA, ESTILET PER EXTREURE LA MOSTRA, EMPUNYADURA DE PLÀSTIC PER MANIPULACIÓ, CONNEXIÓ LUER-LOCK, ESTÈRIL, UN SOL ÚS, INDIVIDUAL
E30013080 | Agulles per a biòpsia òssia | AGULLA PER A BIÒPSIA /ASPIRACIÓ ÒSSIA DE 16G (1,6MM) X 5CM+/-0,3CM, D'ACER INOXIDABLE, PUNTA TRÒCAR MOLT FINA,MANDRÍ METÀL·LIC AMB BLOQUEIG D'ESTILET, EMPUNYADURA DE PLÀSTIC PER A LA SEVA MANIPULACIÓ,CONNEXIÓ LUER-LOCK,ESTÈRIL,UN SOL ÚS,ENVÀS INDIVIDUAL
E30013050 | Agulles per a biòpsia amb mecanisme automàtic | AGULLA PER A BIÒPSIA PERCUTÀNIA DE 18G (1,27MM) X 16CM+/-1CM,D'ACER INOX,PUNTA ECOGÈNICA,MARQUES RADIOPAQUES A CÀNULA EXTERNA,PROFUNDITAT PENETRACIÓ A 15 I 22MM,LLIBERACIÓ MECANISME AMB UNA MÀ,NO LÀTEX,ESTÈRIL,1ÚS,INDIV.COMPATIBLE INSTRUMENT MAGNUM O EQU
E30013060 | Agulles compactes per a biòpsia | AGULLA COMPACTA PER A BIÒPSIA PERCUTÀNIA PER AVULSIÓ AMB MECANISME AUTOMÀTIC, DE 18G (1,25MM) X 25CM+/-1,5CM, PROFUNDITAT PENETRACIÓ DE 22MM,D'ACER INOXIDABLE I PLÀSTIC, PUNTA ECOGÈNICA,MARQUES DE PROFUNDITAT,ESTÈRIL, D'UN SOL ÚS, ENVÀS INDIVIDUAL
E30013080 | Agulles per a biòpsia òssia | AGULLA PER A BIÒPSIA/ASPIRACIÓ ÒSSIA ESTERNAL I DE CRESTA ILÍACA DE 15G (1,8MM) X 0MM- 20MM +/-2MM,LONGITUD AJUSTABLE,ACER INOXIDABLE,PUNTA BISELL,MÀNEC ERGONÒMIC DE PLÀSTIC AMB ALES EXTRAÍBLES,CON LUER-LOCK,SENSE LÀTEX,ESTÈRIL,UN ÚS,IND
E30013080 | Agulles per a biòpsia òssia | AGULLA PER A BIÒPSIA /ASPIRACIÓ ÒSSIA ESTERNAL DE 18G (1,2MM) X 10MM-30MM+/-2MM DE LONGITUD AJUSTABLE, D'ACER INOXIDABLE, PUNTA BISELL, MANDRÍ INTERN METÀL·LIC, MÀNEC AMB REGULADOR DE PROFUNDITAT I ESCALA MILIMÈTRICA DE PLÀSTIC, ESTÈRIL, INDIVIDUAL,1ÚS
E30013050 | Agulles per a biòpsia amb mecanisme automàtic | AGULLA PER A BIÒPSIA PERCUTÀNIA DE 14G (2,1MM)X10CM+/-0,5CM,D'ACER INOX,PUNTA ECOGÈNICA,MARQUES RADIOPAQUES A CÀNULA EXTERNA,PROFUNDITAT PENETRACIÓ A 15 I 22MM,LLIBERACIÓ MECANISME AMB UNA MÀ,NO LÀTEX,ESTÈRIL,1ÚS,INDIV.COMPATIBLE INSTRUMENT MAGNUM O EQU
E30013050 | Agulles per a biòpsia amb mecanisme automàtic | AGULLA PER A BIÒPSIA PERCUTÀNIA14G (2,1MM)X16CM+/-1CM,D'ACER INOX,PUNTA ECOGÈNICA,MARQUES RADIOPAQUES A CÀNULA EXTERNA,PROFUNDITAT PENETRACIÓ A 15 I 22MM,LLIBERACIÓ MECANISME AMB UNA MÀ,NO LÀTEX,ESTÈRIL,1ÚS,INDIVI.COMPATIBLE INS
E30013060 | Agulles compactes per a biòpsia | AGULLA COMPACTA PER A BIÒPSIA PERCUTÀNIA PER AVULSIÓ AMB MECANISME AUTOMÀTIC, DE 14G (2MM) X 10CM+/-0,5CM, PROFUNDITAT PENETRACIÓ DE 22MM,D'ACER INOXIDABLE, PER A TEIXITS TOUS, CON DE PLÀSTIC,ESTÈRIL,SENSE LÀTEX, D'UN SOL ÚS, ENVÀS INDIVIDUAL
E30013060 | Agulles compactes per a biòpsia | AGULLA COMPACTA PER A BIÒPSIA PERCUTÀNIA PER AVULSIÓ AMB MECANISME AUTOMÀTIC, DE 18G (1,2MM) X 10CM+/-0,5CM, PROFUNDITAT DE 22MM, D'ACER INOXIDABLE, PER A TEIXITS TOUS, CON DE PLÀSTIC, ESTÈRIL, SENSE LÀTEX,D'UN SOL ÚS, ENVÀS INDIVIDUAL
E30011050 | Agulles per a anestèsia /bloqueig de plexes | AGULLA PER A ANESTÈSIA DE PLEXES UNIPOLAR DE 21G (0,80MM) X 100MM+/-5MM, AMB PUNTA BISELLADA D'ACER INOX I POLIMENT ESPECIAL,AMB TUB D'INJECCIÓ I CABLE CONNECTOR A QUALSEVOL NEUROESTIMULADOR, ESTÈRIL, ENVÀS INDIVIDUAL, 1 ÚS
E30011010 | Agulles punció lumbar/espinal punta tipus llapis | AGULLA ESPINAL AMB INTRODUCTOR, PUNTA DE LLAPIS TIPUS WHITACRE DE 25G (0,50MM) X 105MM+/-2MM, AMB INTRODUCTOR DE 30MM,D'ACER INOXIDABLE,CAPÇAL DE PLÀSTIC TRANSPARENT, CODI DE COLOR NORMALITZAT, SENSE LÀTEX, ESTÈRIL, D'UN SOL ÚS
E30013020 | Agulles biòpsia i localització mamària | AGULLA BIÒPSIA I LOCALITZACIÓ MAMÀRIA REPOSICIONABLE, FILAMENT LOCALITZADOR AMB DOBLE FILAMENT EN FORMA DE CORDÓ I EXTREM DISTAL FORMAT PER DOS ELEMENTS DE FIXACIÓ CORBES/ARPÓ,CALIBRE CÀNULA DE 20G (0,9MM) X 7,7CM+/-0,5CM,ACER INOX GRADUADA EN CM,ESTÈRIL
E30011010 | Agulles punció lumbar/espinal punta tipus llapis | AGULLA ESPINAL PER A BLOQUEIG INTRADURAL EN PEDIATRIA,SENSE INTRODUCTOR,PUNTA DE LLAPIS DE 25G (0,5) X 50MM+/-1MM,D'ACER INOXIDABLE,CAPÇAL DE PLÀSTIC TRANSPARENT AMB EFECTE D'AUGMENT,MANDRÍ AMB CODI DE COLOR NORMALITZAT,S/LÀTEX,ESTÈRIL,UN SOL ÚS
E30011020 | Agulles punció lumbar/epidural punta tipus Tuohy | AGULLA PER A ANESTÈSIA EPIDURAL AMB PUNTA TUOHY DE 22G (0,7MM) X 50MM+/-1MM, D'ACER INOXIDABLE, MARQUES D'INTRODUCCIÓ CADA 0,5CM, CAPÇAL CONNEXIÓ LUER-LOCK TRANSPARENT, MANDRÍ AMB CODI DE COLOR NORMALITZAT, PER A PEDIATRIA, SENSE LÀTEX, ESTÈRIL, UN ÚS
E30013050 | Agulles per a biòpsia amb mecanisme automàtic | AGULLA COMPACTA PER A BIÒPSIA PERCUTÀNIA PER AVULSIÓ AMB MECANISME AUTOMÀTIC, DE 14G (2MM) X 16CM+/-1CM, PROFUNDITAT PENETRACIÓ DE 22MM, ESTÈRIL, D'UN SOL ÚS, ENVÀS INDIVIDUAL
E30011020 | Agulles punció lumbar/epidural punta tipus Tuohy | AGULLA PER A ANESTÈSIA EPIDURAL AMB PUNTA TUOHY DE 18G (1,30MM) X 120MM(4 3/4")+/-2MM, D'ACER INOXIDABLE, AMB ESTILET METÀL·LIC, ALETES I MARQUES D'INTRODUCCIÓ CADA 1CM, SENSE LÀTEX, ESTÈRIL, D'UN SOL ÚS
E30011020 | Agulles punció lumbar/epidural punta tipus Tuohy | AGULLA PER A ANESTÈSIA EPIDURAL AMB PUNTA TUOHY DE 18G (1,25MM) X 150MM(6")+/-2MM, D'ACER INOXIDABLE, AMB ESTILET METÀL·LIC, ALETES I MARQUES D' INTRODUCCIÓ CADA 1CM, SENSE LÀTEX, ESTÈRIL, D'UN SOL ÚS
E30013020 | Agulles biòpsia i localització mamària | AGULLA/ARPÓ BIÒPSIA I LOCALITZACIÓ MAMÀRIA DE 20GX5CM+/-0,3CM, D'ACER INOXIDABLE, CÀNULA INTRODUCTORA AMB MARQUES DE PROFUNDITAT, GUIA LOCALITZADORA REPOSICIONABLE METÀL·LICA TRENADA, ARPÓ AMB MARQUES OPAQUES I CLIP RETENCIÓ GUIA, ESTÈRIL, UN SOL ÚS
E30053100 | Catèter per anestèsia epidural/espinal i/o analgèsia | CATÈTER ANESTÈSIA EPIDURAL POLIAMIDA (PA) TRANSPARENT Ø20G (0,85MM) X 100CM+/-5CM,LÍNIA RADIOPACA,MARQUES PROFUNDITAT ENTRE 5 I 25CM,EXTREM DISTAL TANCAT A/ORIFICIS LATERALS,FLEXIBLE,GUIA INTRODUCTORA,CONN/L-L,ETIQUETA IDENTIFICATIVA,S/LÀTEX,ESTÈRIL,1 ÚS
E30011050 | Agulles per a anestèsia /bloqueig de plexes | AGULLA PER A ANESTÈSIA DE PLEXES UNIPOLAR DE 24G (0,55MM) X 25MM+/-1MM, AMB PUNTA BISELLADA D'ACER INOX I POLIMENT ESPECIAL,AMB TUB D'INJECCIÓ I CABLE CONNECTOR A QUALSEVOL NEUROESTIMULADOR, ESTÈRIL, ENVÀS INDIVIDUAL, 1 ÚS
E30013050 | Agulles per a biòpsia amb mecanisme automàtic | AGULLA PER A BIÒPSIA PERCUTÀNIA AMB MECANISME AUTOMÀTIC DE 16G X 16CM+/-1CM, LONG DE MOSTRA DE 19-20MM,D'ACER INOXIDABLE,PUNTA ECOGÈNICA,MARQUES RADIOPAQUES,ESTÈRIL,D'UN SOL ÚS,ENVÀS INDIVIDUAL.COMPATIBLE AMB DISPOSITIU PRO-MAG I RBG BLUE DE MOLLER O EQ
E30053100 | Catèter per anestèsia epidural/espinal i/o analgèsia | CATÈTER ANESTÈSIA EPIDURAL POLIAMIDA (PA) TRANSPARENT Ø18G (1,25MM)X 91,5CM+/-4CM,LÍNIA RADIOPACA,MARQUES PROFUNDITAT ENTRE 5 I 20CM,EXTREM DISTAL TANCAT A/ORIFICIS LATERALS,FLEXIBLE,GUIA INSERCIÓ,CONN/L-L PLA,ETIQUETA IDENTIFICATIVA,S/LÀTEX,ESTÈRIL,1ÚS
E30011050 | Agulles per a anestèsia /bloqueig de plexes | AGULLA PER A ANESTÈSIA DE PLEXES DE 20GX120MM+/-5MM,AMB PUNTA BISELLADA 17° ACER INOXIDABLE,TUB D'INJECCIÓ DE LLARGÀRIA 50-60CM AMB CONNECTOR LUER-LOCK, I CONNEXIÓ A NEUROESTIMULADOR DE 50-60CM,ESTÈRIL,INDIVIDUAL,1ÚS
E30011050 | Agulles per a anestèsia /bloqueig de plexes | AGULLA PER A ANESTÈSIA DE PLEXES UNIPOLAR DE 22G (0,70MM) X 50MM+/-2MM, AMB PUNTA BISELLADA D'ACER INOX I POLIMENT ESPECIAL,AMB TUB D'INJECCIÓ I CABLE CONNECTOR A QUALSEVOL NEUROESTIMULADOR, ESTÈRIL, ENVÀS INDIVIDUAL, 1 ÚS
E30011050 | Agulles per a anestèsia /bloqueig de plexes | AGULLA PER A ANESTÈSIA DE PLEXES DE 20G(0,9MM)X50MM+/-2MM,AMB PUNTA BISELLADA 17° D'ACER INOXIDABLE,TUB D'INJECCIÓ AMOVIBLE DE LLARGÀRIA 50-60CM AMB CONNECTOR LUER-LOCK, I CONNEXIÓ A NEUROESTIMULADOR,ESTÈRIL,INDIVIDUAL,1ÚS
E30011010 | Agulles punció lumbar/espinal punta tipus llapis | AGULLA ESPINAL AMB INTRODUCTOR, PUNTA DE LLAPIS TIPUS WHITACRE DE 24G (0,55MM) X 90MM+/-2MM, D'ACER INOXIDABLE, CAPÇAL DE PLÀSTIC TRANSPARENT AMB CODI DE COLOR NORMALITZAT, SENSE LÀTEX, ESTÈRIL, D'UN SOL ÚS
E30011010 | Agulles punció lumbar/espinal punta tipus llapis | AGULLA ESPINAL AMB INTRODUCTOR, PUNTA DE LLAPIS TIPUS WHITACRE I OBERTURA LATERAL DE 27G (0,40MM) X 90MM+/-2MM, D'ACER INOXIDABLE, CODI DE COLOR NORMALITZAT, SENSE LÀTEX, ESTÈRIL, D'UN SOL ÚS
E30011010 | Agulles punció lumbar/espinal punta tipus llapis | AGULLA ESPINAL AMB INTRODUCTOR, PUNTA DE LLAPIS TIPUS WHITACRE DE 25G(0,50MM) X 90MM+/-2MM, D'ACER INOXIDABLE, CAPÇAL DE PLÀSTIC TRANSPARENT AMB CODI DE COLOR NORMALITZAT, SENSE LÀTEX, ESTÈRIL, D'UN SOL ÚS
E30011030 | Agulles punció lumbar/espinal punta tipus Quincke | AGULLA PER A ANESTÈSIA ESPINAL AMB PUNTA TIPUS QUINCKE DE 20G X 150MM+/-10MM, D'ACER INOXIDABLE, CAPÇAL DE PLÀSTIC TRANSPARENT AMB CODI DE COLOR NORMALITZAT, SENSE LÀTEX, ESTÈRIL, D'UN SOL ÚS, ENVÀS INDIVIDUAL
E30011030 | Agulles punció lumbar/espinal punta tipus Quincke | AGULLA PER A ANESTÈSIA ESPINAL AMB PUNTA QUINCKE DE 27G (0,40MM) X 90MM+/-2MM, D'ACER INOXIDABLE, CAPÇAL DE PLÀSTIC TRANSPARENT AMB CODI DE COLOR NORMALITZAT, SENSE LÀTEX, ESTÈRIL, D'UN SOL ÚS, ENVÀS INDIVIDUAL(B*)BAIXA_ESTUDI GERÈNCIA
E30013050 | Agulles per a biòpsia amb mecanisme automàtic | AGULLA PER A BIÒPSIA PERCUTÀNIA DE 14G (2,1MM)X13CM+/-0,5CM,D'ACER INOX,PUNTA ECOGÈNICA,MARQUES RADIOPAQUES A CÀNULA EXTERNA,PROFUNDITAT PENETRACIÓ A 15 I 22MM,LLIBERACIÓ MECANISME AMB UNA MÀ,NO LÀTEX,ESTÈRIL,1ÚS,INDIVI.COMPATIBLE INSTRUMENT MAGNUM O EQU
E30013050 | Agulles per a biòpsia amb mecanisme automàtic | AGULLA P/BIÒPSIA PERCUTÀ P/AVULSIÓ A/MECANI/AUTOMÀTIC I SEMIAUTOMÀTIC,DE 14G (2,0MM)X7,5CM+/-0,5CM,D'ACER INOXIDABLE,PUNTA ECOGÈNICA,MARQUES RADIOPÀQUES,22MM DE PROFUNDITAT DE PENETRACIÓ,PER A TEIXITS TOUS,SENSE LÀTEX,ESTÈRIL,UN SOL ÚS,ENVÀS INDIVIDUAL
E30013050 | Agulles per a biòpsia amb mecanisme automàtic | AGULLA P/BIÒPSIA PERCUTÀ P/AVULSIÓ A/MECANI/AUTOMÀTIC I SEMIAUTOMÀTIC DE 16G (1,65MM) X 11,5CM+/-0,5CM, 22MM DE PROFUNDITAT DE PENETRACIÓ, PER A TEIXITS TOUS (RONYÓ,FETGE,PULMÓ, TIROIDE I MAMA) , ESTÈRIL, D'UN SOL ÚS, ENVÀS INDIVIDUAL
E30013070 | Agulles biòpsia coaxial automàtica | AGULLA/GUIA COAXIAL PER A BIÒPSIA DE 13G (2,4MM)X7,8CM+/-0,5CM,CONSTA: CÀNULA ACER INOX A/MARQUES RADIOPAQUES CADA CM,SELECTOR PROFUNDITAT PENETRACIÓ,ESTILET A/CON L-L MASCLE,CODI COLOR,EST,1ÚS,INDIV. COMP/INSTR-PISTOLA AUTOMÀ BIÒP MONOPTY 14GX10CM O EQ
E30013040 | Agulles biòpsia medular | AGULLA PER A BIÒPSIA MEDUL·LAR PER ASPIRACIÓ DE 14G (2,1MM) X 5,5CM+/-0,5CM, D'ACER INOXIDABLE, CONNEXIÓ LUER-LOCK, ESCALA GRADUADA PER A LA SEGURETAT DE LA PENETRACIÓ, ESTÈRIL, D'UN SOL ÚS
E30013020 | Agulles biòpsia i localització mamària | AGULLA/ARPÓ BIÒPSIA I LOCALITZACIÓ MAMÀRIA DE 20G(0,9MM)X9CM+/-0,5CM,D'ACER INOXIDABLE,CÀNULA INTRODUCTORA A/MARQUES DE PROFUNDITAT,GUIA LOCALITZADORA REPOSICIONABLE METÀL·LICA,ARPÓ DE NITINOL AMB MARQUES OPAQUES I CLIP RETENCIÓ DE LA GUIA,ESTÈRIL,1ÚS
E30011010 | Agulles punció lumbar/espinal punta tipus llapis | AGULLA ESPINAL AMB INTRODUCTOR, PUNTA DE LLAPIS TIPUS WHITACRE DE 24G (0,55MM) X 120MM+/-2MM, CAPÇAL DE PLÀSTIC TRANSPARENT AMB CODI DE COLOR NORMALITZAT, SENSE LÀTEX, ESTÈRIL, UN SOL ÚS
E30011010 | Agulles punció lumbar/espinal punta tipus llapis | AGULLA ESPINAL PER A BLOQUEIG INTRADURAL EN PEDIATRIA,SENSE INTRODUCTOR,PUNTA DE LLAPIS DE 27G (0,4) X 50MM+/-1MM,D'ACER INOXIDABLE,CAPÇAL DE PLÀSTIC TRANSPARENT AMB EFECTE D'AUGMENT,MANDRÍ AMB CODI DE COLOR NORMALITZAT,S/LÀTEX,ESTÈRIL,UN SOL ÚS
E30011030 | Agulles punció lumbar/espinal punta tipus Quincke | AGULLA PER A ANESTÈSIA ESPINAL AMB PUNTA TIPUS QUINCKE DE 18G X 75MM+/-5MM, D'ACER INOXIDABLE, CAPÇAL DE PLÀSTIC TRANSPARENT AMB CODI DE COLOR NORMALITZAT, SENSE LÀTEX, ESTÈRIL, D'UN SOL ÚS, ENVÀS INDIVIDUAL
E30011050 | Agulles per a anestèsia /bloqueig de plexes | AGULLA PER A ANESTÈSIA DE PLEXES UNIPOLAR DE 20G (0,90MM) X 120MM+/-5MM, AMB PUNTA BISELLADA D'ACER INOX I POLIMENT ESPECIAL,AMB TUB D'INJECCIÓ I CABLE CONNECTOR A QUALSEVOL NEUROESTIMULADOR, ESTÈRIL, ENVÀS INDIVIDUAL, 1 ÚS
E30011050 | Agulles per a anestèsia /bloqueig de plexes | AGULLA PER A ANESTÈSIA DE PLEXES DE 20GX150MM+/-5MM,AMB PUNTA BISELLADA 17° ACER INOXIDABLE,TUB D'INJECCIÓ DE LLARGÀRIA 50-60CM AMB CONNECTOR LUER-LOCK, I CONNEXIÓ A NEUROESTIMULADOR DE 50-60CM,ESTÈRIL,INDIVIDUAL,1ÚS
E30011040 | Equips per anestèsia simple i combinada espinal/epidural | EQUIP ANESTÈSIA COMBINADA ESPINAL/EPIDURAL COMPOST:AGULLA ESPINAL PUNTA LLAPIS 27GX130-140MM,AGU/EPIDURAL TUOHY 18GX80-90MM,CATÈ/EPIDURAL TRANSP DE 90-100CM LLARG,CONN/CAT,XERINGA BAIXA RESISTÈN 10ML,FILTRE PLA 0,2µ,DISP/FIXACIÓ,S/LÀTEX,EST,1ÚS
E30013070 | Agulles biòpsia coaxial automàtica | AGULLA/GUIA COAXIAL P/BIÒPSIA19G (1,1MM)X7CM+/-0,5CM,P/PISTOLA AUTOMÀTICA,CONSTA: CÀNULA ACER INOX A/MARQUES RADIOPAQUES CADA CM,SELECTOR PROFUNDITAT PENETRACIÓ,L-L MASCLE,CODI COLOR,EST,1ÚS,INDIV. COMP/INSTR-PISTOLA AUTOMÀ BIÒP
E30013080 | Agulles per a biòpsia òssia | AGULLA PEDIÀTRICA PER A BIÒPSIA ÒSSIA I TERÀPIA INTRAÒSSIA DE 18G (1,2MM) X 3,5CM+/-0,3CM D'ACER AMB ESTILET, PUNTA TRÒCAR,CONNEXIÓ LUER LOCK, PER A PEDIATRIA, ÈSTERIL, D'UN SOL ÚS, ENVÀS INDIVIDUAL
E30013050 | Agulles per a biòpsia amb mecanisme automàtic | AGULLA PER A BIÒPSIA PERCUTÀNIA DE 16G (1,65MM)X10CM+/-0,5CM,D'ACER INOX,PUNTA ECOGÈNICA,MARQUES RADIOPAQUES A CÀNULA EXTERNA,PROFUNDITAT PENETRACIÓ A 15 I 22MM,LLIBERACIÓ MECANISME AMB UNA MÀ,NO LÀTEX,ESTÈRIL,1ÚS,INDIV.COMPATIBLE INSTRUMENT MAGNUM O EQU
E30013060 | Agulles compactes per a biòpsia | AGULLA COMPACTA PER A BIÒPSIA PERCUTÀNIA PER AVULSIÓ AMB MECANISME AUTOMÀTIC, DE 18G (1,25MM) X 20CM+/-1CM, PROFUNDITAT PENETRACIÓ DE 22MM,D'ACER INOXIDABLE I PLÀSTIC, PUNTA ECOGÈNICA,MARQUES DE PROFUNDITAT,ESTÈRIL, D'UN SOL ÚS, ENVÀS INDIVIDUAL
E30013010 | Agulles biòpsia tipus Chiba | AGULLA PER A BIÒPSIA PUNTA TIPUS CHIBA, D'ALTA RESOLUCIÓ ECOGÈNICA DE 22G (0,7MM) X 15,2CM+/-1CM, D'ACER INOXIDABLE, AMB MANDRÍ METÀL·LIC, CAPÇAL DE PLÀSTIC PER A CON LUER, ESTÈRIL(B*)BAIXA_ESTUDI GERÈNCIA
E30011060 | Equips per a anestèsia/bloqueig de plexes | EQUIP BLOQUEIG CONTINU DE PLEXES I CONTROL DEL DOLOR,COMPOST:AGULLA BISELLADA 19GX 50MM+/-1MM LLARG A/CABLE CONN/NEUROESTIMULADOR;TUB INJECCIÓ 40CM+/-2CM,CATÈTER 20GX 50CM+/-2CM A/OBERT/CENTRAL I ESTILET ESTIMULADOR,ADAP,FILTRE,SIST/FIXAR CAT,ESTÈRIL,1ÚS
E30013080 | Agulles per a biòpsia òssia | AGULLA PER A BIÒPSIA/ASPIRACIÓ ÒSSIA DE CRESTA ILÍACA, DE 13G (2,4MM) X 10CM+/-0,3CM,CONSTA: CÀNULA,ESTILET DE PUNTA BISELL,EXTRACTOR I L'AGULLA,D'ACER INOXIDABLE, CONNEXIÓ LUER-LOCK,MÀNEC ERGONÒMIC,SENSE LÀTEX,ESTÈRIL, D'UN SOL ÚS, ENVÀS INDIVIDUAL
E30013080 | Agulles per a biòpsia òssia | AGULLA PER A BIÒPSIA/ASPIRACIÓ ÒSSIA DE CRESTA ILÍACA, DE 13G (2,4MM) X 15CM+/-1CM,CONSTA: CÀNULA,ESTILET DE PUNTA BISELL,EXTRACTOR I L'AGULLA,D'ACER INOXIDABLE, CONNEXIÓ LUER-LOCK,MÀNEC ERGONÒMIC,SENSE LÀTEX,ESTÈRIL, D'UN SOL ÚS, ENVÀS INDIVIDUAL
E30013050 | Agulles per a biòpsia amb mecanisme automàtic | AGULLA PER A BIÒPSIA PERCUTÀNIA DE 18G (1,27MM)X20CM+/-1CM,D'ACER INOX,PUNTA ECOGÈNICA,MARQUES RADIOPAQUES A CÀNULA EXTERNA,PROFUNDITAT PENETRACIÓ A 15 I 22MM,LLIBERACIÓ MECANISME AMB UNA MÀ,NO LÀTEX,ESTÈRIL,1ÚS,INDIV.COMPATIBLE INSTRUMENT MAGNUM O EQU
E30013160 | Equips punció biòpsia | EQUIP DE BIÒPSIA P/EXTRACCIÓ MOSTRES DE TEIXIT UTERÍ P/DOBLE ASPIRACIÓ ENDOMETRIAL A/METODOLOGIA DABE,CONSTA: 2 CÀNULES DE 3MM Ø A/FORATS EN EXTR/DISTAL,CONNECTOR EXTR/PROXIMAL,XERINGA 20CM LUER A/FRE,POT DE MOSTRA A/ETIQUETA IDENTIF, ESTÈRIL,INDIVI,1ÚS
E30013060 | Agulles compactes per a biòpsia | AGULLA COMPACTA PER A BIÒPSIA PERCUTÀNIA PER AVULSIÓ AMB MECANISME AUTOMÀTIC EN PARTS TOVES, DE 16G (1,60MM) X 10CM+/-0,5CM, TRES PROFUNDITATS DE PENETRACIÓ DE 13, 23 I 33MM, MOSTRA DE 9, 19 I 29MM, SENSE LÀTEX, ESTÈRIL, UN SOL ÚS, ENVÀS INDIVIDUAL
E30013010 | Agulles biòpsia tipus Chiba | AGULLA PER A BIÒPSIA PUNTA TIPUS CHIBA DE 22G (0,7MM) X 10CM+/-1CM, D'ACER INOXIDABLE, AMB MANDRÍ METÀL·LIC I CAPÇAL DE PLÀSTIC PER A CON LUER,AMB MARQUES DE PROFUNDITAT I PUNTA ECOGÈNICA, ESTÈRIL, D'UN SOL ÚS
E30013020 | Agulles biòpsia i localització mamària | AGULLA/ARPÓ BIÒPSIA I LOCALITZACIÓ DE LESIONS MAMÀRIES DE 18G (1,2MM) X 12CM+/-0,5CM, D'ACER INOXIDABLE,CLIP MARCADOR DE NITINOL TRENAT EN FORMA D'U,MARCADOR COMPATIBLE AMB MRI I RX, ESTÈRIL, D'UN SOL ÚS, ENVÀS INDIVIDUAL
E30013060 | Agulles compactes per a biòpsia | AGULLA COMPACTA PER A BIÒPSIA PERCUTÀNIA PER AVULSIÓ AMB MECANISME AUTOMÀTIC, DE 14G (2MM) X 9CM+/-0,5CM, PROFUNDITAT PENETRACIÓ DE 11MM,IDENTIFICACIÓ CALIBRE PER COLOR, SENSE LÀTEX, ESTÈRIL, UN SOL ÚS, ENVÀS INDIVIDUAL
E30013050 | Agulles per a biòpsia amb mecanisme automàtic | AGULLA P/BIÒPSIA PERCUTÀ P/AVULSIÓ A/MECANI/AUTOMÀTIC I SEMIAUTOMÀTIC,DE 18G (1,2MM)X7,5CM+/-0,5CM,D'ACER INOXIDABLE,PUNTA ECOGÈNICA,MARQUES RADIOPÀQUES,11MM DE PROFUNDITAT DE PENETRACIÓ,PER A TEIXITS TOUS,SENSE LÀTEX,ESTÈRIL,UN SOL ÚS,ENVÀS INDIVIDUAL
E30013050 | Agulles per a biòpsia amb mecanisme automàtic | AGULLA P/BIÒPSIA PERCUTÀ P/AVULSIÓ A/MECANI/AUTOMÀTIC I SEMIAUTOMÀTIC,DE 18G (1,2MM)X7,5CM+/-0,5CM,D'ACER INOXIDABLE,PUNTA ECOGÈNICA,MARQUES RADIOPÀQUES,22MM DE PROFUNDITAT DE PENETRACIÓ,PER A TEIXITS TOUS,SENSE LÀTEX,ESTÈRIL,UN SOL ÚS,ENVÀS INDIVIDUAL
E30013080 | Agulles per a biòpsia òssia | AGULLA PER A BIÒPSIA MEDUL·LA ÒSSIA DE CRESTA ILÍACA, DE 11G (3,04MM) X 10CM+/-0,3CM, D'ACER INOXIDABLE, CAPTURADOR SEGUR DE MOSTRA, AMB MANDRÍ METÀL·LIC I EMPUNYADURA DE PLÀSTIC PER A LA SEVA MANIPULACIÓ, ESTÈRIL, D'UN SOL ÚS
E30011010 | Agulles punció lumbar/espinal punta tipus llapis | AGULLA ESPINAL AMB INTRODUCTOR, PUNTA DE LLAPIS TIPUS WHITACRE DE 25G (0,50MM) X 120MM+/-2MM, ACER INOX, INTRODUCTOR DE 20G (0,9MM) X 38MM+/-1MM, MANDRÍ OBTURADOR, CAPÇAL DE PLÀSTIC TRANSPARENT AMB CODI DE COLOR NORMALITZAT, SENSE LÀTEX, ESTÈRIL, 1ÚS
E30013160 | Equips punció biòpsia | EQUIP PER A BIÒPSIA CONSTA DE: AGULLA DE 16G (1,65MM) X 15CM+/-1CM, AMB PUNTA TIPUS TRÒCAR, CÀNULA AMB BISELL ESPECIAL PER A TALL I XERINGA AMB BLOQUEIG, D'ACER I PLÀSTIC,ESTÈRIL,SENSE LÀTEX,D'UN SOL ÚS
E30013999 | Altres agulles biòpsia i accessoris | GUIA D'AGULLA PER A BIÒPSIA DE TRANSDUCTOR TRANSVAGINAL ECOGRÀFIC, ACCEPTA ACCESSORIS DE 16G I 18G, AGULLA DE POLÍMER, ESTÈRIL, D'UN SOL ÚS. COMPATIBLE AMB ECÒGRAFS: SIEMENS EC-9-4 I THOSIBA (DIFERENTS MODELS) O EQUIVALENT
E30013160 | Equips punció biòpsia | EQUIP PER A BIÒPSIA, CONSTA DE: AGULLA DE 16G (1,27MM) X 15CM+/-1CM, AMB PUNTA TIPUS TROCAR, CÀNULA AMB BISELL ESPECIAL PER A TALL I XERINGA AMB BLOQUEIG, ESTÈRIL, D'UN SOL ÚS(B*)BAIXA_ESTUDI GERÈNCIA
E30011050 | Agulles per a anestèsia /bloqueig de plexes | AGULLA PER A ANESTÈSIA DE PLEXES UNIPOLAR DE 22G (0,70MM) X 80MM+/-2MM, AMB PUNTA BISELLADA D'ACER INOX I POLIMENT ESPECIAL,AMB TUB D'INJECCIÓ I CABLE CONNECTOR A QUALSEVOL NEUROESTIMULADOR, ESTÈRIL, ENVÀS INDIVIDUAL, 1 ÚS
E30010270 | Taps de punció estereotàxia | GUIA PER A AGULLA DE BIÒPSIA CALIBRE 14 G: "TAP DE PUNCIÓ PER A ESTEREOTÀXIA DE 14 G"(B*)BAIXA_ESTUDI GERÈNCIA
E30013160 | Equips punció biòpsia | EQUIP PER A BIÒPSIA RENAL,CONSTA: AGULLA 19G X70CM AMB TALL RÀPID DE 20MM LONG RECORREGUT,ADAPTADOR VÀLVULA,CÀNULA REFORÇ DE 14G, BEINA INTRODUCTORA 7FR,CATÈTER RECTE 5FR,CATÈTER FLEXIBLE 5FR,NO LÀTEX,ESTÈRIL,1ÚS.
E30011050 | Agulles per a anestèsia /bloqueig de plexes | AGULLA PER A ANESTÈSIA DE PLEXES DE 20G (0,9MM) X 150MM+/-5MM,AMB PUNTA BISELLADA 15°,ELÈCTRODE A LA PUNTA DE L'AGULLA,MARQUES DE PROFUNDITAT,TUB D'INJECCIÓ DE LLARGÀRIA 50CM+/-4CM,AMB CONNEXIÓ A NEUROESTIMULADOR,SENSE LÀTEX,ESTÈRIL,INDIVIDUAL,UN SOL ÚS
E30011020 | Agulles punció lumbar/epidural punta tipus Tuohy | AGULLA PER A ANESTÈSIA EPIDURAL AMB PUNTA TUOHY DE 20G (0,9MM) X 50MM+/-1MM, D'ACER INOXIDABLE, MARQUES D'INTRODUCCIÓ CADA 0,5CM, CAPÇAL CONNEXIÓ LUER-LOCK TRANSPARENT, MANDRÍ AMB CODI DE COLOR NORMALITZAT, PER A PEDIATRIA, SENSE LÀTEX, ESTÈRIL, UN ÚS
E30011060 | Equips per a anestèsia/bloqueig de plexes | EQUIP BLOQUEIG CONTINU DE PLEXES I CONTROL DOLOR,ECOGÈNIC,COMPOST:AG/PUNTA TUOHY 18GX50MM+/-1MM,CABLE CONN/NEUROESTIMULADOR I TUB INJECCIÓ 50CM+/-2CM;CATÈTER RADIOPAC 20GX40CM+/-2CM LLARG A/ESTILET,XERIN/5ML,CONN/CAT I FILTRE,EST,1ÚS.COMP/STIMUPLEX O EQ
E30013060 | Agulles compactes per a biòpsia | AGULLA COMPACTA PER A BIÒPSIA PERCUTÀNIA PER AVULSIÓ AMB MECANISME AUTOMÀTIC, DE 14G (2,1MM) X 6CM+/-0,5CM, PROFUNDITAT DE 22MM, D'ACER INOXIDABLE, PER A TEIXITS TOUS, CON DE PLÀSTIC, ESTÈRIL, D'UN SOL ÚS, ENVÀS INDIVIDUAL(B*)BAIXA_ESTUDI GERÈNCIA
E30011030 | Agulles punció lumbar/espinal punta tipus Quincke | AGULLA PER A ANESTÈSIA ESPINAL AMB PUNTA QUINCKE DE 25G (0,50MM) X 30MM+/-1MM, D'ACER INOXIDABLE, BISELL CURT, SENSE INTRODUCTOR, CAPÇAL TRANSPARENT AMB CODI DE COLOR NORMALITZAT, SENSE LÀTEX, ESTÈRIL, D'UN SOL ÚS, ENVÀS INDIVIDUAL
E30011010 | Agulles punció lumbar/espinal punta tipus llapis | AGULLA ESPINAL PER A BLOQUEIG INTRADURAL EN PEDIATRIA,SENSE INTRODUCTOR,PUNTA DE LLAPIS DE 25G (0,5) X 25MM+/-1MM,D'ACER INOXIDABLE,CAPÇAL DE PLÀSTIC TRANSPARENT AMB EFECTE D'AUGMENT,MANDRÍ AMB CODI DE COLOR NORMALITZAT,S/LÀTEX,ESTÈRIL,UN SOL ÚS
E30013050 | Agulles per a biòpsia amb mecanisme automàtic | AGULLA PER A BIÒPSIA PERCUTÀNIA DE 16G (1,65MM)X16CM+/-1CM,D'ACER INOX,PUNTA ECOGÈNICA,MARQUES RADIOPAQUES A CÀNULA EXTERNA,PROFUNDITAT PENETRACIÓ A 15 I 22MM,LLIBERACIÓ MECANISME AMB UNA MÀ,NO LÀTEX,ESTÈRIL,1ÚS,INDIV.COMPATIBLE INSTRUMENT MAGNUM O EQU
E30013070 | Agulles biòpsia coaxial automàtica | CÀNULA COAXIALPLÀSTIC PER A GUIAR AGULLA D'ESTEROTÀXIA PER A MAMOTOM,CALIBRE 10GX11,8CM+/-0,5CM LONG,FACILITA DIRECCIÓMARGE D'ATAC DEL TRAÇ PER A BIÒPSA MINIMAMENT INVASIVA,ESTÈRIL,UN SOL ÚS.COMPATIBLE I.R.M. I SISTEMA ESTEROTAX
E30013090 | Agulles per a biòpsia histològica i citotlògica | AGULLA PER A BIÒPSIA CEREBRAL DE 15G X 6" (1,8MM) X 15CM+/-1CM, D'ACER INOXIDABLE, PRECALIBRADA ESTEROTÀCTICA SENSE MARC, TALL DE FINESTRA 10 MM, PER A NEUROCIRURGIA EN NEURONAVEGACIÓ AMB MARCADORS GUIATS PER NAVEGACIÓ, ESTÈRIL, ENVÀS INDIVIDUAL, 1 ÚS
E30053100 | Catèter per anestèsia epidural/espinal i/o analgèsia | CATÈTER ANESTÈSIA I ANALGÈSIA EPIDURAL DE POLIAMIDA (PA) TRANSPARENT, Ø20G (0,90MM)X 90CM+/-4CM,RADIOPAC AMB MARQUES DE PROFUNDITAT,EXTREM DISTAL TANCAT AMB ORIFICIS LATERALS, GUIA INTRODUCTORA,CONNECTOR LUER-LOCK,ETIQUETA IDENTIFICATIVA,ESTÈRIL, 1 ÚS
E30013050 | Agulles per a biòpsia amb mecanisme automàtic | AGULLA PER A BIÒPSIA PERCUTÀNIA DE 18G (1,27MM)X10CM+/-0,5CM,D'ACER INOX,PUNTA ECOGÈNICA,MARQUES RADIOPAQUES A CÀNULA EXTERNA,PROFUNDITAT PENETRACIÓ A 15 I 22MM,LLIBERACIÓ MECANISME AMB UNA MÀ,NO LÀTEX,ESTÈRIL,1ÚS,INDIV.COMPATIBLE INSTRUMENT MAGNUM O EQU
E30013020 | Agulles biòpsia i localització mamària | AGULLA/ARPÓ BIÒPSIA I LOCALITZACIÓ MAMÀRIA DE 20G(0,9MM)X12CM+/-0,5CM,D'ACER INOXIDABLE,CÀNULA INTRODUCTORA A/MARQUES DE PROFUNDITAT,GUIA LOCALITZADORA REPOSICIONABLE METÀL·LICA,ARPÓ DE NITINOL AMB MARQUES OPAQUES I CLIP RETENCIÓ DE LA GUIA,ESTÈRIL,1ÚS
E30011050 | Agulles per a anestèsia /bloqueig de plexes | AGULLA PER A ANESTÈSIA DE PLEXES UNIPOLAR DE 20G (0,90MM) X 150MM+/-5MM, AMB PUNTA BISELLADA D'ACER INOX I POLIMENT ESPECIAL,AMB TUB D'INJECCIÓ I CABLE CONNECTOR A QUALSEVOL NEUROESTIMULADOR, ESTÈRIL, ENVÀS INDIVIDUAL, 1 ÚS
E30013020 | Agulles biòpsia i localització mamària | GUIA DE 11G AJUSTABLE A L'AGULLA/SONDA PER A MAMOTOM, DE PLÀSTIC, ESTÈRIL, D'UN SOL ÚS, ENVÀS INDIVIDUAL. COMPATIBLE AMB ALGUNS SISTEMES D'ESTEROTAXIA VERTICAL I TAULA PRONO
E30013020 | Agulles biòpsia i localització mamària | GUIA DE LOCALITZACIÓ PER A MAMOTOM, D'ACER INOXIDABLE, DE 20G. COMPATIBLE AMB CABLES DE LOCALITZACIÓ DE 20G PER A FISCHER DE SIEMENS O EQUIVALENT
E30011010 | Agulles punció lumbar/espinal punta tipus llapis | AGULLA ESPINAL AMB INTRODUCTOR, PUNTA DE LLAPIS TIPUS SPROTTE I OBERTURA LATERAL DE 25G (0,50MM) X 35MM+/-1MM, D'ACER INOXIDABLE, CAPÇAL DE PLÀSTIC TRANSPARENT AMB CODI DE COLOR NORMALITZAT, SENSE LÀTEX, ESTÈRIL, D'UN SOL ÚS
E30013080 | Agulles per a biòpsia òssia | AGULLA PER A BIÒPSIA MEDUL·LA ÒSSIA DE CRESTA ILÍACA, DE 8G (2,8MM) X 10CM+/-0,5CM, D'ACER INOXIDABLE, CAPTURADOR SEGUR DE MOSTRA, AMB MANDRÍ METÀL·LIC I EMPUNYADURA DE PLÀSTIC PER A LA SEVA MANIPULACIÓ, ESTÈRIL, D'UN SOL ÚS
E30013050 | Agulles per a biòpsia amb mecanisme automàtic | AGULLA P/BIÒPSIA PERCUTÀ P/AVULSIÓ A/MECANI/AUTOMÀTIC I SEMIAUTOMÀTIC, DE 16G (1,6MM) X 7,5CM+/-0,5CM,D'ACER INOXIDABLE,PUNTA ECOGÈNICA,MARQUES RADIOPÀQUES,11MM DE PROFUNDITAT DE PENETRACIÓ,PER A TEIXITS TOUS,SENSE LÀTEX,ESTÈRIL,UN SOL ÚS,ENVÀS INDIVIDUA
E30013050 | Agulles per a biòpsia amb mecanisme automàtic | AGULLA P/BIÒPSIA PERCUTÀ P/AVULSIÓ A/MECANI/AUTOMÀTIC I SEMIAUTOMÀTIC, DE 16G (1,6MM) X 7,5CM+/-0,5CM,D'ACER INOXIDABLE,PUNTA ECOGÈNICA,MARQUES RADIOPÀQUES,22MM DE PROFUNDITAT DE PENETRACIÓ,PER A TEIXITS TOUS,SENSE LÀTEX,ESTÈRIL,UN SOL ÚS,ENVÀS INDIVIDUA
E30011050 | Agulles per a anestèsia /bloqueig de plexes | AGULLA PER A ANESTÈSIA DE PLEXES,ECOGÈNICA,SENSE ESTIMULACIÓ DE 22G (0,7MM) X 50MM+/-1MM, AMB BISELL DE 20°, D'ACER INOXIDABLE, BLOQUEIG SOTA ECOGRAFIA PER FACILITAR LA BÚSQUEDA DE NERVIS, ESTÈRIL, D'UN SOL ÚS
E30011050 | Agulles per a anestèsia /bloqueig de plexes | AGULLA PER A ANESTÈSIA DE PLEXES DE 22G (0,7MM) X 50MM+/-1MM,A/PUNTA BISELLADA 30° D'ACER INOXIDABLE,MARQUES PROFUNDITAT,LÍNIA D'EXTENSIÓ DE LLARG 50CM+/-4CM,CONNEXIÓ A NEUROESTIMULADOR,ESTÈRIL,ENVÀS INDIVIDUAL,1 ÚS
E30011050 | Agulles per a anestèsia /bloqueig de plexes | AGULLA PER A ANESTÈSIA DE PLEXES DE 21G X 100MM+/-5MM,AMB PUNTA BISELLADA 30°, ACER INOXIDABLE,TUB D'INJECCIÓ DE LLARGÀRIA 50-60CM AMB CONNECTOR LUER-LOCK, I CONNEXIÓ A NEUROESTIMULADOR DE 50-60CM,ESTÈRIL,INDIVIDUAL,1ÚS
E30013999 | Altres agulles biòpsia i accessoris | GUIA D'AGULLA PER A BIÒPSIA DE TRANSDUCTOR TRANSVAGINAL ECOGRÀFIC,GUIA AJUSTABLE DE 3,2CM A 1,9CMX32CM,A/FUNDA LÀTEX DE 3,5CMX20CM,ACCEPTA ACCESSORIS DE 16G I 18G,AGULLA POLÍMER,ESTÈRIL,1ÚS.COMP/ECÒGRAFS:SIEMENS EC-9-4 I THOSIBA (DIFERENTS MODELS) O EQU
E30013070 | Agulles biòpsia coaxial automàtica | AGULLA COAXIAL PER A BIÒPSIA AUTOMÀTICA DE 14G (2,1MM) X 7,5CM+/-0,5CM,D'ACER INOX,PUNTA TRIBISELLADA,PROFUNDITAT DE PENETRACIÓ DE 22MM,MARQUES DE PROFUNDITAT EN CM,CON LUER-LOCK TRANSPARENT, ESTÈRIL, INDIV, 1 ÚS. COMP/AGULLA BIOPSIA ACECUT O EQUIVALENT
E30013999 | Altres agulles biòpsia i accessoris | GUIA D'AGULLA PER A BIÒPSIA DE PRÒSTATA, MIDES DE 11CM+/-0,5CM X 4CM+/-0,3CM X 2,8CM+/-0,3CM, PER A AGULLES DE 16-18G, D'ACER INOXIDABLE, ESTÈRIL, D'UN SOL ÚS. COMPATIBLE AMB TRANSDUCTOR ECOGRÀFIC BK MEDICAL 8808 O EQUIVALENT
E30013020 | Agulles biòpsia i localització mamària | AGULLA PER A BIÒPSIA DE MAMA,CALIBRE 9G (3,7MM) X 13CM+/-0,5CM LONGITUD,AMB SISTEMA D'ASPIRACIÓ PER BUIT,AMB CAMBRA DE RECOLECCIÓ DE 12MM,DE PLÀSTIC I ACER INOXIDABLE,PER A ESTEROTÀXIA PRONA I VERTICAL,ESTÈRIL,UN SOL ÚS.COMP/SISTEMA SUROS O EQU
E30013020 | Agulles biòpsia i localització mamària | AGULLA PER A BIÒPSIA DE MAMA,CALIBRE 9G (3,7MM) X 13CM+/-0,5CM LONGITUD,AMB SISTEMA D'ASPIRACIÓ PER BUIT,AMB CAMBRA DE RECOLECCIÓ DE 20MM,DE PLÀSTIC I ACER INOXIDABLE,PER A ESTEROTÀXIA PRONA I VERTICAL,ESTÈRIL,UN SOL ÚS.COMP/SISTEMA SUROS O EQU
E30013020 | Agulles biòpsia i localització mamària | GUIA PER A AGULLA DE BIÒPSIA DE MAMA DE 9G, DE PLÀSTIC, PER INTRODUIR AL SUPORT METÀL·LIC DE L'ESTEROTÀXIA VERTICAL O TAULA DE BIÒPSIA SISTEMA AL BUIT, STEREOLOC, ESTÈRIL, D'UN SOL ÚS. COMPATIBLE AMB SISTEMA SUROS O EQUIVALENT
E30013020 | Agulles biòpsia i localització mamària | RECIPIENT AMB TAPA PER A SISTEMA DE BIÒPSIA DE MAMA AL BUIT, DE PLÀSTIC, PER A TEIXITS TOUS, MITJANÇANT ECOGAFIA O ESTEROTÀXIA, MIDES: DIÀMETRE 13CM+/-0,5CM, ALÇADA16CM+/-1CM, CAPACITAT 400CC+/-20CC. COMP/SISTEMA ASPIRACIÓ I AGULLES BIÒPSIA SUROS O EQU
E30013020 | Agulles biòpsia i localització mamària | MARCADOR PER A PUNCIÓ MAMÀRIA DE TITANI POST BIÒPSIA, AMB DISPOSITIU D'EJECCIÓ, UTILITZAT PER A L'AGULLA D'ESTEROTAXIA DE CALIBRE 9G(3,7MM)-12G X 13CM+/-0,5CM LONGITUD, ESTÈRIL, D'UN SOL ÚS. COMPATIBLE AMB SISTEMA SUROS O EQUIVALENT
E30013999 | Altres agulles biòpsia i accessoris | EQUIP PER A GUIA D'AGULLA PER A BIÒPSIA, CONSTA DE: GUIA QUE ACCEPTA DIFERENTS GAUGES DE 8,5FR I DE 14G A 23G (EXCEPTE 19G), FUNDA ESTÈRIL, GEL CONDUCTOR, ESTÈRIL, D'UN SOL ÚS. COMPATIBLE AMB TRANSDUCTOR ECOGRÀFIC I AGULLA ULTRA-PRO II O EQUIVALENT
E30011050 | Agulles per a anestèsia /bloqueig de plexes | AGULLA HÍBRIDA PER ANESTÈSIA DE PLEXES/BLOQUEIG DE NERVIS PERIFÈRICS MITJANÇANT ESTIMULACIÓ NERVIOSA O TÈCNICA D'ECOGRAFIA P/ULTRASÓ,PUNTA BISELLADA 20°, 21G (0,80)X95MM+/-5MM,MARQUES PROFUNDITAT,ACER INOX,CONNEXIÓ A NEUROESTIMULADOR,NO LÀTEX,ESTÈRIL,1ÚS
E30013070 | Agulles biòpsia coaxial automàtica | AGULLA/GUIA COAXIAL P/BIÒPSIA13G (2,4MM)X13CM+/-0,5CM PER PISTOLA AUTOMÀTICA,CONSTA:CÀNULA ACER INOX A/MARQUES RADIOPAQUES CADA CM,SELECTOR PROFUNDITAT PENETRACIÓ,L-L MASCLE,CODI COLOR,EST,1ÚS,INDIV.COMP/INSTR-PISTOLA AUTOMÀ BIÒ
E30013070 | Agulles biòpsia coaxial automàtica | AGULLA/GUIA COAXIAL PER A BIÒPSIA DE 17G (1,4MM)X13CM+/-0,5CM,CONSTA: CÀNULA ACER INOX A/MARQUES RADIOPAQUES CADA CM,ESTILET A/CON L-L MASCLE,SELECTOR PROFUNDITAT DE PENETRACIÓ,CODI COLOR,EST,1ÚS,INDIV. COMP/INSTRUMENT/PIST AUTOMÀ BIÒP MAGNUM/BIOPTY O EQ
E30013050 | Agulles per a biòpsia amb mecanisme automàtic | AGULLA PER A BIÒPSIA PERCUTÀNIA PER AVULSIÓ AMB MECANISME AUTOMÀTIC, DE 16G (1,6MM) X 16CM+/-1CM,D'ACER INOXIDABLE,PUNTA ECOGÈNICA,MARQUES RADIOPÀQUES,22MM DE PROFUNDITAT DE PENETRACIÓ,PER A TEIXITS TOUS,SENSE LÀTEX,ESTÈRIL,UN SOL ÚS,ENVÀS INDIVIDUAL
E30013020 | Agulles biòpsia i localització mamària | GUIA PER A AGULLA BIÒPSIA MAMÀRIA AMB PUNTA TANCADA,PER A AGULLES DE 20G A 22G (0,7MM A 0,9MM). COMPATIBLE AMB L'EQUIP D'ESTEROTAXIA STEREO LOC LORAD O EQUIVALENT
E30013050 | Agulles per a biòpsia amb mecanisme automàtic | AGULLA PER A BIÒPSIA PERCUTÀNIA DE 18G (1,27MM)X25CM+/-1,5CM,D'ACER INOX,PUNTA ECOGÈNICA,MARQUES RADIOPAQUES A CÀNULA EXTERNA,PROFUNDITAT PENETRACIÓ A 15 I 22MM,LLIBERACIÓ MECANISME AMB UNA MÀ,NO LÀTEX,ESTÈRIL,1ÚS,INDIV.COMPATIBLE INSTRUMENT MAGNUM O EQU
E30011060 | Equips per a anestèsia/bloqueig de plexes | EQUIP BLOQUEIG CONTINU DE PLEXES I CONTROL DEL DOLOR, COMPOST: AGULLA 20G A/BISELL 30°,CÀNULA 18GX35MM+/-1MM LLARG PELABLE,CATÈTER RADIOOPAC 30-40MM DE LLARG,CABLE ELÈCTRIC P/CONNECTAR A/NEUROESTIMULADOR,XERINGA 10ML L-L,FILTRE 0,22µ,APÒSIT I ETIQUETA
E30011020 | Agulles punció lumbar/epidural punta tipus Tuohy | AGULLA PER A ANESTÈSIA EPIDURAL AMB PUNTA TUOHY DE 18G X 90MM+/-2MM, D'ACER INOXIDABLE, AMB ALETES DESCONECTABLES, AMB MARQUES DE PROFUNDITAT CADA CM,CAPÇAL CONNEXIÓ LUER-LOCK TRANSPARENT,MANDRÍ AMB CODI DE COLOR NORMALITZAT,SENSE LÀTEX,ESTÈRIL,UN SOL ÚS
E30013110 | Agulles per a biòpsia percutània per avulsió | AGULLA BIÒPSIA PERCUTÀNEA PER AVULSIÓ,SEMIAUTOMÀTICA,DE 14G (2,1MM) X 11CM+/-0,5CM,AGULLA INTRODUCT 13,5G (2,2MM) X 6CM+/-0,3CM,P/TEIXITS TOUS,PU/RECTA 4 ANGLES OBLICS,PUNY A/ANELLS,TALL P/RECOL/MOSTRA 20MM,A/MARQU/ECOGÈNIQUES,MAR/PROFUND/CM,CON LUER,EST
E30013080 | Agulles per a biòpsia òssia | EQUIP D'ACCÉS I BIÒPSIA ÒSSIA PER A OS DUR,COMPOST:CÀNULA DE TALL 11GX100+/-10MM,ESTILET P/TRÒCAR 2,4X140+/-10MM,PERF 13GX137MM,AG/BIÒPSIA 2,35X200+/-10MM,ESTILET EXTR/MOSTRA 1,7X234MM+/-20MM.SIST/BLOQ/MOSTRA,ESTÈRIL,1SOL ÚS
E30013080 | Agulles per a biòpsia òssia | EQUIP D'ACCÉS I BIÒPSIA ÒSSIA PER A OS DUR,COMPOST:CÀNULA DE TALL 11GX150+/-10MM,ESTILET P/TRÒCAR 2,4X190+/-10MM,ESTILET RÍG 2,3X300+/-10MM,PERF 13GX187MM,AGU/BIÒPSIA 2,35X240+/-10MM,ESTILET EXTR/MOSTRA 1,7X274MM+/-10MM.SIST/BLOQ/MOSTRA,ESTÈRIL,1 SOL ÚS
E30013020 | Agulles biòpsia i localització mamària | AGULLA D'ESTEROTÀXIA PER A SISTEMA DE BIÒPSIA ASSISTIT PER BUIT MAMOTOM, DE CALIBRE 11G (3MM) X 9,1CM+/-0,5CM DE LONGITUD, D'ACER INOXIDABLE, ESTÈRIL, D'UN SOL ÚS, ENVÀS INDIVIDUAL.COMPATIBLE AMB TOTS ELS SISTEMES D'ESTEROTAXIA VERTICAL I TAULA PRONO
E30013050 | Agulles per a biòpsia amb mecanisme automàtic | AGULLA PER A BIÒPSIA PERCUTÀNIA DE 16G (1,65MM)X20CM+/-1CM,D'ACER INOX,PUNTA ECOGÈNICA,MARQUES RADIOPAQUES A CÀNULA EXTERNA,PROFUNDITAT PENETRACIÓ A 15 I 22MM,LLIBERACIÓ MECANISME AMB UNA MÀ,NO LÀTEX,ESTÈRIL,1ÚS,INDIV.COMPATIBLE INSTRUMENT MAGNUM O EQU
E30013070 | Agulles biòpsia coaxial automàtica | AGULLA COAXIAL INTRODUCTORA PER A BIÒPSIA DE TALL, DE 13G (2,3MM) X 10CM+/-0,5CM,MARQUES I ADAPTADOR DE PROFUNDITAT, ESTÈRIL, D'UN SOL ÚS, INDIVIDUAL. COMPATIBLE PER A PISTOLA AUTOMÀTICA I SEMI-AUTOMÀTICA DE 14G
E30013020 | Agulles biòpsia i localització mamària | EQUIP MARCATGE TISSULAR LESIONS MAMÀRIES, COMPOST: MARCADOR /ARPÓ DE TITANI 17GX10CM EN FORMA LLAÇ, AGULLA D'ACER AMB MARQUES PROFUNDITAT DE 1CM, INTRODUCTOR D'ACER INOX, ESTILET, COMMUTADOR SEGURETAT DE PLÀSTIC, ESTÈRIL, 1ÚS. COMPATIBLE AMB IRM O EQUIV
E30013070 | Agulles biòpsia coaxial automàtica | AGULLA COAXIAL INTRODUCTORA PER A BIÒPSIA DE TALL DE 14G (2,1MM) X 4CM+/-0,3CM, ESTÈRIL, D'UN SOL ÚS, INDIVIDUAL. COMPATIBLE PER A PISTOLA AUTOMÀTICA I SEMI-AUTOMÀTICA DE 16G
E30013070 | Agulles biòpsia coaxial automàtica | AGULLA COAXIAL INTRODUCTORA PER A BIÒPSIA DE TALL, DE 14G (2,1MM) X 10CM+/-0,5CM,MARQUES I ADAPTADOR DE PROFUNDITAT, ESTÈRIL, D'UN SOL ÚS, INDIVIDUAL. COMPATIBLE PER A PISTOLA AUTOMÀTICA I SEMI-AUTOMÀTICA DE 16G
E30011010 | Agulles punció lumbar/espinal punta tipus llapis | AGULLA ESPINAL AMB INTRODUCTOR, PUNTA DE LLAPIS TIPUS SPROTTE I OBERTURA LATERAL DE 25G (0,50MM) X 90MM+/-2MM,D'ACER INOXIDABLE, CAPÇAL DE PLÀSTIC TRANSPARENT AMB EFECTE AUGMENT, CODI DE COLOR NORMALITZAT, SENSE LÀTEX, ESTÈRIL, D'UN SOL ÚS
E30013060 | Agulles compactes per a biòpsia | PISTOLA/AGULLA COMPACTA PER A BIÒPSIA PERCUTÀNIA PER AVULSIÓ AMB MECANISME SEMIAUTOMÀTIC, DE 14G (2,0MM) X 15CM+/-1CM, PROFUNDITAT DOBLE DE PENETRACIÓ A 10MM I A 20MM,D'ACER,PUNTA ECOGÈNICA, MARQUES CENTIMETRADES, ESTÈRIL, D'UN SOL ÚS, ENVÀS INDIVIDUAL
E30013060 | Agulles compactes per a biòpsia | PISTOLA/AGULLA DE BIÒPSIA DE TALL SEMI-AUTOMÀTICA EXTRA LLEUGERA AMB PUNTA ECOGÈNICA, DE 14G (2,0MM) X 9CM+/-0,5CM, AVANÇAMENT EN 1-2CM,MARQUES DE PROFUNDITAT, ESTÈRIL, SENSE LÀTEX,UN SOL ÚS
E30013060 | Agulles compactes per a biòpsia | PISTOLA/AGULLA DE BIÒPSIA DE TALL SEMI-AUTOMÀTICA EXTRA LLEUGERA AMB PUNTA ECOGÈNICA, DE 16G (1,6MM) X 9CM+/-0,5CM, AVANÇAMENT EN 1-2CM,MARQUES DE PROFUNDITAT, ESTÈRIL, SENSE LÀTEX,UN SOL ÚS
E30013060 | Agulles compactes per a biòpsia | AGULLA COMPACTA PER A BIÒPSIA PERCUTÀNIA PER AVULSIÓ AMB MECANISME SEMIAUTOMÀTIC, DE 16G (1,6MM) X 15CM+/-1CM,PUNTA BISELL, PROFUNDITAT DOBLE DE PENETRACIÓ A 15MM I A 22MM,PER A TEIXITS TOUS, MARQUES CENTIMETRADES, ESTÈRIL, D'UN SOL ÚS, ENVÀS INDIVIDUAL
E30013070 | Agulles biòpsia coaxial automàtica | AGULLA COAXIAL INTRODUCTORA DE BIÒPSIA DE TALL PER A PISTOLA SEMI-AUTOMÀTICA, DE 13G (2,3MM) X 3,9CM+/-0,3CM, D'ACER, CENTIMETRADA AMB PUNTA ECOGÈNICA, ESTÈRIL, D'UN SOL ÚS. COMPATIBLE AMB PISTOLA SUPER-CORE 16G O EQUIVALENT
E30013080 | Agulles per a biòpsia òssia | AGULLA PER A BIÒPSIA/ASPIRACIÓMÈDUL·LA ÒSSIA A CRESTA ILÍACA11G (3MM) X 10CM+/-0,5CM, D'ACER INOXIDABLE AMB PUNTA TROCAR (PIRAMIDAL), MANDRÍ METÀL·LIC, EMPUNYADURAPLÀSTIC PER A LA SEVA MANIPULACIÓ, ESTÈRIL, D'UN SOL ÚS(B*)BAIXA_ESTUDI GERÈNCIA
E30013020 | Agulles biòpsia i localització mamària | AGULLA/ARPÓ BIÒPSIA I LOCALITZACIÓ MAMÀRIA DE 20G(0,9MM)X5CM+/-0,3CM,D'ACER INOXIDABLE,CÀNULA INTRODUCTORA A/MARQUES DE PROFUNDITAT,GUIA LOCALITZADORA REPOSICIONABLE METÀL·LICA,ARPÓ DE NITINOL AMB MARQUES OPAQUES I CLIP RETENCIÓ GUIA,ESTÈRIL,UN SOL ÚS
E30013020 | Agulles biòpsia i localització mamària | GUIA PER A AGULLA DE BIÒPSIA MAMÀRIA DE 10G PER A SISTEMA D'ASPIRACIÓ AL BUIT, POLICARBONAT, SENSE LÀTEX, ESTÈRIL, D'UN SOL ÚS. COMPATIBLE AMB SISTEMA D'ESTEROTÀXIA LATERAL, TAULA PRONO FISHER, SENORX ENCOR O EQUIVALENT
E30013999 | Altres agulles biòpsia i accessoris | GUIA D'AGULLA PER A BIÒPSIACIRURGIA INTRAOPERATÒRIA, MIDES2,2CM+/-0,1CM X 2,6CM+/-0,1CM X 1,1CM+/-0,1CM,PLÀSTIC AMB EL 20%SULFATBARI, ESTÈRIL, D'UN SOL ÚS. COMPATIBLE AMB TRANSDUCTOR BK MEDICAL 8815 O EQUIVALENT(B*)BAIXA_ESTUDI GERÈNCIA
E30013020 | Agulles biòpsia i localització mamària | AGULLA PER A BIÒPSIA VERTICAL DE 10G, AMB 2 CISTELLES RECOLECTORES DE MOSTRA PER L'EQUIP DE BIÒPSIA DE MAMA SISTEMA D'ASPIRACIÓ AL BUIT, ESTÈRIL, D'UN SOL ÚS. COMPATIBLE AMB SISTEMA D'ESTEROTÀXIA I D'ECOGRAFIA SENORX ENCOR O EQU
E30013020 | Agulles biòpsia i localització mamària | AGULLA PER A BIÒPSIA VERTICAL DE 12G, AMB 2 CISTELLES RECOLECTORES DE MOSTRA PER L'EQUIP DE BIÒPSIA DE MAMA SISTEMA D'ASPIRACIÓ AL BUIT, ESTÈRIL, D'UN SOL ÚS. COMPATIBLE AMB SISTEMA D'ESTEROTÀXIA I D'ECOGRAFIA SENORX ENCOR O EQU
E30013020 | Agulles biòpsia i localització mamària | MARCADOR MAMARI DE GEL, HIDROGEL DE POLIETILÈ I GLICOL, PART CENTRAL AMB UN MARCADOR DE TITANI EN FORMA D'ESPIRAL, LLIURE DE COL·LÀGEN, POLÍMER BIOCOMPATIBLE I REABSORBIBLE, NO S'ADHEREIX AL TEIXIT, SISTEMA FLEXIBLE. COMPATIBLE AMB MAMOTOM 11G O EQUIV
E30013020 | Agulles biòpsia i localització mamària | SISTEMA DE MARCATGE INTERN PER A BIÒPSIA DE MAMA, CONSTA D'UN APLICADOR AMB 3 COIXINETS, UN CLIP CABLE DE TITANI EN FORMA "O", VISIBLE PER ULTRASÒ DE 3-12 SETMANES, CALIBRE 10G. COMPATIBLE AMB SISTEMA DE BIÒPSIA ASSISTIDA PER BUIT SENORX ENCOR O EQU
E30013999 | Altres agulles biòpsia i accessoris | GUIA D'AGULLA PER A BIÒPSIA PER A TRANSDUCTORS CONVEXES,D'ACER, REUTILITZABLE. COMPATIBLE AMB TRANSDUCTOR ECOGRÀFIC BK MEDICAL 8802,8820E,8830 I9040 O EQUIVALENT
E30013999 | Altres agulles biòpsia i accessoris | GUIA D'AGULLA PER A BIÒPSIA DE TRANSDUCTOR TRANSVAGINAL ECOGRÀFIC,GUIA DE 2CM X 20CM+/-1CM,AMB FUNDA DE LÀTEX DE 3,5CM X 20CM+/-1CM,ACCEPTA ACCESSORIS DE 16G I 18G,GUÍA DE POLÍMER,ESTÈRIL,1ÚS.COMPATIBLE AMB ECÒGRAFS: SIEMENS EC-9-4 I EV9-4 O EQUIVALENT
E30013020 | Agulles biòpsia i localització mamària | CISTELLA AMB TUBS INCORPORATS, PER A BIÒPSIA DE MAMA ASSISTIDA PER BUIT, AMB CONNEXIÓ AL CASSET DE BUIT, CAPACITAT 1200ML+/-100ML, ESTÈRIL, D'UN SOL ÚS. COMPATIBLE AMB SISTEMA ESTEROTÀXIA PER A TAULA PRONA D'ECOGRAFIA SENORX ENCOR O EQUIVALENT
E30013999 | Altres agulles biòpsia i accessoris | EQUIP PER A GUIA D'AGULLA PER A BIÒPSIA MULTIANGLE (4/6/8,5CM), CONSTA DE: GUIA QUE ACCEPTA DIFERENTS GAUGES DE 8,5FR I DE 14G A 23G (EXCEPTE 19G), 5 COBERTORS, ESTÈRIL, 1ÚS. COMPATIBLE AMB TRANSDUCTOR ECOGRÀFIC I AGULLA ULTRA-PRO II O EQUIVALENT
E30013060 | Agulles compactes per a biòpsia | AGULLA P/BIÒP/PERCUTÀ P/AVULSIÓ A/MECANI/AUTOMÀTIC I SEMIAUTOMÀTIC,16GX16CM+/-0,5CM,TEIX/TOUS(PRÒSTATA),PROFUND/PENETRA/VARIABLE 18-25MM(SELECCIONAR),MARQ/RADIOPAQ/CÀN/EXTER,PU/AGUL/ECOGÈNICA,ACER INOX I PLÀSTIC,SIST/SEGUR,EST,1ÚS
E30013999 | Altres agulles biòpsia i accessoris | CASSET DE BUIT A/TUBS INCORPORATS,PER BIÒPSIA DE MAMA ASSISTIDA PER BUIT, CONNEXIÓ AMB CISTELLA DE RESIDUS FISIOLÒGICS I CONNEXIÓ A L'AGULLA DE BIÒPSIA, CONNECTORS A PRESSIÓ. COMPATIBLE AMB SISTEMA D'ESTEROTÀXIA I D'ECOGRAFIA SENORX ENCOR O EQUIV
E30013020 | Agulles biòpsia i localització mamària | GUIA PER A AGULLA DE BIÒPSIA MAMÀRIA DE 7G PER A SISTEMA D'ASPIRACIÓ ALBUIT, POLICARBONAT, SENSE LÀTEX, ESTÈRIL, D'UN SOL ÚS. COMPATIBLE AMB SISTEMA D'ESTEROTÀXIA LATERAL, TAULA LORAD/HOLOGIC, AGULLA ENCOR O EQUIVALENT
E30011050 | Agulles per a anestèsia /bloqueig de plexes | AGULLA HÍBRIDA PER A ANESTÈSIA DE PLEXES/BLOQUEIG DE NERVIS PERIFÈRICS MITJANÇANT ESTIMULACIÓ NERVIOSA O TÈCNICA D'ECOGRAFIA P/ULTRASÓ,PUNTA BISELLADA 30°, 21G (0,80)X90MM+/-1MM,MARQUES PROFUNDITAT,ACER INOX,CONN/A NEUROESTIMULADOR I TUB D'INJECCIÓ ,NO L
E30011050 | Agulles per a anestèsia /bloqueig de plexes | AGULLA HÍBRIDA PER A ANESTÈSIA DE PLEXES/BLOQUEIG DE NERVIS PERIFÈRICS MITJANÇANT ESTIMULACIÓ NERVIOSA O TÈCNICA D'ECOGRAFIA P/ULTRASÓ,PUNTA BISELLADA 30°, 21G (0,80)X140MM+/-1MM,MARQUES PROFUNDITAT,ACER INOX,CONN/A NEUROESTIMULADOR I TUB D'INJECCIÓ,NO L
E30011050 | Agulles per a anestèsia /bloqueig de plexes | AGULLA HÍBRIDA PER A ANESTÈSIA DE PLEXES/BLOQUEIG DE NERVIS PERIFÈRICS MITJANÇANT ESTIMULACIÓ NERVIOSA O TÈCNICA D'ECOGRAFIA P/ULTRASÓ,PUNTA BISELLADA 30°, 22G (0,70)X 50MM+/-1MM,MARQUES PROFUNDITAT,ACER INOX,CONN/A NEUROESTIMULADOR I TUB D'INJECCIÓ,NO
E30011050 | Agulles per a anestèsia /bloqueig de plexes | AGULLA HÍBRIDA PER A ANESTÈSIA DE PLEXES/BLOQUEIG DE NERVIS PERIFÈRICS MITJANÇANT ESTIMULACIÓ NERVIOSA O TÈCNICA D'ECOGRAFIA P/ULTRASÓ,PUNTA BISELLADA 30°, 22G (0,70)X 70MM+/-1MM,MARQUES PROFUNDITAT,ACER INOX,CONN/A NEUROESTIMULADOR I TUB D'INJECCIÓ,NO L
E30011050 | Agulles per a anestèsia /bloqueig de plexes | AGULLA HÍBRIDA PER A ANESTÈSIA DE PLEXES/BLOQUEIG DE NERVIS PERIFÈRICS MITJANÇANT ESTIMULACIÓ NERVIOSA O TÈCNICA D'ECOGRAFIA P/ULTRASÓ,PUNTA BISELLADA 30°, 22G (0,70)X 90MM+/-1MM,MARQUES PROFUNDITAT,ACER INOX,CONN/A NEUROESTIMULADOR I TUB D'INJECCIÓ,NO L
E30011050 | Agulles per a anestèsia /bloqueig de plexes | AGULLA BIECOGÈNICA PER A ANESTÈSIA DE PLEXES/BLOQUEIG DE NERVIS PERIFÈRICS PER ESTIMULACIÓ NERVIOSA O TÈCNICA ECOGRÀFICA,P/BISELL 30°, 21G(0,80)X 50MM+/-1MM,MARQUES PROFUNDITAT,ACER INOX,CONN/A NEUROESTIMULADOR I TUB INJECCIÓ,NO LÀTEX,ESTÈRIL,1ÚS
E30011050 | Agulles per a anestèsia /bloqueig de plexes | AGULLA BIOECOGÈNICA PER A ANESTÈSIA DE PLEXES/BLOQUEIG DE NERVIS PERIFÈRICS PER ESTIMULACIÓ NERVIOSA O TÈCNICA ECOGRÀFICA,P/BISELL 30°, 21G (0,80)X 70MM+/-1MM,MARQUES PROFUNDITAT,ACER INOX,CONN/A NEUROESTIMULADOR I TUB D'INJECCIÓ,NO LÀTEX,ESTÈRIL,1ÚS
E30011050 | Agulles per a anestèsia /bloqueig de plexes | AGULLA BIOECOGÈNICA PER A ANESTÈSIA DE PLEXES/BLOQUEIG DE NERVIS PERIFÈRICS,PER ESTIMULACIÓ NERVIOSA O TÈCNICA ECOGRÀFICA,P/BISELLADA 30°, 21G (0,80)X 90MM+/-1MM,MARQUES PROFUNDITAT,ACER INOX,CONN/A NEUROESTIMULADOR I TUB D'INJECCIÓ,NO LÀTEX,ESTÈRIL,1ÚS
E30011050 | Agulles per a anestèsia /bloqueig de plexes | AGULLA BIOECOGÈNICA PER A ANESTÈSIA DE PLEXES/BLOQUEIG DE NERVIS PERIFÈRICS,PER ESTIMULACIÓ NERVIOSA O TÈCNICA ECOGRÀFICA,P/BISELLADA 30°, 21G (0,80)X140MM+/-5MM,MARQUES PROFUNDITAT,ACER INOX,CONN/A NEUROESTIMULADOR I TUB D'INJECCIÓ,NO LÀTEX,ESTÈRIL,1ÚS
E30011050 | Agulles per a anestèsia /bloqueig de plexes | AGULLA BIOECOGÈNICA PER A ANESTÈSIAPLEXES/BLOQUEIGNERVIS PERIFÈRICS,PER ESTIMULACIÓ NERVIOSA O TÈCNICA ECOGRÀFICA,P/BISELLADA 30°, 22G (0,70)X 50MM+/-1MM,MARQUES PROFUNDITAT,ACER INOX,CONN/A NEUROESTIMULADOR I TUB D'INJECCIÓ,NO
E30011050 | Agulles per a anestèsia /bloqueig de plexes | AGULLA BIOECOGÈNICA PER A ANESTÈSIA DE PLEXES/BLOQUEIG DE NERVIS PERIFÈRICS,PER ESTIMULACIÓ NERVIOSA O TÈCNICA ECOGRÀFICA,P/BISELLADA 30°, 22G (0,70)X 70MM+/-1MM,MARQUES PROFUNDITAT,ACER INOX,CONN/A NEUROESTIMULADOR I TUB D'INJECCIÓ,NO LÀTEX,ESTÈRIL,1ÚS
E30011050 | Agulles per a anestèsia /bloqueig de plexes | AGULLA BIOECOGÈNICA PER A ANESTÈSIA DE PLEXES/BLOQUEIG DE NERVIS PERIFÈRICS,PER ESTIMULACIÓ NERVIOSA O TÈCNICA ECOGRÀFICA,P/BISELLADA 30°, 22G (0,70)X 90MM+/-1MM,MARQUES PROFUNDITAT,ACER INOX,CONN/A NEUROESTIMULADOR I TUB D'INJECCIÓ,NO LÀTEX,ESTÈRIL,1ÚS
E30011040 | Equips per anestèsia simple i combinada espinal/epidural | EQUIP PER A ANESTÈSIA ESPINAL INTRADURAL CONTINUA,COMPOST:AGULLA PUNTA TIPUS SPROTTE 21GX90-100MM LLARG,CATÈTER ESPINAL 25G X 90-100CM,EXTRDIST/TANCAT 3FORATS LATERALS AMB ESTILET DE METALL,XERINGA L-L 1ML,ADAPTADOR I FILTRE,ESTÈRIL,INDIV,1ÚS
E30013020 | Agulles biòpsia i localització mamària | MARCADOR MAMARI DE GEL, HIDROGEL DE POLIETILÈ I GLICOL, PART CENTRAL AMB UN MARCADOR DE TITANI EN FORMA D'ESPIRAL, LLIURE DE COL·LÀGEN, POLÍMERBIOCOMPATIBLE I REABSORBIBLE, NO S'ADHEREIX AL TEIXIT, 18G X 10,90CM+/-0,5CM,ESTÈRIL,UN SOL ÚS
E30013020 | Agulles biòpsia i localització mamària | SONDA DE BIÒPSIA SISTEMA DE DOBLE BUIT PER ECOGRAFIA US 8G ,AGULLA D'ACER DE 4,4MM,INCLOU JOC DE TUBS DE PLÀSTIC, ESTÈRIL, D'UN SOL ÚS. COMPATIBLE AMB SISTEMA MAMMOTOME REVOLVE O EQUIVALENT
E30013020 | Agulles biòpsia i localització mamària | SONDA DE BIÒPSIA SISTEMA DE DOBLE BUIT PER ECOGRAFIA US 10G ,AGULLA D'ACER DE 3,45MM,INCLOU JOC DE TUBS DE PLÀSTIC, ESTÈRIL, D'UN SOL ÚS. COMPATIBLE AMB SISTEMA MAMMOTOME REVOLVE O EQUIVALENT
E30013020 | Agulles biòpsia i localització mamària | SONDA DE BIÒPSIA SISTEMA DE DOBLE BUIT PER ESTEROTÀXIA 8G X 12CM DE LLARGÀRIA ,AGULLA D'ACER DE 4,4MM,INCLOU JOC DE TUBS DE SUCCIÓ DE PLÀSTIC, ESTÈRIL, D'UN SOL ÚS. COMPATIBLE AMB SISTEMA MAMMOTOME REVOLVE O EQUIVALENT
E30013020 | Agulles biòpsia i localització mamària | SONDA DE BIÒPSIA SISTEMA DE DOBLE BUIT PER ESTEROTÀXIA 8G X 9CM DE LLARGÀRIA ,AGULLA D'ACER DE 4,4MM,INCLOU JOC DE TUBS DE SUCCIÓ DE PLÀSTIC, ESTÈRIL, D'UN SOL ÚS. COMPATIBLE AMB SISTEMA MAMMOTOME REVOLVE O EQUIVALENT
E30013020 | Agulles biòpsia i localització mamària | SONDA DE BIÒPSIA SISTEMA DE DOBLE BUIT PER ESTEROTÀXIA 8G X15CM DE LLARGÀRIA ,AGULLA D'ACER DE 4,4MM,INCLOU JOC DE TUBS DE SUCCIÓ DE PLÀSTIC, ESTÈRIL, D'UN SOL ÚS. COMPATIBLE AMB SISTEMA MAMMOTOME REVOLVE O EQUIVALENT
E30013020 | Agulles biòpsia i localització mamària | SONDA DE BIÒPSIA SISTEMA DE DOBLE BUIT PER ESTEROTÀXIA 10G X 9CM DE LLARGÀRIA ,AGULLA D'ACER DE 3,45MM,INCLOU JOC DE TUBS DE SUCCIÓ DE PLÀSTIC,ESTÈRIL, D'UN SOL ÚS. COMPATIBLE AMB SISTEMA MAMMOTOME REVOLVE O EQUIVALENT
E30013020 | Agulles biòpsia i localització mamària | SONDA DE BIÒPSIA SISTEMA DE DOBLE BUIT PER ESTEROTÀXIA 10G X12CM DE LLARGÀRIA ,AGULLA D'ACER DE 3,45MM,INCLOU JOC DE TUBS DE SUCCIÓ DE PLÀSTIC,ESTÈRIL, D'UN SOL ÚS. COMPATIBLE AMB SISTEMA MAMMOTOME REVOLVE O EQUIVALENT
E30013020 | Agulles biòpsia i localització mamària | SONDA DE BIÒPSIA SISTEMA DE DOBLE BUIT PER ESTEROTÀXIA 10G X15CM DE LLARGÀRIA ,AGULLA D'ACER DE 3,45MM,INCLOU JOC DE TUBS DE SUCCIÓ DE PLÀSTIC,ESTÈRIL, D'UN SOL ÚS. COMPATIBLE AMB SISTEMA MAMMOTOME REVOLVE O EQUIVALENT
E30013060 | Agulles compactes per a biòpsia | GUÍA D¿AGULLA TRANSRECTAL ENDOCAVITÀRIA PER A DISPOSITIUS DE 16-18GA I CÀNULA DE GUÍA D¿AGULLA DE 18CM, COMPATIBLE AMB TRANSDUCTOR D¿ULTRASONS IC9 O EQUIVALENT
E30013050 | Agulles per a biòpsia amb mecanisme automàtic | AGULLA PER A BIÒPSIA PERCUTÀNIA PER AVULSIÓ AMB MECANISMA AUTOMÀTIC, DE16G (1,65MM) X 20CM+/-1CM, 22MM DE PROFUNDITAT DE PENETRACIÓ, PER A TEIXITS TOUS (RONYÓ,FETGE,PULMÓ, TIROIDE I MAMA), ESTÈRIL, D'UN SOL ÚS, ENVÀS INDIVIDUAL
E30013090 | Agulles per a biòpsia histològica i citotlògica | AGULLA PER A BIÒPSIA CEREBRAL DE 2,1MM X 25CM+/-1CM, D'ACER INOXIDABLE,PRECALIBRADA ESTEROTÀCTICA SENSE MARC, TALL DE FINESTRA 8 MM, PER A NEUROCIRURGIA EN NEURONAVEGACIÓ AMB MARCADORS GUIATS PER NAVEGACIÓ, ESTÈRIL, ENVÀS INDIVIDUAL, 1 ÚS
E30013020 | Agulles biòpsia i localització mamària | AGULLA PER A BIÒPSIA DE MAMA PER RM,CALIBRE 9G (3,7MM) X 14CM+/-0,5CM LONGITUD I PUNTA ROMA,AMB SISTEMA D'ASPIRACIÓ PER BUIT,AMB CAMBRA DE RECOLECCIÓ 20MM,DE PLÀSTIC I ACER INOXIDABLE,PER RESONÀNCIA MAGNÈTICA,ESTÈRIL,UN SOL ÚS.COMP/SISTEMA SUROS O EQU
E30013020 | Agulles biòpsia i localització mamària | EQUIP INTRODUCTOR PER A AGULLA BIÒPSIA DE MAMA PER RM, CALIBRE 9G(3,7MM),COMPOST: GUIA COAXIAL,INTRODUCTOR 9G I OBTURADOR,DE PLÀSTIC I ACER INOXIDABLE,PER RESONÀNCIA MAGNÈTICA,ESTÈRIL,UN SOL ÚS.COMP/SISTEMA AGULLA BIÒPSIA MAMÀRIA 9G SUROS O EQU
E30013050 | Agulles per a biòpsia amb mecanisme automàtic | AGULLA PER A BIÒPSIA PERCUTÀNIA SEMIAUTOMÀTICA DE 18G X 6CM +/-0,5CM, PROFUNDITAT 10/20MM, AMB CÀNULA D¿ACER INOXIDABLE I ESTILET
E30013999 | Altres agulles biòpsia i accessoris | GUIA D'AGULLA PER A BIÒPSIA DUAL, MIDES DE 18CM+/-0,5CM X 6CM+/-0,3CM X2,8CM+/-0,2CM, ESTÈRIL, D'UN SOL ÚS. COMPATIBLE AMB TRANSDUCTOR ECOGRÀFIC BK MEDICAL 8818 I 9018 O EQUIVALENT
E30011050 | Agulles per a anestèsia /bloqueig de plexes | AGULLA HÍBRIDA PER A ANESTÈSIA DE PLEXES/BLOQUEIG DE NERVIS PERIFÈRICS MITJANÇANT ESTIMULACIÓ NERVIOSA O TÈCNICA D'ECOGRAFIA P/ULTRASÓ,PUNTA BISELLADA 30°, 21G (0,80)X50MM+/-1MM,MARQUES PROFUNDITAT,ACER INOX,CONN/A NEUROESTIMULADOR I TUB D'INJECCIÓ,NO LÀ
E30011050 | Agulles per a anestèsia /bloqueig de plexes | AGULLA HÍBRIDA PER A ANESTÈSIA DE PLEXES/BLOQUEIG DE NERVIS PERIFÈRICS MITJANÇANT ESTIMULACIÓ NERVIOSA O TÈCNICA D'ECOGRAFIA P/ULTRASÓ,PUNTA BISELLADA 30°, 21G (0,80)X70MM+/-1MM,MARQUES PROFUNDITAT,ACER INOX,CONN/A NEUROESTIMULADOR I TUB D'INJECCIÓ,NO LÀ
E30011060 | Equips per a anestèsia/bloqueig de plexes | EQUIP BLOQUEIG CONTINU DE PLEXES I CONTROL DEL DOLOR,COMPOST: AGULLA BISELLADA 25° 22GX 90MM+/-2MM LLARG,ECOGÈNICA,CATÈTER FLEXIBLE I ANELLAT 19GX 70MM+/-2MM INSERTAT A AGULLA,A/ALETES DE FIXACIÓ,A/CABLE CONN/NEUROESTIMULADOR,ESTÈRIL,1ÚS
E30011060 | Equips per a anestèsia/bloqueig de plexes | EQUIP BLOQUEIG CONTINU DE PLEXES I CONTROL DEL DOLOR,COMPOST: AGULLA BISELLADA 25° 22GX 70MM+/-2MM LLARG,ECOGÈNICA,CATÈTER FLEXIBLE I ANELLAT 19GX 50MM+/-2MM INSERTAT A AGULLA,A/ALETES DE FIXACIÓ,A/CABLE CONN/NEUROESTIMULADOR,ESTÈRIL,1ÚS
E30013999 | Altres agulles biòpsia i accessoris | GUIA D¿AGULLA PER A BIÒPSIA DE TRANSDUCTOR, ACCEPTA TAMANYS 14G-23G, 6F-10F, ADAPTABLE A DIFERENTS DIÀMETRES DE GUIA DEPENENT DE LA SONDA. ESTÈRIL. UN SOL ÚS.
E30013060 | Agulles compactes per a biòpsia | AGULLA P/BIÒP/PERCUTÀ P/AVULSIÓ A/MECANI/AUTOMÀTIC I SEMIAUTOMÀTIC,18G(1,25MM)X10CM+/-0,5CM,TEIX/TOUS,PROFUND/PENETRA/VARIABLE 18-25MM(SELECCIONAR),MARQ/RADIOPAQ/CÀN/EXTER,PU/AGUL/ECOGÈNICA,ACER INOX I PLÀSTIC,SIST/SEGUR,A/AGULLA COAXIAL,EST,1ÚS
E30013060 | Agulles compactes per a biòpsia | AGULLA P/BIÒP/PERCUTÀ P/AVULSIÓ A/MECANI/AUTOMÀTIC I SEMIAUTOMÀTIC,18G(1,25MM)X16CM+/-1CM,TEIX/TOUS,PROFUND/PENETRA/VARIABLE 18-25MM(SELECCIONAR),MARQ/RADIOPAQ/CÀN/EXTER,PU/AGUL/ECOGÈNICA,ACER INOX I PLÀSTIC,SIST/SEGUR,A/AGULLA COAXIAL,EST,1ÚS
E30013020 | Agulles biòpsia i localització mamària | EQUIP INTRODUCTOR PER A AGULLA BIÒPSIA DE MAMA PER RM, CALIBRE 10G,COMPOST: TRÒCAR,CÀNULA AMB MARQUES ,BLOC GUÍA D'AGULLA I OBTURADOR,DE PLÀSTIC I ACER INOXIDABLE,PER RESONÀNCIA MAGNÈTICA,ESTÈRIL,UN SOL ÚS.COMP/SISTEMA DE BIÒPSIA SENORX ENCOR MRI O EQ
E30013020 | Agulles biòpsia i localització mamària | SONDA PER A BIÒPSIA DE MAMA PER RM,PUNTA TRÒCAR AMB GANIVETA TUBULAR OSCILANT,ESTÈRIL,UN SOL ÚS.COMPATIBLE AMB SISTEMA DE BIÒPSIA SENORX ENCOR MRI O EQ
E30013020 | Agulles biòpsia i localització mamària | ALLARGADOR DE TUB DE BUIDATGE PER A SISTEMA DE BIÒPSIA DE MAMA PER RM, ESTÈRIL,UN SOL ÚS.COMPATIBLE AMB SISTEMA DE BIÒPSIA ENCOR MRI O EQUIVALENT
E30013050 | Agulles per a biòpsia amb mecanisme automàtic | AGULLA PER A BIÒPSIA PERCUTÀNIA PER AVULSIÓ AMB MECANISME AUTOMÀTIC, DE16G (1,6MM) X 10CM+/-0,5CM,D'ACER INOXIDABLE,PUNTA ECOGÈNICA,MARQUES RADIOPÀQUES,11MM DE PROFUNDITAT DE PENETRACIÓ,PER A TEIXITS TOUS,SENSE LÀTEX,ESTÈRIL,UN SOL ÚS,ENVÀS INDIVIDUAL
E30013080 | Agulles per a biòpsia òssia | AGULLA PER A BIÒPSIA MEDUL·LA ÒSSIA AMB PUNTA TIPUS DIAMANT DE 11G (3,04MM) X 10CM+/-0,3CM I FORATS SECUNDARIS, CÀNULA I ESTILET D¿ACER INOX, MÀNEC ERGONÒMIC, ESTÈRIL, D'UN SOL ÚS
E30013060 | Agulles compactes per a biòpsia | AGULLA P/BIÒP/PERCUTÀ P/AVULSIÓ A/MECANI/AUTOMÀTIC I SEMIAUTOMÀTIC,18G(1,25MM)X25CM+/-1CM,TEIX/TOUS(PRÒSTATA),PROFUND/PENETRA/VARIABLE 18-25MM(SELECCIONAR),MARQ/RADIOPAQ/CÀN/EXTER,PU/AGUL/ECOGÈNICA,ACER INOX I PLÀSTIC,SIST/SEGUR,A/AGULLA COAXIAL,EST,1ÚS
E30013060 | Agulles compactes per a biòpsia | AGULLA P/BIÒP/PERCUTÀ P/AVULSIÓ A/MECANI/AUTOMÀTIC I SEMIAUTOMÀTIC,16GX16CM+/-1CM,TEIX/TOUS(PRÒSTATA),PROFUND/PENETRA/VARIABLE 18-25MM(SELECCIONAR),MARQ/RADIOPAQ/CÀN/EXTER,PU/AGUL/ECOGÈNICA,ACER INOX I PLÀSTIC,SIST/SEGUR,A/AGULLA COAXIAL,EST,1ÚS
E30013060 | Agulles compactes per a biòpsia | AGULLA P/BIÒP/PERCUTÀ P/AVULSIÓ A/MECANI/AUTOMÀTIC I SEMIAUTOMÀTIC,18G(1,25MM)X20CM+/-1CM,TEIX/TOUS(PRÒSTATA),PROFUND/PENETRA/VARIABLE 18-25MM(SELECCIONAR),MARQ/RADIOPAQ/CÀN/EXTER,PU/AGUL/ECOGÈNICA,ACER INOX I PLÀSTIC,SIST/SEGUR,A/AGULLA COAXIAL,EST,1ÚS
E30013999 | Altres agulles biòpsia i accessoris | EQUIP PER A GUIA D'AGULLA PER A BIÒPSIA, CONSTA DE: GUIA QUE ACCEPTA DIFERENTS GAUGES DE 8,5FR I DE 14G A 23G (EXCEPTE 19G), FUNDA ESTÈRIL, GELCONDUCTOR, ESTÈRIL, D'UN SOL ÚS. COMPATIBLE AMB TRANSDUCTOR ECOGRÀFIC PHILIPS L12-3/4 AFFINITI O EQUIVALENT
E30013070 | Agulles biòpsia coaxial automàtica | AGULLA/GUIA COAXIAL PER A BIÒPSIA DE 15G X 7,8CM+/-0,5CM,CONSTA: CÀNULAACER INOX A/MARQUES RADIOPAQUES CADA CM,SELECTOR PROFUNDITAT PENETRACIÓ,ESTILET A/CON L-L MASCLE,CODI COLOR,EST,1ÚS,INDIV. COMP/INSTR-PISTOLA AUTOMÀ BIÒP MONOPTY O EQ
E30381040 | Recipients per a sistema de buit | RECIPIENT RÍGID DE RECOLLIDA DE FLUIDS, SISTEMA DE BIÒPSIA ASISTIDA PERDOBLE BUIT. CAPACITAT DE 800ML, DE PLÀSTIC. COMPATIBLE AMB SISTEMA BAV MAMMOTOME REVOLVE O EQUIVALENT.
E30013020 | Agulles biòpsia i localització mamària | MARCADOR MAMARI POST-BIÒPSIA,PART CENTRAL A/MARCADOR D'ÒXID DE ZIRCONI FORMA TRIBELL,COBERT DE CARBONI I RECOBERTS DE BETAGLUCAN COM PORTADOR, 8G, AMB APLICADOR FLEXIBLE.COMPATIBLE AMB SONDA DE BIÒPSIA MAMMOTOME REVOLVE 8G O EQUIVALENT
E30013999 | Altres agulles biòpsia i accessoris | ADAPTADOR/SUPORT PER A GUIA D'AGULLA PER A BIÒPSIA PER PUNCIÓ ECOGRÀFICA,REUTILITZABLE. COMPATIBLE AMB GUÍA D'AGULLA VERZA I SONDA CONVEXA TOSHIBA I8CX1/PVI475BX O EQUIVALENTS
E30013999 | Altres agulles biòpsia i accessoris | ADAPTADOR/SUPORT PER A GUIA D'AGULLA PER A BIÒPSIA PER PUNCIÓ ECOGRÀFICA, MULTIANGLE (34° I 51°) EN PLA,REUTILITZABLE. COMPATIBLE AMB GUÍA D'AGULLA ULTRA-PRO II I SONDA LINIAL TOSHIBA PLT1005BT O EQUIVALENTS
E30013020 | Agulles biòpsia i localització mamària | GUIA DE 8G PER A SONDA D'ESTEROTAXIA, EN FORMA DE BOTÓ,DE PLÀSTIC, ESTÈRIL, D'UN SOL ÚS. COMPATIBLE AMB SONDA ST MAMMOTOME REVOLVE O EQUIVALENT
E30013020 | Agulles biòpsia i localització mamària | GUIA DE 10G PER A SONDA D'ESTEROTAXIA, EN FORMA DE BOTÓ,DE PLÀSTIC, ESTÈRIL, D'UN SOL ÚS. COMPATIBLE AMB SONDA ST MAMMOTOME REVOLVE O EQUIVALENT
E30053100 | Catèter per anestèsia epidural/espinal i/o analgèsia | CATÈTER ANESTÈSIA EPIDURAL POLIAMIDA (PA)TRANSPARENT Ø20G (0,85MM) X100CM+/-5CM,3LÍNIES RADIOPAQUES,MARQUES PROFUNDITAT ENTRE 0 I 25CM,EXTREM DISTAL TANCAT A/ORIFICIS LATERALS,FLEXIBLE,GUIA INTRODUCTORA,CONN/NRFIT,ETIQUETA IDENTIFICATIVA,S/LÀTEX,EST,1 ÚS
E30011040 | Equips per anestèsia simple i combinada espinal/epidural | EQUIP ANESTÈSIA EPIDURAL S/NRFIT COMP:AG EPIDURAL TIPUS TUOHY 18GX80MM+/-2MM,MARQU/PROF;CATÈTER 20GX100CM+/-4MM,EXT/DISTAL TANCAT I 3 ORIFICIS LATERALS;GUÍA INTROD,CONNECTOR CATÈTER CONNEX L-L;XER BAIXA RESIST 10ML,FILTRE I FIX,IDENTIFIC,S/LÀTEX,EST,1ÚS
E30011040 | Equips per anestèsia simple i combinada espinal/epidural | EQUIP ANESTÈSIA COMBINADA ESPINAL/EPIDURAL AMB FIXACIÓ D'AGULLES SIST.NRFIT COMPOST:AG/ESPINAL P/LLAPIS 27GX130-140MM,AG/EPIDURAL TUOHY 18GX80-90MM,CATÈ/TRANSP 90-100CM LLARG PUNTA TOVA,CONN/CAT,XER/RESIT 10ML,FILTRE PLA 0,2µ,DISP/FIXACIÓ,S/LÀTEX,EST,1ÚS
E30013999 | Altres agulles biòpsia i accessoris | GUIA D'AGULLA PER A BIÒPSIA ENDOCAVITÀRIA DE TRANSDUCTOR TRANSVAGINAL ECOGRÀFIC, ACCEPTA ACCESSORIS DE 16G-18G. CÀNULA DE GUÍA D'AGULLA 19CM +/-2CM. COMPATIBLE AMB TRANSDUCTORS D'ULTRASÓ GE RIC5-9-D, RIC6-12-D, RIC5-9W-RS, SAMSUNG V5-9.
E30013050 | Agulles per a biòpsia amb mecanisme automàtic | AGULLA P/BIÒPSIA PERCUTÀ P/AVULSIÓ A/MECANI/AUTOMÀTIC I SEMIAUTOMÀTIC,DE 11G (3,0MM)X7,5CM+/-0,5CM,D'ACER INOXIDABLE,PUNTA ECOGÈNICA,MARQUES RADIOPÀQUES,11MM DE PROFUNDITAT DE PENETRACIÓ,PER A TEIXITS TOUS,SENSE LÀTEX,ESTÈRIL,UN SOL ÚS,ENVÀS INDIVIDUAL
E30011020 | Agulles punció lumbar/epidural punta tipus Tuohy | AGULLA PER A ANESTÈSIA EPIDURAL AMB PUNTA TUOHY DE 18G (1,25MM) X 80MM+/-2MM, MARQUES D'INTRODUCCIÓ CADA 1CM, CAPÇAL DE PLÀSTIC TRANSPARENT AMBALETES INTEGRADES I CONNEXIÓ NRFIT,MANDRÍ AMB CODI DE COLOR NORMALITZAT, SENSE LÀTEX, ESTÈRIL, D'UN SOL ÚS
E30011020 | Agulles punció lumbar/epidural punta tipus Tuohy | AGULLA PER A ANESTÈSIA EPIDURAL AMB PUNTA TUOHY DE 18G (1,30MM) X 120MM(4 3/4")+/-2MM, MARQUES D'INTRODUCCIÓ CADA 1CM, CAPÇAL DE PLÀSTIC TRANSPARENT AMB ALETES INTEGRADES I CONNEXIÓ NRFIT,MANDRÍ AMB CODI DE COLOR NORMALITZAT,SENSE LÀTEX,ESTÈRIL,UN SOL ÚS
E30011020 | Agulles punció lumbar/epidural punta tipus Tuohy | AGULLA PER A ANESTÈSIA EPIDURAL AMB PUNTA TUOHY DE 18G (1,3MM) X 50MM+/-1MM, MARQUES D'INTRODUCCIÓ CADA 0,5CM, CAPÇAL DE PLÀSTIC TRANSPARENT AMB ALETES INTEGRADES I CONNEXIÓ NRFIT,MANDRÍ AMB CODI DE COLOR NORMALITZAT,SENSE LÀTEX,ESTÈRIL,UN SOL ÚS
E30011020 | Agulles punció lumbar/epidural punta tipus Tuohy | AGULLA PER A ANESTÈSIA EPIDURAL AMB PUNTA TUOHY DE 20G (0,9MM) X 50MM+/-1MM, MARQUES D'INTRODUCCIÓ CADA 0,5CM, CAPÇAL DE PLÀSTIC TRANSPARENT AMB ALETES INTEGRADES I CONNEXIÓ NRFIT,MANDRÍ AMB CODI DE COLOR NORMALITZAT,SENSE LÀTEX,ESTÈRIL,UN SOL ÚS
E30011020 | Agulles punció lumbar/epidural punta tipus Tuohy | AGULLA PER A ANESTÈSIA EPIDURAL AMB PUNTA TUOHY DE 22G (0,7MM) X 50MM+/-1MM, MARQUES D'INTRODUCCIÓ CADA 0,5CM, CAPÇAL DE PLÀSTIC TRANSPARENT AMB ALETES INTEGRADES I CONNEXIÓ NRFIT,MANDRÍ AMB CODI DE COLOR NORMALITZAT,SENSE LÀTEX,ESTÈRIL,UN SOL ÚS
E30011040 | Equips per anestèsia simple i combinada espinal/epidural | EQUIP ANESTÈSIA EPIDURAL,PEDIÀTRIC,COMP:AG.EPIDURAL TIPUS TUOHY 20GX50MM+/-2MM MARQUES C/0,5CM CONNEX NRFIT,CATÈT/24GX72CM+/-4CM LLARG EXT/DIS TANCAT 6 ORIFICIS LATER;GUÍA,CONN/CATÈ NRFIT;XER¿RESIST 10ML I 3ML,AG A/FILT,FILTRE I FIX,IDENT,S/LÀTEX,EST,1ÚS
E30011040 | Equips per anestèsia simple i combinada espinal/epidural | EQUIP ANESTÈSIA EPIDURAL,PEDIÀTRIC,COMP:AG.EPIDURAL TIPUS TUOHY 18GX50MM+/-2MM MARQUES C/0,5CM CONNEX NRFIT,CATÈT/20GX96CM+/-4CM LLARG EXT/DIS TANCAT 6 ORIFICIS LATER;GUÍA,CONN/CATÈ NRFIT;XER¿RESIST 10ML I 3ML,AG A/FILT,FILTRE I FIX,IDENT,S/LÀTEX,EST,1ÚS
E30013020 | Agulles biòpsia i localització mamària | MARCADOR MAMARI DE GEL,HIDROGEL DE POLIETILÈ I GLICOL,PART CENTRAL A/MARCADOR TITANI FORMA ESPIRAL OBERTA, VISIBLE RX I/O RM,NO COL·LAGEN,POLÍMER BIOCOMPATIBLE I REABSORBIBLE,NO S'ADHEREIX AL TEIXIT, 10G.COMP7SIST/BIÒPSIA DIRECCIONAL A/BUIT ENCOR O EQ
E30013070 | Agulles biòpsia coaxial automàtica | AGULLA/GUIA COAXIAL PER A BIÒPSIA DE 13G (2,4MM)X 7CM+/-0,5CM,CONSTA: CÀNULA ACER INOX A/MARQUES RADIOPAQUES CADA CM,ESTILET A/CON L-L MASCLE,SELECTOR PROFUNDITAT DE PENETRACIÓ,CODI COLOR,EST,1ÚS,INDIV. COMP/INSTRUMENT/PIST AUTOMÀ BIÒP MAGNUM/BIOPTY O EQ
E30013060 | Agulles compactes per a biòpsia | AGULLA COMPACTA PER A BIÒPSIA PERCUTÀNIA PER AVULSIÓ AMB MECANISME AUTOMÀTIC EN PARTS TOVES, DE 18G (1,20MM) X 10CM+/-0,5CM, TRES PROFUNDITATS DE PENETRACIÓ DE 13, 23 I 33MM, MOSTRA DE 9, 19 I 29MM, SENSE LÀTEX, ESTÈRIL, UN SOL ÚS, ENVÀS INDIVIDUAL
E30013060 | Agulles compactes per a biòpsia | PISTOLA/AGULLA COMPACTA PER A BIÒPSIA PERCUTÀNIA PER AVULSIÓ AMB MECANISME SEMIAUTOMÀTIC,18G (1,25MM)X16CM+/-0,5CM,PROFUND/DOBLE PENETR 10MM-20MM,AGULLA COAXIAL 17G (1,4MM)X13,8CM,TRÒCAR INT,ADAPT/PROFUND/TRET,PU/ECOGÈNICA,MARQ/CENTIMETRADES,EST,1ÚS,IND
E30013020 | Agulles biòpsia i localització mamària | CLIP PREMUNTAT EN CÀNULA DE PUNCIÓ A/MÀNEC ERGONÒMIC I A/LLISCANT P/UBICAR EL MARCADOR-CLIP,P/MARCATGE LESIONS MAMÀRIES,DE 18G (1,2MM) X 12CM+/-0,5CM,CLIP MARCADOR DE NITINOL DE FORMA ESFÈRICA,MARCADOR COMPATIBLE I MOLT VISIBLE AMB MAMOGRAFIES I MRI,ESTÈ
E30013010 | Agulles biòpsia tipus Chiba | AGULLA PER A BIÒPSIA PUNTA TIPUS CHIBA DE 23G (0,6MM) X 6CM+/-1CM, D'ACER INOXIDABLE, AMB MANDRÍ METÀL·LIC I CAPÇAL DE PLÀSTIC PER A CON LUER,AMB MARQUES DE PROFUNDITAT I PUNTA ECOGÈNICA, ESTÈRIL, D'UN SOL ÚS
E30013070 | Agulles biòpsia coaxial automàtica | PISTOLA/AGULLA PER A BIÒPSIA PERCUTÀNIA PER AVULSIÓ AMB MECANISME SEMIAUTOMÀTIC DE 18G (1,2MM) X 15CM+/-1CM,AMB AGULLA COAXIAL 16G (1,6MM) X 12CM+/-1CM,LONGITUD DE RECORREGUT DE L'ESTILET DE 20MM(MOSTRA DE LA BIÒPSIA),ESTÈRIL,D'UN SOL ÚS
E30013070 | Agulles biòpsia coaxial automàtica | PISTOLA/AGULLA PER A BIÒPSIA PERCUTÀNIA PER AVULSIÓ AMB MECANISME SEMIAUTOMÀTIC DE 16G (1,6MM) X 15CM+/-1CM,AMB AGULLA COAXIAL 14G (2,1MM) X 11,6CM+/-1CM,LONGITUD DE RECORREGUT DE L'ESTILET DE 20MM(MOSTRA DE LA BIÒPSIA),ESTÈRIL,D'UN SOL ÚS
E30011040 | Equips per anestèsia simple i combinada espinal/epidural | EQUIP ANESTÈSIA EPIDURAL,COMPOST:AGULLA TUOHY 19GX90MM+/-2MM,CATÈTER POLIAMIDA TRANSPARENT AMB EXTREM DISTAL TANCATS, ORIFICIS LATERALS, MARQUESPROFUNDITAT, CENTRADOR CATÈTER, FILTRE PLA, XERINGA BAIXA RESIST, ETIQ IDENTIF,ESTÈR
E30013080 | Agulles per a biòpsia òssia | UNITAT MONITORITZADA PER A BIÒPSIA MANUAL ÒSSIA OS DUR O MEDUL·LA, CONSTA D'UN TREPANT MÈDIC SEGELLAT,BATERIES LITI NO RECARREGABLE NI REEMPLAÇABLE A/INDICADOR LEED,I SUPORT,SENSE LÀTEX,DEHP,P/UTILITZAR A/SISTEMES D'AGULLES BIÒPSIA TIPUS ONCONTROL O EQU
E30013020 | Agulles biòpsia i localització mamària | MARCADOR MAMARI DE GEL,HIDROGEL DE POLIETILÈ I GLICOL,PART CENTRAL A/MARCADOR TITANI FORMA ESPIRAL ,NO COL·LAGEN,POLÍMER BIOCOMPATIBLE I REABSORBIBLE,NO S'ADHEREIX AL TEIXIT, 9G.COMPATIBLE SIST/BIÒPSIA A/BUIT ATEC,EVIVA, ENCOR, MAMOTOM I VACORA O EQ
E30013080 | Agulles per a biòpsia òssia | AGULLA PER A BIÒPSIA MEDUL·LA ÒSSIA DE 8G (4MM) X 15,0CM+/-1CM, D'ACER INOXIDABLE, CÀNULA, CAPTURADOR SEGUR DE MOSTRA, TAP DE SEGURETAT AMB MANDRIL METÀL·LIC I EMPUNYADURA DE PLÀSTIC PER A LA SEVA MANIPULACIÓ, ESTÈRIL, D'UN SOL ÚS.
E30013060 | Agulles compactes per a biòpsia | PISTOLA/AGULLA COMPACTA PER A BIÒPSIA PERCUTÀNIA PER AVULSIÓ AMB MECANISME SEMIAUTOMÀTIC,18G (1,25MM)X10CM+/-0,5CM,PROFUND/DOBLE PENETR 10MM-20MM,AGULLA COAXIAL 17G (1,4MM)X 7,8CM,TRÒCAR INT,ADAPT/PROFUND/TRET,PU/ECOGÈNICA,MARQ/CENTIMETRADES,EST,1ÚS,IND
E30011050 | Agulles per a anestèsia /bloqueig de plexes | AGULLA PER A ANESTÈSIA DE PLEXES,22G(0,7MM)X 50MM+/-1MM,A/PUNTA BISELLADA 30°,ECOGÈNICA,D'ACER INOXIDABLE,MARQUES REFLECTORES 360° A/PATRÓ DE SEGURETAT,TUB D'INJECCIÓ DE 50-60CM,CONN/A NEUROESTIMULADOR,ESTÈRIL,1ÚS.CONN/A NEUROESTIMULADOR,ESTÈRIL,1ÚS.
E30011050 | Agulles per a anestèsia /bloqueig de plexes | AGULLA PER A ANESTÈSIA DE PLEXES SENSE NEUROESTIMULADOR,22G (0,7MM) X 50MM+/-1MM, AMB PUNTA BISELLADA 30° D'ACER INOXIDABLE, MARQUES REFLECTORES EN 360º AMB PATRÓ DE SEGURETAT,TUB D'INJECCIÓ LLARG 50-60CM, ESTÈRIL, ENVÀS INDIVIDUAL, 1 ÚS
E30011050 | Agulles per a anestèsia /bloqueig de plexes | AGULLA PER A ANESTÈSIA DE PLEXES,20G(0,9MM)X100MM+/-2MM,A/PUNTA BISELLADA 30°,ECOGÈNICA,D'ACER INOXIDABLE,MARQUES REFLECTORES 360° A/PATRÓ DE SEGURETAT,TUB D'INJECCIÓ LLARG 50-60CM,CONN/A NEUROESTIMULADOR,ESTÈRIL,1ÚS.CONN/A NEUROESTIMULADOR,ESTÈRIL,1ÚS.
E30013080 | Agulles per a biòpsia òssia | EQUIP PENETRACIÓ OS DUR I BIÒPSIA ÒSSIA P/OS DUR,EN 2 SAFATES INDEPEND P/CADA TÈCNICA,COMPOST:CÀNULA TREBALL PU/TROCAR A/MÀNEC DE 11G(3,04MM)X85MM+/-2MM,AGULLA BIÒPSIA A/PUNTA TALLANT DE 13G(2,40MM) I ESTILET P/RETIRAR MOSTRA,SIST/BLOQUEIG MOSTRA,EST,1ÚS
E30013020 | Agulles biòpsia i localització mamària | SISTEMA DE MARCATGE PER A BIÒPSIA DE MAMA, PER PUNCIÓ DIRECTA, MARCADOR DE NITINOL EN FORMA D'ANELL "O", AMB AGULLA PUNTA BISELL DE 17G (1,40MM) X 10CM+/-0,5CM, AMB MARQUES DE PROFUNDITAT DE 1CM, ÈMBOL DE BLOQUEIX, PER CONTROL ECOGRÀFC
E30013160 | Equips punció biòpsia | AGULLA P/BIÒP/PERCUTÀ P/AVULSIÓ A/MECANI/AUTOMÀTIC I SEMIAUTOMÀTIC,14G(2,0MM)X10CM+/-0,5CM,TEIX/TOUS(PRÒSTATA),PROFUND/PENETRA/VARIABLE 18-25MM(SELECCIONAR),MARQ/RADIOPAQ/CÀN/EXTER,PU/AGUL/ECOGÈNICA,ACER INOX I PLÀSTIC,SIST/SEGUR,A/AGULLA COAXIAL,EST,1ÚS
E30013020 | Agulles biòpsia i localització mamària | MARCADOR MAMARI DE GEL,HIDROGEL DE POLIETILÈ I GLICOL,PART CENTRAL A/MARCADOR TITANI FORMA ESPIRALAMB POLÍMER PVA IRREABSORBIBLE,NO COL·LAGEN,POLÍMER BIOCOMPATIBLE ,NO S'ADHEREIX AL TEIXIT, 9G.COMPATIBLE SIST/BIÒPSIA EVIVA I ENCOR O EQ
E30013160 | Equips punció biòpsia | EQUIP PER A BIÒPSIA DE TALL,CONSTA:PISTOLA/AGULLA SEMI-AUTOMÀTICA DE 14G(2,0MM)X 9CM+/-0,5CM,AVANÇ DE 1 O 2CM I AGULLA COAXIAL DE 13G (2,40MM)X 3,9CM+/-0,3CM,A/PUNTA ECOGÈNICA GUIADA P/ECOGRAFIA,ESTÈRIL,INDIV,1ÚS.COMPAT/AGULLES COAXIALS SUPER-CORE O EQUI
E30013160 | Equips punció biòpsia | EQUIP PER A BIÒPSIA DE TALL,CONSTA:PISTOLA/AGULLA SEMI-AUTOMÀTICA DE 14G (2,0MM)X15CM+/-1CM,AVANÇ DE 1 O 2CM I AGULLA COAXIAL DE 13G(2,40MM)X 9,9CM+/-0,5CM,A/PUNTA ECOGÈNICA GUIADA P/ECOGRAFIA,ESTÈRIL,INDIV,1ÚS.COMPAT/AGULLES COAXIALS SUPER-CORE O EQUI
E30013160 | Equips punció biòpsia | EQUIP PER A BIÒPSIA DE TALL,CONSTA:PISTOLA/AGULLA SEMI-AUTOMÀTICA DE 20G(0,90MM)X15CM+/-1CM,AVANÇ DE 1 O 2CM I AGULLA COAXIAL DE 19G(1,0MM)X 10,2CM+/-0,5CM,A/PUNTA ECOGÈNICA GUIADA P/ECOGRAFIA,ESTÈRIL,INDIV,1ÚS.COMPAT/AGULLES COAXIALS SUPER-CORE O EQUI
E30013160 | Equips punció biòpsia | EQUIP PER A BIÒPSIA DE TALL,CONSTA:PISTOLA/AGULLA SEMI-AUTOMÀTICA DE 20G(0,90MM)X 9CM+/-0,5CM,AVANÇ DE 1 O 2CM I AGULLA COAXIAL DE 19G (1,0MM)X 4,2CM+/-0,3CM,A/PUNTA ECOGÈNICA GUIADA P/ECOGRAFIA,ESTÈRIL,INDIV,1ÚS.COMPAT/AGULLES COAXIALS SUPER-CORE O EQUI
E30013160 | Equips punció biòpsia | EQUIP PER A BIÒPSIA DE TALL,CONSTA: PISTOLA/PISTOLA SEMI-AUTOMÀTICA DE 16G(1,60MM)X15CM+/-1CM,AVANÇ DE 1 O 2CM I AGULLA COAXIAL DE 15G(1,80MM)X 9,9CM+/-0,5CM,A/PUNTA ECOGÈNICA GUIADA P/ECOGRAFIA,ESTÈRIL,INDIV,1ÚS.COMPAT/AGULLES COAXIALS SUPER-CORE O EQUI
E30013160 | Equips punció biòpsia | EQUIP PER A BIÒPSIA DE TALL,CONSTA:PISTOLA/AGULLA SEMI-AUTOMÀTICA DE 16G(1,60MM)X 9CM+/-0,5CM,AVANÇ DE 1 O 2CM I AGULLA COAXIAL DE 15G(1,80MM)X 3,9CM+/-0,3CM,A/PUNTA ECOGÈNICA GUIADA P/ECOGRAFIA,ESTÈRIL,INDIV,1ÚS.COMPAT/AGULLES COAXIALS SUPER-CORE O EQUI
E30013020 | Agulles biòpsia i localització mamària | MARCADOR DE MAMA RECOBERT DE CERÀMICA DE CARBÓ PIROLÍTIC, ANTI-MIGRACIÓ, MIDA 2 X4MM, AMB INTRODUCTOR TIPUS AGULLA 13G X 11,77CM +/-1 CM, VISIBLE PER MRI DE FINS A 4,0 TESLA, I ULTRASÓ, ESTÈRIL, D'UN SOL ÚS
E30013080 | Agulles per a biòpsia òssia | AGULLA PER A INJECCIÓ ÒSSIA DE CIMENTS I/O BIÒPSIA AMB AGULLA D'ASPIRACIÓ ÒSSIA,PER A CIMENTPLÀSTIA I/O VERTEBROPLÀSTIA,DE 13G (2,3MM)X12CM+/-0,5CM,PUNTA TRÒCAR DIAMANT I CÀNULA CENTIMETRADA,ESTÈRIL,1 ÚS, INDIVIDUAL.COMP/INJECTOR HIDRÀULIC I CIMENT O EQ
E30013050 | Agulles per a biòpsia amb mecanisme automàtic | AGULLA P/BIÒPSIA PERCUTÀ P/AVULSIÓ A/MECANI/AUTOMÀTIC I SEMIAUTOMÀTIC, DE 16G (1,65MM) X 10CM, PROFUNDITAT DE PENETRACIÓ DE 18MM O 25MM, PER A TEIXITS TOUS (RONYÓ,FETGE,PULMÓ, TIROIDE I MAMA) AMB MECANISME AUTOMÀTIC LLIBERACIÓ AMB UNA MÀ, PUNTA ECOGÈNICA
E30013080 | Agulles per a biòpsia òssia | EQUIP D'ACCÉS MANUAL PER A BIÒPSIA D'OS DUR,DE 12G (2,80MM) X 10CM+/-0,5CM,PER A ACCEDIR A TRAVÉS DE L'OS CORTICAL I CREAR UNA VIA PER A L'EXTRACCIÓ DE MOSTRA ÒSSIA, ESTÈRIL, ENVÀS INDIVIDUAL, ESTÈRIL.COMPATIBLE AMB EQUIP DE BIÒPSIA ÒSSIA BONOPTY O EQUIV
E30013999 | Altres agulles biòpsia i accessoris | GUIA D'AGULLA PER A BIÒPSIA PER A SONDES ENDOCAVITÀRIES,ANGLE 1°, ACCEPTA ACCESSORIS DE 16G I 18G, CÀNULA DE LA GUÍA 10,7CM(4,2")+/-0,5CM,GUÍA DE POLÍMER, ESTÈRIL, D'UN SOL ÚS. COMPATIBLE AMB ECÒGRAFS: TOSHIBA PVT-781VT I PVU-781VT O EQUIVALENT
E30013060 | Agulles compactes per a biòpsia | AGULLA P/BIÒP/PERCUTÀ P/AVULSIÓ A/MECANI/AUTOMÀTIC I SEMIAUTOMÀTIC,14G(2MM)X13CM+/-0,5CM,TEIX/TOUS(PRÒSTATA),PROFUND/PENETRA/VARIABLE 18-25MM(SELECCIONAR),MARQ/RADIOPAQ/CÀN/EXTER,PU/AGUL/ECOGÈNICA,ACER INOX I PLÀSTIC,SIST/SEGUR,EST,1ÚS
E30013060 | Agulles compactes per a biòpsia | AGULLA P/BIÒP/PERCUT P/AVULSIÓ A/MECANI/AUTOMÀTIC I SEMIAUTOMÀTIC,12G(2,7MM)X13CM+/-0,5CM,TEIX/TOUS(PRÒSTATA),PROFUND/PENETRA/VARIABLE 18-25MM(SELECCIONAR),MARQ/RADIOPAQ/CÀN/EXTER,PU/AGUL/ECOGÈNICA,ACER INOX I PLÀSTIC,MANIP/UNA
E30013999 | Altres agulles biòpsia i accessoris | GUIA D'AGULLA PER A BIÒPSIATRANSDUCTOR TRANSVAGINAL ECOGRÀFIC, ACCEPTA ACCESSORIS16G I 18G, AGULLAPOLÍMER, ESTÈRIL, D'UN SOL ÚS. COMPATIBLE AMB ECÒGRAFS: GE HEALTHCAREE72,E721,E8C,E8C-RS,E8CS,IC5-9-D,IC5-9H,MTZ I MZ O EQUIVALENT(B*)BAIXA_ESTUDI GERÈNCIA
E30013010 | Agulles biòpsia tipus Chiba | AGULLA PER A BIÒPSIA PUNTA TIPUS CHIBA, ALTA RESOLUCIÓ ECOGÉNICA DE 21G (0,8MM) X 70CM+/-3CM,D'ACER INOXIDABLE, PER A ASPIRACIÓ EN CITOLÒGICA I AMNIOCENTESI, CONNEXIÓ LUER-LOCK TRANSPARENT, MARCA D'ORIENTACIÓ I CADA CENTÍMETRE,SENSE LÀTEX, ESTÈRIL, 1 ÚS
E30013080 | Agulles per a biòpsia òssia | EQUIP D'EXTRACCIÓ DE MOSTRA DE BIÒPSIA D'OS DUR, DE 13G (2,41MM) X 16,5CM+/-1CM, PER A UTILITZAR AMB L'EQUIP D'ACCÉS MANUAL, ENVÀS INDIVIDUAL, ESTÈRIL. COMPATIBLE AMB EQUIP D'ACCÈS DE BIÒPSIA ÒSSIA BONOPTY O EQUIVALENT
E30013060 | Agulles compactes per a biòpsia | AGULLA P/BIÒP/PERCUTÀ P/AVULSIÓ A/MECANI/AUTOMÀTIC I SEMIAUTOMÀTIC,18G(1,25MM)X25CM+/-1CM,TEIX/TOUS(PRÒSTATA),PROFUND/PENETRA/VARIABLE 18-25MM(SELECCIONAR),MARQ/RADIOPAQ/CÀN/EXTER,PU/AGUL/ECOGÈNICA,ACER INOX I PLÀSTIC,SIST/SEGUR,EST,1ÚS
E30013999 | Altres agulles biòpsia i accessoris | GUIA D'AGULLA PER A BIÒPSIA DE TRANSDUCTOR TRANSVAGINAL ECOGRÀFIC, GUIA DE 13,9CM+/-0,5CM,ACCEPTA ACCESSORIS DE 16G I 18G,GUÍA DE POLÍMER,ESTÈRIL,D'UN SOL ÚS.COMPATIBLE AMB ECÒGRAFS: ESAOTE EC1123, SE3123 & SE3133, SIEMENS EC1123 O EQUIVALENT
E30013060 | Agulles compactes per a biòpsia | PISTOLA/AGULLA COMPACTA PER A BIÒPSIA PERCUTÀNIA PER AVULSIÓ AMB MECANISME SEMIAUTOMÀTIC, DE 18G (1,25MM) X 10CM+/-0,5CM, PROFUNDITAT DOBLE DE PENETRACIÓ A 10MM I A 20MM, D'ACER,PUNTA ECOGÈNICA,MARQUES CENTIMETRADES, ESTÈRIL, UN SOL ÚS, INDIVIDUAL
E30013030 | Agulles biòpsia hepàtica | AGULLA PER A BIÒPSIA AMB MECANISME SEMIAUTOMÀTIC, DE 20G (0,9MM) X 15CM+/-1CM, AMB PUNTA MENGHINI AMB MANDRÍ TIPUS TRÒCAR, PER A BIÒPSIA HEPÀTICA I ALTRES TEIXITS TOUS, SENSE LÀTEX, ESTÈRIL, D'UN SOL ÚS, ENVÀS INDIVIDUAL
E30013080 | Agulles per a biòpsia òssia | EQUIP DE CIMENTACIÓ PER A PUNCIÓ MEDUL·LA ÒSSIA, AGULLA PUNCIÓ I CÀNULA TREBALL EN UN ÚNIC INSTRUMENT, AMB: AGULLA DE PUNCIÓ DE 3,8MM X16,5CM+/-1CM LLARGÀRIA, CÀNULA PERFORADA 4,35MM X 12,4CM+/-0,5CM DE LLARGÀRIA, PUNTA BISELL , ESTÈRIL, INDIVIDUAL, 1ÚS
E30013080 | Agulles per a biòpsia òssia | AGULLA PER A BIÒPSIA/ASPIRACIÓ ÒSSIA DE CRESTA ILÍACA, DE 11G (3MM) X 15CM+/-1CM,CONSTA: CÀNULA,ESTILET DE PUNTA BISELL,EXTRACTOR I L'AGULLA,D'ACER INOXIDABLE, CONNEXIÓ LUER-LOCK,MÀNEC ERGONÒMIC,SENSE LÀTEX,ESTÈRIL, D'UN SOL ÚS, ENVÀS INDIVIDUAL
E30013010 | Agulles biòpsia tipus Chiba | AGULLA PER A BIÒPSIA PUNTA TIPUS CHIBA DE 22G (0,7MM) X 5CM+/-1CM, D'ACER INOXIDABLE, PER A ASPIRACIÓ CITOLÒGICA DE CÈL·LULES, CONNEXIÓ LUER-LOCK TRANSPARENT, MARQUES CADA CENTÍMETRE, ESTÈRIL, D'UN SOL ÚS
E30013060 | Agulles compactes per a biòpsia | PISTOLA/AGULLA COMPACTA PER A BIÒPSIA PERCUTÀNIA PER AVULSIÓ AMB MECANISME SEMIAUTOMÀTIC, DE 14G (2MM) X 10CM+/-0,5CM, PROFUNDITAT DOBLE DE PENETRACIÓ A 10MM I A 20MM,D'ACXER, PUNTA ECOGÈNICA, MARQUES CENTIMETRADES, ESTÈRIL, UN SOL ÚS, INDIVIDUAL
E30013999 | Altres agulles biòpsia i accessoris | GUIA D'AGULLA PER A BIÒPSIA PER A SONDES ENDOCAVITÀRIES, Ø 2MM X 16CM+/-1CM LONGITUD,P/UTILITZAR A/AGULLES DE 16G A 19G,ESTÈRIL,1 ÚS. COMPATIBLE AMB SONDES ENDOCAVITÀRIES DE HITACHI (MODELS: EUP-V53W, EUP-CC531, EUP-CC531S, C41V1 I CC41R) O EQU
E30013080 | Agulles per a biòpsia òssia | EQUIP D'AGULLES I CÀNULES PER A BIÒPSIA ÒSSIA, CONSTA, AGULLA PER A ACCÉS11G (3MM) X 15CM+/-1CM I AGULLA PER A BIÒPSIA13G (2,40MM) X 19CM+/-1CM, NO LÀTEX, NO DEHP, ESTÈRIL, 1 ÚS. COMPATIBLE AMB LA UNITAT MOTORITZADA ONCONTROL O
E30013080 | Agulles per a biòpsia òssia | EQUIP D'AGULLES I CÀNULES PER A BIÒPSIA ÒSSIA,CONSTA:AGULLA D'ACCÉS 10G(3,50MM)X10CM+/-0,3CM,CÀNULA BIÒPSIA COAXIAL 12G(2,80MM)X14,5CM+/-0,3CM,EXTRACTOR,MÀNEC,TRANSFER,I TALLA.NO LÀTEX,ESTÈRIL,1 ÚS.COMPATIBLE AMB LA UNITAT MOTORITZADA ONCONTROL O EQUIV
E30013080 | Agulles per a biòpsia òssia | EQUIP D'AGULLES I CÀNULES PER A BIÒPSIA ÒSSIA, CONSTA, AGULLA PER A ACCÉS11G (3MM) X 10CM+/-0,5CM I AGULLA PER A BIÒPSIA13G (2,40MM) X 14CM+/-0,5CM, NO LÀTEX, NO DEHP, ESTÈRIL, 1 ÚS.COMPATIBLE AMB LA UNITAT MOTORITZADA ONCONTRO
E30013080 | Agulles per a biòpsia òssia | EQUIP D'AGULLES I CÀNULES PER A BIÒPSIA ÒSSIA, CONSTA, AGULLA PER A ACCÉS11G (3MM) X 6CM+/-0,3CM I AGULLA PER A BIÒPSIA13G (2,40MM) X 10CM+/-0,5CM, NO LÀTEX, NO DEHP, ESTÈRIL, 1 ÚS.COMPATIBLE AMB LA UNITAT MOTORITZADA ONCONTROL
E30013030 | Agulles biòpsia hepàtica | AGULLA COMPACTA PER A BIÒPSIA AMB MECANISME SEMIAUTOMÀTIC, DE 21G (0,8MM) X 5CM+/-0,5CM, AMB PUNTA MENGHINI AMB MANDRÍ TIPUS TRÒCAR, PER A BIÒPSIA HEPÀTICA I ALTRES TEIXITS TOUS, SENSE LÀTEX, ESTÈRIL, D'UN SOL ÚS, ENVÀS INDIVIDUAL
E30013060 | Agulles compactes per a biòpsia | AGULLA COMPACTA PER A BIÒPSIA PERCUTÀNIA PER AVULSIÓ AMB MECANISME AUTOMÀTIC EN PARTS TOVES, DE 18G (1,20MM) X 15CM+/-0,5CM, TRES PROFUNDITATS DE PENETRACIÓ DE 13, 23 I 33MM, MOSTRA DE 9, 19 I 29MM, SENSE LÀTEX, ESTÈRIL, UN SOL ÚS, ENVÀS INDIVIDUAL
E30013020 | Agulles biòpsia i localització mamària | AGULLA PER A BIÒPSIA PRONA DE 7G, AMB 2 CISTELLES RECOLECTORES DE MOSTRA PER L'EQUIP DE BIÒPSIA DE MAMA SISTEMA D'ASPIRACIÓ AL BUIT, ESTÈRIL, D'UN SOL ÚS. COMPATIBLE AMB SISTEMA D'ESTEROTÀXIA I D'ECOGRAFIA SENORX ENCOR O EQUIVALENT
E30013070 | Agulles biòpsia coaxial automàtica | AGULLA COAXIAL INTRODUCTORA DE BIÒPSIA, DE 17G (1,4MM) X 6,8CM+/-0,5CM, ESTÈRIL, D'UN SOL ÚS. COMPATIBLE AMB PISTOLA DE BIÒPSIA BIOPINCE O EQUIVALENT
E30013070 | Agulles biòpsia coaxial automàtica | AGULLA/GUIA CO-AXIAL PER A BIÒPSIA, DE 17G (1,4MM) X 11,8CM+/-0,5CM, ESTÈRIL, D'UN SOL ÚS. COMPATIBLE AMB PISTOLA DE BIÒPSIA BIOPINCE O EQUIVALENT
E30011040 | Equips per anestèsia simple i combinada espinal/epidural | EQUIP ANESTÈSIA COMBINADA ESPINAL/EPIDURAL COMPOST:AGULLA ESPINAL PUNTA LLAPIS 25-26GX130-140MM,AGU/EPIDURAL TUOHY 18GX80-90MM,CATÈ/EPIDURAL TRANSP DE 90-100CM LLARG,CONN/CAT,XERINGA BAIXA RESISTÈN 10ML,FILTRE PLA 0,2µ,DISP/FIXACIÓ,S/LÀTEX,EST,1ÚS
E30011040 | Equips per anestèsia simple i combinada espinal/epidural | EQUIP ANESTÈSIA EPIDURAL,COMPOST:AGULLA TUOHY 18GX80MM+/-2MM,ALETES CODI DE COLOR;CATÈTER DE 0,83MM TRANSP 95CM+/-5CM,EXTR DIST/TANCAT A/FORATS LAT,FLEX;GUÍA CAT;FILT/0,2µM;CONN CATÈTER L-L;MANDRÍ;XERINGA BAIXA RESIST;DISP/FIX;ETIQ IDENT;S/LÀTEX,EST,1ÚS
E30011040 | Equips per anestèsia simple i combinada espinal/epidural | EQUIP ANESTÈSIA EPIDURAL,PEDIÀTRIC,COMPOST:AGULLA TUOHY 19GX50MM+/-2MM A/ALETES;CATÈTER Ø24GX72CM+/-4CM GROC,EXTR/DISTAL TANCAT,FLEX;GUÍA CAT;FILTRE 0,2µM;CONNECTOR CATÈTER L-L;MANDRÍ;XERINGA BAIXA RESIST 10ML,XER 2ML,DISP/FIX;ETIQ IDENT;S/LÀTEX,EST,1ÚS
E30011040 | Equips per anestèsia simple i combinada espinal/epidural | EQUIP ANESTÈSIA EPIDURAL, PEDIÀTRIC, COMPOST: AGULLA EPIDURAL TIPUS TUOHY 18G X 50MM+/-2MM, MANDRÍ METÀL·LIC AMB MARQUES PROFUNDITAT, CATÈTER 20G X 96CM+/-4CM LLARG AMB ORIFICI DISTAL,CONNECTOR,XERINGA LUER 10ML,FILTRE 0,2 MICRES I XERINGA 3ML,EST,1ÚS
E30013050 | Agulles per a biòpsia amb mecanisme automàtic | AGULLA PER A BIÒPSIA PERCUTÀNIA PER AVULSIÓ AMB MECANISME AUTOMÀTIC, DE 16G (1,6MM) X 10CM+/-0,5CM,D'ACER INOXIDABLE,PUNTA ECOGÈNICA,MARQUES RADIOPÀQUES,22MM DE PROFUNDITAT DE PENETRACIÓ,PER A TEIXITS TOUS,SENSE LÀTEX,ESTÈRIL,UN SOL ÚS,ENVÀS INDIVIDUAL
E30011010 | Agulles punció lumbar/espinal punta tipus llapis | AGULLA ESPINAL AMB INTRODUCTOR, PUNTA DE LLAPIS TIPUS SPROTTE I OBERTURA LATERAL DE 27G (0,40MM) X 90MM+/-2MM, D'ACER INOXIDABLE, CAPÇAL DE PLÀSTIC TRANSPARENT AMB EFECTE AUGMENT, CODI DE COLOR NORMALITZAT, SENSE LÀTEX, ESTÈRIL, D'UN SOL ÚS
E30013080 | Agulles per a biòpsia òssia | AGULLA PER A BIÒPSIA MEDUL·LA ÒSSIA EN LA CRESTA ILÍACA, MOSTRA TIPUS CULLERETA, SISTEMA ANTILUXACIÓ,11G (3,04MM) X 10CM+/-0,3CM, D'ACER INOXIDABLE, CÀNULA I ESTILET CENTIMETRATS, MÀNEC ERGONÒMIC, D'ACER INOXIDABLE I PLÀSTIC, ES
E30011050 | Agulles per a anestèsia /bloqueig de plexes | AGULLA PER A ANESTÈSIA PARACERVICAL, DIÀMETRE 20G I 270MM+/-10MM DE LLARGÀRIA. UN SOL ÚS.SENSE LÀTEX
E30013080 | Agulles per a biòpsia òssia | AGULLA INTRODUCTORA PER A INJECCIÓ ÒSSIA DE CIMENTS, PER A CIMENTPLÀSTIA I/O VERTEBROPLÀSTIA AMB PUNTA DE CUATRE CARES, ESMERILADA PER ADAPTAR-SE A ESTILETS DE CALIBRE 11 I 12,7CM+/-0,3CM. ESTÈRIL. UN SOL ÚS.
E30013020 | Agulles biòpsia i localització mamària | MARCADOR DE LESIONS MAMÀRIES PER A LOCALITZACIÓ MAGNÈTICA, ANTI-MIGRACIÓ, MIDA 1MM X 5+/-1MM, AMB AGULLA INTRODUCTORA 18GX 7CM +/- 0,3CM. ESTÈRIL, UN SOL ÚS.
E30013020 | Agulles biòpsia i localització mamària | MARCADOR DE LESIONS MAMÀRIES PER A LOCALITZACIÓ MAGNÈTICA, ANTI-MIGRACIÓ, MIDA 1MM X 5+/-1MM, AMB AGULLA INTRODUCTORA 18GX12CM+/-0,5CM. ESTÈRIL, UN SOL ÚS.
E30013080 | Agulles per a biòpsia òssia | AGULLA PER A BIÒPSIA/ASPIRACIÓ ÒSSIA DE CRESTA ILÍACA, DE 11G (3MM) X 10CM+/-0,3CM,CONSTA: CÀNULA,ESTILET DE PUNTA BISELL,EXTRACTOR I L'AGULLA,D'ACER INOXIDABLE, CONNEXIÓ LUER-LOCK,MÀNEC ERGONÒMIC,SENSE LÀTEX,ESTÈRIL, D'UN SOL ÚS, ENVÀS INDIVIDUAL
E30013160 | Equips punció biòpsia | EQUIP PER A BIÒPSIA DE TALL,CONSTA:PISTOLA/AGULLA SEMI-AUTOMÀTICA DE 18G(1,25MM)X 20CM+/-1CM,AVANÇ DE 1 O 2CM I AGULLA COAXIAL DE 17G(1,40MM)X 14,9CM+/-0,5CM,A/PUNTA ECOGÈNICA GUIADA P/ECOGRAFIA,ESTÈRIL,INDIV,1ÚS.COMPAT/AGULLES COAXIALS SUPER-CORE O EQUI
E30013060 | Agulles compactes per a biòpsia | PISTOLA/AGULLA COMPACTA PER A BIÒPSIA PERCUTÀNIA PER AVULSIÓ AMB MECANISME SEMIAUTOMÀTIC,16G(1,60MM)X16CM+/-1CM,PROFUND/DOBLE PENETR 10MM-20MM,AMB AGULLA COAXIAL 15G (1,8MM)X13,8CM,TRÒCAR INT,ADAPT/PROFUND/TRET,PU/ECOGÈNICA,MARQ/CENTIMETRADES,EST,1ÚS,IND
E30013150 | Agulles per a biòpsia pulmonar | AGULLA / TRÒCAR DE BOUTIN, PUNTA AMB OBERTURA BISELLADA, PER A BIÒPSIA I PUNCIÓ PLEURAL, AMB DOS MANDRILS: 1 AMB PUNTA ROMA I 1 AMB PUNTA ANGULADA, AMB CLAU DE 3 VIES, DIÀMETRE 2MM X 7,8CM+/-0,5CM DE LLARGÀRIA, D'ACER INOXIDABLE, ESTÈRIL, D'UN SOL ÚS
E30013150 | Agulles per a biòpsia pulmonar | AGULLA / TRÒCAR DE BOUTIN, PUNTA AMB OBERTURA BISELLADA, PER A BIÒPSIA I PUNCIÓ PLEURAL, AMB DOS MANDRILS: 1 AMB PUNTA ROMA I 1 AMB PUNTA ANGULADA, AMB CLAU DE 3 VIES, DIÀMETRE 3MM X 7,8CM+/-0,5CM DE LLARGÀRIA, D'ACER INOXIDABLE, ESTÈRIL, D'UN SOL ÚS
E30013060 | Agulles compactes per a biòpsia | AGULLA P/BIÒP/PERCUTÀ P/AVULSIÓ A/MECANI/AUTOMÀTIC I SEMIAUTOMÀTIC,14G(2MM)X10CM+/-0,5CM,TEIX/TOUS(PRÒSTATA),PROFUND/PENETRA/VARIABLE 18-25MM(SELECCIONAR),MARQ/RADIOPAQ/CÀN/EXTER,PU/AGUL/ECOGÈNICA,ACER INOX I PLÀSTIC,SIST/SEGUR,EST,1ÚS
E30013010 | Agulles biòpsia tipus Chiba | AGULLA PER A BIÒPSIA PUNTA TIPUS CHIBA DE 20G (0,9MM) X 20CM+/-1CM, D'ACER INOXIDABLE, AMB MANDRÍ METÀL·LIC I CAPÇAL DE PLÀSTIC PER A CON LUER,AMB MARQUES DE PROFUNDITAT I PUNTA ECOGÈNICA, ESTÈRIL, D'UN SOL ÚS
E30013999 | Altres agulles biòpsia i accessoris | GUIA D'AGULLA PER A BIÒPSIA ENDOCAVITÀRIA AMB FUNDA DE LÀTEX DE 3,5CM(1,4")X20CM(7,9")+/-1CM,CÀNULA GUÍA D'AGULLA 19CM +/-1CM,ACCEPTA ACCESORIS DE 16 I 18G,ESTÈRIL,UN ÚS.COMP/A/TRANSDUCTOR GE RIC5-9-D,RIC6-12-D,RIC5-9W-RS I SAMSUNG MEDISON V5-9 O EQU
E30011040 | Equips per anestèsia simple i combinada espinal/epidural | DISPOSITIU PER A CONTROL DE LA PRESSIÓ D'INJECCIÓ EN PROCEDIMENTS DE BLOQUEIG NERVIÓS PERIFÈRIC, AMB 3 RANGS DE COLORS <15PSI, 15-20PSI I >20PSI. ESTÉRIL, D'UN SOL ÚS.
E30013080 | Agulles per a biòpsia òssia | AGULLA PER A BIÒPSIA/ASPIRACIÓ MEDUL·LA ÒSSIA TIPUS JAMSHIDI,PUNTA PIRAMIDAL DE 8G (2,8MM) X 15,2CM+/-1CM,TRÒCAR AMB PUNTA DE BOCA DE PEIX, D'ACER INOXIDABLE, CAPTURADOR SEGUR MOSTRA, AMB MANDRÍ METÀL·LIC I EMPUNYADURA DE PLÀSTIC, ESTÈRIL, D'UN SOL ÚS
E30013080 | Agulles per a biòpsia òssia | EQUIP PENETRACIÓ OS DUR I BIÒPSIA ÒSSIA P/OS DUR,EN 2 SAFATES INDEPEND P/CADA TÈCNICA,COMPOST:CÀNULA TREBALL PU/TROCAR A/MÀNEC DE 13G X 90MM+/-2MM,AGULLA BIÒPSIA A/PUNTA TALLANT DE 15G I ESTILET P/RETIRAR MOSTRA,SIST/BLOQUEIG MOSTRA,EST,1ÚS
E30013060 | Agulles compactes per a biòpsia | AGULLA COMPACTA PER A BIÒPSIA PERCUTÀNIA PER AVULSIÓ AMB MECANISME AUTOMÀTIC EN PARTS TOVES, DE 16G (1,60MM) X 15CM+/-0,5CM, TRES PROFUNDITATS DE PENETRACIÓ DE 13, 23 I 33MM, MOSTRA DE 9, 19 I 29MM, SENSE LÀTEX, ESTÈRIL, UN SOL ÚS, ENVÀS INDIVIDUAL
E30013050 | Agulles per a biòpsia amb mecanisme automàtic | AGULLA P/BIÒPSIA PERCUTÀ P/AVULSIÓ A/MECANI/AUTOMÀTIC I SEMIAUTOMÀTIC, DE 12G (2,8MM) X 10CM+/- 0,5CM,D'ACER INOXIDABLE,PUNTA ECOGÈNICA,MARQUES RADIOPÀQUES,PROFUNDITAT DE PENETRACIÓ DE 18MM O 25MM,PER A TEIXITS TOUS,SENSE LÀTEX,ESTÈRIL,UN SOL ÚS
E30013050 | Agulles per a biòpsia amb mecanisme automàtic | AGULLA P/BIÒPSIA PERCUTÀ P/AVULSIÓ A/MECANI/AUTOMÀTIC I SEMIAUTOMÀTIC, DE 14G (2,1MM) X 10CM+/- 0,5CM,D'ACER INOXIDABLE,PUNTA ECOGÈNICA,MARQUES RADIOPÀQUES,PROFUNDITAT DE PENETRACIÓ DE 18MM O 25MM,PER A TEIXITS TOUS,SENSE LÀTEX,ESTÈRIL,UN SOL ÚS
E30011050 | Agulles per a anestèsia /bloqueig de plexes | AGULLA PER A ANESTÈSIA DE PLEXES,ECOGÈNICA,DE 21GX 85MM+/-2MM,A/PUNTA BISELLADA 20° ACER INOX,TUB D'INJECCIÓ DE LLARGÀRIA 50-60CM AMB CONNECTOR LUER-LOCK, I CONNEXIÓ A NEUROESTIMULADOR DE 50-60CM,ESTÈRIL,INDIVIDUAL,UN SOL ÚS
E30011040 | Equips per anestèsia simple i combinada espinal/epidural | EQUIP ANESTÈSIA EPIDURAL, COMPOST: AGULLA EPIDURAL TIPUS TUOHY 16G X 80MM+/-2MM,MANDRÍ METÀL·LIC,A/MARQU/PROFUNDITAT;CATÈTER 18G X 100CM+/-4MM,EXT/DISTAL TANCAT I 3 ORIFICIS LATERALS;CONNECTOR DE CATÈTER CONNEX L-L;ETIQUETA IDENTIFIC,S/LÀTEX,ESTÈRIL,1ÚS
E30013060 | Agulles compactes per a biòpsia | PISTOLA/AGULLA COMPACTA PER A BIÒPSIA PERCUTÀNIA PER AVULSIÓ AMB MECANISME SEMIAUTOMÀTIC,16G (1,60MM)X10CM+/-0,5CM,PROFUND/DOBLE PENETR 10MM-20MM,AGULLA COAXIAL 15G (1,8MM)X 7,8CM,TRÒCAR INT,ADAPT/PROFUND/TRET,PU/ECOGÈNICA,MARQ/CENTIMETRADES,EST,1ÚS,IND
E30013020 | Agulles biòpsia i localització mamària | SISTEMA DE MARCATGE INTERN PER A BIÒPSIA DE MAMA,CONSTA D'APLICADOR AMB:3 COIXINETS DE PGA,CENTRAL AMB FILFERRO DE TITANI EN FORMA DE CINTA I PVA,I BOLA PEG,VISIBLE PER ULTRASONS DE 3-12 SETMANES,CALIBRE 7G. COMP/SISTEMA DE BIÒPSIA PER BUIT ENCOR O EQU
E30013020 | Agulles biòpsia i localització mamària | GUIA D'AGULLA DE PLÀSTIC DE Ø1.2MM, PER A AGULLA 19G(1,1MM) AMB RANURA PER A PROCEDIMENTS DE BIÒPSIA I COL.LOCACIÓ D'ARPONS EN LESIONS NO PALPABLES DE MAMA.ESTÈIL,UN SOL ÚS
E30013020 | Agulles biòpsia i localització mamària | GUIA D'AGULLA DE PLÀSTIC DE Ø2,25MM, PER A AGULLA 14G(2,0MM) SENSE RANURA PER A PROCEDIMENTS DE BIÒPSIA I LOCALITZACIÓ D'ARPÓ EN LESIONS NO PALPABLES DE MAMA.ESTÈRIL,UN SOL ÚS
E30013020 | Agulles biòpsia i localització mamària | AGULLA/ARPÓ LOCALITZACIÓ MAMÀRIA REPOSICIONABLE, DE 19G X 10CM+/-0,3CM,ARPÓ RETRACTIL AMB GANXO DE 9MM RETRÀCTIL AMB FIL GUIA DE POLIAMIDA PER A REDUIR LA MIGRACIÓ, PUNTA ECOGÈNICA PER A ÚS AMB ULTRASONS, MÀNEC ERGONÒMIC, ESTÈRIL, UN SOL ÚS
E30013020 | Agulles biòpsia i localització mamària | AGULLA/ARPÓ LOCALITZACIÓ MAMÀRIA REPOSICIONABLE, DE 19G X 5CM+/-0,2CM, ARPÓ RETRACTIL AMB GANXO DE 9MM RETRÀCTIL AMB FIL GUIA DE POIAMIDA PER AREDUIR LA MIGRACIÓ, PUNTA ECOGÈNICA PER A ÚS AMB ULTRASONS, MÀNEC ERGONÒMIC, ESTÈRIL, UN SOL ÚS
E30013010 | Agulles biòpsia tipus Chiba | AGULLA PER A BIÒPSIA TIPUS CHIBA, PUNTA QUINCKE DE 17G X 35CM+/-2CM,D'ACER INOXIDABLE, AMB MANDRÍ METÀL·LIC I CAPÇAL DE PLÀSTIC PER A CON LUER,AMB MARQUES DE PROFUNDITAT,ECOGÈNICA,SENSE LÀTEX, ESTÈRIL, ENVÀS INDIVIDUAL, D'UN SOL ÚS.
E30013999 | Altres agulles biòpsia i accessoris | GUIA D'AGULLA PER A BIÒPSIA DE TRANSDUCTOR, DIÀMETRE 120X11MM, LONGITUD 55MM,DE PLÀSTIC,PER AGULLES 10-20G. ESTÈRIL, D'UN SOL ÚS. COMPATIBLE AMB TRANSDUCTOR BURR HOLE 8863/9063 O EQUIVALENT
E30013020 | Agulles biòpsia i localització mamària | SISTEMA REFLECTOR AMB LLIURAMENT D'AGULLA DE 10CM PER A LOCALITZACIÓ I EXTIRPACIÓ DE TEIXIT MAMARI. COMPATIBLE AMB SISTEMA GUIA SCOUT O EQUIVALENT.
E30013020 | Agulles biòpsia i localització mamària | SISTEMA REFLECTOR AMB LLIURAMENT D'AGULLA DE 7,5CM PER A LOCALITZACIÓ I EXTIRPACIÓ DE TEIXIT MAMARI. COMPATIBLE AMB SISTEMA GUIA SCOUT O EQUIVALENT.
E30013020 | Agulles biòpsia i localització mamària | AGULLA BIÒPSIA MAMÀRIA SONDA 14G, LONGITUD 10CM+/-0,1CM,MIDA MOSTRA 2CM, COMPATIBLE AMB EL SISTEMA DE BIÒPSIA MAMARI ELEVATION O EQUIVALENT.SENSE LÀTEX, ESTÈRIL, UN SOL ÚS.
E30013020 | Agulles biòpsia i localització mamària | AH02- ERAS ELÈCTRODE D'AGULLA TRIPLE PER RF 15CM LX 2,5CM
E30013050 | Agulles per a biòpsia amb mecanisme automàtic | AGULLA PER A BIÒPSIA PERCUTÀNIA PER AVULSIÓ AMB MECANISME AUTOMÀTIC, DE 11G (3,0MM) X 7,5CM+/-0,5CM,D'ACER INOXIDABLE,PUNTA ECOGÈNICA,MARQUES RADIOPÀQUES,22MM DE PROFUNDITAT DE PENETRACIÓ,PER A TEIXITS TOUS,SENSE LÀTEX,ESTÈRIL,UN SOL ÚS,ENVÀS INDIVIDUAL
E30011010 | Agulles punció lumbar/espinal punta tipus llapis | AGULLA ESPINAL AMB INTRODUCTOR, PUNTA DE LLAPIS I REDUIDA DE 22G / 27G (0,7MM/0,4MM) X 103MM+/-3MM, INTRODUCTOR DE 38MM+/-1MM, D'ACER INOXIDABLE, CODI DE COLOR NORMALITZAT, SENSE LÀTEX, ESTÈRIL, D'UN SOL ÚS
E30013010 | Agulles biòpsia tipus Chiba | AGULLA PER A BIÒPSIA PUNTA TIPUS CHIBA DE 18G (1,2MM) X 12CM+/-1CM, D'ACER INOXIDABLE,CAPÇAL DE PLÀSTIC PER A CON LUER, MARQUES DE PROFUNDITAT I PUNTA ECOGÈNICA, ESTÈRIL, D'UN SOL ÚS
E30013060 | Agulles compactes per a biòpsia | PISTOLA/AGULLA COMPACTA PER A BIÒPSIA PRÒSTATA TRANSRECTAL,DE 18G(1,25MM)X 20CM+/-1CM,D'ACER INOXIDABLE I PLÀSTIC. ESTÈRIL.UN SOL ÚS.
E30013999 | Altres agulles biòpsia i accessoris | EQUIP PER A GUIA D'AGULLA PER A BIÒPSIA, PER PUNCIÓ ECOGRÀFICA, AMB 14 TAMANYS DIFERENTS I 5 ANGLES, COBERTOR, GEL CONDUCTOR I GOMES ELÀSTIQUES, ESTÈRIL, 1ÚS. COMPATIBLE AMB TRANSDUCTOR ECOGRÀFIC.
E30013020 | Agulles biòpsia i localització mamària | AGULLA BIÒPSIA MAMÀRIA SONDA 10G, LONGITUD 10CM+/-0,1CM,MIDA MOSTRA 2CM, COMPATIBLE AMB EL SISTEMA DE BIÒPSIA MAMARI ELEVATION O EQUIVALENT.SENSE LÀTEX, ESTÈRIL, UN SOL ÚS.
E30013020 | Agulles biòpsia i localització mamària | AGULLA BIÒPSIA MAMÀRIA SONDA 12G, LONGITUD 10CM+/-0,1CM,MIDA MOSTRA 2CM, COMPATIBLE AMB EL SISTEMA DE BIÒPSIA MAMARI ELEVATION O EQUIVALENT.SENSE LÀTEX, ESTÈRIL, UN SOL ÚS.
E30013090 | Agulles per a biòpsia histològica i citotlògica | AGULLA PER A BIÒPSIA HISTOLÓGICA I CITOLÓGICA, AMB MARQUES DE PROFUNDITAT CADA 2CM, D¿ACER INOXIDABLE AMB MÀNEC-TIRADOR DE PLÀSTIC. MIDA 19G X 70MM, LLIURE DE LÀTEX. ESTÈRIL(B*)BAIXA_ESTUDI GERÈNCIA
E30013090 | Agulles per a biòpsia histològica i citotlògica | AGULLA PER A BIÒPSIA HISTOLÓGICA I CITOLÓGICA, AMB MARQUES DE PROFUNDITAT CADA 2CM, D¿ACER INOXIDABLE AMB MÀNEC-TIRADOR DE PLÀSTIC. MIDA 18G X 40MM, LLIURE DE LÀTEX. ESTÈRIL(B*)BAIXA_ESTUDI GERÈNCIA
E30013999 | Altres agulles biòpsia i accessoris | GUIA D'AGULLA PER A BIÒPSIA DE TRANSDUCTOR TRANSVAGINAL ECOGRÀFIC, GUIA DE 13CM+/-0,5CM, AMB COBERTOR DE SONDA, ESTÈRIL, 1ÚS. COMPATIBLE AMB ECÒGRAFS: SONOSITE ICT-ICTE-ICTX-ICTXP O EQUIVALENT
E30013070 | Agulles biòpsia coaxial automàtica | AGULLA/GUIA CO-AXIAL PER A BIÒPSIA, DE 15G (1,8MM) X 6,8CM+/-0,5CM, ESTÈRIL, D'UN SOL ÚS. COMPATIBLE AMB PISTOLA DE BIÒPSIA BIOPINCE O EQUIVALENT
E30013060 | Agulles compactes per a biòpsia | AGULLA COMPACTA PER A BIÒPSIA PERCUTÀNIA PER AVULSIÓ AMB MECANISME SEMIAUTOMÀTIC, DE 18G (1,27MM) X 15CM+/-1CM,PUNTA BISELL, PROFUNDITAT DOBLE DE PENETRACIÓ A 15MM I A 22MM,PER A TEIXITS TOUS, MARQUES CENTIMETRADES, ESTÈRIL, D'UN SOL ÚS, ENVÀS INDIVIDUAL
E30013070 | Agulles biòpsia coaxial automàtica | AGULLA COAXIAL INTRODUCTORA DE BIÒPSIA DE TALL PER A PISTOLA SEMI-AUTOMÀTICA,17G (1,47MM) X 9,9CM+/-0,5CM, D'ACER,CENTIMETRADA AMB PUNTA ECOGÈNICA, ESTÈRIL, D'UN SOL ÚS. COMPATIBLE AMB PISTOLA SUPER-CORE 18G O EQUIVALENT
E30011040 | Equips per anestèsia simple i combinada espinal/epidural | EQUIP PER A ANESTÈSIA ESPINAL PERIDURAL CONTINUA,COMPOST:AGULLA PUNTA DE LLAPIS TIPUS SPROTTE 19GX90-100MM LLARG,CATÈTER EPIDURAL 23G X 90-100CM,EXTR DIST/TANCAT 3FORATS LATERALS AMB ESTILET DE METALL,ADAPTADOR TUOHY,FILTRE 2µ,ESTÈRIL,INDIV,1ÚS
E30013070 | Agulles biòpsia coaxial automàtica | AGULLA COAXIAL INTRODUCTORA DE BIÒPSIA DE TALL PER A PISTOLA SEMI-AUTOMÀTICA 15G (1,8MM) X 3,9CM+/-0,3CM, D'ACER,CENTIMETRADA AMB PUNTA ECOGÈNICA, ESTÈRIL, D'UN SOL ÚS. COMPATIBLE AMB PISTOLA SUPER-CORE 16G O EQUIVALENT
E30013070 | Agulles biòpsia coaxial automàtica | AGULLA COAXIAL INTRODUCTOTA DE BIÒPSIA DE TALL PER A PISTOLA SEMI-AUTOMÀTICA 15G (1,8MM) X 9,9CM+/-0,5CM, CENTIMETRADA AMB PUNTA ECOGÈNICA, ESTÈRIL, D'UN SOL ÚS. COMPATIBLE AMB PISTOLA SUPER-CORE O EQUIVALENT
E30013010 | Agulles biòpsia tipus Chiba | AGULLA PER A BIÒPSIA TIPUS CHIBA, PER A ASPIRACIÓ DE TEIXITS TOUS, PUNTA QUINCKE DE 18G (1,2MM) X 35CM+/-2CM, CENTIMETRADA, ECOGÈNICA, D'ACER INOXIDABLE I MÀNEC DE PLÀSTIC, SENSE LÀTEX, ESTÈRIL, ENVÀS INDIVIDUAL, D'UN SOL ÚS(B*)BAIXA_ESTUDI GERÈNCIA
E30013020 | Agulles biòpsia i localització mamària | TIRA ACRÍLICA ADHESIVA ELÀSTICA, HIPOAL·LÈRGICA PER A MARCAR MASSES PALPABLES I FACILITAR EL DIAGNÒSTIC DE LESIONS MAMÀRIES, SENSE LÀTEX
E30013020 | Agulles biòpsia i localització mamària | TIRA ACRÍLICA ADHESIVA ELÀSTICA, HIPOAL·LÈRGICA PER A LOCALITZACIÓ DE PIGUES I FACILITAR EL DIAGNÒSTIC DE LESIONS MAMÀRIES, SENSE LÀTEX
E30011050 | Agulles per a anestèsia /bloqueig de plexes | AGULLA PER A ANESTÈSIA DE PLEXES,ECOGÈNICA,DE 23GX 35MM+/-1MM,A/PUNTA BISELLADA 20° ACER INOX,TUB D'INJECCIÓ DE LLARGÀRIA 50-60CM AMB CONNECTOR LUER-LOCK, I CONNEXIÓ A NEUROESTIMULADOR DE 50-60CM,ESTÈRIL,INDIVIDUAL,UN SOL ÚS
E30013160 | Equips punció biòpsia | EQUIP PER A BIÒPSIA DE TALL,CONSTA:PISTOLA/AGULLA SEMI-AUTOMÀTICA DE 18G (1,25MM) X 9CM+/-0,5CM,AVANÇ DE 1 O 2CM I AGULLA COAXIAL DE 17G(1,40MM)X3,9CM+/-0,3CM,A/PUNTA ECOGÈNICA GUIADA P/ECOGRAFIA,ESTÈRIL,INDIV,1ÚS.COMPAT/AGULLES COAXIALS SUPER-CORE O EQU
E30011050 | Agulles per a anestèsia /bloqueig de plexes | AGULLA PER A ANESTÈSIA DE PLEXES, 22G(0,7MM)X 80MM+/-5MM,A/PUNTA BISELLADA 30°,ECOGÈNICA,D'ACER INOXIDABLE,MARQUES REFLECTORES 360° A/PATRÓ DE SEGURETAT,TUB D'INJECCIÓ LLARG 50-60CM,CONN/A NEUROESTIMULADOR,ESTÈRIL,1ÚS.
E30013010 | Agulles biòpsia tipus Chiba | AGULLA PER A BIÒPSIA TIPUS CHIBA, PUNTA QUINCKE DE 22G X 35CM+/-2CM,D'ACER INOXIDABLE, AMB MANDRÍ METÀL·LIC I CAPÇAL DE PLÀSTIC PER A CON LUER,AMB MARQUES DE PROFUNDITAT,ECOGÈNICA,SENSE LÀTEX, ESTÈRIL, ENVÀS INDIVIDUAL, D'UN SOL ÚS.
E30013050 | Agulles per a biòpsia amb mecanisme automàtic | AGULLA PER A BIÒPSIA PERCUTÀNIA AMB MECANISME AUTOMÀTIC DE 14G X 8CM+/-0,5CM, AVANÇAMENT DE 14MM, D'ACER INOXIDABLE I ALUMINI, ESTÈRIL, D'UN SOL ÚS, ENVÀS INDIVIDUAL. COMPATIBLE AMB PISTOLA PRO-MAG SHORT O EQUIVALENT(B*)BAIXA_ESTUDI GERÈNCIA
E30011050 | Agulles per a anestèsia /bloqueig de plexes | AGULLA PER A ANESTÈSIA DE PLEXES,ECOGÈNICA,DE 20GX120MM+/-5MM,AMB PUNTA BISELLADA 20° D'ACER INOX,CAPA (POLIAMIDA+MICROESFERES),TUB INJECCIÓ AMOVIBLE DE LLARGÀRIA 50-60CM,CONNEXIÓ A NEUROESTIMULADOR DE 50-60CM,ESTÈRIL,INDIVIDUAL,1ÚS
E30013020 | Agulles biòpsia i localització mamària | TIRA ACRÍLICA ADHESIVA ELÀSTICA, HIPOAL·LÈRGICA PER A IDENTIFICAR LA LOCALITZACIÓ DEL MUGRÓ I FACILITAR EL DIAGNÒSTIC DE LESIONS MAMÀRIES, SENSE LÀTEX
E30013020 | Agulles biòpsia i localització mamària | TIRA ACRÍLICA ADHESIVA ELÀSTICA RETALLABLE, HIPOAL·LÈRGICA PER A MARCAR CICATRIUS I FACILITAR EL DIAGNÒSTIC DE LESIONS MAMÀRIES, DE 327+/-10CM DE LLARGÀRIA,SENSE LÀTEX
E30013090 | Agulles per a biòpsia histològica i citotlògica | AGULLA DE PUNCIÓ RENAL PER A NEFOSTOMIA PERCUTÀNIA,DE 17,5G (1,3MM) X 20CM+/-1CM,D'ACER INOXIDABLE,AMB TANCAMENT LUER FEMELLA, 3 PARTS (CÀNULA EXTERNA ROMA, ESTILET BUIT AMB TALL MS,OBTURADOR),ESTÈRIL,1 ÚS
E30013070 | Agulles biòpsia coaxial automàtica | AGULLA COAXIAL PER A BIÒPSIA DE TALL SEMI-AUTOMÀTICA DE 17G (1,47MM) X 6CM+/-0,3CM, CALIBRE DE LA CÀNULA DE TALL DE 18G (1,2MM) X 11CM+/-0,3CM, AMB LONGITUD DE RECORREGUT DE L'ESTILET INTERIOR DE 10MM I 20MM(MOSTRA DE LA BIÒPSIA), ESTÈRIL, D'UN SOL ÚS
E30013070 | Agulles biòpsia coaxial automàtica | PISTOLA/AGULLA PER A BIÒPSIA PERCUTÀNIA PER AVULSIÓ AMB MECANISME SEMIAUTOMÀTIC DE 18G (1,2MM) X 20CM+/-1CM,AMB AGULLA COAXIAL 16G (1,6MM) X 16CM+/-1CM,LONGITUD DE RECORREGUT DE L'ESTILET DE 20MM(MOSTRA DE LA BIÒPSIA),ESTÈRIL,D'UN SOL ÚS
E30011050 | Agulles per a anestèsia /bloqueig de plexes | AGULLA HÍBRIDA PER ANESTÈSIA DE PLEXES/BLOQUEIG NERVIS PERIFÈRICS MITJANÇANT ESTIMULACIÓ NERVIOSA O TÈCNICA ECOGRAFIA P/ULTRASÓ PUNTA BISELLADA 20°, 22G (0,70MM) X 55MM+/-2MM, MARQUES PROFUNDITAT, ACER INOX, CONNEXIÓ NEUROESTIMULADOR,NO LÀTEX,ESTÈRIL,1ÚS
E30013080 | Agulles per a biòpsia òssia | EQUIP D'AGULLES PER A BIÒPSIA ÒSSIA,CONSTA:AGULLA 11G (3MM)X10CM+/-0,3CM AMB GUÍA DE PROFUNDITAT D'ACER INOXIDABLE,GUÍA ALINEACIÓ,ESTILET D'EXTRACCIÓ I CONNECTOR AMB FUNDA D'AGULLA A MOTOR I TALLA,ESTÈRIL,UN SOL ÚS.COMPATIBLE A/MOTOR ONCONTROL O EQ
E30053100 | Catèter per anestèsia epidural/espinal i/o analgèsia | EQUIP CATÈTER INTRAESPINAL PER A BOMBA INFUSIÓ,CONSTA:CATÈTER DE SILICONA RADIOOPACA A/INTRODUC,LLARG 100CM+/-5CM A/MARQUES PROF ENTRE 10-50CM;FILTRE:AGU TUOHY 14G;CONN/FEMELLA;CONN/CATÈTER I BOMBA;CONN/TITANI;ALETA FIX I REGLA.COMP/BOMBES INFUS IT O EQU
E30013020 | Agulles biòpsia i localització mamària | MARCADOR MAMARI DE GEL, HIDROGEL DE POLIETILÈ I GLICOL, PART CENTRAL AMB UN MARCADOR DE TITANI EN FORMA D'ESPIRAL, LLIURE DE COL·LÀGEN, POLÍMER BIOCOMPATIBLE I REABSORBIBLE, NO S'ADHEREIX AL TEIXIT, 15G (1,8MM) X 10,90CM+/-0,5CM,ESTÈRIL,UN SOL ÚS
E30013110 | Agulles per a biòpsia percutània per avulsió | AGULLA BIÒPSIA PERCUTÀNEA PER AVULSIÓ,SEMIAUTOMÀTICA,DE 18G (1,25MM) X 20CM+/-1CM,AGULLA INTRODUCT 17G (1,45MM) X 15CM+/-1CM,P/TEIXITS TOUS,PU/RECTA 4 ANGLES OBLICS,PUNY A/ANELLS,TALL P/RECOL/MOSTRA 20MM,A/MARQU/ECOGÈNIQUES,MAR/
E30013070 | Agulles biòpsia coaxial automàtica | AGULLA COAXIAL INTRODUCTORA DE BIÒPSIA DE TALL PER A PISTOLA SEMI-AUTOMÀTICA 19G (1,06MM) X 4,2CM+/-0,3CM,D'ACER, CENTIMETRADA AMB PUNTA ECOGÈNICA, ESTÈRIL, D'UN SOL ÚS. COMPATIBLE AMB PISTOLA SUPER-CORE 20G O EQUIVALENT
E30013070 | Agulles biòpsia coaxial automàtica | AGULLA COAXIAL INTRODUCTORA DE BIÒPSIA DE TALL PER A PISTOLA SEMI-AUTOMÀTICA,19G (1,06MM) X 10,2CM+/-0,3CM,D'ACER,CENTIMETRADA AMB PUNTA ECOGÈNICA, ESTÈRIL, D'UN SOL ÚS. COMPATIBLE AMB PISTOLA SUPER-CORE 20G O EQUIVALENT
E30013060 | Agulles compactes per a biòpsia | PISTOLA/AGULLA COMPACTA PER A BIÒPSIA PERCUTÀNIA PER AVULSIÓ AMB MECANISME SEMIAUTOMÀTIC, DE 16G (1,6MM) X 10CM+/-0,5CM, PROFUNDITAT DOBLE DE PENETRACIÓ A 10MM I A 20MM,D'ACER, PUNTA ECOGÈNICA,MARQUES CENTIMETRADES, ESTÈRIL, D'UN SOL ÚS, ENVÀS INDIVIDUAL
E30013060 | Agulles compactes per a biòpsia | PISTOLA/AGULLA DE BIÒPSIA DE TALL SEMI-AUTOMÀTICA EXTRA LLEUGERA AMB PUNTA ECOGÈNICA, DE 18G (1,27MM) X 9CM+/-0,5CM, AVANÇAMENT EN 1-2CM,MARQUES DE PROFUNDITAT, ESTÈRIL, SENSE LÀTEX,UN SOL ÚS
E30013060 | Agulles compactes per a biòpsia | PISTOLA/AGULLA COMPACTA PER A BIÒPSIA PERCUTÀNIA PER AVULSIÓ AMB MECANISME SEMIAUTOMÀTIC, DE 20G (0,9MM) X 15CM+/-1CM, PROFUNDITAT DOBLE DE PENETRACIÓ A 10MM I A 20MM,D'ACER,PUNTA ECOGÈNICA, MARQUES CENTIMETRADES, ESTÈRIL, D'UN SOL ÚS, ENVÀS INDIVIDUAL
E30013060 | Agulles compactes per a biòpsia | PISTOLA/AGULLA DE BIÒPSIA DE TALL SEMI-AUTOMÀTICA EXTRA LLEUGERA AMB PUNTA ECOGÈNICA, DE 20G (0,9MM) X 9CM+/-0,5CM, AVANÇAMENT EN 1-2CM, ESTÈRIL, UN SOL ÚS(B*)BAIXA_ESTUDI GERÈNCIA
E30013070 | Agulles biòpsia coaxial automàtica | AGULLA COAXIAL INTRODUCTOTA DE BIÒPSIA DE TALL PER A PISTOLA SEMI-AUTOMÀTICA 17G (1,47MM) X 3,9CM+/-0,3CM, CENTIMETRADA AMB PUNTA ECOGÈNICA, ESTÈRIL, D'UN SOL ÚS. COMPATIBLE AMB PISTOLA SUPER-CORE O EQUIVALENT
E30013110 | Agulles per a biòpsia percutània per avulsió | AGULLA PER A BIÒPSIA PERCUTÀNEA PER AVULSIÓ,SEMIAUTOMÀTICA,DE 18G (1,25MM)X16CM+/-1CM,AGULLA INTRODUCTORA 17G (1,4MM) X 11,2CM+/-0,5CM,P/TEIXITS TOUS,P/RECTA 6 ANGLES OBLICS,TALL P/RECOL/MOSTRA DE 10-20MM,A/MARQU/ECOGÈNIQUES,MAR/PROFUND/CM,CON LUER,EST
E30013999 | Altres agulles biòpsia i accessoris | GUIA D'AGULLA PER A BIÒPSIA DE PRÒSTATA,DE PUNCIÓ BIPLANA SIMULTÀNIA, MIDES DE 14CM+/-0,5CM X 6CM+/-0,3CM X 2,8CM+/-0,2CM, ESTÈRIL, D'UN SOL ÚS. COMPATIBLE AMB TRANSDUCTOR ECOGRÀFIC BK MEDICAL 8808E, 8818 I 9018 O QUIVALENT
E30013110 | Agulles per a biòpsia percutània per avulsió | AGULLA BIÒPSIA PERCUTÀNIA PER AVULSIÓ,SEMIAUTOMÀTICA,DE 20G (0,9MM) X 16CM+/-1CM,AGULLA INTRODUCT 19G (1,1MM) X 11,4CM+/-0,5CM,P/TEIXITS TOUS,PU/RECTA 6ANGLES OBLICS,TALL P/RECOL/MOSTRA 10MM-20MM,A/MARQU/ECOGÈNIQUES,MAR/PROFUND/CM,CON LUER,EST
E30013110 | Agulles per a biòpsia percutània per avulsió | AGULLA BIÒPSIA PERCUTÀNEA PER AVULSIÓ,SEMIAUTOMÀTICA,DE 14G (1,89MM) X 12CM+/-0,5CM,AGULLA INTRODUCT 13G (2,27MM) X6,9CM+/-0,5CM,P/TEIXITS TOUS,PU/RECTA 6 ANGLES OBLICS,TALL P/RECOL/MOSTRA 10MM I 20MM,A/MARQU/ECOGÈNIQUES,MAR/PROFUND/CM,CON LUER,EST
E30013080 | Agulles per a biòpsia òssia | AGULLA PER A BIÒPSIA MEDUL·LA ÒSSIA, DE 11G X 15CM+/-1CM AMB PUNTA BISELLADA/DIAMANT D'ACER, CAPTURADOR SEGUR DE MOSTRA, AMB MANDRÍ METÀL·LIC I EMPUNYADURA DE PLÀSTIC PER A LA SEVA MANIPULACIÓ, ESTÈRIL, D'UN SOL ÚS
E30013060 | Agulles compactes per a biòpsia | AGULLA COMPACTA PER A BIÒPSIA PERCUTÀNIA PER AVULSIÓ AMB MECANISME AUTOMÀTIC, DE 14G (2,1MM) X 9CM+/-0,5CM, PROFUNDITAT DE 22MM, D'ACER INOXIDABLE, PER A TEIXITS TOUS, CON DE PLÀSTIC, ESTÈRIL, D'UN SOL ÚS, ENVÀS INDIVIDUAL(B*)BAIXA_ESTUDI GERÈNCIA
E30013020 | Agulles biòpsia i localització mamària | EQUIP PER AL MARCATGE DE LESIONS MAMÀRIES, COMPOST: GUIA APLICADOR, AGULLA 17G X 11,77CM+/-1CM, DOS MARCADORS CERÀMICS I BIOCOMPATIBLES DE 0,9MM X 5MM, ESTÈRIL. COMPATIBLE AMB TOTS ELS SISTEMES DE BIÒPSIA DE MAMA PER BUIT(B*)BAIXA_ESTUDI GERÈNCIA
E30011060 | Equips per a anestèsia/bloqueig de plexes | EQUIP BLOQUEIG CONTINU DE PLEXES I CONTROL DEL DOLOR GUIAT P/NEUROESTIMULADOR I/O ECOGRAFÍA.COMPOST:AGULLA 25GX19CM+/-1CM BISELL 15°,DINS CATÈT RADIOPAC 19GX19CM+/-2CM,INTROD/SEGUR,ON/CATÈ,FILTRE I FIXCIÓ,PRO/30CM+/-2CM,NO LÀTEX,EST.COMP/STIMUPLEX O EQ
E30011050 | Agulles per a anestèsia /bloqueig de plexes | AGULLA PER A ANESTÈSIA DE PLEXES, ECOGÈNICA,DE 22GX50MM+/-2MM,A/PUNTA BISELLADA 20° ACER INOX,CAPA (POLIAMIDA+MICROESFERES),TUB INJECCIÓ AMOVIBLE DE LLARGÀRIA 50-60CM,CONNEXIÓ A NEUROESTIMULADOR DE 50-60CM,ESTÈRIL,INDIVIDUAL,1ÚS
E30013160 | Equips punció biòpsia | EQUIP PER A BIÒPSIA DE TALL,CONSTA:PISTOLA/AGULLA SEMI-AUTOMÀTICA DE 18G(1,25MM)X15CM+/-1CM,AVANÇ DE 1 O 2CM I AGULLA COAXIAL DE 17G (1,40MM) X 9,9CM+/-0,5CM,A/PUNTA ECOGÈNICA GUIADA P/ECOGRAFIA,ESTÈRIL,INDIV,1ÚS.COMPAT/AGULLES COAXIALS SUPER-CORE O EQUI
E30249070 | Planificació virtual+accesoris cirurgies personalitzades CMF | PLANIFICACIÓ VIRTUAL AMB RECONSTRUCCIONS 3D D'IMATGES DIAGNÒSTIQUES,PRÈVIA A LA CIRURGIA.INCLOU REPRESENTACIÓ GRÀFICA D'IMATGES BÀSIQUES,POSSIB/CLIPS VIRTUALS.COMPATIBLE AMB IMATGES DICOM DE TAC I RMN.SISTEMA VISIBLE PATIENTS REF VP002IND O EQUIVALENT
E30249070 | Planificació virtual+accesoris cirurgies personalitzades CMF | MODEL PLANIFICACIÓ 3D DE DEMO.SISTEMA VISIBLE PATIENTS REF VP005TRI O EQUIVALENT(B*)BAIXA_ESTUDI GERÈNCIA
E30249070 | Planificació virtual+accesoris cirurgies personalitzades CMF | GUIA QUIRÚRGICA DE FRESAT I MODEL PER A CRANI,DE POLIAMIDA PER A INTERVENCIONS DESENVOLUPAMENT ENCEFÀLIC I OSSI. ESTERILITZABLE.REF:C6252611(B*)BAIXA_ESTUDI GERÈNCIA
E30249030 | Planificació 3D i accessoris p/cirurgies personalitzades COT | FILAMENT PER IMPRESSORA 3D TIPUS PLA ,Ø2,85MM+/-0,05MM,MIDA DE 750G,COLOR PALE SKIN,D'ÀCID POLILÀCTIC,BIODEGRADABLE. COMPATIBLE AMB TOTES LES IMPRESSORES(B*)BAIXA_ESTUDI GERÈNCIA
E30249030 | Planificació 3D i accessoris p/cirurgies personalitzades COT | FILAMENT PER IMPRESSORA 3D TIPUS PLA M,Ø2,85MM+/-0,05MM,MIDA DE 750G,COLOR TAN SKIN,D'ÀCID POLILÀCTIC,BIODEGRADABLE. COMPATIBLE AMB TOTES LES IMPRESSORES(B*)BAIXA_ESTUDI GERÈNCIA
E30249070 | Planificació virtual+accesoris cirurgies personalitzades CMF | AH01 - GUIA DE FRESAT PER A 4 VÈRTEBRES CUSTOMITZADA SEGONS PACIENT,CIRURGIA ORTOPÈDICA I TRAUMATOLÒGICA, REF: CI3DTRAG005
E30249070 | Planificació virtual+accesoris cirurgies personalitzades CMF | AH01 - GUIA DE FRESAT PER A 2 VÈRTEBRES CUSTOMITZADA SEGONS PACIENT,CIRURGIA ORTOPÈDICA I TRAUMATOLÒGICA, REF: CI3DTRAG006
E30249070 | Planificació virtual+accesoris cirurgies personalitzades CMF | AH01 - GUIA DE FRESAT PER A 1 VÈRTEBRA CUSTOMITZADA SEGONS PACIENT,CIRURGIA ORTOPÈDICA I TRAUMATOLÒGICA, REF: CI3DTRAG007
E30249070 | Planificació virtual+accesoris cirurgies personalitzades CMF | AH01 - GUIA DE TALL PER A FÈMUR I PELVIS CIRURGIA ORTOPÈDICA I TRAUMATOLÒGICA REF: CI3DTRAG008
E30249070 | Planificació virtual+accesoris cirurgies personalitzades CMF | AH01 - GUIA DE FRESAT PER A VÈRTEBRES CUSTOMITZADA SEGONS PACIENT,CIRURGIA ORTOPÈDICA I TRAUMATOLÒGICA, REF: CI3DTRAG008
E30249030 | Planificació 3D i accessoris p/cirurgies personalitzades COT | SILICONA DE PLATÍ TOVA I MOLT LÍQUIDA, ENDURIMENT 4 HORES, A+B
E30249030 | Planificació 3D i accessoris p/cirurgies personalitzades COT | SILICONA DE PLATÍ TOVA I MOLT LÍQUIDA, ENDURIMENT 4 HORES, A+B REFERÈNCIA: ECO-FLEX 00-20/0,91 KG
E30249030 | Planificació 3D i accessoris p/cirurgies personalitzades COT | SILICONA CATALITZADA PER PLATÍ TRANSLÚCID, FORT,ELÀSTIC, INDEFORMABLE SENSE DISTORSIÓ, 20 MINUTS DE TREBALL, ENDURIMENT 1 HORA, A+B
E30249030 | Planificació 3D i accessoris p/cirurgies personalitzades COT | SILICONA DE PLATÍ TOVA I MOLT LÍQUIDA, ENDURIMENT 4 HORES, A+B
E30249030 | Planificació 3D i accessoris p/cirurgies personalitzades COT | SILICONA DE PLATÍ, SUAU,FORTA I ELÀSTICA, 2,5 MINUTS DE TREBALL, ENDURIMENT 5 MINUTS A TEMPERATURA AMBIENT, COLOR BLANC TRANSLÚCID, A+B
E30249030 | Planificació 3D i accessoris p/cirurgies personalitzades COT | SILICONA DE PLATÍ TOVA I MOLT LÍQUIDA, A+B REFERÈNCIA
E30249030 | Planificació 3D i accessoris p/cirurgies personalitzades COT | SILICONA DE PLATÍ EXTREMADAMENT SUAU, 20 MINUTS DE TREBALL, ENDURIMENT50 MINUTS, COLOR TRANSLÚCID A+B
E30249030 | Planificació 3D i accessoris p/cirurgies personalitzades COT | RESINA ESTÀNDARD PER IMPRESSORA 3D D'ESTEREOLITOGRAFÍA, 1L ,TRANSPARENT(CLEAR),ADMET RESOLUCIONS DE 100,50 I 25 MICRES.COMPATIBLE IMPRESSORES FORM 2, FORM 3, FORM 3B, FORM 3L, FORM 3BL, FORM 3+, FORM 3B+ O EQUIVALENT
E30249070 | Planificació virtual+accesoris cirurgies personalitzades CMF | AH01 - GUIA PER A GUIATGE DE FRESES DE POLIAMIDA PER A CIRURGIA ORTOPÈDICA I TRAUMATOLÒGICA, CI3DTRAG001
E30249070 | Planificació virtual+accesoris cirurgies personalitzades CMF | AH01 - GUIA DE TALL PER A FÈMUR I PELVIS PER A CIRURGIA ORTOPÈDICA I TRAUMATOLÒGICA REF: CI3DTRAG002
E30249070 | Planificació virtual+accesoris cirurgies personalitzades CMF | AH01 - GUIA DE FRESAT PER A 3 VÈRTEBRES CUSTOMITZADA SEGONS PACIENT,CIRURGIA ORTOPÈDICA I TRAUMATOLÒGICA, REF: CI3DTRAG003
E30249070 | Planificació virtual+accesoris cirurgies personalitzades CMF | AH01 - GUIA DE TALL PER A FÈMUR I PELVIS CIRURGIA ORTOPÈDICA I TRAUMATOLÒGICA REF: CI3DTRAG004
E30249030 | Planificació 3D i accessoris p/cirurgies personalitzades COT | TANC DE RESINA PER IMPRESSORA 3D D'ESTEREOLITOGRAFÍA,CONVERTEIX RESINA LÍQUIDA EN IMPRESSIONS. COMPATIBLE AMB IMPRESSORES FORM 3 I FORM 3B O EQUIVALENT(B*)BAIXA_ESTUDI GERÈNCIA
E30249030 | Planificació 3D i accessoris p/cirurgies personalitzades COT | RESINA TIPUS BIOMED AMBER PER A IMPRESSORA 3D D'ESTEREOLITOGRAFÍA, 1L ,AMBRE,ADMET RESOLUCIONS DE 50 I 100MICRES,BIOCOMPATIBLE,ESTERILITZABLE .COMPATIBLE IMPRESSORES FORM 2, FORM 3B, FORM 3BL, FORM 3B+, FORM 4B I FORM 4BL O EQUIVALENT
E30249030 | Planificació 3D i accessoris p/cirurgies personalitzades COT | RESINA PER A GUÍES QUIRÚRGIQUES, PER A IMPRESSORA 3D D'ESTEREOLITOGRAFÍA, 1L ,ADMET RESOLUCIONS DE 50 I 100MICRES,BIOCOMPATIBLE,ESTERILITZABLE.COMPATIBLE AMB IMPRESSORES FORM 4B O EQUIVALENT
E30249030 | Planificació 3D i accessoris p/cirurgies personalitzades COT | RESINA TIPUS BIOMED CLEAR PER A IMPRESSORA 3D D'ESTEREOLITOGRAFÍA, 1L ,TRANSPARENT(CLEAR),BIOCOMPATIBLE AMB PELLS I MUCOSES,ADMET RESOLUCIONS DE 100 I 50MICRES.COMPATIBLE IMPRESSORES FORM 4B O EQUIVALENT
E30249030 | Planificació 3D i accessoris p/cirurgies personalitzades COT | RESINA TIPUS V5 CLEAR PER A IMPRESSORA 3D D'ESTEREOLITOGRAFÍA, 1L ,TRANSLÚCID(CLEAR) I DE COLOR NEUTRE,BIOCOMPATIBLE AMB PELLS I MUCOSES,ADMET RESOLUCIONS DE 100 I 50MICRES.COMPATIBLE IMPRESSORES FORM 4B O EQUIVALENT
E30249030 | Planificació 3D i accessoris p/cirurgies personalitzades COT | RESINA TIPUS V5 PER A IMPRESSORA 3D D'ESTEREOLITOGRAFÍA, 1L ,COLOR NEGRA,BIOCOMPATIBLE AMB PELLS I MUCOSES,ADMET RESOLUCIONS DE 100 I 50MICRES.COMPATIBLE IMPRESSORES FORM 4B O EQUIVALENT
E30249030 | Planificació 3D i accessoris p/cirurgies personalitzades COT | RESINA TIPUS V5 PER A IMPRESSORA 3D D'ESTEREOLITOGRAFÍA, 1L ,COLOR BLANC,BIOCOMPATIBLE AMB PELLS I MUCOSES,ADMET RESOLUCIONS DE 100 I 50MICRES.COMPATIBLE IMPRESSORES FORM 4B O EQUIVALENT
E30249030 | Planificació 3D i accessoris p/cirurgies personalitzades COT | RESINA TIPUS BIOMED WHITE PER A IMPRESSORA 3D D'ESTEREOLITOGRAFÍA, 1L ,DE COLOR BLANC,BIOCOMPATIBLE AMB PELLS I MUCOSES,ADMET RESOLUCIONS DE 100 I 50MICRES.COMPATIBLE IMPRESSORES FORM 4B O EQUIVALENT
E30249030 | Planificació 3D i accessoris p/cirurgies personalitzades COT | RESINA TIPUS BIOMED BLACK PER A IMPRESSORA 3D D'ESTEREOLITOGRAFÍA, 1L ,DE COLOR NEGRE,BIOCOMPATIBLE AMB PELLS I MUCOSES,ADMET RESOLUCIONS DE 100 I 50MICRES.COMPATIBLE IMPRESSORES FORM 4B O EQUIVALENT
E30249030 | Planificació 3D i accessoris p/cirurgies personalitzades COT | RESINA TIPUS V5 PER A IMPRESSORA 3D D'ESTEREOLITOGRAFÍA, 1L ,COLOR BLANC,BIOCOMPATIBLE AMB PELLS I MUCOSES,ADMET RESOLUCIONS DE 100 I 50MICRES.COMPATIBLE IMPRESSORES FORM 4B O EQUIVALENT
E30249030 | Planificació 3D i accessoris p/cirurgies personalitzades COT | RESINA TIPUS FAST MODEL PER A IMPRESSORA 3D D'ESTEREOLITOGRAFÍA,D'IMPRESSIÓ RÀPIDA DE MÉS DE 100MM/HORA,1L ,BIOCOMPATIBLE AMB PELLS I MUCOSES.COMPATIBLE IMPRESSORES FORM 4B O EQUIVALENT
E30249030 | Planificació 3D i accessoris p/cirurgies personalitzades COT | RESINA TIPUS ELASTIC 50A PER A IMPRESSORA 3D D'ESTEREOLITOGRAFÍA, PER AMODELS TOUS I ELÀSTICS,BIOCOMPATIBLE AMB PELLS I MUCOSES,ADMET RESOLUCIONS DE 100 I 50MICRES.COMPATIBLE IMPRESSORES FORM 4B O EQUIVALENT
E30249030 | Planificació 3D i accessoris p/cirurgies personalitzades COT | RESINA TIPUS IBT FLEX PER A IMPRESSORA 3D D'ESTEREOLITOGRAFÍA, 1L ,FLEXIBLE I TRANSLÙCID,BIOCOMPATIBLE AMB PELLS I MUCOSES.COMPATIBLE IMPRESSORES FORM 4B O EQUIVALENT
E30249030 | Planificació 3D i accessoris p/cirurgies personalitzades COT | RESINA TIPUS BIOMED DURABLE PER A IMPRESSORA 3D D'ESTEREOLITOGRAFÍA, 1L,RESISTENT I CONTACTE DE LLARGA DURADA,COLOR TRANSPARENT,BIOCOMPATIBLE AMB PELLS I MUCOSES.COMPATIBLE IMPRESSORES FORM 4B O EQUIVALENT
E30249030 | Planificació 3D i accessoris p/cirurgies personalitzades COT | RESINA TIPUS DENTAL LT CLEAR V2 PER A IMPRESSORA 3D D'ESTEREOLITOGRAFÍA, PER A FÈRULES DURES I PROTECTORS OCLUSALS,BIOCOMPATIBLE DE LLARG TERMINI.COMPATIBLE IMPRESSORES FORM 4B O EQUIVALENT
E30249030 | Planificació 3D i accessoris p/cirurgies personalitzades COT | RESINA TIPUS TOUGH 1500 PER A IMPRESSORA 3D D'ESTEREOLITOGRAFÍA, 1L,PERA PROTOTIPS RÍGIDS I FLEXIBLES,BIOCOMPATIBLE.COMPATIBLE IMPRESSORES FORM 4B O EQUIVALENT
E30249030 | Planificació 3D i accessoris p/cirurgies personalitzades COT | RESINA TIPUS RIGID 10K PER A IMPRESSORA 3D D'ESTEREOLITOGRAFÍA, 1L,PER A MOTLLES, PLANTILLES I EINES MOLT RÍGIDS,BIOCOMPATIBLE.COMPATIBLE IMPRESSORES FORM 4B O EQUIVALENT
E30249030 | Planificació 3D i accessoris p/cirurgies personalitzades COT | RECOBRIMENT ÍQUID PER PECES DE IMPRESSORES 3D
E30249030 | Planificació 3D i accessoris p/cirurgies personalitzades COT | SILICONA CURADA DE PLATÍ GELATINOSA I TRANSLÚCIDA, 5 MINUTS TREBALL, ENDURIMENT 45 MINUTS,MOLT RÀPIDA, BLANDA, ELÀSTICA, MOLT RESISTENT, A+B
E30249030 | Planificació 3D i accessoris p/cirurgies personalitzades COT | SILICONA CURADA DE PLATÍ GELATINOSA I TRANSLÚCIDA, 8 MINUTS DE TREBALL,ENDURIMENT 90 MINUTS, BLANDA, ELÀSTICA, MOLT RESISTENT, A+B
E30249030 | Planificació 3D i accessoris p/cirurgies personalitzades COT | SILICONA CURADA DE PLATÍ GELATINOSA I TRANSLÚCIDA, 20 MINUTS TREBALL, ENDURIMENT 5 HORES ,BLANDA, ELÀSTICA, MOLT RESISTENT, A+B
E30249030 | Planificació 3D i accessoris p/cirurgies personalitzades COT | SILICONA CURADA DE PLATÍ GELATINOSA I TRANSLÚCIDA, 45 MINUTS TREBALL, ENDURIMENT 7 HORES ,BLANDA, ELÀSTICA, MOLT RESISTENT, A+B
E30249030 | Planificació 3D i accessoris p/cirurgies personalitzades COT | SILICONA LÍQUIDA CURADA AMB PLATÍ
E30249030 | Planificació 3D i accessoris p/cirurgies personalitzades COT | SILICONA TRANSLÚCIDA CURADA PER ADICCIÓ (CATALITZADO DE PLATÍ),MOLT RESISTENT. 25 MINUTS DE TREBALL,ENDURIMENT 4 HORES, A+B
E30249030 | Planificació 3D i accessoris p/cirurgies personalitzades COT | SILICONA DE PLATÍ , 45 MINUTOS DE TREBALL,ENDURIMENT 16 HORES, A+B
E30249030 | Planificació 3D i accessoris p/cirurgies personalitzades COT | GOMA DE SILICONA SUAU, 10-12 MINUTS DE TREBALL, ENDURIMENT 40 MINUTOS, A+B
E30249070 | Planificació virtual+accesoris cirurgies personalitzades CMF | GUÍA DE TALL CUSTOMITZADA SEGONS PACIENT PER A OSTEOTOMIA DE TURMELL,PER A MDEFORMITAT PEU EQUÍ VARO,DE POLIAMIDA N PA 2200,ESTÈRIL. REF: CI00124/125CI3DGUCOR
E30249070 | Planificació virtual+accesoris cirurgies personalitzades CMF | AH01 - PLANIFICACIÓ QUIRÚRGICA GUIA DE TALL MANDIBULAR PEDIÀTRICA , REF:PVREC
E30249070 | Planificació virtual+accesoris cirurgies personalitzades CMF | AH01 - GUIA DE TALL PER A OSTEOTOMIA DE PERONÉ AMB GUÍA D'IMPLANTS, PERA RECONSTRUCCIÓ,MIDA SEGONS PACIENT,REF: GPER
E30249075 | Planificació 3D i accessoris p/cirurgies personalitzades CMF | AH01 - MODEL ANATÒMIC PREOPERATORI DE MAXIL·LAR RECONSTRUÏT, ACRÍLIC TRANSPARENT, MIDA SEGONS PACIENT,REF: MODMAXR
E30249070 | Planificació virtual+accesoris cirurgies personalitzades CMF | AH01 - GUIA DE TALL QUIRÚRGIC MAXIL·LAR DRETA, MATERIAL DE POLIAMIDA, LONGITUD SEGONS PACIENT, NO ESTÈRIL. ESTERILITZABLE/ GMAX
E30249075 | Planificació 3D i accessoris p/cirurgies personalitzades CMF | AH01 - MODEL ANATÒMIC PREOPERATORI DE MANDIBULAR/MAXIL·LAR RECONSTRUÏT,ACRÍLIC TRANSPARENT, MIDA SEGONS PACIENT,REF: MODMANMAX
E30249075 | Planificació 3D i accessoris p/cirurgies personalitzades CMF | AH01 - MODEL ANATÒMIC PREOPERATORI , MAXIL·LAR PARCIAL (FINS ÒRBITES), MIDA SEGONS PACIENT, ESTERILITZABLE.REF: MODMAXP
E30249075 | Planificació 3D i accessoris p/cirurgies personalitzades CMF | AH01 - MODEL ANATÒMIC PREOPERATORI , MAXIL·LAR COMPLERT (FINS CRANI), MIDA SEGONS PACIENT,ESTERILITZABLE.REF: MODMAXC
E30249070 | Planificació virtual+accesoris cirurgies personalitzades CMF | AH01 - PLANIFICACIÓ VIRTUAL PER A CIRURGIA RECONSTRUCTIVA MANDÍBULAR/MAXIL·LAR, SENSE GUIES DE TALL, MIDA SEGONS PACIENT, NO ESTÈRIL,REF: PVMANX
E30249070 | Planificació virtual+accesoris cirurgies personalitzades CMF | AH01 - PLANIFICACIÓ VIRTUAL PER A CIRURGIA RECONSTRUCTIVA MAXIL·LAR, MIDA SEGONS PACIENT, NO ESTÈRIL.REF: PVMAX
E30249070 | Planificació virtual+accesoris cirurgies personalitzades CMF | AH01 -PLANIFICACIÓ VIRTUAL PER A CIRURGIA RECONSTRUCTIVA MANDÍBULAR/MAXIL·LAR I PERONÈ/CRESTA ILÍACA, AMB GUIES DE TALL, MIDA SEGONS PACIENT, NO ESTÈRIL, ESTERILITZABLE. REF:PVMX
E30249070 | Planificació virtual+accesoris cirurgies personalitzades CMF | AH01 - PLANIFICACIÓ VIRTUAL PER A CIRURGIA RECONSTRUCTIVA MAXIL·LAR, MIDA SEGONS PACIENT, NO ESTÈRIL.REF:PVRECO
E30249070 | Planificació virtual+accesoris cirurgies personalitzades CMF | AH01 - PLANIFICACIÓ VIRTUAL PER A CIRURGIA RECONSTRUCTIVA MANDÍBULAR/MAXIL·LAR, PERONÈ, AMB GUIES DE TALL I GUIA D'IMPLANT, MIDA SEGONS PACIENT, NO ESTÈRIL, ESTERILITZABLE.REF: PVMANMA
E30249075 | Planificació 3D i accessoris p/cirurgies personalitzades CMF | AH01 - MODEL ANATÒMIC PREOPERATORI DE MAXIL·LAR, MATERIAL DE POLIAMIDA,MIDA SEGONS PACIENT, NO ESTÈRIL,ESTERILITZABLE, REF: MODMAX
E30249070 | Planificació virtual+accesoris cirurgies personalitzades CMF | AH01 - PLANIFICACIÓ IMPLANT CUSTOMITZADA SEGONS PACIENT PER DONAR VOLUMANGLE MANDIBULAR,REF: PVIMPL
E30249030 | Planificació 3D i accessoris p/cirurgies personalitzades COT | RESINA TIPUS BIOMED CLEAR PER A IMPRESSORA 3D D'ESTEREOLITOGRAFÍA, 1L ,TRANSPARENT(CLEAR),BIOCOMPATIBLE AMB PELLS I MUCOSES,ADMET RESOLUCIONS DE 100 I 50MICRES.COMPATIBLE IMPRESSORES FORM 2, FORM 3B, FORM 3BL, FORM 3B+ O EQUIVALENT
E30249070 | Planificació virtual+accesoris cirurgies personalitzades CMF | GUIA DE TALL I MODEL QUIRÚRGIC MANDÍBULA I PERONÉ, GUÍES DE POLIAMIDA,MODELS DE RESINA EPOXI, MIDA SEGONS PACIENT, NO ESTÈRIL, ESTERILITZABLE.REF: C8147700
E30249070 | Planificació virtual+accesoris cirurgies personalitzades CMF | PLANIFICACIÓ VIRTUAL DE CIRURGIA ORTOGNÀTICA,FÈRULES QUIRÚRGIQUES INTERMITJA I FINAL AMB PERFORACIONS PER A FIXACIÓ AMB FILFERRO,MIDA SEGONS PACIENT,FORMULACIÓ ACRÍLICA BIOCOMPATIBLE. REF: PV044
E30249030 | Planificació 3D i accessoris p/cirurgies personalitzades COT | FILAMENT PER IMPRESSORA 3D TIPUS PLA,Ø2,85MM+/-0,05MM,MIDA DE 1000G,COLOR BLANC MARFIL,D'ÀCID POLILÀCTIC,BIODEGRADABLE
E30249030 | Planificació 3D i accessoris p/cirurgies personalitzades COT | FILAMENT FLEXIBLE PER IMPRESSORA 3D TIPUS FLEX,Ø2,85MM+/-0,05MM,MIDA DE750G,COLOR BLANC MARFIL,DE POLIURETÀ.(B*)BAIXA_ESTUDI GERÈNCIA
E30249030 | Planificació 3D i accessoris p/cirurgies personalitzades COT | FILAMENT PER IMPRESSORA 3D,Ø2,85MM+/-0,05MM,MIDA DE 750G,COLOR NATURAL,D'ABS.,BIOCOMPATIBLE.(B*)BAIXA_ESTUDI GERÈNCIA
E30249070 | Planificació virtual+accesoris cirurgies personalitzades CMF | GUÍA DE FRESAT CUSTOMITZADA SEGONS PACIENT PER A POSICIONAMENT PIN GUIAFRESAT DE GLENA,PER A DEFORMITAT CONGÈNITA RADI DISTAL,DE POLIAMIDA PA 2200,ESTÈRIL. REF: CI00545/CI3DM-GUFR1
E30249070 | Planificació virtual+accesoris cirurgies personalitzades CMF | GUÍA DE TALL CUSTOMITZADA SEGONS PACIENT PER A BROCAT PEDICULAR EN COLUMNA NIVELL L4-L5,DE POLIAMIDA PA 2200,ESTÈRIL. REF: CI00646/CI3DT-GUIANIV
E30249030 | Planificació 3D i accessoris p/cirurgies personalitzades COT | FILAMENT PER IMPRESSORA 3D TIPUS BAMBÚ LAB,Ø1,75MM I 1000G,COLOR NEGRE BAMBÚ,COMPATIBLE AMB IMPRESSORES BAMBÚ I EQUIVALENT, ÀCID POLILÀCTIC (PLA)
E30249030 | Planificació 3D i accessoris p/cirurgies personalitzades COT | FILAMENT PER IMPRESSORA 3D TIPUS BAMBÚ LAB,Ø1,75MM I 1000G,COLOR BLANC JADE,COMPATIBLE AMB IMPRESSORES BAMBÚ I EQUIVALENT, ÀCID POLILÀCTIC (PLA)
E30249030 | Planificació 3D i accessoris p/cirurgies personalitzades COT | FILAMENT PER IMPRESSORA 3D TIPUS BAMBÚ LAB,Ø1,75MM I 1000G,COLOR OR ,COMPATIBLE AMB IMPRESSORES BAMBÚ I EQUIVALENT, ÀCID POLILÀCTIC (PLA)
E30249030 | Planificació 3D i accessoris p/cirurgies personalitzades COT | FILAMENT PER IMPRESSORA 3D TIPUS BAMBÚ LAB,Ø1,75MM I 1000G,COLOR TARONJA ,COMPATIBLE AMB IMPRESSORES BAMBÚ I EQUIVALENT, ÀCID POLILÀCTIC (PLA)
E30249030 | Planificació 3D i accessoris p/cirurgies personalitzades COT | FILAMENT PER IMPRESSORA 3D TIPUS BAMBÚ LAB,Ø1,75MM I 1000G,COLOR GRIS BLAU ,COMPATIBLE AMB IMPRESSORES BAMBÚ I EQUIVALENT, ÀCID POLILÀCTIC (PLA)
E30249030 | Planificació 3D i accessoris p/cirurgies personalitzades COT | FILAMENT PER IMPRESSORA 3D TIPUS BAMBÚ LAB,Ø1,75MM I 1000G,COLOR GROC ,COMPATIBLE AMB IMPRESSORES BAMBÚ I EQUIVALENT, ÀCID POLILÀCTIC (PLA)
E30249030 | Planificació 3D i accessoris p/cirurgies personalitzades COT | FILAMENT PER IMPRESSORA 3D TIPUS BAMBÚ LAB,Ø1,75MM I 1000G,COLOR ARGENT,COMPATIBLE AMB IMPRESSORES BAMBÚ I EQUIVALENT, ÀCID POLILÀCTIC (PLA)
E30249030 | Planificació 3D i accessoris p/cirurgies personalitzades COT | FILAMENT PER IMPRESSORA 3D TIPUS BAMBÚ LAB,Ø1,75MM I 1000G,COLOR BEIX,COMPATIBLE AMB IMPRESSORES BAMBÚ I EQUIVALENT, ÀCID POLILÀCTIC (PLA)
E30249030 | Planificació 3D i accessoris p/cirurgies personalitzades COT | FILAMENT PER IMPRESSORA 3D TIPUS BAMBÚ LAB,Ø1,75MM I 1000G,COLOR MARRÓ,COMPATIBLE AMB IMPRESSORES BAMBÚ I EQUIVALENT, ÀCID POLILÀCTIC (PLA)
E30249030 | Planificació 3D i accessoris p/cirurgies personalitzades COT | FILAMENT PER IMPRESSORA 3D TIPUS BAMBÚ LAB,Ø1,75MM I 1000G,COLOR BLAU,COMPATIBLE AMB IMPRESSORES BAMBÚ I EQUIVALENT, ÀCID POLILÀCTIC (PLA), REFERÈNCIA:A00-B9-1.75-1000
E30249030 | Planificació 3D i accessoris p/cirurgies personalitzades COT | FILAMENT PER IMPRESSORA 3D TIPUS BAMBÚ LAB,Ø1,75MM I 1000G,COLOR VERMELL,COMPATIBLE AMB IMPRESSORES BAMBÚ I EQUIVALENT, ÀCID POLILÀCTIC (PLA), REFERÈNCIA:A00-R0-1.75-1000-
E30249030 | Planificació 3D i accessoris p/cirurgies personalitzades COT | FILAMENT PER IMPRESSORA 3D TIPUS BAMBÚ LAB,Ø1,75MM I 1000G,COLOR VERD BAMBÚ,COMPATIBLE AMB IMPRESSORES BAMBÚ I EQUIVALENT, ÀCID POLILÀCTIC (PLA)
E30249030 | Planificació 3D i accessoris p/cirurgies personalitzades COT | FILAMENT PER IMPRESSORA 3D TIPUS BAMBÚ LAB,Ø1,75MM I 1000G,COLOR MAGENTA,COMPATIBLE AMB IMPRESSORES BAMBÚ I EQUIVALENT, ÀCID POLILÀCTIC (PLA)
E30249030 | Planificació 3D i accessoris p/cirurgies personalitzades COT | FILAMENT PER IMPRESSORA 3D TIPUS BAMBÚ LAB,Ø1,75MM I 1000G,COLOR GRIS,COMPATIBLE AMB IMPRESSORES BAMBÚ I EQUIVALENT, ÀCID POLILÀCTIC (PLA)
E30249070 | Planificació virtual+accesoris cirurgies personalitzades CMF | GUIA I MODEL QUIRÚRGIC DE DISTRACCIÓ PER A MANDÍBULA, GUÍES DE POLIAMIDA,MODEL DE RESINA EPOXI, MIDA SEGONS PACIENT.REF: C3812554
E30249070 | Planificació virtual+accesoris cirurgies personalitzades CMF | GUIA I MODEL QUIRÚRGIC DE METAGLENA COMPLEXA, GUÍES DE POLIAMIDA PA 2200, MIDA SEGONS PACIENT.REF: VI-KMETC/VI-000189-K-METC
E30249075 | Planificació 3D i accessoris p/cirurgies personalitzades CMF | AH01 - MODEL ANATÒMIC PREOPERATORI TERÇ MITG (ÒRBITES)MIDA SEGONS PACIENT.ESTERILITZABLE, REF: MODORB
E30249070 | Planificació virtual+accesoris cirurgies personalitzades CMF | AH01 - PLANIFICACIÓ VIRTUAL DE CIRURGIA ORBITAL. ESTERITZABLE, REF: PVORB
E30249070 | Planificació virtual+accesoris cirurgies personalitzades CMF | AH01 - PLANIFICACIÓ VIRTUAL PER A FRACTURES PANFACIALS, MIDA SEGONS PACIENT, NO ESTÈRIL, ESTERILITZABLE.REF: PVPANF1
E30249070 | Planificació virtual+accesoris cirurgies personalitzades CMF | AH01 - PLANIFICACIÓ VIRTUAL PER A FRACTURES PANFACIALS, MIDA SEGONS PACIENT, NO ESTÈRIL, ESTERILITZABLE.REF: PVPANF2
E30249070 | Planificació virtual+accesoris cirurgies personalitzades CMF | AH01 - PLANIFICACIÓ VIRTUAL PER A FRACTURES PANFACIALS, MIDA SEGONS PACIENT, NO ESTÈRIL, ESTERILITZABLE.REF: PVPANF3
E30249030 | Planificació 3D i accessoris p/cirurgies personalitzades COT | EQUIP DE RESINES PER A IMPRESSORA 3D,PER A CREACIÓ RÀPIDA DE PROTOTIPS D'ALTA RESOLUCIÓ.COMPOST DE RESINA COLOR BÀSIC I 5 COLORS(GROC,BLANC,NEGRE,CIAN I MAGENTA).COMPATIBLE AMB IMPRESSORES FORM 4 O EQUIVALENT
E30249030 | Planificació 3D i accessoris p/cirurgies personalitzades COT | RESINA TIPUS TOUGH 2000 PER A IMPRESSORA 3D D'ESTEREOLITOGRAFÍA, 1L,PERA PROTOTIPS RESISTENTS I RÍGIDS,BIOCOMPATIBLE.COMPATIBLE AMB IMPRESSORES FORM 4B O EQUIVALENT
E30249030 | Planificació 3D i accessoris p/cirurgies personalitzades COT | RESINA TIPUS DURABLE PER A IMPRESSORA 3D D'ESTEREOLITOGRAFÍA, 1L,COLOR TRANSPARENT,PER A PROTOTIPS RESISTENTS I FLEXIBLES,SUPERFÍCIE AMB BAIXA FRICCIÓ I COMPRESSIBLES,BIOCOMPATIBLE.COMPATIBLE AMB IMPRESSORES FORM 4BO EQUIVALENT
E30249030 | Planificació 3D i accessoris p/cirurgies personalitzades COT | RESINA TIPUS PREMIUM TEETH PER A IMPRESSORA 3D D'ESTEREOLITOGRAFÍA,PER A ODONTOLOGIA, DENTS PER A PRÒTESI I RESTAURACIONS PROVISSIONALS,BIOCOMPATIBLE AMB RECOBRIMENT DE NANOCERÀMICA.COMPATIBLE AMB IMPRESSORES FORM 4B O EQUIVALENT
E30249030 | Planificació 3D i accessoris p/cirurgies personalitzades COT | RESINA TIPUS SILICONE 40A PER A IMPRESSORA 3D D'ESTEREOLITOGRAFÍA,COLORGRIS FOSC,100% SILICONA,PER A PECES TOVES,FLEXIBLES I RESISTENTS,BIOCOMPATIBLE.COMPATIBLE AMB IMPRESSORES FORM 4B O EQUIVALENT
E30249030 | Planificació 3D i accessoris p/cirurgies personalitzades COT | RESINA TIPUS BIOMED ELASTIC 50A PER A IMPRESSORA 3D D'ESTEREOLITOGRAFÍA, COLOR TRANSPARENT,PER A MODELS TOUS I ELÀSTICS,BIOCOMPATIBLE DE LLARGADURADA AMB PELLS I CURTA DURADA AMB MUCOSES.COMPATIBLE AMB IMPRESSORES FORM 4B O EQUIVALENT
E30249030 | Planificació 3D i accessoris p/cirurgies personalitzades COT | RESINA TIPUS FLEXIBLE 80A PER A IMPRESSORA 3D D'ESTEREOLITOGRAFÍA, 1L ,ELASTÒMER RÍGID DE TACTE SUAU I TRANSLÙCID,BIOCOMPATIBLE AMB PELLS I MUCOSES.COMPATIBLE AMB IMPRESSORES FORM 4B O EQUIVALENT
E30249030 | Planificació 3D i accessoris p/cirurgies personalitzades COT | RESINA TIPUS BIOMED FLEXIBLE 80A PER A IMPRESSORA 3D D'ESTEREOLITOGRAFÍA, 1L ,ELASTÒMER RÍGID DE TACTE SUAU I TRANSLÙCID,BIOCOMPATIBLE AMB PELLS I MUCOSES.COMPATIBLE AMB IMPRESSORES FORM 4B O EQUIVALENT
E30249030 | Planificació 3D i accessoris p/cirurgies personalitzades COT | TOVALLOLES DE NETEJA DE MICROFIBRA, ULTRA-SUAU, PER A NETEJA DES SUPERFÍCIES DELICADES,TANCS DE RESINA I PLATAFORMES D'IMPRESSIÓ, MIDA 10X10CM+/-1CM, UN SOL ÚS.
E30249070 | Planificació virtual+accesoris cirurgies personalitzades CMF | GUIA DE TALL QUIRÚRGIC MANDIBULAR DRETA-ESQUERRA, MATERIAL DE POLIAMIDA, MIDA SEGONS PACIENT, NO ESTÈRIL. ESTERILITZABLE, REF: ADH0000104
E30249070 | Planificació virtual+accesoris cirurgies personalitzades CMF | GUIA DE TALL I MODEL QUIRÚRGIC PER A DISTRACTOR MANDIBULAR BILATERAL.REF: C6110297
E30249070 | Planificació virtual+accesoris cirurgies personalitzades CMF | AH01 - FÈRULA PER A CIRURGIA ORTOGNÀTICA,MIDA SEGONS PACIENT,DE POLÍMERHÍBRID, REF: CI3DCMFG003
E30249070 | Planificació virtual+accesoris cirurgies personalitzades CMF | AH01 - PLANIFICACIÓ QUIRÚRGICA CIRURGIA ORTOGNÀTICA, REF: CI3DCMFD012
E30249070 | Planificació virtual+accesoris cirurgies personalitzades CMF | AH01 - GUIA DE TALL QUIRÚRGIC PER A CIRURGIA ORTOGNÀTICA MANDÍBULA DRETA,MIDA SEGONS PACIENT,REF: CI3DCMFG004
E30249070 | Planificació virtual+accesoris cirurgies personalitzades CMF | AH01 - GUIA DE TALL QUIRÚRGIC PER A CIRURGIA ORTOGNÀTICA MANDÍBULA ESQUERRA,MIDA SEGONS PACIENT,REF: CI3DCMFG005
E30249070 | Planificació virtual+accesoris cirurgies personalitzades CMF | AH01 - FÈRULA DE PLANIFICACIÓ EN 3D PER A CIRURGIA ORTOGNÀTICA, MIDA SEGONS PACIENT,REF: CI3DCMFG006
E30249070 | Planificació virtual+accesoris cirurgies personalitzades CMF | AH01 - GUIA DE TALL CUSTOMITZADA SEGONS PACIENT PER A PERFILOPLASTIA, REF: CI3DCMFG007
E30249070 | Planificació virtual+accesoris cirurgies personalitzades CMF | AH01 - GUIA DE TALL CUSTOMITZADA SEGONS PACIENT PER A PERFILOPLASTIA, REF: CI3DCMFG008
E30249070 | Planificació virtual+accesoris cirurgies personalitzades CMF | AH01 - PLANIFICACIÓ VIRTUAL PER A CIRURGIA TRAUMATOLÓGICA SEGONS PACIENT, REF: CI3DTRAD001
E30249075 | Planificació 3D i accessoris p/cirurgies personalitzades CMF | MODEL ANATÒMIC PREOPERATORI ESTEREOLITOGRÀFIC 3D DE MAXIL·LAR AMB ÒRBITA COMPLETA, MIDA SEGONS PACIENT, DE RESINA FOTOSENSIBLE. REF: MODMAX3
E30249070 | Planificació virtual+accesoris cirurgies personalitzades CMF | GUIA DE TALL QUIRÚRGIC MAXIL·LAR COMPLETA, MATERIAL DE POLIAMIDA, MIDASEGONS PACIENT,NO ESTÈRIL,ESTERILITZABLE. REF:C2172842
E30249075 | Planificació 3D i accessoris p/cirurgies personalitzades CMF | MODEL ESTEREOLITOGRÀFIC 3D DE MANDÍBULA,MIDA SEGONS PACIENT,MATERIAL DERESINA FOTOSENSIBLE.
E30249070 | Planificació virtual+accesoris cirurgies personalitzades CMF | AH01 - PLANIFICACIÓ VIRTUAL PER A CIRURGIA ORTOGNÀTICA, AMB GUIES DE TALL I PLAQUES PERSONALITZADES, MIDA SEGONS PACIENT, NO ESTÈRIL, ESTERILITZABLE. REF: PVORT
E30249070 | Planificació virtual+accesoris cirurgies personalitzades CMF | AH01 - GUIA DE TALL QUIRÚRGIC PER A CIRURGIA ORTOGNÀTICA MANDÍBULA DRETA,MIDA SEGONS PACIENT,REF: GORT1
E30249070 | Planificació virtual+accesoris cirurgies personalitzades CMF | AH01 - GUIA DE TALL QUIRÚRGIC PER A CIRURGIA ORTOGNÀTICA MANDÍBULA ESQUERRA,MIDA SEGONS PACIENT,REF: GORT2
E30249070 | Planificació virtual+accesoris cirurgies personalitzades CMF | AH01 - FÈRULA DE PLANIFICACIÓ EN 3D PER A CIRURGIA ORTOGNÀTICA, MIDA SEGONS PACIENT,REF: FERFORT
E30249070 | Planificació virtual+accesoris cirurgies personalitzades CMF | AH01 - GUIA DE TALL CUSTOMITZADA SEGONS PACIENT PER A PERFILOPLASTIA, REF: GPPLA1
E30249070 | Planificació virtual+accesoris cirurgies personalitzades CMF | AH01 - GUIA DE TALL CUSTOMITZADA SEGONS PACIENT PER A PERFILOPLASTIA, REF: GPPLA2
E30249070 | Planificació virtual+accesoris cirurgies personalitzades CMF | AH01 - PLANIFICACIÓ VIRTUAL PER A CIRURGIA RECANVI ARTICULAR, MIDA SEGONS PACIENT, REF:PVATM
E30249070 | Planificació virtual+accesoris cirurgies personalitzades CMF | AH01 - PLANIFICACIÓ VIRTUAL PER A CIRURGIA RECANVI ARTICULAR, MIDA SEGONS PACIENT, REF: CD.8017
E30249030 | Planificació 3D i accessoris p/cirurgies personalitzades COT | FILAMENT PER IMPRESSORA 3D TIPUS BAMBÚ LAB,Ø1,75MM I 1000G,COLOR NEGRE,COMPATIBLE AMB IMPRESSORES BAMBÚ I EQUIVALENT, ACRILONITRIL- ESTIRÈ-ACRILAT
E30249030 | Planificació 3D i accessoris p/cirurgies personalitzades COT | FILAMENT PER IMPRESSORA 3D TIPUS BAMBÚ LAB,Ø1,75MM I 1000G,COLOR BLANC,COMPATIBLE AMB IMPRESSORES BAMBÚ I EQUIVALENT, ACRILONITRIL- BUTADIÈ ESTIRÈ
E30249030 | Planificació 3D i accessoris p/cirurgies personalitzades COT | FILAMENT PER IMPRESSORA 3D TIPUS BAMBÚ LAB,Ø1.75 MM ± 0.03 MM I 1000G,TRANSPARENT,COMPATIBLE AMB IMPRESSORES BAMBÚ I EQUIVALENT, POLICARBONAT
E30249030 | Planificació 3D i accessoris p/cirurgies personalitzades COT | FILAMENT PER IMPRESSORA 3D TIPUS BAMBÚ LAB,Ø1.75 MM ± 0.03 MM I 1000G,COLOR NEGRE CLAR,COMPATIBLE AMB IMPRESSORES BAMBÚ I EQUIVALENT, POLICARBONAT
E30249030 | Planificació 3D i accessoris p/cirurgies personalitzades COT | FILAMENT PER IMPRESSORA 3D TIPUS BAMBÚ LAB,Ø1.75 MM ± 0.03 MM I 1000G,COLOR BLANC,COMPATIBLE AMB IMPRESSORES BAMBÚ I EQUIVALENT, POLICARBONAT
E30249030 | Planificació 3D i accessoris p/cirurgies personalitzades COT | FILAMENT PER IMPRESSORA 3D TIPUS BAMBÚ LAB,Ø1.75 MM ± 0.03 MM I 1000G,COLOR TRANSLÚCID VERD OLIVA,COMPATIBLE AMB IMPRESSORES BAMBÚ I EQUIVALENT,ALIATGE POLIETILÈ-TEREFTALAT DE GLICOL (PETG)
E30249030 | Planificació 3D i accessoris p/cirurgies personalitzades COT | FILAMENT PER IMPRESSORA 3D TIPUS BAMBÚ LAB,Ø1.75 MM ± 0.03 MM I 1000G,COLOR TRANSLÚCID TARONJA,COMPATIBLE AMB IMPRESSORES BAMBÚ I EQUIVALENT,ALIATGE POLIETILÈ-TEREFTALAT DE GLICOL (PETG)
E30249030 | Planificació 3D i accessoris p/cirurgies personalitzades COT | FILAMENT PER IMPRESSORA 3D TIPUS BAMBÚ LAB,Ø1.75 MM ± 0.03 MM I 1000G,COLOR TRANSLÚCID MARRÓ,COMPATIBLE AMB IMPRESSORES BAMBÚ I EQUIVALENT,ALIATGE POLIETILÈ-TEREFTALAT DE GLICOL (PETG)
E30249030 | Planificació 3D i accessoris p/cirurgies personalitzades COT | FILAMENT PER IMPRESSORA 3D TIPUS BAMBÚ LAB,Ø1,75MM I 1000G,COLOR BLAU MARÍ, ACABAT MAT, COMPATIBLE AMB IMPRESSORES BAMBÚ I EQUIVALENT, ÀCID POLILÀCTIC (PLA)
E30249030 | Planificació 3D i accessoris p/cirurgies personalitzades COT | FILAMENT PER IMPRESSORA 3D TIPUS BAMBÚ LAB,Ø1,75MM I 1000G,COLOR VERMELL, ACABAT MAT, COMPATIBLE AMB IMPRESSORES BAMBÚ I EQUIVALENT, ÀCID POLILÀCTIC (PLA)
E30249070 | Planificació virtual+accesoris cirurgies personalitzades CMF | PLANIFICACIÓ VIRTUAL 3D PER A OSTEOTOMIA DE TÍBIA,INCLOU GUIA DE TALL AMIDA, DE POLIAMIDA PA2200.
E30249070 | Planificació virtual+accesoris cirurgies personalitzades CMF | PLANIFICACIÓ VIRTUAL PER A CIRURGIA RECONSTRUCTIVA MANDÍBULAR/MAXIL·LAR, AMB GUIES DE TALL I MODELS A MIDA SEGONS PACIENT DE RESINA, NO ESTÈRIL, ESTERILITZABLE. REF: CDO.PQ3D.AD005.24
E30249030 | Planificació 3D i accessoris p/cirurgies personalitzades COT | FILAMENT PER IMPRESSORA 3D TIPUS BAMBÚ LAB,Ø1,75MM I 1000G,COLOR BLAU FOSC, ACABAT MAT, COMPATIBLE AMB IMPRESSORES BAMBÚ I EQUIVALENT, ÀCID POLILÀCTIC (PLA)
E30249030 | Planificació 3D i accessoris p/cirurgies personalitzades COT | FILAMENT PER IMPRESSORA 3D TIPUS BAMBÚ LAB,Ø1,75MM I 1000G,COLOR VERMELL FOSC , ACABAT MAT, COMPATIBLE AMB IMPRESSORES BAMBÚ I EQUIVALENT, ÀCIDPOLILÀCTIC (PLA)
E30249030 | Planificació 3D i accessoris p/cirurgies personalitzades COT | FILAMENT PER IMPRESSORA 3D TIPUS BAMBÚ LAB,Ø1,75MM I 1000G,COLOR CARBÓ , ACABAT MAT, COMPATIBLE AMB IMPRESSORES BAMBÚ I EQUIVALENT, ÀCID POLILÀCTIC (PLA)
E30249030 | Planificació 3D i accessoris p/cirurgies personalitzades COT | FILAMENT PER IMPRESSORA 3D TIPUS BAMBÚ LAB,Ø1,75MM I 1000G,COLOR VERD HERBA, ACABAT MAT, COMPATIBLE AMB IMPRESSORES BAMBÚ I EQUIVALENT, ÀCID POLILÀCTIC (PLA)
E30249030 | Planificació 3D i accessoris p/cirurgies personalitzades COT | FILAMENT PER IMPRESSORA 3D TIPUS BAMBÚ LAB,Ø1,75MM I 1000G,COLOR NEGRE,COMPATIBLE AMB IMPRESSORES BAMBÚ I EQUIVALENT, ALIATGE D¿ÀCID POLILÀCTIC (PLA)I FIBRES DE CARBONI (FC)
E30249030 | Planificació 3D i accessoris p/cirurgies personalitzades COT | FILAMENT DE SUPORT PER IMPRESSORA 3D TIPUS BAMBÚ LAB,Ø1,75MM ± 0,03MM I500G,COLOR NEGRE, COMPATIBLE AMB IMPRESSORES BAMBÚ I EQUIVALENT, ÀCID POLILÀCTIC (PLA)
E30249030 | Planificació 3D i accessoris p/cirurgies personalitzades COT | FILAMENT DE SUPORT PER IMPRESSORA 3D TIPUS BAMBÚ LAB,Ø1,75MM ± 0,03MM I500G,COLOR BLANC, COMPATIBLE AMB IMPRESSORES BAMBÚ I EQUIVALENT, ÀCID POLILÀCTIC (PLA)
E30249030 | Planificació 3D i accessoris p/cirurgies personalitzades COT | FILAMENT PER IMPRESSORA 3D TIPUS BAMBÚ LAB,Ø1,75MM I 1000G,COLOR NEGRE,COMPATIBLE AMB IMPRESSORES BAMBÚ I EQUIVALENT,IMPRESSIÓ RÀPIDA,POLIURETÀ
E30249030 | Planificació 3D i accessoris p/cirurgies personalitzades COT | FILAMENT PER IMPRESSORA 3D TIPUS BAMBÚ LAB,Ø1,75MM I 1000G,COLOR BLAU, COMPATIBLE AMB IMPRESSORES BAMBÚ I EQUIVALENT,IMPRESSIÓ RÀPIDA,POLIURETÀ
E30249030 | Planificació 3D i accessoris p/cirurgies personalitzades COT | FILAMENT PER IMPRESSORA 3D TIPUS BAMBÚ LAB,Ø1,75MM I 1000G,COLOR GRIS, COMPATIBLE AMB IMPRESSORES BAMBÚ I EQUIVALENT,IMPRESSIÓ RÀPIDA,POLIURETÀ
E30249070 | Planificació virtual+accesoris cirurgies personalitzades CMF | GUIA QUIRÚRGICA DE FRESAT PER A GLENA,DE POLIAMIDA PER A INTERVENCIONS CORRECCIÓ DEFORMITAT CONGÈNITA DE RADI DISTAL CUSTOMITZADA SEGONS PACIENT, REF.CI002001/CI3DMGFR2
E30249030 | Planificació 3D i accessoris p/cirurgies personalitzades COT | RESINA ESTÀNDARD PER IMPRESSORA 3D, 1L ,DE COLOR BLANC,ACABAT MAT.COMPATIBLE IMPRESSORES FORM 2, FORM 3, FORM 3B, FORM 3L, FORM 3BL, FORM 3+, FORM 3B O EQUIVALENT(B*)BAIXA_ESTUDI GERÈNCIA
E30249075 | Planificació 3D i accessoris p/cirurgies personalitzades CMF | MODEL ANATÒMIC PREOPERATORI DE MANDÍBULA,COMPOST: MODEL DE RESINA EPOXII GUÍES DE POLIAMIDA, MIDA SEGONS PACIENT, ESTERILITZABLE.C6820294
E30249070 | Planificació virtual+accesoris cirurgies personalitzades CMF | GUÍA DE TALL CUSTOMITZADA SEGONS PACIENT PER A OSTEOTOMIA DE RADI DISTAL,DE POLIAMIDA 2200,ESTÈRIL. REF: CI00074/CI3DGOSTRD
E30249030 | Planificació 3D i accessoris p/cirurgies personalitzades COT | TANC DE RESINA PER A IMPRESSORA 3D ,CONVERTEIX RESINA LÍQUIDA EN IMPRESSIONS.COMPATIBLE AMB IMPRESSORES FORM 4B O EQUIVALENT
E30249070 | Planificació virtual+accesoris cirurgies personalitzades CMF | GUIA QUIRÚRGICA DE FRESAT PER A GLENA,DE POLIAMIDA PER A INTERVENCIONS CORRECCIÓ DEFORMITAT CONGÈNITA DE RADI DISTAL CUSTOMITZADA SEGONS PACIENT, REF.CI00502/CI3DM-GUCR1
E30249030 | Planificació 3D i accessoris p/cirurgies personalitzades COT | FILAMENT PER IMPRESSORA 3D TIPUS BAMBÚ LAB,Ø1.75 MM ± 0.03 MM I 1000G,COLOR NEGRE,COMPATIBLE AMB IMPRESSORES BAMBÚ I EQUIVALENT, IMPRESSIÓ RÀPIDA(HF), ALIATGE POLIETILÈ-TEREFTALAT DE GLICOL (PETG)
E30249030 | Planificació 3D i accessoris p/cirurgies personalitzades COT | FILAMENT PER IMPRESSORA 3D TIPUS BAMBÚ LAB,Ø1.75 MM ± 0.03 MM I 1000G,COLOR BLAU,COMPATIBLE AMB IMPRESSORES BAMBÚ I EQUIVALENT, IMPRESSIÓ RÀPIDA(HF), ALIATGE POLIETILÈ-TEREFTALAT DE GLICOL (PETG)
E30249030 | Planificació 3D i accessoris p/cirurgies personalitzades COT | FILAMENT PER IMPRESSORA 3D TIPUS BAMBÚ LAB,Ø1.75 MM ± 0.03 MM I 1000G,COLOR VERMELL,COMPATIBLE AMB IMPRESSORES BAMBÚ I EQUIVALENT, IMPRESSIÓ RÀPIDA(HF), ALIATGE POLIETILÈ-TEREFTALAT DE GLICOL (PETG)
E30249030 | Planificació 3D i accessoris p/cirurgies personalitzades COT | FILAMENT PER IMPRESSORA 3D TIPUS BAMBÚ LAB,Ø1.75 MM ± 0.03 MM I 1000G,COLOR BLANC,COMPATIBLE AMB IMPRESSORES BAMBÚ I EQUIVALENT, IMPRESSIÓ RÀPIDA(HF), ALIATGE POLIETILÈ-TEREFTALAT DE GLICOL (PETG)
E30249030 | Planificació 3D i accessoris p/cirurgies personalitzades COT | FILAMENT PER IMPRESSORA 3D TIPUS BAMBÚ LAB,Ø1.75 MM ± 0.03 MM I 1000G,COLOR NEGRE,COMPATIBLE AMB IMPRESSORES BAMBÚ I EQUIVALENT, ALIATGE POLIETILÈ-TEREFTALAT DE GLICOL (PETG) I FIBRES DE CARBONI (CF)
E30249070 | Planificació virtual+accesoris cirurgies personalitzades CMF | GUIES DE TALL PER A OSTEOTOMIA DE MENTÓ I ANGLES DE TALL SEGONS PLANIFICACIÓ 3D, MATERIAL ACRILIC FOTOPOLIMERITZABLE, PER RECONSTRUCCIÓ,MIDA SEGONS PACIENT,NO ESTÈRIL, ESTERILITZABLE.
E30249070 | Planificació virtual+accesoris cirurgies personalitzades CMF | GUÍA DE TALL CUSTOMITZADA SEGONS PACIENT PER A OSTEOTOMIA DE PEU,DE POLIAMIDA PA 2200. REF: ANC1224
E30249070 | Planificació virtual+accesoris cirurgies personalitzades CMF | PLANIFICACIÓ VIRTUAL 3D CMF,PACIENTS MALFORMATIUS COMPLEXES,INCLOU GUIES DE TALL I POSICIONAMENT,INCLOU 1MODEL ESTEREOLITOGRÀFIC DEL SEGMENT A TRACTAR
E30249070 | Planificació virtual+accesoris cirurgies personalitzades CMF | GUIA DE TALL QUIRÚRGIC MAXIL·LAR DRETA, MATERIAL DE POLIAMIDA, LONGITUD SEGONS PACIENT, NO ESTÈRIL. ESTERILITZABLE/ ADH1040304
E30249070 | Planificació virtual+accesoris cirurgies personalitzades CMF | GUIA DE TALL QUIRÚRGIC CIRURGIA ORTOGNÀTICA MANDÍBULA DRETA, POLIAMIDA, MIDA SEGONS PACIENT, ESTERILITZABLE,REF: ADH1040904
E30249070 | Planificació virtual+accesoris cirurgies personalitzades CMF | GUIA DE TALL QUIRÚRGIC CIRURGIA ORTOGNÀTICA MANDÍBULA ESQUERRA, POLIAMIDA, MIDA SEGONS PACIENT, ESTERILITZABLE,REF: ADH1041004
E30249070 | Planificació virtual+accesoris cirurgies personalitzades CMF | FÈRULA DE POSICIONAT PER FRACTURES PANFACIALES, ACRÍLICA TRANSPARENT /ADH1100103(B*)BAIXA_ESTUDI GERÈNCIA
E30249070 | Planificació virtual+accesoris cirurgies personalitzades CMF | FÈRULA DE POSICIONAT PER CIRURGIA ORTOGNÀTICA, ACRÍLICA TRANSPARENT /ADH1100202 (INTERMITJA)(B*)BAIXA_ESTUDI GERÈNCIA
E30249070 | Planificació virtual+accesoris cirurgies personalitzades CMF | FÈRULA DE POSICIONAT PER CIRURGIA ORTOGNÀTICA, ACRÍLICA TRANSPARENT/ ADH1100203 (INTERMITJA)(B*)BAIXA_ESTUDI GERÈNCIA
E30249070 | Planificació virtual+accesoris cirurgies personalitzades CMF | FÈRULA DE POSICIONAT PER CIRURGIA ORTOGNÀTICA, ACRÍLICA TRANSPARENT/ ADH1100302 (FINAL)(B*)BAIXA_ESTUDI GERÈNCIA
E30249075 | Planificació 3D i accessoris p/cirurgies personalitzades CMF | MODEL ANATÒMIC PREOPERATORI, MANDIBULA I MAXIL·LAR, MIDA SEGONS PACIENT,ESTERILITZABLE./109-CT005(B*)BAIXA_ESTUDI GERÈNCIA
E30249070 | Planificació virtual+accesoris cirurgies personalitzades CMF | GUIA 3D PER BASE ORBITAL, PER IMPLANT DE PERFIL 1,5MM,LONGITUD 580MM (AMIDA) SEGONS PACIENT, SISTEMA TRUMATCH, REF: SD980.104 SYNTHES.
E30249070 | Planificació virtual+accesoris cirurgies personalitzades CMF | GUIA DEL POSICIONAMENT DEL RED.GUIA DE MARCATGE PER LES DISTÀNCIES DE VOLTA CRANIAL PER A LA PLANIFICACIÓ EN 3D
E30249070 | Planificació virtual+accesoris cirurgies personalitzades CMF | MODEL ANATÒMIC A PARTIR D'IMPRESSIÓ DICOM (COMUNICACIÓ IMATGE DIGITAL MEDICINA) /ADH1010300
E30249070 | Planificació virtual+accesoris cirurgies personalitzades CMF | PLANIFICACIÓ VIRTUAL DE CIRURGIA ORTOGNÀTICA, MODEL ESTEROLITOGRÀFIC MÀXIL·LO-MANDIBULAR AMB GUIES DE TALL, MIDA SEGONS PACIENT, NO ESTÈRIL, ESTERILITZABLE.
E30249030 | Planificació 3D i accessoris p/cirurgies personalitzades COT | MOTLLE 3D PER A LA PLANIFICACIÓ DE LA CIRURGIA DE RESSECCIÓ TUMORAL D'OSTEOSARCOMA DE MALUC MODEL, DRET, TITANI, REF:PIN21136
E30249070 | Planificació virtual+accesoris cirurgies personalitzades CMF | FÈRULA DE POSICIONAMENT INTERMITJA CUSTOMITZADA SEGONS PACIENT PER A CIRURGIA ORTOGNÀTICA, REF. ADH0000068(B*)BAIXA_ESTUDI GERÈNCIA
E30249070 | Planificació virtual+accesoris cirurgies personalitzades CMF | FÈRULA DE POSICIONAMENT FINAL CUSTOMITZADA SEGONS PACIENT PER A CIRURGIA ORTOGNÀTICA, REF. ADH0000067(B*)BAIXA_ESTUDI GERÈNCIA
E30249070 | Planificació virtual+accesoris cirurgies personalitzades CMF | DISSENY DE DISJUNTOR DE PALATÍ CUSTOMITZAT SEGONS PACIENT, REF. ADH0000052(B*)BAIXA_ESTUDI GERÈNCIA
E30249070 | Planificació virtual+accesoris cirurgies personalitzades CMF | GUIA DE FRESAT DE POLIAMIDA PER A 3 VÈRTEBRA CUSTOMITZADA SEGONS PACIENT, REF. ADH0000032
E30249070 | Planificació virtual+accesoris cirurgies personalitzades CMF | IMPRESIÓ DE FERULES PER A CIRURGIA ORTOGNÀTICA CUSTOMITZADA SEGONS PACIENT, REF. ADH0000055(B*)BAIXA_ESTUDI GERÈNCIA
E30249070 | Planificació virtual+accesoris cirurgies personalitzades CMF | GUIA PER A DISJUNTOR DE PALATÍ DE POLIAMIDA CUSTOMITZAT SEGONS PACIENT, REF. ADH0000054(B*)BAIXA_ESTUDI GERÈNCIA
E30249070 | Planificació virtual+accesoris cirurgies personalitzades CMF | GUIA CUSTOMITZADA SEGONS PACIENT PER GUIAR FRESES PLAQUES D'ANCLATGE ORTODÒNTIC DE POLIAMIDA, REF. ADH0000051(B*)BAIXA_ESTUDI GERÈNCIA
E30249070 | Planificació virtual+accesoris cirurgies personalitzades CMF | DISSENY DE PLAQUES CUSTOMITZAT SEGONS PACIENT PER ANCLATGE ORTODÒNTIC, ADH0000049(B*)BAIXA_ESTUDI GERÈNCIA
E30249070 | Planificació virtual+accesoris cirurgies personalitzades CMF | GUIA DE TALL D'ACRÍLIC TRANSPARENT CUSTOMITZADA SEGONS PACIENT PER A PERFILOPLASTIA, REF. ADH0000048(B*)BAIXA_ESTUDI GERÈNCIA
E30249070 | Planificació virtual+accesoris cirurgies personalitzades CMF | GUIA DE TALL D'ACRÍLIC TRANSPARENT CUSTOMITZADA SEGONS PACIENT PER A PERFILOPLASTIA, REF. ADH0000047(B*)BAIXA_ESTUDI GERÈNCIA
E30249070 | Planificació virtual+accesoris cirurgies personalitzades CMF | GUIA DE TALL DE POLIAMIDA CUSTOMITZADA SEGONS PACIENT PER A PERFILOPLASTIA, REF. ADH0000046
E30249070 | Planificació virtual+accesoris cirurgies personalitzades CMF | GUIA DE TALL CUSTOMITZADA SEGONS PACIENT PER A PERFILOPLASTIA, REF. ADH0000045(B*)BAIXA_ESTUDI GERÈNCIA
E30249070 | Planificació virtual+accesoris cirurgies personalitzades CMF | PLANIFICACIÓ IMPLANT CUSTOMITZADA SEGONS PACIENT PER DONAR VOLUM AL MUSCLE TEMPORAL, REF.ADH0000042(B*)BAIXA_ESTUDI GERÈNCIA
E30249070 | Planificació virtual+accesoris cirurgies personalitzades CMF | PLANIFICACIÓ IMPLANT CUSTOMITZADA SEGONS PACIENT PER DONAR VOLUM ANGLE MANDIBULAR,REF. ADH0000038
E30249030 | Planificació 3D i accessoris p/cirurgies personalitzades COT | GUIA DE TALL CUSTOMITZADA SEGONS PACIENT DE POLIAMIDA PER A FÈMUR, PELVIS I ALTRES, REF. ADH0000034
E30249070 | Planificació virtual+accesoris cirurgies personalitzades CMF | GUIA DE FRESAT DE POLIAMIDA PER A 4 O MÉS VÈRTEBRES CUSTOMITZADA SEGONS PACIENT, REF. ADH0000032
E30249070 | Planificació virtual+accesoris cirurgies personalitzades CMF | GUIA DE FRESAT DE POLIAMIDA PER A 2 VÈRTEBRA CUSTOMITZADA SEGONS PACIENT, REF. ADH0000031
E30249070 | Planificació virtual+accesoris cirurgies personalitzades CMF | GUIA DE FRESAT DE POLIAMIDA PER A 1 VÈRTEBRA CUSTOMITZADA SEGONS PACIENT, REF. ADH0000030
E30249030 | Planificació 3D i accessoris p/cirurgies personalitzades COT | GUIA DE TALL CUSTOMITZADA SEGONS PACIENT PER A FÈMUR, PELVIS I ALTRES, REF. ADH0000029
E30249070 | Planificació virtual+accesoris cirurgies personalitzades CMF | GUIA DE FRESAT PER A VÈRTEBRA CUSTOMITZADA SEGONS PACIENT, REF. ADH0000028
E30249070 | Planificació virtual+accesoris cirurgies personalitzades CMF | FÈRULA + SETUP PER A CIRURGIA ORTOGNÀTICA ADH0000026(B*)BAIXA_ESTUDI GERÈNCIA
E30249070 | Planificació virtual+accesoris cirurgies personalitzades CMF | MODEL PLANIFICACIÓ 3D ESTÀNDARD EN (CG ) CIRURGIA GENERAL HEPÀTICA DE RECONSTRUCCIÓ, REF: 3DP-VR-ST-462851
E30249070 | Planificació virtual+accesoris cirurgies personalitzades CMF | FÈRULES INTERMITJA I FINAL COMPLETA DE PLANIFICACIÓ EN 3D PER CIRURGIA ORTOGNÀTICA ORO-FACIAL, DE RESINA FOTOPORIMERITZABLE. SISTEMA PLANASSIST OMS+OMS WAFWR FINAL.
E30249075 | Planificació 3D i accessoris p/cirurgies personalitzades CMF | MODEL ESTEROLITOGRÀFIC DE MANDÍBULA, COMPOST PER: 1 PLACA PREFORMADA TITANI, 1 MOTLLE RESINA 3D, 1 PLANTILLA, 6 CARGOLS 1,0MM TITANI,MIDA SEGONS PACIENT. NO ESTÈRIL,ESTERILITZABLE.
E30249070 | Planificació virtual+accesoris cirurgies personalitzades CMF | GUIA DE TALL/POSICIONAMENT EXTRA.CMF
E30249075 | Planificació 3D i accessoris p/cirurgies personalitzades CMF | MODEL ANATÒMIC PREOPERATORI DE MANDÍBULA SIMULADA, MATERIAL DE POLIAMIDA, MIDA SEGONS PACIENT, NO ESTÈRIL,ESTERILITZABLE, REF: ADH1031204
E30249075 | Planificació 3D i accessoris p/cirurgies personalitzades CMF | MODEL ANATÒMIC PREOPERATORI DE MANDÍBULA RECONSTRUIDA, MATERIAL DE POLIAMIDA, MIDA SEGONS PACIENT, NO ESTÈRIL, ESTERILITZABLE,REF: ADH1031304
E30249075 | Planificació 3D i accessoris p/cirurgies personalitzades CMF | MODEL ANATÒMIC PREOPERATORI DE MAXILAR, MATERIAL DE POLIAMIDA, MIDA SEGONS PACIENT, NO ESTÈRIL,ESTERILITZABLE, REF: ADH1031404
E30249075 | Planificació 3D i accessoris p/cirurgies personalitzades CMF | MODEL ANATÒMIC PREOPERATORI DE MAXILAR SIMULADA, MIDA SEGONS PACIENT, ESTERILITZABLE, REF: ADH1031504
E30249070 | Planificació virtual+accesoris cirurgies personalitzades CMF | GUIES DE TALL. DISENY VIRTUAL, MIDA SEGONS PACIENT, REF: ADH9010100(B*)BAIXA_ESTUDI GERÈNCIA
E30249075 | Planificació 3D i accessoris p/cirurgies personalitzades CMF | MODEL ANATÒMIC PREOPERATORI DE MANDÍBULA, MATERIAL DE POLIAMIDA, MIDA SEGONS PACIENT, NO ESTÈRIL,ESTERILITZABLE, REF: ADH1031104
E30249070 | Planificació virtual+accesoris cirurgies personalitzades CMF | PLANIFICACIÓ VIRTUAL PER A CIRURGIA RECONSTRUCTIVA MANDÍBULAR/MAXIL·LAR, SENSE GUIES DE TALL, MIDA SEGONS PACIENT, NO ESTÈRIL, ESTERILITZABLE. ADH1010400
E30249070 | Planificació virtual+accesoris cirurgies personalitzades CMF | PLANIFICACIÓ VIRTUAL PER A CIRURGIA RECONSTRUCTIVA MANDÍBULAR/MAXIL·LAR, AMB GUIES DE TALL, MIDA SEGONS PACIENT, NO ESTÈRIL.ESTERILTZABLE,REF: ADH1010500
E30249070 | Planificació virtual+accesoris cirurgies personalitzades CMF | PLANIFICACIÓ VIRTUAL PER A CIRURGIA RECONSTRUCTIVA MANDÍBULAR/MAXIL·LAR I PERONÈ/CRESTA ILÍACA, AMB GUIES DE TALL, MIDA SEGONS PACIENT, NO ESTÈRIL, ESTERILITZABLE. ADH1010600
E30249070 | Planificació virtual+accesoris cirurgies personalitzades CMF | PLANIFICACIÓ VIRTUAL PER A CIRURGIA RECONSTRUCTIVA MANDÍBULAR/MAXIL·LAR, PERONÈ/CRESTA ILÍACA I PLACA PERSONALITZADA, AMB GUIES DE TALL,MIDA SEGONS PACIENT, NO ESTÈRIL.ESTERILTZABLE,REF: ADH1010700
E30249070 | Planificació virtual+accesoris cirurgies personalitzades CMF | PLANIFICACIÓ VIRTUAL PER A CIRURGIA RECONSTRUCTIVA AMB PLACA PERSONALITZADA, MIDA SEGONS PACIENT, REF: ADH1010800
E30249070 | Planificació virtual+accesoris cirurgies personalitzades CMF | PLANIFICACIÓ VIRTUAL PER A CIRURGIA RECONSTRUCTIVA MANDÍBULAR/MAXIL·LAR, PERONÈ, AMB GUIES DE TALL I GUIA D'IMPLANT, MIDA SEGONS PACIENT, NO ESTÈRIL, ESTERILITZABLE. ADH1010900
E30249070 | Planificació virtual+accesoris cirurgies personalitzades CMF | PLANIFICACIÓ VIRTUAL PER A FRACTURES PANFACIALS, MIDA SEGONS PACIENT, NO ESTÈRIL, ESTERILITZABLE. ADH1011100
E30249070 | Planificació virtual+accesoris cirurgies personalitzades CMF | PLANIFICACIÓ VIRTUAL PER A FRACTURES PANFACIALS, AMB FÈRULES DE POSICIONAMENT, MIDA SEGONS PACIENT, NO ESTÈRIL, ESTERILITZABLE. ADH1011200
E30249070 | Planificació virtual+accesoris cirurgies personalitzades CMF | PLANIFICACIÓ VIRTUAL PER A FRACTURES PANFACIALS AMB PLAQUES PERSONALITZADES, MIDA SEGONS PACIENT,REF: ADH1011300
E30249070 | Planificació virtual+accesoris cirurgies personalitzades CMF | PLANIFICACIÓ VIRTUAL PER A FRACTURES PANFACIALS, AMB FÈRULES DE POSICIONAMENT I PLAQUES PERSONALITZADES, MIDA SEGONS PACIENT,REF: ADH1011400(B*)BAIXA_ESTUDI GERÈNCIA
E30249070 | Planificació virtual+accesoris cirurgies personalitzades CMF | PLANIFICACIÓ VIRTUAL PER A CIRURGIA CRANIFACIAL, MIDA SEGONS PACIENT,REF: ADH1011600
E30249070 | Planificació virtual+accesoris cirurgies personalitzades CMF | PLANIFICACIÓ VIRTUAL PER A CIRURGIA ORTOGNÀTICA, AMB GUIES DE TALL, MIDA SEGONS PACIENT, NO ESTÈRIL, ESTERILITZABLE. ADH1011700(B*)BAIXA_ESTUDI GERÈNCIA
E30249070 | Planificació virtual+accesoris cirurgies personalitzades CMF | PLANIFICACIÓ VIRTUAL PER A CIRURGIA ORTOGNÀTICA, AMB PLAQUES PERSONALITZADES, MIDA SEGONS PACIENT, NO ESTÈRIL, ESTERILITZABLE. ADH1011800(B*)BAIXA_ESTUDI GERÈNCIA
E30249070 | Planificació virtual+accesoris cirurgies personalitzades CMF | PLANIFICACIÓ VIRTUAL PER A CIRURGIA ORTOGNÀTICA, AMB GUIES DE TALL I PLAQUES PERSONALITZADES, MIDA SEGONS PACIENT, NO ESTÈRIL, ESTERILITZABLE. ADH1011900(B*)BAIXA_ESTUDI GERÈNCIA
E30249070 | Planificació virtual+accesoris cirurgies personalitzades CMF | PLANIFICACIÓ VIRTUAL PER A DISTRACTOR OSTEOGÈNESI, MIDA SEGONS PACIENT, NO ESTÈRIL, ESTERILITZABLE. ADH1012000(B*)BAIXA_ESTUDI GERÈNCIA
E30249070 | Planificació virtual+accesoris cirurgies personalitzades CMF | PLANIFICACIÓ VIRTUAL PER A CIRURGIA DE CÒNDIL, MIDA SEGONS PACIENT,REF: ADH1012100
E30249070 | Planificació virtual+accesoris cirurgies personalitzades CMF | PLANIFICACIÓ VIRTUAL PER A IMPLANT PERSONALITZAT, MIDA SEGONS PACIENT,REF: ADH1012200
E30249070 | Planificació virtual+accesoris cirurgies personalitzades CMF | PLANIFICACIÓ VIRTUAL PER A IMPLANTS ZIGOMÀTICS PERSONALITZATS, MIDA SEGONS PACIENT, NO ESTÈRIL, ESTERILITZABLE. ADH1012300(B*)BAIXA_ESTUDI GERÈNCIA
E30249070 | Planificació virtual+accesoris cirurgies personalitzades CMF | PLANIFICACIÓ VIRTUAL PER A IMPLANTS ZIGOMÀTICS PERSONALITZATS I GUIES, MIDA SEGONS PACIENT, NO ESTÈRIL, ESTERILITZABLE. ADH1012400(B*)BAIXA_ESTUDI GERÈNCIA
E30249070 | Planificació virtual+accesoris cirurgies personalitzades CMF | PLANIFICACIÓ VIRTUAL 3D CMF,MAXIL·LAR O MANDÍBULAR,INCLOU GUIES DE TALL I POSICIONAMENT,INCLOU 1MODEL ESTEREOLITOGRÀFIC DEL SEGMENT A TRACTAR
E30249070 | Planificació virtual+accesoris cirurgies personalitzades CMF | ANELL CENTRADOR COMPLERT, ACCESSORI PER LA PLANIFICACIÓ EN IMPLANTS PERSONALITZATS,NO ESTÈRIL. CORAL/OCEAN CS058/ 2865
E30249070 | Planificació virtual+accesoris cirurgies personalitzades CMF | PLANIFICACIÓ VIRTUAL DE CIRURGIA ORBITAL. ESTERITZABLE, REF: ADH1011500
E30249075 | Planificació 3D i accessoris p/cirurgies personalitzades CMF | MODEL ESTEROLITOGRÀFIC DE MANDÍBULA RECONSTRUIDA, COMPOST PER: PLANIDICACIÓ CIRURGIA RECONSTRUCTIVA EN 3D.GUIES DE RESECCIÓ DE POLIAMIDA BIOCOMPATIBLE,1 PLACA RECONSTRUCCIÓ 3D. REF: PCR3D+GC
E30249070 | Planificació virtual+accesoris cirurgies personalitzades CMF | PLANIFICACIÓ IMPLANT MANDIBULA-MAXILAR ATRÒFIC PARCIAL CUSTOMITZADA SEGONS PACIENT, REF. ADH0000035(B*)BAIXA_ESTUDI GERÈNCIA
E30249070 | Planificació virtual+accesoris cirurgies personalitzades CMF | GUIA QUIRÚRGICA, SEGONS PLANIFICACIÓ PRÈVIA EN 3D, PER IMPLANTS DENTALS. GID-GUIA IMPLANT.
E30249075 | Planificació 3D i accessoris p/cirurgies personalitzades CMF | MODEL ANATÒMIC PREOPERATORI DE MANDÍBULA, POLIAMIDA, MIDA SEGONS PACIENT, ESTERILITZABLE.ADH1030104
E30249075 | Planificació 3D i accessoris p/cirurgies personalitzades CMF | MODEL ANATÒMIC PREOPERATORI MAXIL·LAR, MIDA SEGONS PACIENT,ESTERILITZABLE. ADH1030204
E30249075 | Planificació 3D i accessoris p/cirurgies personalitzades CMF | MODEL ANATÒMIC PREOPERATORI TERÇ MITG (ÒRBITES)MIDA SEGONS PACIENT.ESTERILITZABLE, REF: ADH1030304
E30249075 | Planificació 3D i accessoris p/cirurgies personalitzades CMF | MODEL ANATÒMIC PREOPERATORI , MANDIBULA I MAXIL·LAR, MIDA SEGONS PACIENT,ESTERILITZABLE.ADH1030404
E30249075 | Planificació 3D i accessoris p/cirurgies personalitzades CMF | MODEL ANATÒMIC PREOPERATORI , CRANI PARCIAL ARTICULAT (FINS ÒRBITES), MIDA SEGONS PACIENT,ESTERILITZABLE. ADH1030504
E30249075 | Planificació 3D i accessoris p/cirurgies personalitzades CMF | MODEL ANATÒMIC PREOPERATORI , MAXIL·LAR PARCIAL (FINS ÒRBITES), MIDA SEGONS PACIENT, ESTERILITZABLE. ADH1030604
E30249075 | Planificació 3D i accessoris p/cirurgies personalitzades CMF | MODEL ANATÒMIC PREOPERATORI , MAXIL·LAR COMPLERT (FINS CRANI), MIDA SEGONS PACIENT,ESTERILITZABLE. ADH1030704
E30249075 | Planificació 3D i accessoris p/cirurgies personalitzades CMF | MODEL ANATÒMIC PREOPERATORI , CRANI COMPLERT ARTICULAT, MIDA SEGONS PACIENT,ESTERILITZABLE. ADH1030804
E30249075 | Planificació 3D i accessoris p/cirurgies personalitzades CMF | MODEL ANATÒMIC PREOPERATORI , VOLTA DE CRANI, MIDA SEGONS PACIENT,ESTERILITZABLE.ADH1030904
E30249070 | Planificació virtual+accesoris cirurgies personalitzades CMF | GUIA DE TALL QUIRÚRGIC MANDIBULAR DRETA, MATERIAL DE POLIAMIDA, MIDA SEGONS PACIENT, NO ESTÈRIL. ESTERILITZABLE, REF: ADH1040104
E30249070 | Planificació virtual+accesoris cirurgies personalitzades CMF | GUIA DE TALL QUIRÚRGIC MANDIBULAR ESQUERRA, MATERIAL DE POLIAMIDA, MIDA SEGONS PACIENT, NO ESTÈRIL. ESTERILITZABLE, REF: ADH1040204
E30249030 | Planificació 3D i accessoris p/cirurgies personalitzades COT | GUIA DE TALL QUIRÚRGIC CRESTA ILÍACA, POLIAMIDA, MIDA SEGONS PACIENT, ESTERILITZABLE.ADH1040604
E30249030 | Planificació 3D i accessoris p/cirurgies personalitzades COT | GUIA DE TALL QUIRÚRGIC DE PERONÉ, MATERIAL DE POLIAMIDA, MIDA SEGONS PACIENT, NO ESTÈRIL. ESTERILITZABLE, REF: ADH1040504
E30249070 | Planificació virtual+accesoris cirurgies personalitzades CMF | GUIA PER IMPLANTS ZIGOMÀTICS, POLIAMIDA, MIDA SEGONS PACIENT,ESTERILITZABLE.ADH1041204(B*)BAIXA_ESTUDI GERÈNCIA
E30249070 | Planificació virtual+accesoris cirurgies personalitzades CMF | GUIA DE TALL QUIRÚRGIC CIRURGIA ORTOGNÀTICA MAXILAR, POLIAMIDA, MIDA SEGONS PACIENT,ESTERILITZABLE. ADH1041104(B*)BAIXA_ESTUDI GERÈNCIA
E30249070 | Planificació virtual+accesoris cirurgies personalitzades CMF | FÈRULA DE POSICIONAMENT PER A FRACTURES PANFACIALS DE ACRÍLIC TRANSPARENT, REF.ADH1100102(B*)BAIXA_ESTUDI GERÈNCIA
E30249070 | Planificació virtual+accesoris cirurgies personalitzades CMF | GUIA QUIRURGICA PER IMPLANTS DE POLIAMIDA, MIDA SEGONS PACIENT,ESTERILITZABLE.ADH1040704
E30249070 | Planificació virtual+accesoris cirurgies personalitzades CMF | GUIA PER GUIATGE DE FRESES, POLIAMIDA, ESTERILITZABLE.ADH1041304
E30249070 | Planificació virtual+accesoris cirurgies personalitzades CMF | FÈRULA DE POSICIONAMENT PER A FRACTURES PANFACIALS, MATERIAL DE POLIAMIDA, MIDA SEGONS PACIENT, REF: ADH1100104(B*)BAIXA_ESTUDI GERÈNCIA
E30249070 | Planificació virtual+accesoris cirurgies personalitzades CMF | GUIA DE TALL QUIRÚRGIC MAXIL·LAR ESQUERRA, MATERIAL DE POLIAMIDA, LONGITUD SEGONS PACIENT, NO ESTÈRIL. ESTERILITZABLE/ ADH1040304
E30249070 | Planificació virtual+accesoris cirurgies personalitzades CMF | PLANIFICACIÓ VIRTUAL PER A PRÒTESI DE MANDÍBULA I MAXIL·LAR ATRÒFIC, MIDA SEGONS PACIENT, NO ESTÈRIL, ESTERILITZABLE. ADH1012500
E30249070 | Planificació virtual+accesoris cirurgies personalitzades CMF | GUIA DE TALL PER A FÈMUR I PELVIS DE POLIAMIDA 2200, REF: ADH9040104
E30249070 | Planificació virtual+accesoris cirurgies personalitzades CMF | GUIA PER GUIATGE DE FRESES PER A FÈMUR I PELVIS MATERIAL EN POLIAMIDA, MIDA SEGONS PACIENT, NO ESTÈRIL,ESTERILITZABLE, REF: ADH9040204(B*)BAIXA_ESTUDI GERÈNCIA
E30249070 | Planificació virtual+accesoris cirurgies personalitzades CMF | GUIA QUIRÚRGICA DE PLANIFICACIÓ VIRTUAL PER A TALL I POSICIONAMENT PER IMPLANT MANDIBULAR DE POLIAMIDA, A MIDA SEGONS PACIENT, LONG 550MM, PERFIL 4.5MM, ESTERILITZABLE A/VAPOR. SISTEMA TRUMATCH, REF: SD900.004 SYNTHES.
E30249070 | Planificació virtual+accesoris cirurgies personalitzades CMF | MODEL ANATÒMIC A PARTIR D'IMPRESSIÓ STL .SENSE MATERIAL.AVINENT ADH1010200
E30249070 | Planificació virtual+accesoris cirurgies personalitzades CMF | PLANIFICACIÓ VIRTUAL / IMPRESSIÓ 3D PER A CIRURGIA RECONSTRUCTIVA MANDÍBULAR/MAXIL·LAR, PERONÈ, AMB GUIES DE TALL, RESINA FOTOSENSIBLE I GUIESDE TALL AMB ACRÍLICS FOTOPOLIMERIZABLES,MIDA SEGONS PACIENT , N/ESTÈRILREF:C3365719
E30249070 | Planificació virtual+accesoris cirurgies personalitzades CMF | GUIADE TALL PLANIFICACIÓ QUIRÚRGICA,DENTOSOPORTADA,QUADRANT POLIAMIDA,ESTERILITZABLE PA2200, REF:ADH2160204
E30249070 | Planificació virtual+accesoris cirurgies personalitzades CMF | PLANIFICACIÓ VIRTUAL DE CIRURGIA RECONSTRUCTIVA, MODEL ESTEROLITOGRÀFICMÀXIL·LAR PER SOBRE D'ÒRBITA SENSE OCCIPITAL,MIDA SEGONS PACIENT,NO ESTÈRIL,ESTERILITZABLE,DE RESINA FOTOSENSIBLE.(B*)BAIXA_ESTUDI GERÈNCIA
E30249070 | Planificació virtual+accesoris cirurgies personalitzades CMF | GUIA QUIRÚRGICA ESTANDARD DE POLIAMIDA PER A INTERVENCIONS DE MÁ CUSTOMITZADA SEGONS PACIENT, REF. ADH0000120
E30249070 | Planificació virtual+accesoris cirurgies personalitzades CMF | GUIA QUIRÚRGICA COMPLEXA DE POLIAMIDA PER A INTERVENCIONS DE MÁ CUSTOMITZADA SEGONS PACIENT, REF. ADH0000121
E30249070 | Planificació virtual+accesoris cirurgies personalitzades CMF | MODEL ESTEREOLITOGRÀFIC INDIVIDUAL (EXTRA PER A PROCEDIMENT PLANIFICAT, O BÉ PER A CIRURGIA DE MODELS, PRÈVIAMENT A LA INTERVENCIÓ).CMF
E30249070 | Planificació virtual+accesoris cirurgies personalitzades CMF | PLANIFICACIÓ VIRTUAL PER A CIRURGIA GUÍADA SUP. O INF. AMB DISSENY DE GUÍA QUIRÚRGICA , SENSE MATERIAL.AVINENT REF: ADH2170600
E30249030 | Planificació 3D i accessoris p/cirurgies personalitzades COT | GUIES DE TALL PER A OSTEOTOMIA DE PERONÉ AMB GUÍA D'IMPLANTS, MATERIAL DE POLIAMIDA, PER RECONSTRUCCIÓ,MIDA SEGONS PACIENT,NO ESTÈRIL, ESTERILITZABLE.
E30249075 | Planificació 3D i accessoris p/cirurgies personalitzades CMF | MODEL ANATÒMIC PREOPERATORI DE MAXIL·LAR SUPERIOR RECONSTRUÏT, ACRÍLIC TRANSPARENT, MIDA SEGONS PACIENT, NO ESTÈRIL, ESTERILITZABLE.
E30249070 | Planificació virtual+accesoris cirurgies personalitzades CMF | EQUIP DE PLANIFICACIÓ VIRTUAL PER A LA RECONSTRUCCIÓ MESOFACIAL (1/3 MIG) COMPOST PER GUIES DE TALL QUIRÚRGIC DEL MAXIL•LAR I DEL PERONÈ, DE POLÍMER HÍBRID, MIDA SEGONS PACIENT, NO ESTÈRIL, ESTERILITZABLE.
E30249070 | Planificació virtual+accesoris cirurgies personalitzades CMF | PLANIFICACIÓ VIRTUAL DE CIRURGIA RECONSTRUCTIVA, MODEL ESTEROLITOGRÀFIC MÀXIL·LO-MANDIBULAR AMB GUIES DE TALL, MIDA SEGONS PACIENT, NO ESTÈRIL,ESTERILITZABLE.
E30249070 | Planificació virtual+accesoris cirurgies personalitzades CMF | FÈRULA PER A CIRURGIA ORTOGNÀTICA, DE POLÍMER HÍBRID, MIDA SEGONS PACIENT, NO ESTÈRIL, ESTERILITZABLE.
E30249070 | Planificació virtual+accesoris cirurgies personalitzades CMF | PLANIFICACIÓ VIRTUAL PER A CIRURGIA RECONSTRUCTIVA MANDÍBULAR/MAXIL·LAR, PERONÈ I PLACA PERSONALITZADA, AMB GUIES DE TALL I IMPLANTS, MIDA SEGONS PACIENT, NO ESTÈRIL, ESTERILITZABLE.ADH1011000
E30249075 | Planificació 3D i accessoris p/cirurgies personalitzades CMF | MODEL ANATÒMIC PREOPERATORI DE MANDÍBULA, ACRÍLIC, MIDA SEGONS PACIENT, NO ESTÈRIL, ESTERILITZABLE.(B*)BAIXA_ESTUDI GERÈNCIA
E30249070 | Planificació virtual+accesoris cirurgies personalitzades CMF | GUIA DE TALL QUIRÚRGIC MANDIBULAR, POLIAMIDA, MIDA SEGONS PACIENT, NO ESTÈRIL, ESTERILITZABLE.
E30410070 | Cànules internes | CÀNULA INTERNA (CAMISA) PER A CÀNULA DE TRAQUEOSTOMIA, DE PLÀSTIC, MIDA: N 08. SENSE CONNECTOR. ESTÈRIL, LLIURE DE LÀTEX, LLIURE DE FTALATS, D'UN SOL ÚS. COMPATIBLE AMB CÀNULA INTERNA TIPUS BLUSELECT O EQUIVALENT.
E30410070 | Cànules internes | CÀNULA INTERNA (CAMISA) PER A CÀNULA DE TRAQUEOSTOMIA, DE PLÀSTIC, MIDA: N 09. SENSE CONNECTOR. ESTÈRIL, LLIURE DE LÀTEX, LLIURE DE FTALATS, D'UN SOL ÚS. COMPATIBLE AMB CÀNULA INTERNA TIPUS BLUSELECT O EQUIVALENT.
E30410060 | Cànula traqueostomia fenestrada sense baló | TRAQUEO PVC TERMOS RADIOOP,FENESTRADA,S/BALÓ, N04 D.I.5,0MM,D.E.9,4(+/-0,2)MM,L65(+/-2)MM.1 CÀNULA INT TRANSPARENT CON 15MM,1 CÀNUL INT BAIX PERFIL,1CÀNUL INT FENEST 15MM,TAP DECANULACIÓ,BLOQUEIG GIR.PLACA FLEXIB/PIVOTANT,OBTURAD,CINTA.S/LÀTÈX,EST,1ÚS
E30410060 | Cànula traqueostomia fenestrada sense baló | TRAQUEO PVC TERMOS RADIOOP,FENESTRADA,S/BALÓ,N06 D.I.6,4+/-0,2MM,D.E.10,8+/-0,2MM,L76+/-2MM.1 CÀNUL INT TRANSPARENT CON 15MM,1CÀNUL INT BAIX PERFIL,1CÀNUL INT FENEST 15MM,TAP DECANULACIÓ,BLOQUEIG GIR.PLACA FLEXIB/PIVOTANT,OBTURAD,CINTA.S/LÀTÈX,EST,1ÚS
E30410060 | Cànula traqueostomia fenestrada sense baló | TRAQUEO PVC TERMOS RADIOOP,FENESTRADA,S/BALÓ,N08 D.I.7,6+/-0,2MM,D.E.12,2+/-0,2MM,L81+/-2MM.1 CÀNUL INT TRANSPARENT CON 15MM,1CÀNUL INT BAIX PERFIL,1CÀNUL INT FENEST 15MM,TAP DECANULACIÓ,BLOQUEIG GIR.PLACA FLEXIB/PIVOTANT,OBTURAD,CINTA.S/LÀTÈX,EST,1ÚS
E30410060 | Cànula traqueostomia fenestrada sense baló | TRAQUEO PVC TERMOS RADIOOP,FENESTRADA,S/BALÓ,N10 D.I.8,9+/-0,2MM,D.E.13,8+/-0,2MM,L81+/-2MM.1 CÀNUL INT TRANSPARENT CON 15MM,1CÀNUL INT BAIX PERFIL,1CÀNUL INT FENEST 15MM,TAP DECANULACIÓ,BLOQUEIG GIR.PLACA FLEXIB/PIVOTANT,OBTURAD,CINTA.S/LÀTÈX,EST,1ÚS
E30410040 | Cànula traqueostomia fenestrada amb baló | CÀNULA TRAQUEO PVC TERMOS RADIOOP,FENESTRADA,BALÓ GRAN VOLUM/BAIXA PRES,N06 D.I.6,4MM,D.E.10,8(+/-0,2)MM,L76(+/-2)MM.1CÀNULA INT TRANSP REUTILITZ I 1FENEST CONN 15MM.TAP DECANULACIÓ.SIST BLOQUEIG GIR.PLACA FLEXIB/PIVOTANT,OBTURAD,CINTA.S/LÀTEX,EST,1ÚS
E30410040 | Cànula traqueostomia fenestrada amb baló | CÀNULA TRAQUEO PVC TERMOS RADIOOP,FENESTRADA,BALÓ GRAN VOLUM/BAIXA PRES,N08 D.I.7,6MM,D.E.12,2(+/-0,2)MM,L81(+/-2)MM.1CÀNULA INT TRANSP REUTILITZ I 1FENEST CONN 15MM.TAP DECANULACIÓ.SIST BLOQUEIG GIR.PLACA FLEXIB/PIVOTANT,OBTURAD,CINTA.S/LÀTEX,EST,1ÚS
E30550020 | Tubs nasofaringis | TUB NASOFARINGI (TROMPETA) DE CLORUR DE POLIVINIL (PVC) LLIS TIPUS VELLUT I FLEXIBLE, RESISTENT AL COLZAMENT, MIDA N06: D.I. 6,0 MM, D.E. 8,8 MM , LLARGÀRIA 135 (+/-10)MM. ORIFICI TERMINAL BISELLAT. ESTÈRIL, LLIURE DE LÀTEX, D'UN SOL ÚS.
E30550020 | Tubs nasofaringis | TUB NASOFARINGI (TROMPETA) DE CLORUR DE POLIVINIL (PVC) LLIS TIPUS VELLUT I FLEXIBLE, RESISTENT AL COLZAMENT, MIDA N07: D.I. 7,0 MM, D.E. 10,2 MM, LLARGÀRIA 155 (+/-10)MM. ORIFICI TERMINAL BISELLAT. ESTÈRIL, LLIURE DE LÀTEX, D'UN SOL ÚS.
E30410090 | Equip de traqueostomia | EQ TRAQUEO PERCUTÀNIA.ESCALPEL,AG 14G IV CÀNUL+CONN INSERCIÓ TRAQUEAL,XERINGA, GUIA P/"J",INTROD,DILATAD.CÀNUL PVC N07 TERMOSEN,RADIOOP,B/BAIXA PRES VÀLV ANTIRETORN,CONN 15MM FIX CÀNUL,OBTURADOR A/ORIF GUIA,CINTA.S/LÀTEX/DEHP,EST,1ÚS
E30410090 | Equip de traqueostomia | EQ TRAQUEO PERCUTÀNIA.ESCALPEL,AG 14G IV CÀNUL+CONN INSERCIÓ TRAQUEAL,XERINGA, GUIA P/"J",INTROD,DILATAD.CÀNUL PVC N08 TERMOSEN,RADIOOP,B/BAIXA PRES VÀLV ANTIRETORN,CONN 15MM FIX CÀNUL,OBTURADOR A/ORIF GUIA,CINTA.S/LÀTEX/DEHP,EST,1ÚS
E30410090 | Equip de traqueostomia | EQ TRAQUEO PERCUTÀNIA.ESCALPEL,AG 14G IV CÀNUL+CONN INSERCIÓ TRAQUEAL,XERINGA, GUIA P/"J",INTROD,DILATAD.CÀNUL PVC TERMOSEN,RADIOOP,B/BAIXA PRES VÀLV ANTIRETORN,CONN 15MM FIX CÀNUL,OBTURADOR A/ORIF GUIA,CINTA,D.I.9,0MM.S/LÀTEX/DEHP,EST,1ÚS
E30550010 | Tubs orofaringis | TUB OROFARINGI DE GUEDEL/MAYO, UNA SOLA PEÇA, EXTREM DISTAL OBERT AMB PUNTA ROMA FLEXIBLE I ATRAUMÀTICA, EXTREM PROXIMAL SUAU AMB MIDA IMPRESA. COS TRANSLÚCID. MIDA: N 00, LLARGÀRIA 5CM, I CODIFICACIÓ COLOR SEGONS ISO 5364:2016.S/LÀTEX/PVC/FTALATS,1ÚS
E30550010 | Tubs orofaringis | TUB OROFARINGI DE GUEDEL/MAYO, UNA SOLA PEÇA, EXTREM DISTAL OBERT AMB PUNTA ROMA FLEXIBLE I ATRAUMÀTICA, EXTREM PROXIMAL SUAU AMB MIDA IMPRESA. COS TRANSLÚCID. MIDA: N 0, LLARGÀRIA 5,5CM, I CODIFICACIÓ COLOR SEGONS ISO 5364:2016.ESTÈRIL,S/LÀT/DEHP,1ÚS
E30550010 | Tubs orofaringis | TUB OROFARINGI DE GUEDEL/MAYO, UNA SOLA PEÇA, EXTREM DISTAL OBERT AMB PUNTA ROMA FLEXIBLE I ATRAUMÀTICA, EXTREM PROXIMAL SUAU AMB MIDA IMPRESA. COS TRANSLÚCID. MIDA: N 1, LLARGÀRIA 6,5CM, I CODIFICACIÓ COLOR SEGONS ISO 5364:2016.ESTÈRIL,S/LÀT/DEHP,1ÚS
E30550010 | Tubs orofaringis | TUB OROFARINGI GUEDEL/MAYO, UNA SOLA PEÇA, EXTREM DISTAL OBERT AMB PUNTA ROMA FLEXIBLE I ATRAUMÀTICA, EXTREM PROXIMAL SUAU AMB MIDA IMPRESA. COS TRANSLÚCID. MIDA: N 2, LLARGÀRIA 8CM, I CODIFICACIÓ DE COLOR SEGONS ISO 5364:2016.S/LÀTEX/PVC/FTALATS,1ÚS
E30550010 | Tubs orofaringis | TUB OROFARINGI GUEDEL/MAYO, UNA SOLA PEÇA, EXTREM DISTAL OBERT AMB PUNTA ROMA FLEXIBLE I ATRAUMÀTICA, EXTREM PROXIMAL SUAU AMB MIDA IMPRESA. COS TRANSLÚCID. MIDA: N 3, LLARGÀRIA 9CM, I CODIFICACIÓ DE COLOR SEGONS ISO 5364:2016.S/LÀTEX/PVC/FTALATS,1ÚS
E30550010 | Tubs orofaringis | TUB OROFARINGI GUEDEL/MAYO, UNA SOLA PEÇA, EXTREM DISTAL OBERT AMB PUNTA ROMA FLEXIBLE I ATRAUMÀTICA, EXTREM PROXIMAL SUAU AMB MIDA IMPRESA. COS TRANSLÚCID. MIDA: N 4, LLARGÀRIA 10CM, I CODIFICACIÓ DE COLOR SEGONS ISO 5364:2016.S/LÀTEX/PVC/FTALATS,1ÚS
E30550010 | Tubs orofaringis | TUB OROFARINGI GUEDEL/MAYO, UNA SOLA PEÇA, EXTREM DISTAL OBERT AMB PUNTA ROMA FLEXIBLE I ATRAUMÀTICA, EXTREM PROXIMAL SUAU AMB MIDA IMPRESA. COS TRANSLÚCID. MIDA: N 5, LLARGÀRIA 12CM, I CODIFICACIÓ DE COLOR SEGONS ISO 5364:2016.S/LÀTEX/PVC/FTALATS,1ÚS
E30410110 | Equip cricotiroidectomia percutània | EQUIP PER A CRICOTIROTOMIA SENSE BALÓ, CÀNULA DE D.I. 4 MM, SONDA D'ASPIRACIÓ 10 FR, BISTURÍ D'1,4 (+/-0,2)CM, INTRODUCTOR CORB DE 30 (+/-2)CM, CONNECTOR ISO MASCLE DE 15 MM, CINTA DE SUBJECCIÓ. ESTÈRIL, LLIURE DE LÀTEX, D'UN SOL ÚS.
E30410030 | Cànula traqueostomia amb baló | CÀNULA TRAQUEO PLÀSTIC,ANELLADA,REFORÇADA,ANGULADA,BALÓ GRAN VOLUM/BAIXA PRESSIÓ, RADIOOPAC,N10 DI10MM, DE13,6+/-0,2MM,L112+/-2MM.CONN 15MM INTEGRAT CÀNULA,OBTURADOR, PLACA AJUSTABLE A MIDA DEL COLL DE PACIENT,CINTA. LLIURE DE LÀTEX, ESTÈRIL, D'UN SOL ÚS
E30410030 | Cànula traqueostomia amb baló | CÀNULA TRAQUEO PLÀSTIC,ANELLADA,REFORÇADA,ANGULADA,BALÓ GRAN VOLUM/BAIXA PRESSIÓ, RADIOOPAC,N11 DI11MM, DE9,6+/-0,2MM,L93+/-2MM.CONN 15MM INTEGRAT CÀNULA, OBTURADOR, PLACA AJUSTABLE A MIDA DEL COLL DE PACIENT, CINTA. LLIURE DE LÀTEX, ESTÈRIL, D'UN SOL ÚS
E30410030 | Cànula traqueostomia amb baló | CÀNULA TRAQUEO PLÀSTIC,ANELLADA,REFORÇADA,ANGULADA,BALÓ GRAN VOLUM/BAIXA PRESSIÓ, RADIOOPAC,N8 DI8,0MM, DE10,9+/-0,2MM,L95+/-2MM.CONN 15MM INTEGRAT CÀNULA, OBTURADOR, PLACA AJUSTABLE A MIDA DEL COLL DE PACIENT,CINTA. LLIURE DE LÀTEX, ESTÈRIL, D'UN SOL ÚS
E30410030 | Cànula traqueostomia amb baló | CÀNULA TRAQUEO PLÀSTIC,ANELLADA,REFORÇADA,ANGULADA,BALÓ GRAN VOLUM/BAIXA PRESSIÓ, RADIOOPAC,N9 DI9,0MM, DE12,2+/-0,2MM,L106+/-2MM.CONN 15MM INTEGRAT CÀNULA,OBTURADOR, PLACA AJUSTABLE A MIDA DEL COLL DE PACIENT,CINTA. LLIURE DE LÀTEX, ESTÈRIL, D'UN SOL ÚS
E30410010 | Cànula traqueostomia de plata | CÀNULA TRAQUEOSTOMIA DE PLATA N05, 3 PECES. PEÇA EXTERIOR: D.E. 11MM, LONG 72MM, Ø LLUM 10MM. PEÇA INTERIOR: D.E. 10MM, LONG 72MM, Ø LLUM 9MM. PLATA 925 MIL·LÈSIMES. FIADOR MANDRIL O OBTURADOR PUNTA ROMA.
E30410010 | Cànula traqueostomia de plata | CÀNULA TRAQUEOSTOMIA DE PLATA N04, 3 PECES. PEÇA EXTERIOR: D.E. 10MM, LONG 68MM, Ø LLUM 9MM. PEÇA INTERIOR: D.E. 9MM, LONG 68MM, Ø LLUM 8MM. PLATA 925 MIL·LÈSIMES. FIADOR MANDRIL O OBTURADOR PUNTA ROMA.
E30550190 | Guies endotraqueals | GUIA D'ALUMINI MAL·LEABLE RECOBERTA DE PLÀSTIC PER A LA INTUBACIÓ ENDOTRAQUEAL, PUNTA ATRAUMÀTICA. MIDA: LONGITUD DE 28 (+/-2) CM, DIÀMETRE INTERN DEL TUB TRAQUEAL ENTRE 2,5-4,5 MM. LLIURE DE LÀTEX, D'UN SOL ÚS.
E30550070 | Tubs endotraqueals oralnasals sense baló | TUB ENDOTRAQUEAL ORO-NASAL, PVC, SENSE BALÓ, AMB LÍNIA RADIOOPACA, MARQUES DE PENETRACIÓ, EXTREM DISTAL OBERT AMB ORIFICI LATERAL, EXTREM PROXIMAL AMB CONNEXIÓ UNIVERSAL, MIDA: N02: DI 2,0MM, DE 2,9MM, LONGITUD 171 (+/-2)MM. LLIURE LÀTEX/DEHP,ESTÈRIL,1ÚS
E30550070 | Tubs endotraqueals oralnasals sense baló | TUB ENDOTRAQUEAL ORO-NASAL, PVC, SENSE BALÓ, LÍNIA RADIOOPACA, MARQUES DE PENETRACIÓ, EXTREM DISTAL OBERT AMB ORIFICI LATERAL, EXTREM PROXIMAL AMB CONNEXIÓ UNIVERSAL, MIDA: N2.5: DI 2,5 MM, DE 3,6 MM, LONGITUD 171 (+/-2)MM. LLIURE LÀTEX/DEHP,ESTÈRIL,1ÚS
E30550070 | Tubs endotraqueals oralnasals sense baló | TUB ENDOTRAQUEAL ORO-NASAL,PVC, SENSE BALÓ, AMB LÍNIA RADIOOPACA, MARQUES PENETRACIÓ, EXTREM DISTAL OBERT AMB ORIFICI LATERAL, EXTREM PROXIMAL AMB CONNEXIÓ UNIVERSAL, MIDA: N03: DI 3,0 MM, DE 4,2 MM, LONGITUD 190 (+/-3)MM. LLIURE LÀTEX/DEHP,ESTÈRIL,1ÚS
E30550070 | Tubs endotraqueals oralnasals sense baló | TUB ENDOTRAQUEAL ORO-NASAL, PVC, SENSE BALÓ, AMB LÍNIA RADIOOPACA, MARQUES PENETRACIÓ, EXTREM DISTAL OBERT AMB ORIFICI LATERAL, EXTREM PROXIMAL AMB CONNEXIÓ UNIVERSAL, MIDA: N3.5: DI 3,5 MM, DE 4,9 MM, LONGITUD 213 (+/-3)MM. LLIURE LÀTEX/DEHP,ESTÈRIL,1ÚS
E30550070 | Tubs endotraqueals oralnasals sense baló | TUB ENDOTRAQUEAL ORO-NASAL,PVC, SENSE BALÓ, AMB LÍNIA RADIOOPACA, MARQUES PENETRACIÓ, EXTREM DISTAL OBERT AMB ORIFICI LATERAL, EXTREM PROXIMAL AMB CONNEXIÓ UNIVERSAL, MIDA: N04: DI 4,0 MM, DE 5,5 MM, LONGITUD 232 (+/-3)MM. LLIURE LÀTEX/DEHP,ESTÈRIL,1ÚS
E30550070 | Tubs endotraqueals oralnasals sense baló | TUB ENDOTRAQUEAL ORO-NASAL,PVC, SENSE BALÓ, AMB LÍNIA RADIOOPACA, MARQUES PENETRACIÓ, EXTREM DISTAL OBERT AMB ORIFICI LATERAL, EXTREM PROXIMAL AMB CONNEXIÓ UNIVERSAL, MIDA: N4.5: DI 4,5 MM, DE 6,2 MM, LONGITUD 253 (+/-3)MM. LLIURE LÀTEX/DEHP,ESTÈRIL,1ÚS
E30550070 | Tubs endotraqueals oralnasals sense baló | TUB ENDOTRAQUEAL ORO-NASAL, PVC, SENSE BALÓ, AMB LÍNIA RADIOOPACA, MARQUES PENETRACIÓ, EXTREM DISTAL OBERT AMB ORIFICI LATERAL, EXTREM PROXIMAL AMB CONNEXIÓ UNIVERSAL, MIDA: N05: DI 5,0 MM, DE 6,9 MM, LONGITUD 274 (+/-3)MM. LLIURE LÀTEX/DEHP,ESTÈRIL,1ÚS
E30550070 | Tubs endotraqueals oralnasals sense baló | TUB ENDOTRAQUEAL ORO-NASAL, PVC, SENSE BALÓ, AMB LÍNIA RADIOOPACA, MARQUES PENETRACIÓ, EXTREM DISTAL OBERT AMB ORIFICI LATERAL, EXTREM PROXIMAL AMB CONNEXIÓ UNIVERSAL, MIDA: N5.5: DI 5,5 MM, DE 7,5 MM, LONGITUD 304 (+/-5)MM. LLIURE LÀTEX/DEHP,ESTÈRIL,1ÚS
E30410050 | Canula traqueostomia sense baló | CÀN TRAQUEO,PVC FLEXIBLE,RADIOOPAC,S/BALÓ,PUNTA ATRAUMÀT, N07 DI7,0MM,DE10,5(+/-0,2)MM,L70(+/-1)MM,2 CÀNULES INTER,OBTURADOR,CONNECTOR 15MM FIX,PLACA SUBJ TRANSPARENT FLEXIBLE/ANATÒMICA,CINTA FIXACIÓ,RASPALL NETEJA.S/LÀTEX/DEHP,EST,1ÚS.
E30410050 | Canula traqueostomia sense baló | CÀN TRAQUEO,PVC FLEXIBLE,RADIOOPAC,S/BALÓ,PUNTA ATRAUMÀT, N8.0 DI 8,0MM, DE 11,9(+/-0,2)MM, L75,5(+/-1)MM,2 CÀNULES INTERNES,OBTURADOR,CONNECT 15MM INTEGRAT,PLACA SUBJ TRANSP,FLEXIBLE/ANATÒMICA,CINTA,RASPALL.S/LÀTEX/DEHP,EST,1ÚS.
E30410010 | Cànula traqueostomia de plata | CÀNULA TRAQUEOSTOMIA DE PLATA N06, 3 PECES. PEÇA EXTERIOR: D.E. 12MM, LONG 75MM, Ø LLUM 11MM. PEÇA INTERIOR: D.E. 11MM, LONG 75MM, Ø LLUM 10MM. PLATA 925 MIL·LÈSIMES. FIADOR MANDRIL O OBTURADOR PUNTA ROMA.
E30410020 | Cànula laringuectomia | CÀNULA LARINGECTOMIA DE PLATA N06, 2 PECES. PEÇA EXTERIOR: D.E. 12MM, LONG 60MM, Ø LLUM 11MM. PEÇA INTERIOR: D.E. 11MM, LONG 60MM, Ø LLUM 10MM. PLATA 930 MIL·LÈSIMES.
E30410090 | Equip de traqueostomia | EQ TRAQUEO PERCUTÀNIA.ESCALPEL,AG 14G CÀNUL+CONN INSERCIÓ TRAQUEAL,XERINGA, GUIA P/"J", PINÇA DIL,INTROD,DILATAD.CÀNUL PVC N08 TERMOS,RADIOOP,B/BAIXA PRES VÀLV ANTIRETORN,CONN 15MM FIX CÀNUL,OBTURADOR A/ORIF GUIA,CINTA.S/LÀTEX/DEHP,EST,1ÚS
E30410030 | Cànula traqueostomia amb baló | CÀNULA TRAQUEO PVC TERMOSENS,RADIOOPAC,BALÓ BAIXA PRES VÀLV ANTIRETORN, CONNE 15MM FIX CÀNULA, 2 CÀNULES INTERNES, OBTURADOR PUNTA ROMA AMB ORIFICI PER A GUIA,ALETA SUAU,RASPALL,CINTA ENCONXADA,N07,5:D.I.7,5/D.E.11,3MM,LONG 73(+/-2)MM.S/LÀTEX,ESTÈRIL,1ÚS
E30550070 | Tubs endotraqueals oralnasals sense baló | TUB ENDOTRAQUEAL ORO-NASAL, PVC, SENSE BALÓ, AMB LÍNIA RADIOOPACA, MARQUES PENETRACIÓ, EXTREM DISTAL OBERT AMB ORIFICI LATERAL, EXTREM PROXIMAL AMB CONNEXIÓ UNIVERSAL, MIDA: N06: DI 6,0 MM, DE 8,2 MM, LONGITUD 317 (+/-5)MM. LLIURE LÀTEX/DEHP,ESTÈRIL,1ÚS
E30550070 | Tubs endotraqueals oralnasals sense baló | TUB ENDOTRAQUEAL ORO-NASAL, PVC, SENSE BALÓ, AMB LÍNIA RADIOOPACA, MARQUES PENETRACIÓ, EXTREM DISTAL OBERT AMB ORIFICI LATERAL, EXTREM PROXIMAL AMB CONNEXIÓ UNIVERSAL, MIDA: N6.5: DI 6,5 MM, DE 8,8 MM, LONGITUD 327 (+/-5)MM. LLIURE LÀTEX/DEHP,ESTÈRIL,1ÚS
E30550070 | Tubs endotraqueals oralnasals sense baló | TUB ENDOTRAQUEAL ORO-NASAL, PVC, SENSE BALÓ, AMB LÍNIA RADIOOPACA, MARQUES PENETRACIÓ, EXTREM DISTAL OBERT AMB ORIFICI LATERAL, EXTREM PROXIMAL AMB CONNEXIÓ UNIVERSAL, MIDA: N07: DI 7,0 MM, DE 9,5 MM, LONGITUD 339 (+/-3)MM. LLIURE LÀTEX/DEHP,ESTÈRIL,1ÚS
E30550040 | Tubs endotraqueals oralnasals amb baló | TUB ENDOTRAQUEAL ORO-NASAL, PLÀSTIC, LÍNIA RADIOOPACA, MARQUES PENETRACIÓ, EXTREM DISTAL OBERT AMB ORIFICI LATERAL, PNEUMOTAPONAMENT, EXTREM PROXIMAL CONNEXIÓ UNIVERSAL. N03: DI 3,0MM, LONGITUD 190(+/-3)MM, DIÀMETRE BALÓ 6MM. LLIURE LÀTEX, ESTÈRIL, 1ÚS.
E30550040 | Tubs endotraqueals oralnasals amb baló | TUB ENDOTRAQUEAL ORO-NASAL, PLÀSTIC, LÍNIA RADIOOPACA, MARQUES PENETRACIÓ, EXTREM DISTAL OBERT AMB ORIFICI LATERAL, PNEUMOTAPONAMENT, EXTREM PROXIMAL CONNEXIÓ UNIVERSAL. N3.5: DI 3,5MM, LONGITUD 213(+/-3)MM, DIÀMETRE BALÓ 7MM. LLIURE LÀTEX, ESTÈRIL,1ÚS.
E30550040 | Tubs endotraqueals oralnasals amb baló | TUB ENDOTRAQUEAL ORO-NASAL, PLÀSTIC, LÍNIA RADIOOPACA, MARQUES PENETRACIÓ, EXTREM DISTAL OBERT AMB ORIFICI LATERAL, PNEUMOTAPONAMENT, EXTREM PROXIMAL CONNEXIÓ UNIVERSAL. N04: DI 4,0MM, LONGITUD 232(+/-3)MM, DIÀMETRE BALÓ 8MM. LLIURE LÀTEX, ESTÈRIL, 1ÚS.
E30550040 | Tubs endotraqueals oralnasals amb baló | TUB ENDOTRAQUEAL ORO-NASAL, PLÀSTIC, LÍNIA RADIOOPACA, MARQUES PENETRACIÓ, EXTREM DISTAL OBERT AMB ORIFICI LATERAL, PNEUMOTAPONAMENT, EXTREM PROXIMAL CONNEXIÓ UNIVERSAL. N4.5: DI 4,5MM, LONGITUD 253(+/-5)MM, DIÀMETRE BALÓ 11MM. LLIURE LÀTEX,ESTÈRIL,1ÚS.
E30550040 | Tubs endotraqueals oralnasals amb baló | TUB ENDOTRAQUEAL ORO-NASAL, PLÀSTIC, LÍNIA RADIOOPACA, MARQUES PENETRACIÓ, EXTREM DISTAL OBERT AMB ORIFICI LATERAL, PNEUMOTAPONAMENT, EXTREM PROXIMAL CONNEXIÓ UNIVERSAL. N5.0: DI 5,0MM, LONGITUD 274(+/-5)MM, DIÀMETRE BALÓ 18MM. LLIURE LÀTEX,ESTÈRIL,1ÚS.
E30550040 | Tubs endotraqueals oralnasals amb baló | TUB ENDOTRAQUEAL ORO-NASAL, PLÀSTIC, LÍNIA RADIOOPACA, MARQUES PENETRACIÓ, EXTREM DISTAL OBERT AMB ORIFICI LATERAL, PNEUMOTAPONAMENT, EXTREM PROXIMAL CONNEXIÓ UNIVERSAL. N5.5: DI 5,5MM, LONGITUD 304(+/-5)MM, DIÀMETRE BALÓ 21MM. LLIURE LÀTEX,ESTÈRIL,1ÚS.
E30550040 | Tubs endotraqueals oralnasals amb baló | TUB ENDOTRAQUEAL ORO-NASAL, PLÀSTIC, LÍNIA RADIOOPACA, MARQUES PENETRACIÓ, EXTREM DISTAL OBERT AMB ORIFICI LATERAL, PNEUMOTAPONAMENT, EXTREM PROXIMAL CONNEXIÓ UNIVERSAL. N06: DI 6,0MM, LONGITUD 317(+/-4)MM, DIÀMETRE BALÓ 22MM. LLIURE LÀTEX,ESTÈRIL, 1ÚS.
E30550040 | Tubs endotraqueals oralnasals amb baló | TUB ENDOTRAQUEAL ORO-NASAL, PLÀSTIC, LÍNIA RADIOOPACA, MARQUES PENETRACIÓ, EXTREM DISTAL OBERT AMB ORIFICI LATERAL, PNEUMOTAPONAMENT, EXTREM PROXIMAL CONNEXIÓ UNIVERSAL. N6.5: DI 6,5MM, LONGITUD 327(+/-5)MM, DIÀMETRE BALÓ 23MM. LLIURE LÀTEX,ESTÈRIL,1ÚS.
E30550040 | Tubs endotraqueals oralnasals amb baló | TUB ENDOTRAQUEAL ORO-NASAL, PLÀSTIC, LÍNIA RADIOOPACA, MARQUES PENETRACIÓ, EXTREM DISTAL OBERT AMB ORIFICI LATERAL, PNEUMOTAPONAMENT, EXTREM PROXIMAL CONNEXIÓ UNIVERSAL. N07: DI 7,0MM, LONGITUD 339(+/-5)MM, DIÀMETRE BALÓ 25MM. LLIURE LÀTEX, ESTÈRIL,1ÚS.
E30550040 | Tubs endotraqueals oralnasals amb baló | TUB ENDOTRAQUEAL ORO-NASAL, PLÀSTIC, LÍNIA RADIOOPACA, MARQUES PENETRACIÓ, EXTREM DISTAL OBERT AMB ORIFICI LATERAL, PNEUMOTAPONAMENT, EXTREM PROXIMAL CONNEXIÓ UNIVERSAL. N7.5: DI 7,5MM, LONGITUD 350(+/-5)MM, DIÀMETRE BALÓ 26MM. LLIURE LÀTEX, ESTÈRIL,1ÚS
E30550040 | Tubs endotraqueals oralnasals amb baló | TUB ENDOTRAQUEAL ORO-NASAL, PLÀSTIC, LÍNIA RADIOOPACA, MARQUES PENETRACIÓ, EXTREM DISTAL OBERT AMB ORIFICI LATERAL, PNEUMOTAPONAMENT, EXTREM PROXIMAL CONNEXIÓ UNIVERSAL. N08: DI 8,0MM, LONGITUD 360(+/-5)MM, DIÀMETRE BALÓ 30MM. LLIURE LÀTEX, ESTÈRIL,1ÚS.
E30550040 | Tubs endotraqueals oralnasals amb baló | TUB ENDOTRAQUEAL ORO-NASAL, PLÀSTIC, LÍNIA RADIOOPACA, MARQUES PENETRACIÓ, EXTREM DISTAL OBERT AMB ORIFICI LATERAL, PNEUMOTAPONAMENT, EXTREM PROXIMAL CONNEXIÓ UNIVERSAL. N8.5: DI 8,5MM, LONGITUD 370(+/-5)MM, DIÀMETRE BALÓ 32MM. LLIURE LÀTEX, ESTÈRIL,1ÚS
E30550040 | Tubs endotraqueals oralnasals amb baló | TUB ENDOTRAQUEAL ORO-NASAL, PLÀSTIC, LÍNIA RADIOOPACA, MARQUES PENETRACIÓ, EXTREM DISTAL OBERT AMB ORIFICI LATERAL, PNEUMOTAPONAMENT, EXTREM PROXIMAL CONNEXIÓ UNIVERSAL. N09: DI 9,0MM, LONGITUD 375(+/-5)MM, DIÀMETRE BALÓ 33MM. LLIURE LÀTEX, ESTÈRIL,1ÚS.
E30550040 | Tubs endotraqueals oralnasals amb baló | TUB ENDOTRAQUEAL ORO-NASAL, PLÀSTIC, LÍNIA RADIOOPACA, MARQUES PENETRACIÓ, EXTREM DISTAL OBERT AMB ORIFICI LATERAL, PNEUMOTAPONAMENT, EXTREM PROXIMAL CONNEXIÓ UNIVERSAL. N10: DI 10,0MM, LONGITUD 375(+/-5)MM, DIÀMETRE BALÓ 34MM. LLIURE LÀTEX, ESTÈRIL,1ÚS
E30550110 | Tubs endotraqueals oronasals amb baló permanència prolongada | TUB ENDOTRAQUEAL ORO-NASAL, PVC TRANSPARENT, VENTILACIÓ PROLONGADA, BALÓ BAIXA PRESSIÓ ALT VOLUM FORMA CÒNICA TIPUS TAP, LÍNIA RADIOOPACA, MARQUES PROFUNDITAT, CONN 15MM. N6.5, DI 6,5MM,DE 8,9MM, LONG 320(+/-5)MM,BALÓ REPÒS 20,6(+/-0,5)MM Ø.S/LÀT,EST,1ÚS
E30550110 | Tubs endotraqueals oronasals amb baló permanència prolongada | TUB ENDOTRAQUEAL ORO-NASAL, PVC TRANSPARENT, VENTILACIÓ PROLONGADA, BALÓ BAIXA PRESSIÓ ALT VOLUM FORMA CÒNICA TIPUS TAP, LÍNIA RADIOOPACA, MARQUES PROFUNDITAT, CONN 15MM. N07, DI 7,0MM, DE 9,5MM, LONG 339(+/-5)MM,BALÓ REPÒS 25,4(+/-0,5)MM Ø.S/LÀT,EST,1ÚS
E30550110 | Tubs endotraqueals oronasals amb baló permanència prolongada | TUB ENDOTRAQUEAL ORO-NASAL, PVC TRANSPARENT, VENTILACIÓ PROLONGADA, BALÓ BAIXA PRESSIÓ ALT VOLUM FORMA CÒNICA TIPUS TAP, LÍNIA RADIOOPACA, MARQUES PROFUNDITAT, CONN 15MM. N7.5,DI 7,5MM,DE 10,2MM, LONG 350(+/-5)MM,BALÓ REPÒS 25,4(+/-0,5)MM Ø.S/LÀT,EST,1ÚS
E30550110 | Tubs endotraqueals oronasals amb baló permanència prolongada | TUB ENDOTRAQUEAL ORO-NASAL, PVC TRANSPARENT, VENTILACIÓ PROLONGADA, BALÓ BAIXA PRESSIÓ ALT VOLUM FORMA CÒNICA TIPUS TAP, LÍNIA RADIOOPACA, MARQUES PROFUNDITAT, CONN 15MM. N08,DI 8,0MM,DE 10,8MM, LONG 360(+/-5)MM, BALÓ REPÒS 28,6(+/-0,5)MM Ø.S/LÀT,EST,1ÚS
E30550110 | Tubs endotraqueals oronasals amb baló permanència prolongada | TUB ENDOTRAQUEAL ORO-NASAL, PVC TRANSPARENT, VENTILACIÓ PROLONGADA, BALÓ BAIXA PRESSIÓ ALT VOLUM FORMA CÒNICA TIPUS TAP, LÍNIA RADIOOPACA, MARQUES PROFUNDITAT, CONN 15MM. N8.5,DI 8,5MM,DE 11,4MM, LONG 370(+/-5)MM,BALÓ REPÒS 28,6(+/-0,5)MM Ø.S/LÀT,EST,1ÚS
E30550110 | Tubs endotraqueals oronasals amb baló permanència prolongada | TUB ENDOTRAQUEAL ORO-NASAL, PVC TRANSPARENT, VENTILACIÓ PROLONGADA, BALÓ BAIXA PRESSIÓ ALT VOLUM FORMA CÒNICA TIPUS TAP, LÍNIA RADIOOPACA, MARQUES PROFUNDITAT, CONN 15MM. N09,DI 9,0MM,DE 12,1MM, LONG 375(+/-5)MM,BALÓ REPÒS 28,6(+/-0,5)MM Ø.S/LÀT,EST,1ÚS
E30410050 | Canula traqueostomia sense baló | CÀNULA TRAQUEOSTOMIA NADÓ PREMATUR, PVC FLEXIBLE/RADIOOPAC, SENSE BALÓ, PUNTA ATRAUMÀTICA, MIDA: N04 D.I.4,0 MM, D.E.6,0 (+/-0,1)MM, L34 (+/-0,5)MM, OBTURADOR, ADAPTADOR 15MM INTEGRAT, PLACA SUBJECCIÓ FLEXIBLE/ANATÒMICA/TRANSPARENT,CINTA.S/LÀT,EST,1ÚS
E30410050 | Canula traqueostomia sense baló | CÀNULA TRAQUEOSTOMIA NADÓ PREMATUR, PVC FLEXIBLE/RADIOOPAC, SENSE BALÓ, PUNTA ATRAUMÀTICA, N3.5 D.I.3,5MM, D.E.5,4 (+/-0,1)MM, L32 (+/-0,5)MM, OBTURADOR, ADAPTADOR 15MM INTEGRAT, PLACA SUBJECCIÓ FLEXIBLE/ANATÒMICA/TRANSPARENT,CINTA.S/LÀT,EST,1ÚS
E30410050 | Canula traqueostomia sense baló | CÀNULA TRAQUEOSTOMIA NADÓ PREMATUR, PVC FLEXIBLE/RADIOOPAC, SENSE BALÓ, PUNTA ATRAUMÀTICA, N03 D.I.3,0MM, D.E.4,8 (+/-0,1)MM, L30 (+/-0,5)MM, OBTURADOR, ADAPTADOR 15MM INTEGRAT, PLACA SUBJECCIÓ FLEXIBLE/ANATÒMICA/TRANSPARENT,CINTA.S/LÀT,EST,1ÚS
E30550140 | Tubs endotraqueals oronasals reforçats de silicona | TUB ENDOTRAQUEAL ORO-NASAL REFORÇAT, SILICONA TRANSPARENT, AMB BALÓ BAIXA PRESSIÓ. N04: D.I. 4,0 MM, D.E. 6,3 MM, LONGITUD DE 237 (+/-5)MM, REFORÇAT ESPIRAL METÀL·LICA RADIOOPACA, ORIFICI TERMINAL, ESCALA IMPRESA MARQUES PENETRACIÓ. S/LÀTEX, ESTÈRIL,1ÚS
E30550140 | Tubs endotraqueals oronasals reforçats de silicona | TUB ENDOTRAQUEAL ORO-NASAL REFORÇAT, SILICONA TRANSPARENT, AMB BALÓ BAIXA PRESSIÓ. N4.5: D.I. 4,5 MM, D.E. 6,8 MM, LONGITUD DE 259 (+/-5)MM, REFORÇAT ESPIRAL METÀL·LICA RADIOOPACA, ORIFICI TERMINAL, ESCALA IMPRESA MARQUES PENETRACIÓ. S/LÀTEX, ESTÈRIL,1ÚS
E30550140 | Tubs endotraqueals oronasals reforçats de silicona | TUB ENDOTRAQUEAL ORO-NASAL REFORÇAT, SILICONA TRANSPARENT, AMB BALÓ BAIXA PRESSIÓ. N05: D.I. 5,0 MM, D.E. 7,3 MM, LONGITUD DE 321 (+/-5)MM, REFORÇAT ESPIRAL METÀL·LICA RADIOOPACA, ORIFICI TERMINAL, ESCALA IMPRESA MARQUES PENETRACIÓ. S/LÀTEX, ESTÈRIL,1ÚS
E30550140 | Tubs endotraqueals oronasals reforçats de silicona | TUB ENDOTRAQUEAL ORO-NASAL REFORÇAT, SILICONA TRANSPARENT, AMB BALÓ BAIXA PRESSIÓ. N5.5: D.I. 5,5 MM, D.E. 7,8 MM, LONGITUD DE 322 (+/-5)MM, REFORÇAT ESPIRAL METÀL·LICA RADIOOPACA, ORIFICI TERMINAL, ESCALA IMPRESA MARQUES PENETRACIÓ. S/LÀTEX, ESTÈRIL,1ÚS
E30550140 | Tubs endotraqueals oronasals reforçats de silicona | TUB ENDOTRAQUEAL ORO-NASAL REFORÇAT, SILICONA TRANSPARENT, AMB BALÓ BAIXA PRESSIÓ. N06: D.I. 6,0 MM, D.E. 8,4 MM, LONGITUD DE 329 (+/-5)MM, REFORÇAT ESPIRAL METÀL·LICA RADIOOPACA, ORIFICI TERMINAL, ESCALA IMPRESA MARQUES PENETRACIÓ. S/LÀTEX, ESTÈRIL,1ÚS
E30550140 | Tubs endotraqueals oronasals reforçats de silicona | TUB ENDOTRAQUEAL ORO-NASAL REFORÇAT, SILICONA TRANSPARENT, AMB BALÓ BAIXA PRESSIÓ. N6.5: D.I. 6,5 MM, D.E. 9,0 MM, LONGITUD DE 334 (+/-5)MM, REFORÇAT ESPIRAL METÀL·LICA RADIOOPACA, ORIFICI TERMINAL, ESCALA IMPRESA MARQUES PENETRACIÓ. S/LÀTEX, ESTÈRIL,1ÚS
E30550140 | Tubs endotraqueals oronasals reforçats de silicona | TUB ENDOTRAQUEAL ORO-NASAL REFORÇAT, SILICONA TRANSPARENT, AMB BALÓ BAIXA PRESSIÓ. N07: D.I. 7,0 MM, D.E. 9,6 MM, LONGITUD DE 352 (+/-5)MM, REFORÇAT ESPIRAL METÀL·LICA RADIOOPACA, ORIFICI TERMINAL, ESCALA IMPRESA MARQUES PENETRACIÓ. S/LÀTEX, ESTÈRIL,1ÚS
E30550140 | Tubs endotraqueals oronasals reforçats de silicona | TUB ENDOTRAQUEAL ORO-NASAL REFORÇAT, SILICONA TRANSPARENT, AMB BALÓ BAIXA PRESSIÓ. N7.5: D.I. 7,5 MM, D.E. 10,2 MM, LONGITUD DE 356 (+/-5)MM, REFORÇAT ESPIRAL METÀL·LICA RADIOOPACA, ORIFICI TERMINAL, ESCALA IMPRESA MARQUES PENETRACIÓ. S/LÀTEX,ESTÈRIL,1ÚS
E30410020 | Cànula laringuectomia | CÀNULA LARINGECTOMIA DE PLATA N07, 2 PECES. PEÇA EXTERIOR: D.E. 13MM, LONG 60MM, Ø LLUM 12MM. PEÇA INTERIOR: D.E. 12MM, LONG 60MM, Ø LLUM 11MM. PLATA 930 MIL·LÈSIMES. NO ESTÈRIL.
E30410020 | Cànula laringuectomia | CÀNULA LARINGECTOMIA DE PLATA N08, 2 PECES. PEÇA EXTERIOR: D.E. 14MM, LONG 60MM, Ø LLUM 13MM. PEÇA INTERIOR: D.E. 13MM, LONG 60MM, Ø LLUM 12MM. PLATA 930 MIL·LÈSIMES.
E30410010 | Cànula traqueostomia de plata | CÀNULA TRAQUEOSTOMIA DE PLATA N03, 3 PECES. PEÇA EXTERIOR: D.E. 9MM, LONG 65MM, Ø LLUM 8MM. PEÇA INTERIOR: D.E. 8MM, LONG 65MM,Ø LLUM 7MM. PLATA 925 MIL·LÈSIMES. FIADOR MANDRIL O OBTURADOR PUNTA ROMA.
E30410015 | Cànula traqueostomia de plata fenestrada | CÀNULA TRAQUEOSTOMIA DE PLATA N05, 3 PECES, FENESTRADA 10 FORATS. PEÇA EXTERIOR: D.E. 11MM, LONG 72MM, Ø LLUM 10MM. PEÇA INTERIOR: D.E. 10MM, LONG 72MM, Ø LLUM 9MM. PLATA 925 MIL·LÈSIMES. FIADOR MANDRIL O OBTURADOR PUNTA ROMA. NO ESTÈRIL.
E30410015 | Cànula traqueostomia de plata fenestrada | CÀNULA TRAQUEOSTOMIA DE PLATA N03, 3 PECES, FENESTRADA 10 FORATS. PEÇA EXTERIOR: D.E. 9MM, LONG 65MM, Ø LLUM 8MM. PEÇA INTERIOR: D.E. 8MM LONG, 65MM, Ø LLUM 7MM. PLATA 925 MIL·LÈSIMES. FIADOR MANDRIL O OBTURADOR PUNTA ROMA. NO ESTÈRIL.
E30550140 | Tubs endotraqueals oronasals reforçats de silicona | TUB ENDOTRAQUEAL ORO-NASAL REFORÇAT, SILICONA TRANSPARENT, AMB BALÓ BAIXA PRESSIÓ. N08: D.I. 8,0 MM, D.E. 10,8 MM, LONGITUD DE 364 (+/-5)MM, REFORÇAT ESPIRAL METÀL·LICA RADIOOPACA, ORIFICI TERMINAL, ESCALA IMPRESA MARQUES PENETRACIÓ. S/LÀTEX, ESTÈRIL,1ÚS
E30550140 | Tubs endotraqueals oronasals reforçats de silicona | TUB ENDOTRAQUEAL ORO-NASAL REFORÇAT, SILICONA TRANSPARENT, AMB BALÓ BAIXA PRESSIÓ. N8.5: D.I. 8,5 MM, D.E. 11,3 MM, LONGITUD DE 388 (+/-5)MM, REFORÇAT ESPIRAL METÀL·LICA RADIOOPACA, ORIFICI TERMINAL, ESCALA IMPRESA MARQUES PENETRACIÓ. S/LÀTEX,ESTÈRIL,1ÚS
E30550140 | Tubs endotraqueals oronasals reforçats de silicona | TUB ENDOTRAQUEAL ORO-NASAL REFORÇAT, SILICONA TRANSPARENT, AMB BALÓ BAIXA PRESSIÓ. N09: D.I. 9,0 MM, D.E. 11,9 MM, LONGITUD DE 398 (+/-5)MM, REFORÇAT ESPIRAL METÀL·LICA RADIOOPACA, ORIFICI TERMINAL, ESCALA IMPRESA MARQUES PENETRACIÓ. S/LÀTEX,ESTÈRIL,1ÚS
E30410015 | Cànula traqueostomia de plata fenestrada | CÀNULA TRAQUEOTOMIAPLATA N10, 3 PECES, FENESTRADA 10 FORATS. PEÇA EXTERIOR: D.E. 16MM, LONG 80MM, Ø LLUM 15MM. PEÇA INTERIOR: D.E. 15MM, LONG 80MM, Ø LLUM 14MM. PLATA 930 MIL·LÈSIMES. FIADOR MANDRIL O OBTURADOR PUNTA ROMA. NO ES
E30410015 | Cànula traqueostomia de plata fenestrada | CÀNULA TRAQUEOSTOMIA DE PLATA N09, 3 PECES, FENESTRADA 10 FORATS. PEÇA EXTERIOR: D.E. 15MM, LONG 80MM, Ø LLUM 14MM. PEÇA INTERIOR: D.E. 14MM, LONG 80MM, Ø LLUM 13MM. PLATA 925 MIL·LÈSIMES. FIADOR MANDRIL O OBTURADOR PUNTA ROMA.
E30550080 | Tubs endotraqueals oronasals de doble llum sense baló | TET ORO-NASAL, NADÓ PREMATUR/PED,DOBLE LLUM,PVC TRANSPARENT SILICONAT, SENSE BALÓ,ORIFICI TERMINAL BISELLAT,LÍNIA RADIOOPACA MARQUES PENETRACIÓ, N3.5: DI3,5MM, DE5,2MM, LONG 165(+/-5)MM; TUB SECUNDARI PVC A/LUER DI 0,80 MM, CABAL 15ML/MIN.S/LÀTEX,EST,1ÚS
E30550080 | Tubs endotraqueals oronasals de doble llum sense baló | TET ORO-NASAL,NADÓ PREMATUR/PED,DOBLE LLUM,PVC TRANSPARENT SILICONAT, SENSE BALÓ, ORIFICI TERMINAL BISELLAT,LÍNIA RADIOOPACA MARQUES PENETRACIÓ, N02: DI2,0MM, DE3,4MM, LONG 165(+/-5)MM; TUB SECUNDARI PVC A/LUER DI0,40 MM, CABAL 2,15ML/MIN.S/LÀTEX,EST,1ÚS
E30550080 | Tubs endotraqueals oronasals de doble llum sense baló | TET ORO-NASAL, NADÓ PREMATUR/PED,DOBLE LLUM,PVC TRANSPARENT SILICONAT, SENSE BALÓ,ORIFICI TERMINAL BISELLAT,LÍNIA RADIOOPACA MARQUES PENETRACIÓ, N03: DI3,0MM, DE4,6MM, LONG 165(+/-5)MM; TUB SECUNDARI PVC A/LUER DI 0,65MM, CABAL 5ML/MIN.S/LÀT/DEHP,EST,1ÚS
E30550080 | Tubs endotraqueals oronasals de doble llum sense baló | TET ORO-NASAL, NEONAT/PED,DOBLE LLUM,PVC TRANSPARENT SILICONAT, SENSE BALÓ,ORIFICI TERMINAL BISELLAT,LÍNIA RADIOOPACA MARQUES PENETRACIÓ, N04: DI4,0MM, DE5,7MM, LONG 165(+/-5) MM; TUB SECUNDARI PVC AMB LUER DI 0,95 MM, CABAL 35ML/MIN. S/LÀTEX,EST,1ÚS
E30550080 | Tubs endotraqueals oronasals de doble llum sense baló | TET ORO-NASAL, NADÓ PREMATUR/PED,DOBLE LLUM,PVC TRANSPARENT SILICONAT, SENSE BALÓ,ORIFICI TERMINAL BISELLAT,LÍNIA RADIOOPACA MARQUES PENETRACIÓ, N2.5: DI2,5MM,DE4,1MM, LONG 165(+/-5)MM;TUB SECUNDARI PVC LUER DI 0,55MM,CABAL 3,55 ML/MIN.S/LÀT/DEHP,EST,1ÚS
E30550010 | Tubs orofaringis | TUB OROFARINGI GUEDEL/MAYO, UNA SOLA PEÇA, EXTREM DISTAL OBERT AMB PUNTA ROMA FLEXIBLE I ATRAUMÀTICA, EXTREM PROXIMAL SUAU AMB MIDA IMPRESA. COS TRANSLÚCID. MIDA: N 000, LLARGÀRIA 3,5CM, I CODIFICACIÓ COLOR SEGONS ISO 5364:2016.S/LÀTEX/PVC/FTALATS,1ÚS
E30550060 | Tubs endotraqueals nasals preformats amb baló | TUB ENDOTRAQUEAL NASAL PREFORMAT, PVC, BALÓ DE PNEUMOTAPONAMENT DE BAIXA PRESSIÓ I VÀLVULA PER A XERINGA LUER I L-L, LÍNIA RADIOOPACA, MARQUES DE PENETRACIÓ, EXTREM PROXIMAL AMB CONNEXIÓ UNIVERSAL 15MM, MIDA: N5.5 (DI5,5MM, LONG 325(+/-5).S/LÀTEX,EST,1ÚS
E30550060 | Tubs endotraqueals nasals preformats amb baló | TUB ENDOTRAQUEAL NASAL PREFORMAT AMB BALÓ DE PNEUMOTAPONAMENT, PVC, AMB LÍNIA RADIOOPACA I MARQUES DE PENETRACIÓ, EXTREM PROXIMAL AMB CONNEXIÓ UNIVERSAL DE 15MM. N06, DI 6,0 MM; DE 8,2 MM; LONGITUD 386 (+/-6)MM; Ø BALÓ 22. LLIURE LÀTEX,ESTÈRIL,1ÚS.
E30550060 | Tubs endotraqueals nasals preformats amb baló | TUB ENDOTRAQUEAL NASAL PREFORMAT AMB BALÓ DE PNEUMOTAPONAMENT, PVC, LÍNIA RADIOOPACA I MARQUES DE PENETRACIÓ, EXTREM PROXIMAL AMB CONNEXIÓ UNIVERSAL DE 15MM, MIDA: N6.5, DI 6,5 MM; DE 8,7 MM; LONGITUD 396 (+/-5)MM; Ø BALÓ 24. LLIURE LÀTEX,ESTÈRIL,1ÚS.
E30550060 | Tubs endotraqueals nasals preformats amb baló | TUB ENDOTRAQUEAL NASAL PREFORMAT AMB BALÓ DE PNEUMOTAPONAMENT, PVC, LÍNIA RADIOOPACA I MARQUES DE PENETRACIÓ, EXTREM PROXIMAL AMB CONNEXIÓ UNIVERSAL DE 15MM, MIDA: N6.5, DI 6,5 MM; DE 8,7 MM; LONGITUD 406 (+/-4)MM; ØBALÓ 24. LLIURE LÀTEX ESTÈRIL, UN ÚS.
E30550060 | Tubs endotraqueals nasals preformats amb baló | TUB ENDOTRAQUEAL NASAL PREFORMAT AMB BALÓ DE PNEUMOTAPONAMENT, PVC, LÍNIA RADIOOPACA I MARQUES DE PENETRACIÓ, EXTREM PROXIMAL AMB CONNEXIÓ UNIVERSAL DE 15MM, MIDA: N7.5, DI 7,5 MM; DE 10,1 MM; LONGITUD 416 (+/-6)MM; Ø BALÓ 30. LLIURE LÀTEX,ESTÈRIL,1ÚS.
E30550060 | Tubs endotraqueals nasals preformats amb baló | TUB ENDOTRAQUEAL NASAL PREFORMAT A/BALÓ PNEUMOTAPONAMENT, PVC TRANSPARENT, LÍNIA RADIOOPACA I MARQUES DE PENETRACIÓ, EXTREM PROXIMAL AMB CONNEXIÓ UNIVERSAL DE 15MM, MIDA: N08, DI 8MM; DE 10,8MM; LONGITUD 425 (+/-5)MM; Ø BALÓ 30. LLIURE LÀTEX,ESTÈRIL,1ÚS.
E30550050 | Tubs endotraqueals orals preformats amb baló | TUB ENDOTRAQUEAL ORAL PREFORMAT, DE PLÀSTIC, AMB BALÓ DE PNEUMOTAPONAMENT DE BAIXA PRESSIÓ, LÍNIA RADIOOPACA. MIDA N5.5: D.I 5,5 MM, D.E 7,5 MM, LONGITUD 237 (+/-5)MM DIÀMETRE DEL BALÓ 17,4 MM. ESTÈRIL, LLIURE DE LÀTEX, D'UN SOL ÚS.
E30550190 | Guies endotraqueals | GUIA DE CLORUR DE POLIVINIL (PVC) FLEXIBLE PER A LA INTUBACIÓ ENDOTRAQUEAL, PUNTA ATRAUMÀTICA. MIDA: LONGITUD DE 45 (+/-2) CM, DIÀMETRE INTERN DEL TUB TRAQUEAL ENTRE 4.5-6.0 MM, DIÀMETRE EXTERN 4,3 (+/-0,1)MM. LLIURE DE LÀTEX, REUTILITZABLE.
E30550190 | Guies endotraqueals | GUIA DE CLORUR DE POLIVINIL (PVC) FLEXIBLE PER A LA INTUBACIÓ ENDOTRAQUEAL, PUNTA ATRAUMÀTICA. MIDA: LONGITUD DE 50 (+/-2) CM, DIÀMETRE INTERN DEL TUB TRAQUEAL DES DE 6.0 MM, DIÀMETRE EXTERN 5,6 (+/-0,2)MM. LLIURE DE LÀTEX, REUTILITZABLE.
E30550050 | Tubs endotraqueals orals preformats amb baló | TUB ENDOTRAQUEAL ORAL PREFORMAT, DE PLÀSTIC, AMB BALÓ DE PNEUMOTAPONAMENT DE BAIXA PRESSIÓ, LÍNIA RADIOOPACA. MIDA N06: D.I 6,0 MM, D.E 8,2 MM, LONGITUD 251 (+/-5)MM DIÀMETRE DEL BALÓ 20,6 MM. ESTÈRIL, LLIURE DE LÀTEX, D'UN SOL ÚS.
E30550050 | Tubs endotraqueals orals preformats amb baló | TUB ENDOTRAQUEAL ORAL PREFORMAT, DE PLÀSTIC, AMB BALÓ DE PNEUMOTAPONAMENT DE BAIXA PRESSIÓ, LÍNIA RADIOOPACA. MIDA N6.5: D.I 6,5 MM, D.E 8,9 MM, LONGITUD 263 (+/-5)MM DIÀMETRE DEL BALÓ 20,6 MM. ESTÈRIL, LLIURE DE LÀTEX, D'UN SOL ÚS.
E30550050 | Tubs endotraqueals orals preformats amb baló | TUB ENDOTRAQUEAL ORAL PREFORMAT, DE PLÀSTIC, AMB BALÓ DE PNEUMOTAPONAMENT DE BAIXA PRESSIÓ, LÍNIA RADIOOPACA. MIDA N07: D.I 7,0 MM, D.E 9,5 MM, LONGITUD 287 (+/-5)MM DIÀMETRE DEL BALÓ 25,4 MM. ESTÈRIL, LLIURE DE LÀTEX, D'UN SOL ÚS.
E30550050 | Tubs endotraqueals orals preformats amb baló | TUB ENDOTRAQUEAL ORAL PREFORMAT, DE PLÀSTIC, AMB BALÓ DE PNEUMOTAPONAMENT DE BAIXA PRESSIÓ, LÍNIA RADIOOPACA. MIDA N7.5: D.I 7,5 MM, D.E 10,2 MM, LONGITUD 297 (+/-5)MM DIÀMETRE DEL BALÓ 25,4 MM. ESTÈRIL, LLIURE DE LÀTEX, D'UN SOL ÚS.
E30550050 | Tubs endotraqueals orals preformats amb baló | TUB ENDOTRAQUEAL ORAL PREFORMAT, DE PLÀSTIC, AMB BALÓ DE PNEUMOTAPONAMENT DE BAIXA PRESSIÓ, LÍNIA RADIOOPACA. MIDA N08: D.I 8,0 MM, D.E 10,8 MM, LONGITUD 345 (+/-5)MM DIÀMETRE DEL BALÓ 25,4 MM. ESTÈRIL, LLIURE DE LÀTEX, D'UN SOL ÚS.
E30550050 | Tubs endotraqueals orals preformats amb baló | TUB ENDOTRAQUEAL ORAL PREFORMAT, DE PLÀSTIC, AMB BALÓ DE PNEUMOTAPONAMENT DE BAIXA PRESSIÓ, LÍNIA RADIOOPACA. MIDA N8.5: D.I 8,5 MM, D.E 11,4 MM, LONGITUD 355 (+/-4)MM DIÀMETRE DEL BALÓ 28,6 MM. ESTÈRIL, LLIURE DE LÀTEX, D'UN SOL ÚS.
E30550050 | Tubs endotraqueals orals preformats amb baló | TUB ENDOTRAQUEAL ORAL PREFORMAT, DE PLÀSTIC, AMB BALÓ DE PNEUMOTAPONAMENT DE BAIXA PRESSIÓ, LÍNIA RADIOOPACA. MIDA N09: D.I 9,0 MM, D.E 12,1 MM, LONGITUD 374 (+/-5)MM DIÀMETRE DEL BALÓ 28,6 MM. ESTÈRIL, LLIURE DE LÀTEX, D'UN SOL ÚS.
E30550150 | Tubs endobronquials | TET 2 LLUMS,BRONQUI DRET,PLÀSTIC,LÍNIA RADIOOPACA, MARQUES PENET,DOBLE CURVATURA,2 BALONS,BALÓ DISTAL PUR EXTREM DISTAL ORIFICI TERMINAL I LATERAL. DI3,1MM,DE11,7MM,LONG 420(+/-10)MM,2 CONNECTORS, 2 CAT ASPIRACIÓ EXTRA-LLARGS,CONN "Y".S/LÀTEX,ESTÈRIL,1ÚS
E30550150 | Tubs endobronquials | TET 2 LLUMS,BRONQUI DRET,PLÀSTIC,LÍNIA RADIOOPACA, MARQUES PENET,DOBLE CURVATURA,2 BALONS,BALÓ DISTAL PUR EXTREM DISTAL ORIFICI TERMINAL I LATERAL. DI3,4MM,DE12,3MM,LONG 420(+/-10)MM,2 CONNECTORS, 2 CAT ASPIRACIÓ EXTRA-LLARGS,CONN "Y".S/LÀTEX,ESTÈRIL,1ÚS
E30550150 | Tubs endobronquials | TET 2 LLUMS,BRONQUI DRET,PLÀSTIC,LÍNIA RADIOOPACA, MARQUES PENET,DOBLE CURVATURA,2 BALONS,BALÓ DISTAL PUR EXTREM DISTAL ORIFICI TERMINAL I LATERAL. DI4,8MM,DE13MM,LONG 420(+/-10)MM,2 CONNECTORS, 2 CAT ASPIRACIÓ EXTRA-LLARGS,CONN "Y".S/LÀTEX,ESTÈRIL,1ÚS
E30550150 | Tubs endobronquials | TET 2 LLUMS,BRONQUI DRET,PLÀSTIC,LÍNIA RADIOOPACA, MARQUES PENET,DOBLE CURVATURA,2 BALONS,BALÓ DISTAL PUR EXTREM DISTAL ORIFICI TERMINAL I LATERAL. DI5,1MM,DE13,7MM,LONG 420(+/-10)MM,2 CONNECTORS, 2 CAT ASPIRACIÓ EXTRA-LLARGS,CONN "Y".S/LÀTEX,ESTÈRIL,1ÚS
E30550150 | Tubs endobronquials | TET 2 LLUMS,BRONQUI ESQ,PLÀSTIC,LÍNIA RADIOOPACA, MARQUES PENET,DOBLE CURVATURA,2 BALONS,BALÓ DISTAL PUR EXTREM DISTAL ORIFICI TERMINAL I LATERAL. DI4,8MM,DE11,7MM,LONG 420(+/-10)MM,2 CONNECTORS, 2 CAT ASPIRACIÓ EXTRA-LLARGS,CONN "Y".S/LÀTEX,ESTÈRIL,1ÚS
E30550150 | Tubs endobronquials | TET 2 LLUMS,BRONQUI ESQ,PLÀSTIC,LÍNIA RADIOOPACA, MARQUES PENET,DOBLE CURVATURA,2 BALONS,BALÓ DISTAL PUR EXTREM DISTAL ORIFICI TERMINAL I LATERAL. DI5,1MM,DE12,3MM,LONG 420(+/-10)MM,2 CONNECTORS, 2 CAT ASPIRACIÓ EXTRA-LLARGS,CONN "Y".S/LÀTEX,ESTÈRIL,1ÚS
E30550150 | Tubs endobronquials | TET 2 LLUMS,BRONQUI ESQ,PLÀSTIC,LÍNIA RADIOOPACA, MARQUES PENET,DOBLE CURVATURA,2 BALONS,BALÓ DISTAL PUR EXTREM DISTAL ORIFICI TERMINAL I LATERAL. DI5,3MM,DE13MM,LONG 420(+/-10)MM,2 CONNECTORS, 2 CAT ASPIRACIÓ EXTRA-LLARGS,CONN "Y".S/LÀTEX,ESTÈRIL,1ÚS
E30410050 | Canula traqueostomia sense baló | CÀNULA TRAQUEO PEDIÀTRICA,PVC FLEXIBLE,RADIOOPAC, SENSE BALÓ, PUNTA ATRAUMÀTICA, N03 D.I.3,0MM, D.E.4,8 (+/-0,2)MM, L 39 (+/-1)MM, OBTURADOR, ADAPTADOR 15MM INTEGRAT, PLACA SUBJECCIÓ TRANSPARENT FLEXIBLE/ANATÒMICA, CINTA. S/LÀT,EST,1ÚS
E30410050 | Canula traqueostomia sense baló | CÀNULA TRAQUEO PEDIÀTRICA,PVC FLEXIBLE,RADIOOPAC,SENSE BALÓ, PUNTA ATRAUMÀTICA, N3.5 D.I.3,5MM, D.E.5,4 (+/-0,2)MM, L40 (+/-0,5)MM, OBTURADOR, ADAPTADOR 15MM INTEGRAT, PLACA SUBJECCIÓ TRANSPARENT FLEXIBLE/ANATÒMICA, CINTA.S/LÀT,EST,1ÚS
E30550060 | Tubs endotraqueals nasals preformats amb baló | TUB ENDOTRAQUEAL NASAL PREFORMAT AMB BALÓ DE PNEUMOTAPONAMENT, PVC SUAU, LÍNIA RADIOOPACA, MARQUES DE PENETRACIÓ I A NIVELL CORDES VOCALS, EXTREM PROXIMAL AMB CONNEXIÓ 15MM, MIDA: N06: D.I. 6,0 MM; D.E. 8,8 MM; LONGITUD 270 (+/-2)MM. EST,S/LÀT,1ÚS
E30550060 | Tubs endotraqueals nasals preformats amb baló | TUB ENDOTRAQUEAL NASAL PREFORMAT AMB BALÓ DE PNEUMOTAPONAMENT, PVC SUAU, LÍNIA RADIOOPACA, MARQUES PENETRACIÓ I A NIVELL CORDES VOCALS, EXTREM PROXIMAL AMB CONNEXIÓ 15 MM, MIDA: N6.5: D.I. 6,5 MM; D.E. 9, 4 MM; LONGITUD 275 (+/-2)MM. EST,S/LÀT,1ÚS
E30550060 | Tubs endotraqueals nasals preformats amb baló | TUB ENDOTRAQUEAL NASAL PREFORMAT AMB BALÓ DE PNEUMOTAPONAMENT, PVC SUAU, LÍNIA RADIOOPACA, MARQUES PENETRACIÓ I A NIVELL CORDES VOCALS, EXTREM PROXIMAL AMB CONNEXIÓ 15 MM, MIDA: N07: D.I. 7,0 MM; D.E. 10, 2 MM; LONGITUD 285 (+/-3)MM. EST,S/LÀT,1ÚS
E30410050 | Canula traqueostomia sense baló | CÀNULA TRAQUEO PEDIÀTRICA,PVC FLEXIBLE,RADIOOPAC,SENSE BALÓ, PUNTA ATRAUMÀTICA, N04 D.I.4,0MM, D.E.6,0 (+/-0,2)MM, L41 (+/-0,5)MM, OBTURADOR, ADAPTADOR 15MM INTEGRAT, PLACA SUBJECCIÓ TRANSPARENT FLEXIBLE/ANATÒMICA, CINTA. S/LÀT,EST,1ÚS
E30410050 | Canula traqueostomia sense baló | CÀNULA TRAQUEO PEDIÀTRICA,PVC FLEXIBLE,RADIOOPAC,SENSE BALÓ, PUNTA ATRAUMÀTICA, N4.5 D.I.4,5MM, D.E.6,7 (+/-0,2)MM, L42 (+/-0,5)MM, OBTURADOR, ADAPTADOR 15MM INTEGRAT, PLACA SUBJECCIÓ TRANSPARENT FLEXIBLE/ANATÒMICA, CINTA. S/LÀT,EST,1ÚS
E30410050 | Canula traqueostomia sense baló | CÀNULA TRAQUEO PEDIÀTRICA,PVC FLEXIBLE,RADIOOPAC,SENSE BALÓ, PUNTA ATRAUMÀTICA, N05 D.I.5,0MM, D.E.7,3 (+/-0,2)MM, L44 (+/-1)MM, OBTURADOR, ADAPTADOR 15MM INTEGRAT, PLACA SUBJECCIÓ TRANSPARENT FLEXIBLE/ANATÒMICA, CINTA. S/LÀT,EST,1ÚS
E30410050 | Canula traqueostomia sense baló | CÀNULA TRAQUEO PEDIÀTRICA,PVC FLEXIBLE,RADIOOPAC,SENSE BALÓ, PUNTA ATRAUMÀTICA, N5.5 D.I.5,5MM, D.E.7,9 (+/-0,2)MM, L46 (+/-1)MM, OBTURADOR, ADAPTADOR 15MM INTEGRAT, PLACA SUBJECCIÓ TRANSPARENT FLEXIBLE/ANATÒMICA, CINTA.S/LÀTEX,ESTÈRIL,1ÚS
E30410050 | Canula traqueostomia sense baló | CÀNULA TRAQUEO PLÀSTIC TERMOSENS/RADIOOPAC,S/BALÓ,N7.5 D.I.7,5(+/-0,2)MM,D.E.10,8(+/-0,2)MM,L74(+/-2)MM,PUNTA ATRAUMÀTICA,PLACA CODI COLOR ØIMPRÈS,ORIF SUTURA,FLEXIBLE,PIVOTANT,CONN 15MM.CÀNULA INTERNA TRANSP,OBTURADOR,CINTA SUBJECCIÓ.EST,S/LÀT/DEHP,1ÚS
E30410050 | Canula traqueostomia sense baló | CÀNULA TRAQUEO PLÀSTIC TERMOSENS/RADIOOPAC,S/BALÓ,N8.5 D.I.8,5(+/-0,2)MM,D.E.12,2(+/-0,2)MM,L79(+/-2)MM,PUNTA ATRAUMÀTICA,PLACA CODI COLOR ØIMPRÈS,ORIF SUTURA,FLEXIBLE,PIVOTANT,CONN 15MM.CÀNULA INTERNA TRANSP,OBTURADOR,CINTA SUBJECCIÓ.EST,S/LÀT/DEHP,1ÚS
E30410050 | Canula traqueostomia sense baló | CÀNULA TRAQUEO PLÀSTIC TERMOSENS/RADIOOPAC,S/BALÓ,N10 D.I.10(+/-0,2)MM,D.E.13,8(+/-0,2)MM,L79(+/-2)MM,PUNTA ATRAUMÀTICA,PLACA CODI COLOR ØIMPRÈS,ORIF SUTURA,FLEXIBLE,PIVOTANT,CONN 15MM.CÀNULA INTERNA TRANSP,OBTURADOR,CINTA SUBJECCIÓ.EST,S/LÀT/DEHP,1ÚS
E30410030 | Cànula traqueostomia amb baló | CÀNULA TRAQUEO PLÀSTIC TERMOSENSIBLE,BALÓ BAIXA PRESSIÓ,N5.5, DI5,5+/-0,2MM,DE6,5+/-0,2MM, L62+/-1MM.1 CÀNULA INTERNA REUTILITZ TRANSPARENT CONN 15MM.SIST SEGUR BLOQUEIG GIRATORI. PLACA COLL FLEXIBLE/PIVOTANT,OBTURADOR PUNTA ROMA,CINTA.S/LÀT/DEHP,EST,1ÚS
E30550120 | Tubs endotraqueals oronasals especials | TET ORAL PER A CIR LÀSER, DE GOMA AMB PROTECCIÓ AL LLARG DEL TUB DE 17 (+/-2)CM ESCUMA I LÀMINA PLATA COARRUGADA. DOBLE BALÓ (UN A L'INTERIOR DE L'ALTRE) DOBLE VÀLVULA I CLAU 2 VIES AMB LUER I L-L. N06: D.I. 6 MM, D.E. 10,8 MM, LONG 400 (+/-10)MM.EST,1ÚS
E30410030 | Cànula traqueostomia amb baló | CÀNULA TRAQUEO PLÀSTIC TERMOSENSIBLE,BALÓ BAIXA PRESSIÓ,N6.5, DI6,5+/-0,2MM,DE7.5+/-0,2MM, L74+/-1MM.1 CÀNULA INTERNA REUTILITZ TRANSPARENT CONN 15MM.SIST SEGUR BLOQUEIG GIRATORI. PLACA COLL FLEXIBLE/PIVOTANT,OBTURADOR PUNTA ROMA,CINTA.S/LÀT/DEHP,EST,1ÚS
E30410030 | Cànula traqueostomia amb baló | CÀNULA TRAQUEO PLÀSTIC TERMOSENSIBLE,BALÓ BAIXA PRESSIÓ,N7.,5, DI7,5+/-0,2MM,DE8,5+/-0,2MM,L79+/-1MM.1 CÀNULA INTERNA REUTILITZ TRANSPARENT CONN 15MM.SIST SEGUR BLOQUEIG GIRATORI. PLACA COLL FLEXIBLE/PIVOTANT,OBTURADOR PUNTA ROMA,CINTA.S/LÀT/DEHP,EST,1ÚS
E30410030 | Cànula traqueostomia amb baló | CÀNULA TRAQUEO PLÀSTIC TERMOSENSIBLE,BALÓ BAIXA PRESSIÓ, N09, DI9+/-0,2MM, DE10+/-0,2MM, L79+/-1MM.1 CÀNULA INTERNA REUTILIT TRANSPARENT CONN 15MM.SIST SEGUR BLOQUEIG GIRATORI. PLACA COLL FLEXIBLE/PIVOTANT,OBTURADOR PUNTA ROMA,CINTA.S/LÀT/DEHP,EST,1ÚS
E30410030 | Cànula traqueostomia amb baló | CÀNULA TRAQUE PVC TERMOSENSIB,RADIOPAC,A/BALÓ BAIXA PRES VÀLV ANTIRETORN, CONN 15MM FIX CÀNULA,2 CÀNULES INTERNES,OBTURADOR PUNTA ROMA+ORIFICI GUIA,ALETES SUAUS,RASPALL,CINTA SUBJECCIÓ ENCONXADA,N06:D.I.6,0/D.E.9,2MM,LONG 64,5(+/-2)MM.S/LÀT/DEHP,EST,1ÚS.
E30410030 | Cànula traqueostomia amb baló | CÀNULA TRAQUEO PVC TERMOS RADIOPAC,A/BALÓ BAIXA PRES VÀLV ANTIRETORN,CONN 15MM FIX CÀNULA,2 CÀNULES INTERN,OBTURAD PUNTA ROMA ORIFICI GUIA,ALETES SUAUS,RASPALL,CINTA ENCONXADA,N07:D.I.7,0/D.E.10,5MM,LONG 70(+/-2)MM.S/LÀTEX,DEHP,ESTÈRIL,1ÚS.
E30410030 | Cànula traqueostomia amb baló | CÀNULA TRAQUEO PVC TERMOSEN RADIOOP,BALÓ BAIXA PRES VÀLV ANTIRETORN,CONN 15MM FIX CÀNULA,2 CÀNULES INTERNES,OBTURADOR PUNTA ROMA ORIFICI GUIA,ALETES SUAUS,RASPALL,CINTA ENCONXADA,N08:D.I. 8,0/D.E.11,9MM,LONG 75(+/-2)MM.S/LÀTEX,DEHP,ESTÈRIL,1ÚS.
E30410030 | Cànula traqueostomia amb baló | CÀNULA TRAQUEO PVC TERMOS,RADIOOP,BALÓ BAIXA PRESSIÓ VÀLV ANTIRETORN,CONN 15MM FIX CÀNULA,2 CÀNUL INTERNES,OBTURADOR PUNTA ROMA ORIFI GUIA,ALETA SUAU,RASPALL,CINTA ENCONXADA,N09:D.I. 9,0/D.E.13,3MM,LONG 81(+/-2)MM.S/LÀTEX,DEHP,ESTÈRIL,1ÚS.
E30410070 | Cànules internes | CÀNULA INTERNA (CAMISA) PER A CÀNULA DE TRAQUEOSTOMIA, DE PLÀSTIC, MIDA: N 07. SENSE CONNECTOR. ESTÈRIL, LLIURE DE LÀTEX, LLIURE DE FTALATS, D'UN SOL ÚS. COMPATIBLE AMB CÀNULA INTERNA TIPUS BLUSELECT O EQUIVALENT.
E30550150 | Tubs endobronquials | EQ BLOQUEIG ENDOBRONQUIAL PER COL·LAPSAR UN SOL PULMÓ. CATÈTER 9.0FR X 78(+/-2)CM DE LLARG, BALÓ ESFÈRIC DE SILICONA, GUIA AMB LLAÇ AJUSTABLE, ADAPTADOR VIA AÈRIA D'ACCÉS MÚLTIPLE, ADAPTADOR CPAP, CONNECTOR ASPIRACIÓ, XERINGA. S/LÀTEX,ESTÈRIL,1ÚS.
E30410015 | Cànula traqueostomia de plata fenestrada | CÀNULA TRAQUEOSTOMIA DE PLATA N07, 3 PECES, FENESTRADA 10 FORATS. PEÇA EXTERIOR: D.E. 13MM, LONG 80MM, Ø LLUM 12MM. PEÇA INTERIOR: D.E. 12MM, LONG 80MM, Ø LLUM 11MM. PLATA 925 MIL·LÈSIMES. FIADOR MANDRIL O OBTURADOR PUNTA ROMA.
E30550190 | Guies endotraqueals | CATÈTER-GUIA INTERCANVI TET I INTUBACIÓ ASSISTIDA AMB BRONCOSCOPI FIBRA ÒPTICA(Ø MÀX 4,2 MM), 19F X 56(+/-3)CM LLARG, DI 4,7MM, PUNTA ATRAUMÀTICA, CONN 15MM I CONNECTOR LUER LOCK, MARQUES PENETRACIÓ, RADIOOPAC. PER A TET DI DE 7MM O SUP. S/LÀTEX,EST,1ÚS
E30550190 | Guies endotraqueals | CATÈTER-GUIA PER A TET TIPUS FROVA AMB PUNTA ANGULADA, 14F X 70(+/-5)CM, DI 3,0MM, CONNECTOR 15 MM I CONNECTOR LUER LOCK, AMB MARQUES DE PENETRACIÓ, RADIOOPAC. CÀNULA DE REFORÇ. PER A TET DI 6 MM O SUPERIOR. LLIURE DE LÀTEX, ESTÈRIL, UN SOL ÚS.
E30550190 | Guies endotraqueals | CATÈTER-GUIA D'INTERCANVI 6,0F X 83(+/-3)CM, DI3,2MM, DE5,0MM, FLEXIBLE,DOBLE LUMEN,GUIA METÀL·LICA,PUNTA ATRAUMÀTICA,1 LUMEN VENTILACIÓ, CONN 15MM I CONN L-L, MARQUES PENETRACIÓ, RADIOOPAC, P/INTERCANVI TET 6,5 A 11,0MM I CÀNULES TRAQUEO.S/LÀTEX,EST,1ÚS
E30550130 | Tubs endotraqueals oronasals reforçats | TUB ENDOTRAQUEAL ORO-NASAL REFORÇAT, SILICONA TRANSPARENT, AMB BALÓ BAIXA PRESSIÓ. N03: D.I. 3,0 MM, D.E. 5,0 MM, LONGITUD DE 185 (+/-5)MM, REFORÇAT ESPIRAL METÀL·LICA RADIOOPACA, ORIFICI TERMINAL, ESCALA IMPRESA MARQUES PENETRACIÓ. S/LÀTEX, ESTÈRIL,1ÚS
E30550150 | Tubs endobronquials | TET 2 LLUMS,BRONQUI ESQ,PLÀSTIC,LÍNIA RADIOOPACA, MARQUES PENET,DOBLE CURVATURA,2 BALONS,BALÓ DISTAL PUR EXTREM DISTAL ORIFICI TERMINAL I LATERAL. DI3,4MM,DE10,7MM,LONG 420(+/-10)MM,2 CONNECTORS, 2 CAT ASPIRACIÓ EXTRA-LLARGS,CONN "Y".S/LÀTEX,ESTÈRIL,1ÚS
E30552030 | Mascareta laríngia | MASCARETA LARÍNGIA PER A VENTILACIÓ N 3, RECTE, AMB BALÓ DE PNEUMOTAPONAMENT, CONNEXIÓ UNIVERSAL ISO MASCLE DE 15MM, PUNTA REFORÇADA. CLORUR DE POLIVINIL (PVC) UNA SOLA PEÇA. ESTÈRIL, LLIURE DE LÀTEX, D'UN SOL ÚS.
E30550180 | Tubs per a mascareta laríngia tipus Fastrach | TUB ENDOTRAQUEAL N08, COMPATIBLE MASCARETA LARÍNGIA PER A VENTILACIÓ I INTUBACIÓ TIPUS FASTRACH, AMB PROLONGADOR PER A RETIRADA DE LA MASCARETA. PVC, ESTÈRIL, LLIURE DE LÀTEX, D'UN SOL ÚS. COMPATIBLE AMB MASCARETA LARÍNGIA TIPUS FASTRACH O EQUIVALENT.
E30410090 | Equip de traqueostomia | EQ TRAQUEO PERCUT COLL DIFÍCIL,ESCALPEL,AGULLA,XERING, GUIA 600(+/-10)MM,PINÇA DILATADORA,PREDILATADOR 14F,CATÈTER GUIA 385(+/-15)MM,MONO DILATADOR FORMA "S" ERGONÒMIC A/FINESTRA GUIA/GUIA TUTOR,LUBRICANT,GASES,CÀNULA D.I. 7,0MM.S/LÀTEX, EST,1ÚS.RMN
E30410090 | Equip de traqueostomia | EQ TRAQUEO PERCUT COLL DIFÍCIL,ESCALPEL,AGULLA,XERING, GUIA 600(+/-10)MM,PINÇA DILATADORA,PREDILATADOR 14F,CATÈTER GUIA 385(+/-15)MM,MONO DILATADOR FORMA "S" ERGONÒMIC A/FINESTRA GUIA/GUIA TUTOR,LUBRICANT,GASES,CÀNULA D.I. 8,0MM.S/LÀTEX, EST,1ÚS.RMN
E30410030 | Cànula traqueostomia amb baló | CÀNULA TRAQUEOSTOMIA SILICONA, BALÓ AIRE DE GRAN VOLUM, BAIXA PRESSIÓ,CONNECTOR 15MM FIX ROTATORI A CÀNULA,OBTURADOR PUNTA ROMA+ORIFICI GUIA,CINTA SUBJECCIÓ, ALETES SUAUS. N08:D.I. 8,0MM,D.E.11MM,LONGITUD 88(+/-2)MM. S/LÀTEX,ESTÈRIL,1ÚS.
E30410015 | Cànula traqueostomia de plata fenestrada | CÀNULA TRAQUEOSTOMIA DE PLATA N04, 3 PECES, FENESTRADA 10 FORATS. PEÇA EXTERIOR: D.E. 10MM, LONG 68MM, Ø LLUM 9MM. PEÇA INTERIOR: D.E. 9MM, LONG 68MM, Ø LLUM 8MM. PLATA 925 MIL·LÈSIMES. FIADOR MANDRIL O OBTURADOR PUNTA ROMA.
E30410015 | Cànula traqueostomia de plata fenestrada | CÀNULA TRAQUEOSTOMIA DE PLATA N06, 3 PECES, FENESTRADA 10 FORATS. PEÇA EXTERIOR: D.E. 12MM, LONG 75MM, Ø LLUM 11MM. PEÇA INTERIOR: D.E. 11MM, LONG 75MM, Ø LLUM 10MM. PLATA 925 MIL·LÈSIMES. FIADOR MANDRIL O OBTURADOR PUNTA ROMA.
E30410010 | Cànula traqueostomia de plata | CÀNULA TRAQUEOSTOMIA DE PLATA N06, 3 PECES, LLARG ESPECIAL. PEÇA EXTERIOR: D.E. 12MM, LONG 103MM, Ø LLUM 11MM. PEÇA INTERIOR: D.E. 11MM, LONG 103MM,Ø LLUM 10MM. PLATA 925 MIL·LÈSIMES. FIADOR MANDRIL O OBTURADOR PUNTA ROMA.
E30410010 | Cànula traqueostomia de plata | CÀNULA TRAQUEOSTOMIA DE PLATA N07, 3 PECES. PEÇA EXTERIOR: D.E. 13MM, LONG 80MM, Ø LLUM 12MM. PEÇA INTERIOR: D.E. 12MM, LONG 80MM, Ø LLUM 11MM. PLATA 925 MIL·LÈSIMES. FIADOR MANDRIL O OBTURADOR PUNTA ROMA.
E30410010 | Cànula traqueostomia de plata | CÀNULA TRAQUEOSTOMIA DE PLATA N08, 3 PECES. PEÇA EXTERIOR: D.E. 14MM, LONG 80MM, Ø LLUM 13MM. PEÇA INTERIOR: D.E. 13MM, LONG 80MM, Ø LLUM 12MM. PLATA 925 MIL·LÈSIMES. FIADOR MANDRIL O OBTURADOR PUNTA ROMA.
E30410070 | Cànules internes | CÀNULA INTERNA TRAQUEOSTOMIA DE PLÀSTIC, MIDA: N 06. CONNEXIÓ DE SEGURETAT DE BLOQUEIG GIRATORI DE 15MM. ESTÈRIL, LLIURE DE LÀTEX, LLIURE DE FTALATS, D'UN SOL ÚS. COMPATIBLE AMB CÀNULA TIPUS LPC, FEN, CFS, CFN O EQUIVALENT.
E30550180 | Tubs per a mascareta laríngia tipus Fastrach | TUB ENDOTRAQUEAL N07, COMPATIBLE MASCARETA LARÍNGIA PER A VENTILACIÓ I INTUBACIÓ TIPUS FASTRACH, AMB PROLONGADOR PER A RETIRADA DE LA MASCARETA. PVC, ESTÈRIL, LLIURE DE LÀTEX, D'UN SOL ÚS. COMPATIBLE AMB MASCARETA LARÍNGIA TIPUS FASTRACH O EQUIVALENT.
E30552030 | Mascareta laríngia | MASCARETA LARÍNGIA PER A VENTILACIÓ N 4, RECTE, AMB BALÓ DE PNEUMOTAPONAMENT, CONNEXIÓ UNIVERSAL ISO MASCLE DE 15MM, PUNTA REFORÇADA. CLORUR DE POLIVINIL (PVC) UNA SOLA PEÇA. ESTÈRIL, LLIURE DE LÀTEX, D'UN SOL ÚS.
E30552030 | Mascareta laríngia | MASCARETA LARÍNGIA PER A VENTILACIÓ N 5, RECTE, AMB BALÓ DE PNEUMOTAPONAMENT, CONNEXIÓ UNIVERSAL ISO MASCLE DE 15MM, PUNTA REFORÇADA. CLORUR DE POLIVINIL (PVC) UNA SOLA PEÇA. ESTÈRIL, LLIURE DE LÀTEX, D'UN SOL ÚS.
E30550180 | Tubs per a mascareta laríngia tipus Fastrach | TUB ENDOTRAQUEAL N7.5, COMPATIBLE MASCARETA LARÍNGIA PER A VENTILACIÓ I INTUBACIÓ TIPUS FASTRACH, AMB PROLONGADOR PER A RETIRADA DE LA MASCARETA. PVC, ESTÈRIL, LLIURE DE LÀTEX, D'UN SOL ÚS. COMPATIBLE AMB MASCARETA LARÍNGIA TIPUS FASTRACH O EQUIVALENT.
E30550120 | Tubs endotraqueals oronasals especials | TUB ENDOTRAQUEAL ORO NASAL DE PVC PER A INTERVENCIONS MICROLARÍNGIES AMB BALÓ NO APTE PER A CIRURGIA LÀSER. LÍNIA RADIOOPACA I ORIFICI LATERAL. MIDA N05: D.I. 5,0 MM, D.E. 6,9 MM, LONGITUD 358 (+/-10)MM, DIÀMETRE BALÓ 27 (+/-1)MM.LLIURE LÀTEX,ESTÈRIL,1ÚS
E30550190 | Guies endotraqueals | GUIA/FIADOR PER A INTUBACIÓ ENDOTRAQUEAL, DE 15F X 60 (+/-5)CM LONGITUD, ELASTÒMER RÍGID I ELÀSTIC, MARQUES DE PENETRACIÓ, PUNTA COLZADA EN ANGLE DE 40° A 3,5CM, PER A TUBS ENDOTRAQUEALS DE DIÀMETRE INTERN ENTRE 6.0-11.0MM. LLIURE LÀTEX, REUTILITZABLE.
E30410999 | Altres complements i cànules traqueostomia | CINTA PER A SUBJECCIÓ DE CÀNULA DE TRAQUEOSTOMIA PER A NOUNATS, AJUSTABLE I EMBUATADA AMB FOLRE ABSORBENT. MIDA: 20 (+/-)2 MM DE AMPLE PER 25 (+/-1)CM DE LLARGÀRIA. ESTÈRIL, LLIURE DE LÀTEX, D'UN SOL ÚS.
E30410050 | Canula traqueostomia sense baló | CÀNULA DE TRAQUEOSTOMIA, UNA SOLA PEÇA DE SILICONA RETALLABLE, SENSE BALÓ, MIDA DE: N06 D.I. 9,5 (+/-0,4)MM, D.E. 12,0 (+/-0,4)MM, L 63 (+/-3)MM. LLIURE DE LÀTEX, D'UN SOL ÚS.
E30550150 | Tubs endobronquials | TUB ENDOBRONQUIAL DE DOBLE LLUM BRONQUI ESQUERRE, PVC TRANSPARENT, LÍNIA RADIOOPACA, MARQUES DE PENETRACIÓ, DOS BALONS A/VÀLVULES PER A XERINGA LUER I L-L, CALIBRE FR26, D.I.3,40MM, D.E.9,3MM,LONG 280(+/-5)MM, FIADOR,CONNECTORS SEMIFIXES.EST,S/LÀT,1ÚS
E30550150 | Tubs endobronquials | TUB ENDOBRONQUIAL DE DOBLE LLUM, PER A BRONQUI DRET, DE PLÀSTIC, AMB LÍNIA RADIOOPACA I MARQUES DE PENETRACIÓ, DOS BALONS, CALIBRE FR 26, DI 3,4 MM, DE 9,3 MM. LONGITUD 280 (+/-5)MM. LLIURE DE LÀTEX, ESTÈRIL, D'UN SOL ÚS.(B*)BAIXA_ESTUDI GERÈNCIA
E30550150 | Tubs endobronquials | TET 2 LLUMS,BRONQUI ESQ,PLÀSTIC,LÍNIA RADIOOPACA, MARQUES PENET,DOBLE CURVATURA,2 BALONS,BALÓ DISTAL PUR EXTREM DISTAL ORIFICI TERMINAL I LATERAL. DI3,1MM,DE9,3MM,LONG 420(+/-10)MM,2 CONNECTORS, 2 CAT ASPIRACIÓ EXTRA-LLARGS,CONN "Y".S/LÀTEX,ESTÈRIL,1ÚS
E30550055 | Tubs endotraqueals orals preformats sense baló | TUB ENDOTRAQUEAL ORAL PREFORMAT PEDIÀTRIC, DE CLORUR DE POLIVINIL (PVC) TRANSPARENT I TERMOSENSIBLE, AMB MARCA RADIOOPACA, SENSE BALÓ DE PNEUMOTAPONAMENT. MIDA N4.0: D.I 4,0 MM, D.E 5,6 MM, LONGITUD 210 (+/-5) MM. ESTÈRIL, LLIURE DE LÀTEX, D'UN SOL ÚS.
E30550055 | Tubs endotraqueals orals preformats sense baló | TUB ENDOTRAQUEAL ORAL PREFORMAT PEDIÀTRIC, DE CLORUR DE POLIVINIL (PVC) TRANSPARENT I TERMOSENSIBLE, AMB MARCA RADIOOPACA, SENSE BALÓ DE PNEUMOTAPONAMENT. MIDA N05: D.I 5,0 MM, D.E 6,9 MM, LONGITUD 246 (+/-5) MM. ESTÈRIL, LLIURE DE LÀTEX, D'UN SOL ÚS.
E30550055 | Tubs endotraqueals orals preformats sense baló | TUB ENDOTRAQUEAL ORAL PREFORMAT PEDIÀTRIC, DE CLORUR DE POLIVINIL (PVC) TRANSPARENT I TERMOSENSIBLE, AMB MARCA RADIOOPACA, SENSE BALÓ DE PNEUMOTAPONAMENT. MIDA N3.5: D.I 3,5 MM, D.E 4,8 MM, LONGITUD 195 (+/-5) MM. ESTÈRIL, LLIURE DE LÀTEX, D'UN SOL ÚS.
E30550055 | Tubs endotraqueals orals preformats sense baló | TUB ENDOTRAQUEAL ORAL PREFORMAT PEDIÀTRIC, DE CLORUR DE POLIVINIL (PVC) TRANSPARENT I TERMOSENSIBLE, AMB MARCA RADIOOPACA, SENSE BALÓ DE PNEUMOTAPONAMENT. MIDA N4.5: D.I 4,5 MM, D.E 6,2 MM, LONGITUD 232 (+/-5) MM. ESTÈRIL, LLIURE DE LÀTEX, D'UN SOL ÚS.
E30550120 | Tubs endotraqueals oronasals especials | TET ORAL PER A CIR LÀSER, DE GOMA AMB PROTECCIÓ AL LLARG DEL TUB DE 17 (+/-2)CM ESCUMA I LÀMINA PLATA COARRUGADA. DOBLE BALÓ (UN A L'INTERIOR DE L'ALTRE) DOBLE VÀLVULA I CLAU 2 VIES AMB LUER I L-L. N04: D.I. 4 MM, D.E. 8 MM, LONG 400 (+/-10)MM. EST,1ÚS
E30550120 | Tubs endotraqueals oronasals especials | TET ORAL PER A CIR LÀSER, DE GOMA AMB PROTECCIÓ AL LLARG DEL TUB DE 17 (+/-2)CM ESCUMA I LÀMINA PLATA COARRUGADA. DOBLE BALÓ (UN A L'INTERIOR DE L'ALTRE) DOBLE VÀLVULA I CLAU 2 VIES AMB LUER I L-L. N05: D.I. 5 MM, D.E. 9 MM, LONG 400 (+/-10)MM. EST,1ÚS
E30550120 | Tubs endotraqueals oronasals especials | TET ORAL PER A CIR LÀSER, DE GOMA AMB PROTECCIÓ AL LLARG DEL TUB DE 17 (+/-2)CM ESCUMA I LÀMINA PLATA COARRUGADA. DOBLE BALÓ (UN A L'INTERIOR DE L'ALTRE) DOBLE VÀLVULA I CLAU 2 VIES AMB LUER I L-L. N07: D.I. 7 MM, D.E. 12,3 MM, LONG 400 (+/-10)MM.EST,1ÚS
E30410050 | Canula traqueostomia sense baló | CÀNULA DE TRAQUEOSTOMIA, UNA SOLA PEÇA DE SILICONA RETALLABLE, SENSE BALÓ, MIDA DE: N08 D.I. 11,5 (+/-0,4)MM, D.E. 14,5 (+/-0,4)MM, L 63 (+/-3)MM. LLIURE DE LÀTEX I FTALATS, NO ESTÈRIL, D'UN SOL ÚS.
E30410999 | Altres complements i cànules traqueostomia | TAP DE SILICONA PER A CÀNULA DE TRAQUEOSTOMIA NÚMERO 6-7.(B*)BAIXA_ESTUDI GERÈNCIA
E30550120 | Tubs endotraqueals oronasals especials | TUB ENDOTRAQUEAL ORAL PVC RECOBERT ACER INOX RESISTENT CIRURGIA AMB LÀSER, FLEXIBLE, BALÓ DOBLE DIÀMETRE EXTRAGRAN AMB LÍNIES INFLAT INDEPENDENTS, PUNTA ATRAUMÀTICA ORIFICI LATERAL. N05: D.I. 5,0MM, D.E. 7,5MM, LONGITUD 349(+/-5)MM. LLIURE LÀTEX, EST,1ÚS
E30410030 | Cànula traqueostomia amb baló | CÀNULA PEDIÀTRICA TRAQUEO LLARGA,PVC FLEXIBLE,RADIOOPAC,BALÓ BAIXA PRES FORMA CÒNICA,PUNTA ATRAUMÀTICA,CONN 15MM INTEGRAT,N5:DI5MM,DE7,3+/-1MM,L50+/-1MM,PLACA SUBJECCIÓ FLEXIBLE,ANATÒMICA,TRANSPARENT,OBTURADOR PUNTA ROMA,CINTA.ESTÈRIL,S/LÀTEX,1ÚS
E30410030 | Cànula traqueostomia amb baló | CÀNULA PEDIÀTRICA TRAQUEO PVC FLEXIBLE,RADIOOPACA,BALÓ BAIXA PRESSIÓ FORMA CÒNICA,PUNTA ATRAUMÀTICA,CONN 15MM INTEGRAT,N4,5:DI4,5MM,DE6,7(+/-1)MM,L42(+/-1)MM,PLACA SUBJ TRANSPARENT/FLEXIBLE/ANATÒMICA,OBTURADOR PUNTA ROMA,CINTA.ESTÈRIL,LLIUR LÀT/DEHP/,1ÚS
E30410030 | Cànula traqueostomia amb baló | CÀNULA TRAQUEO PVC TERMOSENSIBLE SILICONADA,RADIOOPACA,BALÓ BAIXA PRESSIÓ, BALÓ PILOT VÀLV ANTIRETORN, CONNECTOR 15MM, 2 CÀNULES INTERNES,CINTA SUBJECCIÓ, OBTURADOR, CODI DE COLOR. MIDES: N08,5: D.I. 8,7MM,D.E. 10,3MM,LONG 78 (+/-2)MM.S/LÀTEX,ESTÈRIL,1ÚS
E30410030 | Cànula traqueostomia amb baló | CÀNULA PEDIÀTRICA TRAQUEO PVC FLEXIBLE,RADIOOPACA,BALÓ BAIXA PRESSIÓ FORMA CÒNICA,PUNTA ATRAUMÀTICA,CONN 15MM INTEGRAT, N5,5:DI5,5MM,DE7,9(+/-1)MM,L46(+/-1)MM,PLACA SUBJ TRANSPARENT/FLEXIBLE/ANATÒMICA,OBTURADOR PUNTA ROMA,CINTA.ESTÈRIL,S/LÀT/DEHP,1ÚS
E30410030 | Cànula traqueostomia amb baló | CÀNULA PEDIÀTRICA TRAQUEO LLARGA,PVC FLEXIBLE,RADIOOPAC,BALÓ BAIXA PRES FORMA CÒNICA,PUNTA ATRAUMÀTICA,CONN 15MM INTEGRAT,N5,5:DI5,5MM,DE7,9+/-1MM,L52+/-1MM,PLACA SUBJECCIÓ FLEXIBLE,ANATÒMICA,TRANSPARENT,OBTURADOR PUNTA ROMA,CINTA.EST,S/LÀTEX,1ÚS
E30550120 | Tubs endotraqueals oronasals especials | TUB ENDOTRAQUEAL ORAL PVC RECOBERT ACER INOX RESISTENT CIRURGIA AMB LÀSER, FLEXIBLE, BALÓ DOBLE DIÀMETRE EXTRAGRAN AMB LÍNIES INFLAT INDEPENDENTS, PUNTA ATRAUMÀTICA ORIFICI LATERAL. N06: D.I. 6,0MM, D.E. 8,5MM, LONGITUD 349(+/-5)MM. LLIURE LÀTEX, EST,1ÚS
E30410999 | Altres complements i cànules traqueostomia | TAP DE SILICONA PER A CÀNULA INTERNA DE TRAQUEOSTOMIA DE PLATA N 06. NO ESTÈRIL. LLIURE DE LÀTEX.
E30410050 | Canula traqueostomia sense baló | CÀN TRAQUEO,PVC FLEXIBLE,RADIOOPAC,S/BALÓ,PUNTA ATRAUMÀT, N7.5 D.I.7,5MM, D.E.11,3(+/-0,2)MM, L73(+/-1)MM, 2 CÀNULES INTERNES,OBTURADOR,CONNECTOR 15MM INTEGRAT,PLACA SUBJ TRANSPARENT FLEXIBLE/ANATÒMICA,CINTA FIXACIÓ,RASPALL NETEJA.S/LÀTEX/DEHP,EST,1ÚS
E30410110 | Equip cricotiroidectomia percutània | EQ CRICOTIROTOMIA UCIAS TÈC. SELDINGUER. CATÈTER VIA AÈRIA RADIOOPAC, 4,2CM LONGITUD, DI 4,0MM, CONN ISO MASCLE 15MM, AGULLA INTRODUCTORA, AGULLA INTRODUCTORA DE CATÈTER,XERINGA,BISTURÍ,GUIA,DILATADOR CORBAT,ESPARADRAP TRAQUEOSTOMIA.ESTÈRIL, S/LÀTEX,1ÚS.
E30550190 | Guies endotraqueals | CATÈTER-GUIA PER A INTERCANVI TET TIPUS FROVA, 14F X 70(+/-5)CM DE LLARG, AMB DI 3,0 MM, PUNTA ANGULADA, PER A TET DI DE 6 MM O SUPERIOR. PERMET UTILITZAR DISPOSITIU DE VENTILACIÓ DURANT EL PROCEDIMENT. LLIURE DE LÀTEX, ESTÈRIL, UN SOL ÚS.
E30410030 | Cànula traqueostomia amb baló | CÀNULA TRAQUEOSTOMIA SILICONA, AMB BALÓ AIRE DE GRAN VOLUM I BAIXA PRESSIÓ, CONNECTOR 15MM FIX ROTATORI A CÀNULA, OBTURADOR PUNTA ROMA AMB ORIFICI PER A GUIA, CINTA SUBJECCIÓ I ALETES SUAUS. N06: D.I.6,0MM, D.E.8,7MM, LONG 70(+/-2)MM.S/LÀTEX,ESTÈRIL,1ÚS
E30550190 | Guies endotraqueals | GUIA D'ALUMINI MAL·LEABLE RECOBERTA DE PLÀSTIC PER A LA INTUBACIÓ ENDOTRAQUEAL, PUNTA ATRAUMÀTICA. MIDA: LONGITUD DE 33-36 CM, DIÀMETRE INTERN DEL TUB TRAQUEAL >5,0 MM. LLIURE DE LÀTEX, D'UN SOL ÚS.
E30550110 | Tubs endotraqueals oronasals amb baló permanència prolongada | TET ORO-NASAL, PVC TRANSP,VENTIL PROLONGADA,BALÓ BAIXA PRESSIÓ,BAIXA PERMEABIL N2O,DRENATGE SUBGLÒTIC,EXTREM DISTAL OBERT POLIT,SUAU,ORIFICI LATERAL,LÍNIA RADIOOPACA,MARQUES PROFUND.DI8,0,DE11,9MM,ØBALÓ REPÒS 30(+/-0,5)MM,LONG 330(+/-5)MM.S/LÀTEX,EST,1ÚS
E30550110 | Tubs endotraqueals oronasals amb baló permanència prolongada | TET ORO-NASAL, PVC TRANSP,VENTIL PROLONGADA,BALÓ BAIXA PRESSIÓ,BAIXA PERMEABIL N2O,DRENATGE SUBGLÒTIC,EXTREM DISTAL OBERT POLIT,SUAU,ORIFICI LATERAL,LÍNIA RADIOOPACA,MARQUES PROFUND.DI9,0,DE12,8MM,ØBALÓ REPÒS 30(+/-0,5)MM,LONG 330(+/-5)MM.S/LÀTEX,EST,1ÚS
E30410050 | Canula traqueostomia sense baló | CÀNULA TRAQUEOSTOMIA MOORE, SENSE BALÓ, SILICONA RADIOOPACA I RETALLABLE. N06 D.I. 6,5 (+/-0,5)MM, D.E. 11 (+/-0,2)MM, L. 115 (+/-1)MM. ESTÈRIL. AMB OBTURADOR, 2 CÀNULES INTERNES, SUPORT TRAQUEAL I ADAPTADOR 15MM. ESTÈRIL, LLIURE LÀTEX, D'UN SOL ÚS.
E30410050 | Canula traqueostomia sense baló | CÀNULA TRAQUEOSTOMIA TIPUS MOORE, SENSE BALÓ, DE SILICONA RADIOOPACA I RETALLABLE. MIDA: N08 D.I. 7,5 (+/-0,5)MM, D.E. 12 (+/-0,2)MM, L. 115 (+/-1)MM., AMB OBTURADOR, 2 CÀNULES INTERNES, SUPORT TRAQUEAL I ADAPTADOR 15MM. ESTÈRIL, LLIURE LÀTEX, 1ÚS
E30410020 | Cànula laringuectomia | CÀNULA LARINGECTOMIA PLÀSTIC, S/BALÓ, N06 (D.I. 6,4MM,D.E. 11,1MM,L 50MM), 1 CÀNULA INTERNA TRANSPARENT CONN 15MM I 2 CÀNULES INTERNES DE PERFIL BAIX SENSE CONNECTOR,OBTURADOR PUNTA ROMA.CONNEXIÓ SEGURETAT.PLACA COLL FLEXIBLE/PIVOTANT.S/LÀTEX,ESTÈRIL,1ÚS
E30410020 | Cànula laringuectomia | CÀNULA LARINGECTOMIA PLÀSTIC, S/BALÓ, N08 (D.I. 7,6MM,D.E. 12,6MM,L 50MM), 1 CÀNULA INTERNA TRANSPARENT CONN 15MM I 2 CÀNULES INTERNES DE PERFIL BAIX SENSE CONNECTOR,OBTURADOR PUNTA ROMA.CONNEXIÓ SEGURETAT.PLACA COLL FLEXIBLE/PIVOTANT.S/LÀTEX,ESTÈRIL,1ÚS
E30410030 | Cànula traqueostomia amb baló | CÀNULA TRAQUEOSTOMIA PVC, AMB BALÓ DE BAIXA PRESSIÓ, LÍNEA BLAVA RADIOPACA, PLACA DE SUBJECCIÓ REGULABLE, MIDA D.I. 8 MM D.E. 11 MM. ESTÈRIL, LLIURE DE LÀTEX, UN SOL ÚS.(B*)BAIXA PER DISCONTINUITAT, SENSE ALTERNATIVA.
E30550190 | Guies endotraqueals | GUIA D'ALUMINI MAL·LEABLE RECOBERTA DE PLÀSTIC PER A LA INTUBACIÓ ENDOTRAQUEAL, PUNTA ATRAUMÀTICA. MIDA: LONGITUD DE 35 (+/-2) CM, DIÀMETRE INTERN DEL TUB TRAQUEAL ENTRE 4,0-6,0 MM. ESTÈRIL, LLIURE DE LÀTEX, LLIURE DE FTALATS, D'UN SOL ÚS.
E30550190 | Guies endotraqueals | GUIA/FIADOR PER A INTUBACIÓ ENDOTRAQUEAL D'ALUMINI RECOBERT DE CLORUR DE POLIVINIL (PVC) SILICONAT MÉS GRUIXUT A L'EXTREM DISTAL. DIÀMETRE EXTERN 5 MM, LLARGÀRIA 36,5 (+/-2)CM, PER A TUBS ENDOTRAQUEALS DIÀMETRE INTERN ENTRE 8.5-11.0MM. EST,S/LÀTEX,1ÚS
E30550190 | Guies endotraqueals | GUIA D'ALUMINI MAL·LEABLE RECOBERTA DE PLÀSTIC PER A LA INTUBACIÓ ENDOTRAQUEAL, PUNTA ATRAUMÀTICA. MIDA: LONGITUD DE 25-28 CM, DIÀMETRE INTERN DEL TUB TRAQUEAL ENTRE 2,5-4,5 MM. ESTÈRIL, LLIURE DE LÀTEX, LLIURE DE FTALATS, D'UN SOL ÚS
E30410999 | Altres complements i cànules traqueostomia | CINTA DE SUBJECCIÓ PER A CÀNULA TRAQUEOSTOMIA, DE COTÓ RECOBERTA D'ESCUMA AMB EXTREMS AMB VETA ADHERENT (MIDA PETITA).LLIURE DE LÀTEX, D'UN SOL ÚS.
E30410030 | Cànula traqueostomia amb baló | CÀNULA TRAQUE PVC TERMOSENSIB,RADIOPAC,A/BALÓ BAIXA PRES VÀLV ANTIRETORN, CONN 15MM FIX CÀNULA,2 CÀNULES INTERNES,OBTURADOR PUNTA ROMA+ORIFICI GUIA,ALETES SUAUS,RASPALL,CINTA SUBJECCIÓ ENCONXADA,N10:D.I.10/D.E.14MM,LONG 87,5(+/-2)MM.S/LÀT/DEHP,EST,1ÚS.
E30410040 | Cànula traqueostomia fenestrada amb baló | CÀNULA TRAQUEO PVC TERMOS RADIOOP,FENESTRADA,BALÓ GRAN VOLUM/BAIXA PRES,N04D.I.5,0MM,D.E.9,4(+/-0,2)MM, L65(+/-2)MM.1CÀNULA INT TRANSP REUTILITZ I 1FENEST CONN 15MM.TAP DECANULACIÓ.SIST BLOQUEIG GIR.PLACA FLEXIB/PIVOTANT, OBTURAD,CINTA.S/LÀTEX,EST,1ÚS
E30410030 | Cànula traqueostomia amb baló | CÀNULA TRAQUEO PLÀSTIC,ANELLADA,REFORÇADA,ANGULADA,BALÓ GRAN VOLUM/BAIXA PRESSIÓ, RADIOOPAC,N11 DI11MM, DE14,9+/-0,2MM,L115+/-2MM.CONN 15MM INTEGRAT CÀNULA,OBTURADOR, PLACA AJUSTABLE A MIDA DEL COLL DE PACIENT,CINTA. LLIURE DE LÀTEX, ESTÈRIL, D'UN SOL ÚS
E30552030 | Mascareta laríngia | MASCARETA LARÍNGIA PER A VENTILACIÓ N 1, RECTE, AMB BALÓ DE PNEUMOTAPONAMENT, CONNEXIÓ UNIVERSAL ISO MASCLE DE 15MM, PUNTA REFORÇADA. CLORUR DE POLIVINIL (PVC) UNA SOLA PEÇA. ESTÈRIL, LLIURE DE LÀTEX, D'UN SOL ÚS.
E30552030 | Mascareta laríngia | MASCARETA LARÍNGIA PER A VENTILACIÓ N 2, RECTE, AMB BALÓ DE PNEUMOTAPONAMENT, CONNEXIÓ UNIVERSAL ISO MASCLE DE 15MM, PUNTA REFORÇADA. CLORUR DE POLIVINIL (PVC) UNA SOLA PEÇA. ESTÈRIL, LLIURE DE LÀTEX, D'UN SOL ÚS.
E30552030 | Mascareta laríngia | MASCARETA LARÍNGIA PER A VENTILACIÓ N 2.5, RECTE, AMB BALÓ DE PNEUMOTAPONAMENT, CONNEXIÓ UNIVERSAL ISO MASCLE DE 15MM, PUNTA REFORÇADA. CLORUR DE POLIVINIL (PVC) UNA SOLA PEÇA. ESTÈRIL, LLIURE DE LÀTEX, D'UN SOL ÚS.
E30552030 | Mascareta laríngia | MASCARETA LARÍNGIA PER A VENTILACIÓ N 1.5, RECTE, AMB BALÓ DE PNEUMOTAPONAMENT, CONNEXIÓ UNIVERSAL ISO MASCLE DE 15MM, PUNTA REFORÇADA. CLORUR DE POLIVINIL (PVC) UNA SOLA PEÇA. ESTÈRIL, LLIURE DE LÀTEX, D'UN SOL ÚS.
E30410030 | Cànula traqueostomia amb baló | CÀNULA PEDIÀTRICA TRAQUEO LLARGA,PVC FLEXIBLE,RADIOOPAC,BALÓ BAIXA PRES FORMA CÒNICA,PUNTA ATRAUMÀTICA,CONN 15MM INTEGRAT,N6:DI6MM,DE8,5+/-1MM,L54+/-1MM,PLACA SUBJECCIÓ FLEXIBLE,ANATÒMICA,TRANSPARENT,OBTURADOR PUNTA ROMA,CINTA.EST,S/LÀTEX,1ÚS
E30410070 | Cànules internes | CÀNULA INTERNA TRAQUEOSTOMIA DE PLÀSTIC, MIDA: N 08. CONNEXIÓ DE SEGURETAT DE BLOQUEIG GIRATORI DE 15MM. ESTÈRIL, LLIURE DE LÀTEX, LLIURE DE FTALATS, D'UN SOL ÚS. COMPATIBLE AMB CÀNULA TIPUS LPC, FEN, CFS, CFN O EQUIVALENT.
E30410999 | Altres complements i cànules traqueostomia | CINTA DE SUBJECCIÓ PER A CÀNULA TRAQUEOSTOMIA AL COLL EN ADULTS, TANCAMENT AMB VETA ADHERENT, AJUSTABLE, LONGITUD 44 (+/-3) CM. LLIURE DE LÀTEX, ESTÈRIL, D'UN SOL ÚS.
E30550190 | Guies endotraqueals | GUIA/OBTURADOR D'INTERCANVI PER A LES VIES RESPIRATORIES/AERIES19F X 80CM,FLEXIBLE,PUNTA TOVA CÒNICA I ATRAUMÀTICA,MARQUES PENETRACIÓ,RADIOOPAC.PER A INTERCANVITUBS ENDOTRAQUEALS DI 7MM O SUPERIOR I CÀNULES TRAQUEO.LLIURELÀTEX,
E30550190 | Guies endotraqueals | GUIA DE CLORUR DE POLIVINIL (PVC) FLEXIBLE PER A LA INTUBACIÓ ENDOTRAQUE AL, PUNTA ATRAUMÀTICA. MIDA: LONGITUD DE 45 (+/-2) CM, DIÀMETRE INTERN DEL TUB TRAQUEAL ENTRE 3.5-4.5 MM, DIÀMETRE EXTERN 3,3 (+/-0,1)MM. LLIURE LÀTEX, REUTILITZABLE.
E30410050 | Canula traqueostomia sense baló | CÀNULA TRAQUEO PEDIÀTRICA, PVC FLEXIBLE, RADIOOPACA, SENSE BALÓ, PUNTA ATRAUMÀTICA, N06 D.I. 6,0 MM, D.E. 8,5 (+/-0,2)MM, L54 (+/-2)MM. PLACA COLL FLEXIBLE, ANATÒMICA I TRANSPARENT, OBTURADOR, ADAPTADOR 15MM INTEGRAT. LLIURE LÀTEX, ESTÈRIL, 1ÚS
E30410090 | Equip de traqueostomia | EQ TRAQUEO DILATAC PERCUTÀNIA A/CÀN N08 TERMOS, BALÓ BAIXA PRES,CONN 15MM,2CÀNULES INT,OBT,CINTA,LUBRICANT,TURUNDES, RASPALL,CUNYA,DILATADOR 14F+DILATADOR 1PAS A/CAT GUIA,INTR+AG INTR,GUIA J,PINÇA HEMOST, DISPOSITIU SEGUR AG,APÒSIT,INSTRUC.S/LÀT/DEHP,EST
E30410090 | Equip de traqueostomia | EQ TRAQUEO DILATAC PERCUTÀNIA A/CÀN N07 TERMOS, BALÓ BAIXA PRES,CONN 15MM,2CÀNULES INT,OBT,CINTA,LUBRICANT,TURUNDES, RASPALL,CUNYA,DILATADOR 14F+DILATADOR 1PAS A/CAT GUIA,INTR+AG INTR,GUIA J,PINÇA HEMOST, DISPOSITIU SEGUR AG,APÒSIT,INSTRUC.S/LÀT/DEHP,EST
E30410110 | Equip cricotiroidectomia percutània | EQ CRICOTIROTOMIA UCIAS TÈC. SELDINGUER. CATÈTER VIA AÈRIA RADIOOPAC, 7,5CM LONGITUD, DI 6,0MM, CONNECTOR ISO MASCLE 15MM,AGULLA INTRODUCTORA,AGULLA INTRODUCTORA CATÈTER, XERINGA,BISTURÍ,GUIA,DILATADOR CORBAT,ESPARADRAP TRAQUEOSTOMIA.ESTÈRIL,S/LÀTEX,1ÚS.
E30410060 | Cànula traqueostomia fenestrada sense baló | CÀNULA TRAQUEOSTOMIA DE LLARGA DURADA, FENESTRADA, DE CLORUR DE POLIVINIL (PVC) TRANSPARENT, SENSE BALÓ, AMB VÀLVULA FONATÒRIA INTEGRADA A LA CÀNULA INTERNA, MIDA: N09 D.I. 9MM, D.E. 12,2 (+/-0,5)MM, L75 (+/-5)MM. ESTÈRIL, LLIURE LÀTEX, 1ÚS
E30410060 | Cànula traqueostomia fenestrada sense baló | CÀNULA TRAQUEOSTOMIA DE LLARGA DURADA, FENESTRADA, DE CLORUR DE POLIVINIL (PVC) TRANSPARENT, SENSE BALÓ, AMB VÀLVULA FONATÒRIA INTEGRADA A LA CÀNULA INTERNA, MIDA: N07 (D.I. 7MM, D.E. 10,2MM, L65MM. LLIURE DE LÀTEX, ESTÈRIL.
E30410060 | Cànula traqueostomia fenestrada sense baló | CÀNULA TRAQUEOSTOMIA DE LLARGA DURADA, FENESTRADA, DE CLORUR DE POLIVINIL (PVC) TRANSPARENT, SENSE BALÓ, AMB VÀLVULA FONATÒRIA INTEGRADA A LA CÀNULA INTERNA, MIDA: N08 D.I. 8MM, D.E. 11,2 (+/-0,3)MM, L70 (+/-1)MM. ESTÈRIL, LLIURE LÀTEX, 1ÚS
E30410030 | Cànula traqueostomia amb baló | CÀNULA PEDIÀTRICA TRAQUEO PVC FLEXIBLE,RADIOOPACA,BALÓ BAIXA PRESSIÓ FORMA CÒNICA,PUNTA ATRAUMÀTICA,CONN 15MM INTEGRAT, N04: DI4,0MM,DE6,0(+/-1)MM,L41(+/-1)MM,PLACA SUBJ TRANSPARENT/FLEXIBLE/ANATÒMICA,OBTURADOR PUNTA ROMA,CINTA.ESTÈRIL,S/LÀT/DEHP,1ÚS
E30410050 | Canula traqueostomia sense baló | CÀNULA TRAQUEOSTOMIA NADÓ PREMATUR, PVC FLEXIBLE I RADIOOPAC, SENSE BALÓ, PUNTA ATRAUMÀTICA, N4.5 D.I.4,5MM, D.E.6,7 (+/-0,2)MM, L36 (+/-1)MM, OBTURADOR, ADAPTADOR 15MM INTEGRAT, PLACA SUBJECCIÓ FLEXIBLE/ANATÒMICA/TRANSPARENT,CINTA.S/LÀT,EST,1ÚS
E30410030 | Cànula traqueostomia amb baló | CÀNULA PEDIÀTRICA TRAQUEO PVC FLEXIBLE,RADIOOPACA,BALÓ BAIXA PRESSIÓ FORMA CÒNICA,PUNTA ATRAUMÀTICA,CONN 15MM INTEGRAT, N5 :DI5MM,DE7,3(+/-1)MM,L44(+/-1)MM,PLACA SUBJ TRANSPARENT/FLEXIBLE/ANATÒMICA,OBTURADOR PUNTA ROMA,CINTA.ESTÈRIL,LLIUR LÀT/DEHP/,1ÚS
E30410015 | Cànula traqueostomia de plata fenestrada | CÀNULA TRAQUEOSTOMIA DE PLATA N08, 3 PECES, FENESTRADA 10 FORATS. PEÇA EXTERIOR: D.E. 14MM, LONG 80MM, Ø LLUM 13MM. PEÇA INTERIOR: D.E. 13MM, LONG 80MM, Ø LLUM 12MM. PLATA 925 MIL·LÈSIMES. FIADOR MANDRIL O OBTURADOR PUNTA ROMA.
E30550150 | Tubs endobronquials | TUB ENDOBRONQUIAL DE DOBLE LLUM BRONQUI ESQUERRE, PVC TRANSPARENT, LÍNIA RADIOOPACA, MARQUES DE PENETRACIÓ, DOS BALONS A/VÀLVULES PER A XERINGA LUER I L-L, CALIBRE FR28, D.I.3,71MM, D.E.10,0MM,LONG 280 (+/-5)MM, FIADOR,CONNECTORS SEMIFIXES.EST,S/LÀT,1ÚS
E30550050 | Tubs endotraqueals orals preformats amb baló | TUB ENDOTRAQUEAL ORAL PREFORMAT, DE PLÀSTIC, AMB BALÓ DE PNEUMOTAPONAMENT DE BAIXA PRESSIÓ, LÍNIA RADIOOPACA. MIDA N04: D.I 4,0 MM, D.E 5,6 MM, LONGITUD 216 (+/-2)MM DIÀMETRE DEL BALÓ 8 MM. ESTÈRIL, LLIURE DE LÀTEX, D'UN SOL ÚS.
E30550050 | Tubs endotraqueals orals preformats amb baló | TUB ENDOTRAQUEAL ORAL PREFORMAT, DE PLÀSTIC, AMB BALÓ DE PNEUMOTAPONAMENT DE BAIXA PRESSIÓ, LÍNIA RADIOOPACA. MIDA N05: D.I 5,0 MM, D.E 6,9 MM, LONGITUD 216 (+/-3)MM DIÀMETRE DEL BALÓ 17,4 MM. ESTÈRIL, LLIURE DE LÀTEX, D'UN SOL ÚS.
E30550090 | Tubs endotraqueals oronasals de doble llum amb baló | TUB ENDOTRAQUIAL AMB DOBLE LLUM I DOBLE BALÓ DE DIÀMETRE INTERN 37FR AMB 1 BALÓ PROXIMAL 100(+/-5)ML I 1 BALÓ DISTAL 15(+/-1)ML, CONNECTOR ESTÀNDARD 15MM, 2 LÍNIES INFLAT,2 XERINGUES(1 PRECARREGADA BALÓ PROXIMAL) I SONDA ASPIRACIÓ,NO ESTÈRIL,LÀTEX,1ÚS
E30550150 | Tubs endobronquials | EQ BLOQUEIG ENDOBRONQUIAL P/COL·LAPSAR PULMÓ/LÒBUL. CATÈTER 9,0FRX65(+/-2)CM,A/BALÓ ESFÈRIC SILIC,PUNTA DEFLECTORA,ADAPT CPAP,ADAPT MULTIPORT A/CONNECTOR TET,PORT BLOQUEJADOR,PORT 15MM I PORT BCP,CONNECTOR TUB ASPIRACIÓ,XERINGA. S/LÀTEX,ESTÈRIL,1ÚS
E30410050 | Canula traqueostomia sense baló | CÀNULA TRAQUEO PLÀSTIC TERMOSENS/RADIOOPAC,S/BALÓ,N6,5 D.I.6,5(+/-0,2)MM,D.E.13,8(+/-0,2)MM,L62(+/-2)MM,PUNTA ATRAUMÀTICA,PLACA CODI COLOR ØIMPRÈS,ORIF SUTURA,FLEXIBLE,PIVOTANT,CONN 15MM.CÀNULA INTERNA TRANSP,OBTURADOR,CINTA SUBJECCIÓ.EST,S/LÀT/DEHP,1ÚS
E30410090 | Equip de traqueostomia | EQ INTRODUCTOR AVANÇAT A/DILATADOR ESTRIES P/TRAQUEO PERCUTÀNIA A/DILATADOR PERCUTANI,DILATADOR CÀRREGA 7.5,8,9MM,AG INTR 15G,AG INTROD+BEINA 15G,GUIA"J",DILATADOR INTR,CAT GUIA,BISTUR BSA,XER,LUBRICANT,ESPONGES GASA,PORTAAG,LUBRICANT,PINÇA.EST,S/LÀT,1ÚS
E30410015 | Cànula traqueostomia de plata fenestrada | CÀNULA TRAQUEOSTOMIA FONATÒRIA DE PLATA N03, 2 PECES, FENESTRADA MULTIORIFICI. PEÇA EXTERIOR: D.E. 9MM, LONG 65MM, Ø LLUM 8MM. PEÇA INTERIOR: D.E. 8MM LONG, 65MM, Ø LLUM 7MM. PLATA 925 MIL·LÈSIMES. VÀLVULA I CADENA DE PLATA SOLDADA AL TUB. NO ESTÈRIL.
E30410015 | Cànula traqueostomia de plata fenestrada | CÀNULA TRAQUEOSTOMIA FONATÒRIA DE PLATA N05, 2 PECES, FENESTRADA MULTIORIFICI. PEÇA EXTERIOR: D.E. 11MM, LONG 72MM, Ø LLUM 10MM. PEÇA INTERIOR: D.E. 10MM LONG, 72MM, Ø LLUM 9MM. PLATA 925 MIL·LÈSIMES. VÀLVULA I CADENA DE PLATA SOLDADA AL TUB. NO ESTÈRIL.
E30550190 | Guies endotraqueals | GUIA DE CLORUR DE POLIVINIL (PVC) FLEXIBLE PER A LA INTUBACIÓ ENDOTRAQUE AL, PUNTA ATRAUMÀTICA. MIDA: LONGITUD DE 40 (+/-2) CM, DIÀMETRE INTERN DEL TUB TRAQUEAL ENTRE 3.0-3.5 MM, DIÀMETRE EXTERN 2,6 (+/-0,1)MM. LLIURE LÀTEX, REUTILITZABLE.
E30410030 | Cànula traqueostomia amb baló | CÀNULA TRAQUEOSTOMIA SILICONA, BALÓ D'AIRE DE GRAN VOLUM I BAIXA PRESSIÓ, CONNECTOR DE 15MM FIX ROTATORI A CÀNULA, OBTURADOR PUNTA ROMA+ORIFICI GUIA, CINTA DE SUBJECCIÓ, ALETES SUAUS. N07: D.I. 7,0MM, D.E. 10MM, LONGITUD 80 (+/-2)MM. S/LÀTEX,ESTÈRIL,1ÚS
E30410090 | Equip de traqueostomia | GUIA METÀL·LICA PER A EQUIP DE TRAQUEOSTOMIA PERCUTÀNIA DE TEFLÓ, PUNTA EN "J", AMB INTRODUCTOR, DIÀMETRE 1,5 MM I 550 (+/-50) MM DE LLARGÀRIA. ESTÈRIL, LLIURE DE LÀTEX, D'UN SOL ÚS.
E30410070 | Cànules internes | CÀNULA INTERNA TRAQUEOSTOMIA DE PLÀSTIC, MIDA: N 10 CONNEXIÓ DE SEGURETAT DE BLOQUEIG GIRATORI DE 15MM. ESTÈRIL, LLIURE DE LÀTEX, LLIURE DE FTALATS, D'UN SOL ÚS. COMPATIBLE AMB CÀNULA TIPUS LPC, FEN, CFS, CFN O EQUIVALENT.
E30410090 | Equip de traqueostomia | EQUIP TRAQUEO PERCUTÀNIA A/:ESCALPEL,AG 14G IV,CÀNULA PVC DI 8MM A/BALÓ BAIX PRES,TERMOSENSIB I CON 15MM FIX,XER.10CC,GUIA METÀL,FLEXIB TEFLONADA PUNTA J I INTRODUCT,S/PINÇA DILATADORA A/CÀNULA A/ALETA AJUSTABLE P/COLL DIFÍCIL.L
E30550180 | Tubs per a mascareta laríngia tipus Fastrach | TUB ENDOTRAQUEAL N6.5, COMPATIBLE MASCARETA LARÍNGIA PER A VENTILACIÓ I INTUBACIÓ TIPUS FASTRACH, AMB PROLONGADOR PER A RETIRADA DE LA MASCARETA. PVC, ESTÈRIL, LLIURE DE LÀTEX, D'UN SOL ÚS. COMPATIBLE AMB MASCARETA LARÍNGIA TIPUS FASTRACH O EQUIVALENT.
E30552030 | Mascareta laríngia | MASCARETA LARÍNGIA VENTILACIÓ I INTUBACIÓ TIPUS FASTRACH N04, CORBADA ANATÒMICAMENT QUE PERMET EL CONTROL DEL TUB ENDOTRAQUEAL. PVC, LLIURE DE LÀTEX, ESTÈRIL, UN SOL ÚS. COMPATIBLE TUBS ENDOTRAQUEALS TIPUS FASTRACH O EQUIVALENT.
E30552030 | Mascareta laríngia | MASCARETA LARÍNGIA VENTILACIÓ I INTUBACIÓ TIPUS FASTRACH N05, CORBADA ANATÒMICAMENT QUE PERMET EL CONTROL DEL TUB ENDOTRAQUEAL. PVC, LLIURE DE LÀTEX, ESTÈRIL, UN SOL ÚS. COMPATIBLE TUBS ENDOTRAQUEALS TIPUS FASTRACH O EQUIVALENT.
E30550200 | Pales laringo un sol ús | PALA DE LARINGOSCOPI TIPUS MILLER AMB IL·LUMINACIÓ DE LLUM FREDA (FIBRA ÒPTICA), DE PLÀSTIC, PUNTA ARRODONIDA, D'ACER INOX. MIDA NÚM. 2. LLIURE DE LÀTEX, UN SOL ÚS. COMPATIBLE AMB MÀNECS LARINGOSCOPI SEGONS NORMA ISO 7376 SISTEMA VERD.
E30410020 | Cànula laringuectomia | CÀNULA LARINGECTOMIA ESTÀNDARD PER A ÚS SENSE PRÒTESI DE VEU, DE SILICONA TOVA I FLEXIBLE FORMA ANATÒMICA, CÒNICA AMB SUPORT TUBULAR; DIÀMETRE INTERIOR 9,5MM, DIÀMETRE EXTERIOR 12,0MM, LLARGÀRIA 27MM. LLIURE DE LÀTEX, D'UN SOL ÚS.
E30410020 | Cànula laringuectomia | CÀNULA LARINGECTOMIA ESTÀNDARD PER A ÚS SENSE PRÒTESI DE VEU, DE SILICONA TOVA I FLEXIBLE FORMA ANATÒMICA, CÒNICA AMB SUPORT TUBULAR; DIÀMETRE INTERIOR 10,5MM, DIÀMETRE EXTERIOR 13,5MM, LLARGÀRIA 27MM. LLIURE DE LÀTEX, D'UN SOL ÚS.
E30410020 | Cànula laringuectomia | CÀNULA LARINGECTOMIA ESTÀNDARD PER A ÚS SENSE PRÒTESI DE VEU, DE SILICONA TOVA I FLEXIBLE FORMA ANATÒMICA, CÒNICA AMB SUPORT TUBULAR; DIÀMETRE INTERIOR 12,0MM, DIÀMETRE EXTERIOR 15,0MM, LLARGÀRIA 27MM. LLIURE DE LÀTEX, D'UN SOL ÚS.
E30410020 | Cànula laringuectomia | CÀNULA LARINGECTOMIA ESTÀNDARD 12/27, PER A ÚS SENSE PRÒTESI DE VEU, DE SILICONA TOVA I FLEXIBLE FORMA ANATÒMICA, CÒNICA AMB SUPORT TUBULAR; DIÀMETRE INTERIOR 13,5MM, DIÀMETRE EXTERIOR 17,0MM, LLARGÀRIA 27MM(B*)BAIXA_ESTUDI GERÈNCIA
E30410020 | Cànula laringuectomia | CÀNULA LARINGECTOMIA FENESTRADA PER A ÚS EN COMBINACIÓ AMB UNA PRÒTESI DE VEU, DE SILICONA TOVA I FLEXIBLE FORMA ANATÒMICA, CÒNICA AMB SUPORT TUBULAR; DIÀMETRE INTERIOR 9,5MM, DIÀMETRE EXTERIOR 12,0MM, LLARGÀRIA 36MM. LLIURE LÀTEX, D'UN SOL ÚS.
E30410020 | Cànula laringuectomia | CÀNULA LARINGECTOMIA FENESTRADA PER A ÚS EN COMBINACIÓ AMB UNA PRÒTESI DE VEU, DE SILICONA TOVA I FLEXIBLE FORMA ANATÒMICA, CÒNICA AMB SUPORT TUBULAR; DIÀMETRE INTERIOR 10,5MM, DIÀMETRE EXTERIOR 13,5MM, LLARGÀRIA 36MM. LLIURE LÀTEX, D'UN SOL ÚS
E30550180 | Tubs per a mascareta laríngia tipus Fastrach | TUB ENDOTRAQUEAL N06, COMPATIBLE MASCARETA LARÍNGIA PER A VENTILACIÓ I INTUBACIÓ TIPUS FASTRACH, AMB PROLONGADOR PER A RETIRADA DE LA MASCARETA. PVC, LLIURE DE LÀTEX, ESTÈRIL. COMPATIBLE TUBS ENDOTRAQUEALS TIPUS FASTRACH O EQUIVALENT.
E30410020 | Cànula laringuectomia | CÀNULA LARINGECTOMIA FENESTRADA PER A ÚS EN COMBINACIÓ AMB UNA PRÒTESI DE VEU, DE SILICONA TOVA I FLEXIBLE FORMA ANATÒMICA, CÒNICA AMB SUPORT TUBULAR; DIÀMETRE INTERIOR 12,0MM, DIÀMETRE EXTERIOR 15,0MM, LLARGÀRIA 36MM. LLIURE LÀTEX, D'UN SOL ÚS
E30410020 | Cànula laringuectomia | CÀNULA LARINGECTOMIA FENESTRADA PER A ÚS EN COMBINACIÓ AMB UNA PRÒTESI DE VEU, DE SILICONA TOVA I FLEXIBLE FORMA ANATÒMICA, CÒNICA AMB SUPORT TUBULAR; DIÀMETRE INTERIOR 13,5MM, DIÀMETRE EXTERIOR 17,0MM, LLARGÀRIA 36MM. LLIURE LÀTEX, D'UN SOL ÚS
E30410020 | Cànula laringuectomia | HME ACTIVITAT NORMAL DIÀRIA TIPUS CASSET, ADAPTABLE CÀNULES LARINGECTOMIA SILICONA, MÀX 24H ÚS, VÀLVULA TAPA/RESSORT MILLORA LA PARLA I LA HIGIENE I OBERTURES LATERALS P/TANCAMENT HERMÈTIC ESTOMA. S/LÀTEX,1ÚS.COMPATIBLE PROVOX LARY TUBES/LARY BUTTON O EQ
E30550190 | Guies endotraqueals | CATÈTER-GUIA PER A INTERCANVI TET D'1 I 2 LLUMS, 11F X 100(+/-5)CM DE LONGITUD, DI 2,3MM, EXTRA FERM AMB PUNTA ATRAUMÀTICA TOVA I FLEXIBLE, CONNECTOR 15MM I CONNECTOR LUER LOCK,MARQUES PENETRACIÓ,RADIOOPAC. PER A TET DI 4MM O SUPERIOR.S/LÀTEX,EST,1ÚS
E30550190 | Guies endotraqueals | CATÈTER-GUIA PER A INTERCANVI TET D'1 I 2 LLUMS, 14F X 100(+/-5)CM LONGITUD, DI 3,0MM, EXTRA FERM AMB PUNTA ATRAUMÀTICA TOVA I FLEXIBLE, CONNECTOR 15MM I CONNECTOR LUER LOCK,MARQUES PENETRACIÓ,RADIOOPAC. PER A TET DI 4MM O SUPERIOR.S/LÀTEX,EST,1ÚS
E30410030 | Cànula traqueostomia amb baló | CÀNULA TRAQUEO PVC,BALÓ,EXTRALLARGA PROXIMAL,N07: DI 7,0MM, DE 12,3+/-0,3MM,L 100+/-2MM,L PROXIMAL27+/-1MM,L DISTAL34+/-1MM.1 OBTURADOR,1 CÀNULA INTERN REBUTJABLE CONN 15MM BLOQUEIG GIRATORI.RADIOOPACA.PLACA COLL FLEXIBLE/PIVOTANT,CINTA.S/LÀTEX,EST,1ÚS.
E30410030 | Cànula traqueostomia amb baló | CÀNULA TRAQUEO PVC,BALÓ,EXTRALLARGA PROXIMAL,N08: DI 8,0MM, DE 13,3+/-0,3MM,L 105+/-2MM,L PROXIMAL30+/-1MM,L DISTAL35+/-1MM.1 OBTURADOR,1 CÀNULA INTERN REBUTJABLE CONN 15MM BLOQUEIG GIRATORI.RADIOOPACA.PLACA COLL FLEXIBLE/PIVOTANT,CINTA.S/LÀTEX,EST,1ÚS.
E30550200 | Pales laringo un sol ús | PALA DE LARINGOSCOPI TIPUS MACINTOSH AMB IL·LUMINACIÓ DE LLUM FREDA (FO) , ACER INOXIDABLE. COMPATIBLE AMB MÀNEC LARINGOSCOPI SEGONS NORMA ISO 7376 SISTEMA VERD. MIDA NÚM. 4. LLIURE DE LÀTEX, D'UN SOL ÚS.
E30552030 | Mascareta laríngia | MASCARETA LARÍNGIA PER A VENTILACIÓ, N03, CORBADA, AMB BALÓ DE PNEUMOTAPONAMENT PUNTA REFORÇADA, ACCÉS GÀSTRIC, TANCAMENT ESFÍNTER ESOFÀGIC, CONNEXIÓ ISO MASCLE 15 MM, BLOC ANTIMOSSEGADA. RMN. DE PVC TRANSPARENT, ESTÈRIL, LLIURE DE LÀTEX, D'UN SOL ÚS.
E30410050 | Canula traqueostomia sense baló | CÀNULA DE TRAQUEOSTOMIA, UNA SOLA PEÇA DE SILICONA RETALLABLE, SENSE BALÓ, MIDA DE: N07 D.I. 10,5 (+/-0,4)MM, D.E. 13,5 (+/-0,4)MM, L 63 (+/-3)MM. LLIURE DE LÀTEX, D'UN SOL ÚS.
E30410050 | Canula traqueostomia sense baló | CÀNULA DE TRAQUEOTOMIA SENSE BALÓ DE SILICONA, UNA SOLA PEÇA, MIDA NÚMERO 8 (D.I. 11,5MM, D.E. 14,5+-0,4MM, L 63+-3MM), RETALLABLE. LLIURE DE LÀTEX, NO ESTÈRIL.(B*)BAIXA_ESTUDI GERÈNCIA
E30410090 | Equip de traqueostomia | EQUIP DE TRAQUETOMIA D'URGÈNCIES. COMPOST PER CÀNULA DE PLÀSTIC, BISTURÍ, ASPIRADOR I CINTA DE SUBJECCIÓ(B*)BAIXA_ESTUDI GERÈNCIA
E30552030 | Mascareta laríngia | MASCARETA LARÍNGIA VENTILACIÓ I INTUBACIÓ TIPUS FASTRACH N03, CORBADA ANATÒMICAMENT QUE PERMET EL CONTROL DEL TUB ENDOTRAQUEAL. PVC, LLIURE DE LÀTEX, ESTÈRIL, UN SOL ÚS. COMPATIBLE TUBS ENDOTRAQUEALS TIPUS FASTRACH O EQUIVALENT.
E30410050 | Canula traqueostomia sense baló | CÀNULA DE TRAQUEOSTOMIA PEDIÀTRICA, PVC, LÍNIA RADIOOPAC, SENSE BALÓ, PUNTA ATRAUMÀTICA, MIDA: N05 D.I. 5,0MM, D.E. 6,9 (+/-0,2)MM, L 49,6 (+/-1)MM, OBTURADOR, ADAPTADOR 15MM INTEGRAT, PLACA SUBJECCIÓ. LLIURE DE LÀTEX, ESTÈRIL, D'UN SOL ÚS.
E30550010 | Tubs orofaringis | CÀNULA D'INTUBACIÓ FIBROSCÒPICA TIPUS VAMA DE PLÀSTIC, MIDA ÚNICA, FORMA ANATÒMICA, AMB MARCA LÀSER PER GUIAR FIBROSCOPI, OBERTURA LLISCANT, PER A TUBS ENDOTRAQUEALS FINS A 8MM DE DIÀMETRE, SENSE LÀTEX, NO ESTÈRIL, D'UN SOL ÚS.
E30550200 | Pales laringo un sol ús | PALA DE LARINGOSCOPI TIPUS MILLER AMB IL·LUMINACIÓ DE LLUM FREDA (FO), PUNTA ARRODONIDA, D'ACER INOXIDABLE. MIDA NÚM. 1. COMPATIBLE AMB MÀNECS LARINGOSCOPI SEGONS NORMA ISO 7376 SISTEMA VERD. LLIURE DE LÀTEX, D'UN SOL ÚS.
E30410050 | Canula traqueostomia sense baló | CÀNULA DE TRAQUEOTOMIA SENSE BALÓ DE SILICONA, MIDA NÚMERO 9 (D.I. 9MM, D.E. 13,5MM), L 55MM, CINTA DE COTÓ 100%. LLIURE DE LÀTEX, NO ESTÈRIL.
E30552030 | Mascareta laríngia | MASCARETA LARÍNGIA PER A VENTILACIÓ, N04, CORBADA, AMB BALÓ DE PNEUMOTAPONAMENT PUNTA REFORÇADA, ACCÉS GÀSTRIC, TANCAMENT ESFÍNTER ESOFÀGIC, CONNEXIÓ ISO MASCLE 15 MM, BLOC ANTIMOSSEGADA. RMN. DE PVC TRANSPARENT, ESTÈRIL, LLIURE DE LÀTEX, D'UN SOL ÚS.
E30550150 | Tubs endobronquials | TET 2 LLUMS,BRONQUI ESQ,PLÀSTIC,LÍNIA RADIOOPACA, MARQUES PENET,DOBLE CURVATURA,2 BALONS,BALÓ DISTAL PUR EXTREM DISTAL ORIFICI TERMINAL I LATERAL. DI5,4MM,DE13,7MM,LONG 420(+/-10)MM,2 CONNECTORS, 2 CAT ASPIRACIÓ EXTRA-LLARGS,CONN "Y".S/LÀTEX,ESTÈRIL,1ÚS
E30410030 | Cànula traqueostomia amb baló | CÀNULA DE TRAQUEOSTOMIA DE PLÀSTIC, AMB BALÓ DE POLIURETÀ, AMB LUMEN DORSAL PER ASPIRACIÓ DE SECRECIONS SUBGLÒTIQUES, MIDA: N8 D.I. 8,0MM, D.E. 11MM, L 91 (+/-1)MM, AMB OBTURADOR I CINTA DE FIXACIÓ. LLIURE DE LÀTEX, ESTÈRIL, D'UN SOL ÚS.
E30410030 | Cànula traqueostomia amb baló | CÀNULA TRAQUEOTOMIA SILICONA A/BALÓ ALTA PRES,ALETA,ANELL, Ø DI: 8, Ø D.E:11,7, L 120MM, A/CONNECT FIXE ACOBLAT CÀNULA,SIST FIXACIÓ CLIP A OBTURADOR A/LUMEN INTERN,CINTA,SENSE CUNYA DESCONNEXIÓ.INDICADA PACIENTS COLL GRUIXUT O E
E30410050 | Canula traqueostomia sense baló | CÀNULA DE TRAQUEOSTOMIA PEDIÀTRICA, PVC, LÍNIA RADIOOPAC, SENSE BALÓ, PUNTA ATRAUMÀTICA, MIDA: N04 D.I. 4,0MM, D.E. 5,5 (+/-0,2)MM, L 42,6 (+/-1)MM, OBTURADOR, ADAPTADOR 15MM INTEGRAT, PLACA SUBJECCIÓ. LLIURE DE LÀTEX, ESTÈRIL, D'UN SOL ÚS.
E30410090 | Equip de traqueostomia | CATÈTER DE TRAQUEOSTOMIA PERCUTÀNIA PER A VENTILACIÓ AMB AGULLA D'ACER 13G, DE PTFE, MARQUES PENETRACIÓ, CONNEXIONS AMB L'EQUIP VENTILACIÓ MECÀNICA I MANUAL, CONNEXIÓ DE 15 MM PER A OXIGENACIÓ, COMPATIBLE AMB REVIFADOR MANUJET III, REF. VBM3002013 O EQ
E30410090 | Equip de traqueostomia | CATÈTER DE TRAQUEOSTOMIA PERCUTÀNIA PER A VENTILACIÓ AMB AGULLA D'ACER 16G, DE PTFE, MARQUES PENETRACIÓ, CONNEXIONS AMB L'EQUIP VENTILACIÓ MECÀNICA I MANUAL, CONNEXIÓ DE 15 MM PER A OXIGENACIÓ, COMPATIBLE AMB REVIFADOR MANUJET III, REF. VBM3002018 O EQ
E30410020 | Cànula laringuectomia | CÀNULA LARINGECTOMIA ESTÀNDARD PER A ÚS SENSE PRÒTESI DE VEU, DE SILICONA TOVA I FLEXIBLE FORMA ANATÒMICA, CÒNICA AMB SUPORT TUBULAR; DIÀMETRE INTERIOR 9,5MM, DIÀMETRE EXTERIOR 12,0MM, LLARGÀRIA 36MM. LLIURE DE LÀTEX, D'UN SOL ÚS.
E30410020 | Cànula laringuectomia | CÀNULA LARINGECTOMIA ESTÀNDARD PER A ÚS SENSE PRÒTESI DE VEU, DE SILICONA TOVA I FLEXIBLE FORMA ANATÒMICA, CÒNICA AMB SUPORT TUBULAR; DIÀMETRE INTERIOR 13,5MM, DIÀMETRE EXTERIOR 17,0MM, LLARGÀRIA 36MM. LLIURE DE LÀTEX, D'UN SOL ÚS.
E30552035 | Cànules supraglòtiques | CÀNULA SUPRAGLÒTICA POLÍMER ELASTOMÈRIC TERMOPLÀSTIC TEXTURA GEL, N3, SENSE BALÓ, BLOC ANTIMOSSEGADA, CANAL ASPIRACIÓ GÀSTRIC INDEPENDENT, PORT OXIGEN ADDICIONAL. CODI DE COLOR. ANELL+CINTA FIXACIÓ, SONDA ASPIRACIÓ,LUBRICANT.LLIURE LÀTEX/PVC,EST,1ÚS
E30552035 | Cànules supraglòtiques | CÀNULA SUPRAGLÒTICA POLÍMER ELASTOMÈRIC TERMOPLÀSTIC TEXTURA GEL, N4, SENSE BALÓ, BLOC ANTIMOSSEGADA, CANAL ASPIRACIÓ GÀSTRIC INDEPENDENT, PORT OXIGEN ADDICIONAL. CODI DE COLOR. ANELL+CINTA FIXACIÓ, SONDA ASPIRACIÓ,LUBRICANT.LLIURE LÀTEX/PVC,EST,1ÚS
E30552035 | Cànules supraglòtiques | CÀNULA SUPRAGLÒTICA POLÍMER ELASTOMÈRIC TERMOPLÀSTIC TEXTURA GEL, N5, SENSE BALÓ, BLOC ANTIMOSSEGADA, CANAL ASPIRACIÓ GÀSTRIC INDEPENDENT, PORT OXIGEN ADDICIONAL. CODI DE COLOR. ANELL+CINTA FIXACIÓ, SONDA ASPIRACIÓ,LUBRICANT.LLIURE LÀTEX/PVC,EST,1ÚS
E30410020 | Cànula laringuectomia | CÀNULA LARINGECTOMIA ESTÀNDARD PER A ÚS SENSE PRÒTESI DE VEU, DE SILICONA TOVA I FLEXIBLE FORMA ANATÒMICA, CÒNICA AMB SUPORT TUBULAR; DIÀMETRE INTERIOR 12,0MM, DIÀMETRE EXTERIOR 15,0MM, LLARGÀRIA 36MM. LLIURE DE LÀTEX, D'UN SOL ÚS.
E30410020 | Cànula laringuectomia | CINTA DE SUBJECCIÓ CÀNULA LARINGECTOMIA I/O BOTÓ ESTOMA. CONSTA DE 2 PECES. ESCUMA DE POLIURETÀ, POLIAMIDA I TRICOT TÈXTIL. COLL DE 40(+/-1)CM. LLIURE DE LÀTEX, REUTILITZABLE ÚNIC PACIENT. COMPATIBLE AMB PROVOX LARY TUBE I LARY BUTTON O EQ
E30552030 | Mascareta laríngia | MASCARETA LARÍNGIA PER VENTILACIÓ N 3 AMB BALÓ DE PNEUMOTAPONAMENT, FLEXIBLE, REFORÇADA/ANELLADA, ISO MASCLE DE 15MM. CLORUR DE POLIVINIL (PVC). ESTÈRIL, LLIURE DE LÀTEX, D'UN SOL ÚS.
E30552030 | Mascareta laríngia | MASCARETA LARÍNGIA PER VENTILACIÓ N 4 AMB BALÓ DE PNEUMOTAPONAMENT, FLEXIBLE, REFORÇADA/ANELLADA, ISO MASCLE DE 15MM. CLORUR DE POLIVINIL (PVC). ESTÈRIL, LLIURE DE LÀTEX, D'UN SOL ÚS.
E30410030 | Cànula traqueostomia amb baló | CÀNULA TRAQUEO PED, SILICONA, REFORÇADA, RADIOOPACA, BALÓ, PUNTA ATRAUMÀTICA, MIDA: N4.5 D.I.4,5MM, D.E.6,7 (+/-0,2)MM, L42 (+/-1)MM, OBTURADOR, ADAPTADOR 15MM INTEGRAT, PLACA SUBJECCIÓ EN "V" ANATÒMICA, CINTA FIXACIÓ. LLIURE LÀTEX, ESTÈRIL, 1ÚS
E30552030 | Mascareta laríngia | MASCARETA LARÍNGIA PER VENTILACIÓ N 5 AMB BALÓ DE PNEUMOTAPONAMENT, FLEXIBLE, REFORÇADA/ANELLADA, ISO MASCLE DE 15MM. CLORUR DE POLIVINIL (PVC). ESTÈRIL, LLIURE DE LÀTEX, D'UN SOL ÚS.
E30410110 | Equip cricotiroidectomia percutània | EQ CRICOTIROTOMIA UCIAS TÈC. SELDINGUER. CATÈTER VIA AÈRIA A/BALÓ, RADIOOPAC 9(+/-1)CM, DI 5,0MM, CONN ISO MASCLE 15MM, AGULLA INTRODUCTORA, AGULLA INTRODUCTORA CATÈTER,XERINGA,BISTURÍ,GUIA,DILATADOR CORBAT, ESPARADRAP TRAQUEOSTOMIA.ESTÈRIL,S/LÀTEX,1ÚS.
E30552030 | Mascareta laríngia | MASCARETA LARÍNGIA PER VENTILACIÓ N 2.5 AMB BALÓ DE PNEUMOTAPONAMENT, FLEXIBLE, REFORÇADA/ANELLADA, ISO MASCLE DE 15MM. CLORUR DE POLIVINIL (PVC). ESTÈRIL, LLIURE DE LÀTEX, D'UN SOL ÚS.
E30552030 | Mascareta laríngia | MASCARETA LARÍNGIA PER VENTILACIÓ N 2 AMB BALÓ DE PNEUMOTAPONAMENT, FLEXIBLE, REFORÇADA/ANELLADA, ISO MASCLE DE 15MM. CLORUR DE POLIVINIL (PVC). ESTÈRIL, LLIURE DE LÀTEX, D'UN SOL ÚS.
E30550190 | Guies endotraqueals | GUIA/FIADOR PER A INTUBACIÓ ENDOTRAQUEAL, DE 15F X 70 (+/-5)CM LONGITUD, PVC, MARQUES DE PENETRACIÓ, PUNTA COLZADA EN ANGLE DE 40° A 3,5CM, PER A TUBS ENDOTRAQUEALS DE DIÀMETRE INTERN ENTRE 6.0-11.0MM. LLIURE LÀTEX, ESTÈRIL, D'UN SOL ÚS.
E30550150 | Tubs endobronquials | EQ BLOQUEIG ENDOBRONQUIAL PER COL·LAPSAR UN SOL PULMÓ. CATÈTER 5.0FR X 50(+/-2)CM DE LLARG, BALÓ ESFÈRIC DE SILICONA, GUIA AMB LLAÇ AJUSTABLE, ADAPTADOR VIA AÈRIA D'ACCÉS MÚLTIPLE, ADAPTADOR CPAP, CONNECTOR ASPIRACIÓ, XERINGA. S/LÀTEX,ESTÈRIL,1ÚS.
E30410010 | Cànula traqueostomia de plata | CÀNULA TRAQUEOSTOMIA DE PLATA N05, 3 PECES, LLARG ESPECIAL. PEÇA EXTERIOR: D.E. 11MM, LONG 101MM, Ø LLUM 10MM. PEÇA INTERIOR: D.E. 10MM, LONG 101MM,Ø LLUM 9MM. PLATA 925 MIL·LÈSIMES. FIADOR MANDRIL O OBTURADOR PUNTA ROMA.
E30410020 | Cànula laringuectomia | CÀNULA LARINGECTOMIA ESTÀNDARD PER A ÚS SENSE PRÒTESI DE VEU, DE SILICONA TOVA I FLEXIBLE FORMA ANATÒMICA, CÒNICA AMB SUPORT TUBULAR; DIÀMETRE INTERIOR 10,5MM, DIÀMETRE EXTERIOR 13,5MM, LLARGÀRIA 36MM. LLIURE DE LÀTEX, D'UN SOL ÚS.
E30550130 | Tubs endotraqueals oronasals reforçats | TUB ENDOTRAQUEAL ORO-NASAL RECTE SENSE BALÓ, DE CLORUR DE POLIVINIL (PVC), MIDA N05: D.I. 5,0 MM, LLARGÀRIA 208 (+/-5), REFORÇAT AMB ESPIRAL METÀL·LICA RADIOOPACA, ESCALA IMPRESA AMB MARQUES DE PENETRACIÓ. LLIURE DE LÀTEX, ESTÈRIL, D'UN SOL ÚS.
E30550130 | Tubs endotraqueals oronasals reforçats | TUB ENDOTRAQUEAL ORO-NASAL RECTE SENSE BALÓ, DE CLORUR DE POLIVINIL (PVC), MIDA N04: D.I. 4,0 MM, LLARGÀRIA 194,5 (+/-5), REFORÇAT AMB ESPIRAL METÀL·LICA RADIOOPACA, ESCALA IMPRESA AMB MARQUES DE PENETRACIÓ. LLIURE DE LÀTEX, ESTÈRIL, D'UN SOL ÚS.
E30550200 | Pales laringo un sol ús | PALA DE LARINGOSCOPI TIPUS MILLER AMB IL·LUMINACIÓ DE LLUM FREDA (FO), PUNTA ARRODONIDA, D'ACER INOXIDABLE. MIDA NÚM. 0. COMPATIBLE AMB MÀNECS LARINGOSCOPI SEGONS NORMA ISO 7376 SISTEMA VERD. LLIURE DE LÀTEX, D'UN SOL ÚS.
E30550200 | Pales laringo un sol ús | PALA DE LARINGOSCOPI TIPUS MACINTOSH AMB IL·LUMINACIÓ DE LLUM FREDA, DE PLÀSTIC PVC, SENSE LÀTEX. COMPATIBLE AMB MÀNEC PUNT VERD ISO. MIDA NÚM. 4. UN SOL ÚS.
E30550190 | Guies endotraqueals | CATÈTER-GUIA INTERCANVI TET D'UNA LLUM, 19F X 83(+/-5)CM DE LONGITUD, AMB DI 3,4 MM, PUNTA ATRAUMÀTICA, AMB CONNECTOR 15MM I CONNECTOR LUER-LOCK, MARQUES PENETRACIÓ, RADIOOPAC. PER A TET DI 7 MM O SUPERIOR.S/LÀTEX,EST,1ÚS
E30410050 | Canula traqueostomia sense baló | CÀNULA DE TRAQUEOSTOMIA PEDIÀTRICA, PVC, LÍNIA RADIOOPAC, SENSE BALÓ, PUNTA ATRAUMÀTICA, MIDA: N3.5 D.I. 3,5MM, D.E. 4,9 (+/-0,2)MM, L 39,2 (+/-1)MM, OBTURADOR, ADAPTADOR 15MM INTEGRAT, PLACA SUBJECCIÓ. LLIURE DE LÀTEX, ESTÈRIL, D'UN SOL ÚS.
E30550190 | Guies endotraqueals | CATÈTER-GUIA PER A TET TIPUS FROVA AMB PUNTA ANGULADA, 8F X 35 (+/-3)CM, DE 3,0 MM, AMB CONNECTOR 15 MM I CONNECTOR LUER LOCK, MARQUES PENETRACIÓ, RADIOOPAC. PER A TET DI DE 3 MM O SUPERIOR. LLIURE DE LÀTEX, ESTÈRIL, UN SOL ÚS.
E30552030 | Mascareta laríngia | MASCARETA LARÍNGIA PER A VENTILACIÓ, N05, CORBADA, AMB BALÓ DE PNEUMOTAPONAMENT PUNTA REFORÇADA, ACCÉS GÀSTRIC, TANCAMENT ESFÍNTER ESOFÀGIC, CONNEXIÓ ISO MASCLE 15 MM, BLOC ANTIMOSSEGADA. RMN. DE PVC TRANSPARENT, ESTÈRIL, LLIURE DE LÀTEX, D'UN SOL ÚS.
E30410010 | Cànula traqueostomia de plata | CÀNULA TRAQUEOSTOMIA DE PLATA N04, 3 PECES, LLARG ESPECIAL. PEÇA EXTERIOR: D.E. 10MM, LONG 99MM, Ø LLUM 9MM. PEÇA INTERIOR: D.E. 9MM, LONG 99MM,Ø LLUM 8MM. PLATA 925 MIL·LÈSIMES. FIADOR MANDRIL O OBTURADOR PUNTA ROMA.
E30552035 | Cànules supraglòtiques | CÀNULA SUPRAGLÒTICA POLÍMER ELASTOMÈRIC TERMOPLÀSTIC TEXTURA GEL, N 1, SENSE BALÓ D'INSUFLACIÓ, AMB CANAL ASPIRACIÓ GÀSTRIC, BLOC ANTIMOSSEGADA, ANTIREPLEC EPIGLOTIS, CONNECTOR 15MM, CODIFICACIÓ COLOR,IDENTIFICACIÓ IMPRESA.LLIURE LÀTEX/PVC/DEHP,EST,1ÚS
E30552035 | Cànules supraglòtiques | CÀNULA SUPRAGLÒTICA POLÍMER ELASTOMÈRIC TERMOPLÀSTIC TEXTURA GEL, N 1.5, SENSE BALÓ D'INSUFLACIÓ, AMB CANAL ASPIRACIÓ GÀSTRIC, BLOC ANTIMOSSEGADA, ANTIREPLEC EPIGLOTIS, CONNECTOR 15MM,CODIFICACIÓ COLOR,IDENTIFICACIÓ IMPRESA.LLIURE LÀTEX/PVC/DEHP,EST,1ÚS
E30552035 | Cànules supraglòtiques | CÀNULA SUPRAGLÒTICA POLÍMER ELASTOMÈRIC TERMOPLÀSTIC TEXTURA GEL, N 2, SENSE BALÓ D'INSUFLACIÓ, AMB CANAL ASPIRACIÓ GÀSTRIC, BLOC ANTIMOSSEGADA, ANTIREPLEC EPIGLOTIS, CONNECTOR 15MM,CODIFICACIÓ COLOR,IDENTIFICACIÓ IMPRESA.LLIURE LÀTEX/PVC/DEHP,EST,1ÚS
E30552035 | Cànules supraglòtiques | CÀNULA SUPRAGLÒTICA POLÍMER ELASTOMÈRIC TERMOPLÀSTIC TEXTURA GEL, N 2.5, SENSE BALÓ D'INSUFLACIÓ, AMB CANAL ASPIRACIÓ GÀSTRIC, BLOC ANTIMOSSEGADA, ANTIREPLEC EPIGLOTIS, CONNECTOR 15MM,CODIFICACIÓ COLOR,IDENTIFICACIÓ IMPRESA.LLIURE LÀTEX/PVC/DEHP,EST,1ÚS
E30410050 | Canula traqueostomia sense baló | CÀNULA DE TRAQUEOSTOMIA SENSE BALÓ DE SILICONA 100%, SENSE FENESTRAR, RADIOOPACA, MIDA NÚMERO 10(DIÀMETRE EXTERIOR 15MM), LLARGÀRIA 55 MM, AMB OBTURADOR I CONNECTOR UNIVERSAL. ESTÈRIL, EN ENVÀS UNITARI.(B*)BAIXA_ESTUDI GERÈNCIA
E30550190 | Guies endotraqueals | CATÈTER-GUIA INTERCANVI TET D'UNA LLUM, 8F X 45(+/-5)CM DE LONGITUD, AMB DI 1,6 MM, PUNTA ATRAUMÀTICA, AMB CONNECTOR 15MM I CONNECTOR LUER LOCK, MARQUES PENETRACIÓ, RADIOOPAC. PER A TET DI 3 MM O SUPERIOR.S/LÀTEX,EST,1ÚS
E30550010 | Tubs orofaringis | TUB OROFARINGI GUEDEL/MAYO, UNA SOLA PEÇA, EXTREM DISTAL OBERT AMB PUNTA ROMA FLEXIBLE I ATRAUMÀTICA, EXTREM PROXIMAL SUAU AMB MIDA IMPRESA. COS TRANSLÚCID. MIDA: N 000, LLARGÀRIA 3,5CM, I CODIFICACIÓ COLOR SEGONS ISO 5364:2016.S/LÀTEX/PVC/FTALATS,1ÚS
E30410030 | Cànula traqueostomia amb baló | CÀN TRAQUEO PVC,ALETA SUAU LONG AJUSTABLE.CÀNUL REFORÇ/ANELL,B/BAIXA PRES VALV ANTIRET,MARQUES PROFUNDIT,CÀNULA INTER REUTILITZAB,TRANSPARENT,FLEXIB,OBTURAD,CINTA,LUBRICANT,RASPALL,D.I. 7,0/D.E. 11,6MM,LONG 40+50(+/-2)MM AJUSTABLE.S/LÀTEX,EST,1ÚS,RMN
E30410030 | Cànula traqueostomia amb baló | CÀNULA TRAQUEO PVC,ALETA SUAU LONG AJUSTABLE.CÀNUL REFORÇ/ANELL,B/BAIXA PRES VALV ANTIRET,MARQUES PROFUNDIT,CÀNULA INTER REUTILITZAB,TRANSPARENT,FLEXIB,OBTURAD,CINTA,LUBRICANT,RASPALL,D.I. 8,0/D.E. 12,6MM,LONG 40+55(+/-2)MM AJUSTABLE.S/LÀTEX,EST,1ÚS,RMN
E30410030 | Cànula traqueostomia amb baló | CÀNULA TRAQUEO PVC,ALETA SUAU LONG AJUSTABLE.CÀNUL REFORÇ/ANELL,B/BAIXA PRES VALV ANTIRET,MARQUES PROFUNDIT,CÀNULA INTER REUTILITZAB,TRANSPARENT,FLEXIB,OBTURAD,CINTA,LUBRICANT,RASPALL,D.I. 9,0/D.E. 13,6MM,LONG 40+60(+/-2)MM AJUSTABLE.S/LÀTEX,EST,1ÚS,RMN
E30550150 | Tubs endobronquials | EQ BLOQUEIG ENDOBRONQUIAL PER COL·LAPSAR UN SOL PULMÓ. CATÈTER 7.0FR X 65(+/-2)CM DE LLARG, BALÓ ESFÈRIC DE SILICONA, GUIA AMB LLAÇ AJUSTABLE, ADAPTADOR VIA AÈRIA D'ACCÉS MÚLTIPLE, ADAPTADOR CPAP, CONNECTOR ASPIRACIÓ, XERINGA. S/LÀTEX,ESTÈRIL,1ÚS.
E30550170 | Tubs traqueals per a fibroscòpia | TUB GUIA TRAQUEAL PVC S/BALÓ,REFORÇAT ESPIRAL,P/BRONCOSCÒPIA. DI7,5MM,DE13,8MM,LONG 319(+/-10)MM,CONN MUNTAT,RADIOOPAC,DOBLE LLUM,GRADUAT,SILICONAT,TUB CONN O2 INDEPENDENT,TOPALL ANTIMOSSEGADA PLÀSTIC AMB PESTANYA DE FIXACIÓ, CINTA.S/LÀTEX,EST,1ÚS
E30550120 | Tubs endotraqueals oronasals especials | TUB ENDOTRAQUEAL ORO NASAL DE PVC PER A INTERVENCIONS MICROLARÍNGIES AMB BALÓ NO APTE PER A CIRURGIA LÀSER. LÍNIA RADIOOPACA I ORIFICI LATERAL. MIDA N06: D.I. 6,0 MM, D.E. 8,2 MM, LONGITUD 358 (+/-10)MM, DIÀMETRE BALÓ 27 (+/-1)MM.LLIURE LÀTEX,ESTÈRIL,1ÚS
E30410090 | Equip de traqueostomia | EQ TRAQ DILATAC PERCUTÀNIA A/CÀN N09 TERMOS, ASP SUBG,BALÓ BAIXA PRES,CONN 15MM,2CÀNULES INT,OBT,CINTA,LUBRIC,TURUNDES,RASPALL,CUNYA,DILATADOR 14F+DILATADOR 1PAS A/CAT GUIA,INTR+AG INTR,GUIA J,PINÇA HEMOST, DISPOSIT SEGUR AG,APÒSIT,INSTRUC.S/LÀT/DEHP,EST
E30550050 | Tubs endotraqueals orals preformats amb baló | TUB ENDOTRAQUEAL ORAL PREFORMAT, DE PLÀSTIC, AMB BALÓ DE PNEUMOTAPONAMENT DE BAIXA PRESSIÓ, LÍNIA RADIOOPACA. MIDA N4.5: D.I 4,5 MM, D.E 6,2 MM, LONGITUD 237 (+/-3)MM DIÀMETRE DEL BALÓ 11 MM. ESTÈRIL, LLIURE DE LÀTEX, LLIURE DE FTALATS, D'UN SOL ÚS.
E30410070 | Cànules internes | CÀNULA INTERNA PER A PACIENT ADULT, DE POLITETRAFLUOROETILÈ (PTFE). MIDA 7.0 MM. LLIURE DE LÀTEX, ESTÈRIL. COMPATIBLE AMB CÀNULA D'ALETA AJUSTABLE.
E30410070 | Cànules internes | CÀNULA INTERNA PER A PACIENT ADULT, DE POLITETRAFLUOROETILÈ (PTFE). MIDA 8.0 MM. LLIURE DE LÀTEX, ESTÈRIL. COMPATIBLE AMB CÀNULA D'ALETA AJUSTABLE.
E30410070 | Cànules internes | CÀNULA INTERNA PER A PACIENT ADULT, DE POLITETRAFLUOROETILÈ (PTFE). MIDA 9.0 MM. LLIURE DE LÀTEX, ESTÈRIL. COMPATIBLE AMB CÀNULA D'ALETA AJUSTABLE.
E30550110 | Tubs endotraqueals oronasals amb baló permanència prolongada | TET ORO-NASAL, PVC TRANSPARENT TERMOSENSIBLE, VENTILACIÓ PROLONGADA. N6.5, DI6,5MM, DE9,8MM, BALÓ CÒNIC BAIXA PRESSIÓ, SIST ASP SUBGLÒTICA, ORIFICI TERMINAL I ORIFICI LATERAL. S/LÀTEX,ESTÈRIL,1ÚS.COMPATIBLE BOMBA EVAC O EQ
E30550110 | Tubs endotraqueals oronasals amb baló permanència prolongada | TET ORO-NASAL, PVC TRANSPARENT TERMOSENSIBLE, VENTILACIÓ PROLONGADA. N07, DI7,0MM, DE10,4MM, BALÓ CÒNIC BAIXA PRESSIÓ, SIST ASP SUBGLÒTICA, ORIFICI TERMINAL I ORIFICI LATERAL. S/LÀTEX,ESTÈRIL,1ÚS.COMPATIBLE BOMBA EVAC O EQ
E30550110 | Tubs endotraqueals oronasals amb baló permanència prolongada | TET ORO-NASAL, PVC TRANSPARENT TERMOSENSIBLE, VENTILACIÓ PROLONGADA. N7.5, DI7,5MM, DE11,2MM, BALÓ CÒNIC BAIXA PRESSIÓ, SIST ASP SUBGLÒTICA, ORIFICI TERMINAL I ORIFICI LATERAL.S/LÀTEX,ESTÈRIL,1ÚS.COMPATIBLE BOMBA EVAC O EQ
E30550110 | Tubs endotraqueals oronasals amb baló permanència prolongada | TET ORO-NASAL, PVC TRANSPARENT TERMOSENSIBLE, VENTILACIÓ PROLONGADA. N08, DI8,0MM, DE11,8MM, BALÓ CÒNIC BAIXA PRESSIÓ, SIST ASP SUBGLÒTICA, ORIFICI TERMINAL I ORIFICI LATERAL.S/LÀTEX,ESTÈRIL,1ÚS.COMPATIBLE BOMBA EVAC O EQ
E30550110 | Tubs endotraqueals oronasals amb baló permanència prolongada | TET ORO-NASAL, PVC TRANSPARENT TERMOSENSIBLE, VENTILACIÓ PROLONGADA. N8,5, DI8,5MM, DE12,6MM, BALÓ CÒNIC BAIXA PRESSIÓ, SIST ASP SUBGLÒTICA, ORIFICI TERMINAL I ORIFICI LATERAL.S/LÀTEX,ESTÈRIL,1ÚS.COMPATIBLE BOMBA EVAC O EQ
E30550110 | Tubs endotraqueals oronasals amb baló permanència prolongada | TET ORO-NASAL, PVC TRANSPARENT TERMOSENSIBLE, VENTILACIÓ PROLONGADA. N09, DI9,0MM, DE13,1MM, BALÓ CÒNIC BAIXA PRESSIÓ, SIST ASP SUBGLÒTICA, ORIFICI TERMINAL I ORIFICI LATERAL.S/LÀTEX,ESTÈRIL,1ÚS.COMPATIBLE BOMBA EVAC O EQ, SAP 30019491,30019492,30019493
E30550150 | Tubs endobronquials | EQ BLOQUEJADOR ENDOBRONQ PULMÓ DRET/ESQ,7FRX75(+/-5)CM.1BLOQUEJADOR,1 ADAPTADOR MULTIPORT A/TAPA P/BCP,1 ADAPTADOR O2, 2 TAPS.BLOQUEJADOR 2 EXTENSIONS DISTALS A/BALONS INFLABLES I 1LLUM CENTRAL,RADIOOPAC,CODI COLOR BALONS,MARQUES PENETRAC.S/LÀTEX,EST,1ÚS
E30550300 | Videoscopis d'intubació | VIDEOSCOP FLEXIBLE PER A INTUBACIÓ, AMB FIXACIÓ PER TUB ENDOTRAQUEAL, PALANCA D'INFLEXIÓ I TECNOLOGÍA DE CÀMERA, LONGITUD TREBALL 630MM, D.E.5,4MM ASCOPE 2. COMPATIBLE AMB MONITOR AMBÚ ASCOPE. ESTÈRIL, ÚS EN UN ÚNIC PACIENT.(B*)BAIXA_ESTUDI GERÈNCIA
E30552030 | Mascareta laríngia | MASCARETA LARÍNGIA PER A VENTILACIÓ, N01, CORBADA, AMB BALÓ DE PNEUMOTAPONAMENT PUNTA REFORÇADA, ACCÉS GÀSTRIC, TANCAMENT ESFÍNTER ESOFÀGIC, CONNEXIÓ ISO MASCLE 15 MM, BLOC ANTIMOSSEGADA. RMN. DE PVC TRANSPARENT, ESTÈRIL, LLIURE DE LÀTEX, D'UN SOL ÚS.
E30552030 | Mascareta laríngia | MASCARETA LARÍNGIA PER A VENTILACIÓ, N02, CORBADA, AMB BALÓ DE PNEUMOTAPONAMENT PUNTA REFORÇADA, ACCÉS GÀSTRIC, TANCAMENT ESFÍNTER ESOFÀGIC, CONNEXIÓ ISO MASCLE 15 MM, BLOC ANTIMOSSEGADA. RMN. DE PVC TRANSPARENT, ESTÈRIL, LLIURE DE LÀTEX, D'UN SOL ÚS.
E30410020 | Cànula laringuectomia | CINTASUBJECCIÓ CÀNULA LARINGECTOMIA I/O BOTÓ ESTOMA. CONSTA2 PECES TAMANY GRAN (G). ESCUMA POLIURETÀ,NILÓ,COTÓ AMB VORES ARRODONIDES. COLL40(+/-1)CM. LLIURELÀTEX, REUTILITZABLE ÚNIC PACIENT.COMPATIBLE A/PROVOX LARY TUBE I LARY B
E30550200 | Pales laringo un sol ús | PALA PER A VIDEO-LARINGOSCOPI TIPUS MACINTOSH NÚM. 3. ESTÈRIL, LLIURE DE LÀTEX. REUTILITZABLE. COMPATIBLE AMB INSIGHTERS IS3-L O EQUIVALENT.
E30550200 | Pales laringo un sol ús | PALA PER A VIDEO-LARINGOSCOPI TIPUS MACINTOSH NÚM. 4. ESTÈRIL, LLIURE DE LÀTEX. REUTILITZABLE. COMPATIBLE AMB INSIGHTERS IS3-L O EQUIVALENT.
E30550200 | Pales laringo un sol ús | PALA DE LARINGOSCOPI TIPUS MACINTOSH NÚM. 3 AMB IL·LUMINACIÓ LED, DE PLÀSTIC. COMPATIBLE AMB MÀNECS PUNT VERD ISO 7376. LLIURE DE LÀTEX, LLIURE DE FTALATS, ESTÈRIL, D'UN SOL ÚS.
E30550200 | Pales laringo un sol ús | PALA DE LARINGOSCOPI TIPUS MACINTOSH NÚM. 4 AMB IL·LUMINACIÓ LED, DE PLÀSTIC. COMPATIBLE AMB MÀNECS PUNT VERD ISO 7376. LLIURE DE LÀTEX, LLIURE DE FTALATS, ESTÈRIL, D'UN SOL ÚS.
E30550300 | Videoscopis d'intubació | BRONCOSCOPI FLEXIBLE, CANAL ØTREBALL 1,2MM,ØDE 2,7MM, BOTONS MÀNEC, SIST FIXACIÓ TET, PALANCA P. DISTAL 210°AMUNT I 210° AVALL, CAMP VISIÓ 120°; ANELLA ROTACIÓ DRETA/ESQUERRA, LONG TREBALL 600MM, COMPATIBLE AVIEW O EQ. EST,1ÚS ÚNIC PACIENT
E30410030 | Cànula traqueostomia amb baló | CÀNULA NEN PREMATUR TRAQUEO PVC FLEXIBLE,RADIOOPACA,BALÓ BAIXA PRESSIÓ FORMA CÒNICA,PUNTA ATRAUMÀTICA,CONN 15MM INTEGRAT, N4,5:DI4,5MM,DE6,7(+/-1)MM,L37(+/-1)MM,OBTURADOR,PLACA SUBJ FLEXIBLE/ANATÒMICA,OBTURADOR PUNTA ROMA,CINTA.ESTÈRIL,LLIURE LÀTEX/,1ÚS
E30550300 | Videoscopis d'intubació | BRONCOSCOPI AMB 2 CONTENIDORS MOSTRES 60ML RENTAT LB/LBA,CANAL TREBALL 2,2MM/DE 4,2MM,BOTONS MÀNEC,PALANCA P. DISTAL 210°AMUNT 210°AVALL,CAMP VISIÓ 120°;PROF. CAMP 3-100MM,ANELLA ROTACIÓ DRETA/ESQ,LONG TREBALL 600MM,COMP. AVIEW O EQ.EST,1ÚS ÚNIC PACIENT
E30410030 | Cànula traqueostomia amb baló | CÀNULA PEDIÀTRICA TRAQUEO PVC FLEXIBLE,RADIOOPACA,BALÓ BAIXA PRESSIÓ FORMA CÒNICA,PUNTA ATRAUMÀTICA,CONN 15MM INTEGRAT,N3.5: DI3,5MM,DE5,4(+/-1)MM,L40(+/-1)MM,PLACA SUBJ TRANSPARENT/FLEXIBLE/ANATÒMICA,OBTURADOR PUNTA ROMA,CINTA.ESTÈRIL,LLIU LÀT/DEHP/,1ÚS
E30410030 | Cànula traqueostomia amb baló | CÀNULA TRAQUEOSTOMIA PVC TERMOSENSIBLE SILICONAT,LLUM ADDICIONAL ASPIRACIÓ SUBGLÒTICA, RADIOOPAC, BALÓ BAIXA PRESSIÓ, BALÓ PILOT AMB VÀLVULA ANTIRETORN. N09 D.I. 9,0MM, D.E. 13,3 (+/-0,2)MM, LONG 81(+/-2)MM, CONNECTOR 15MM FIX A CÀNULA.S/LÀT/DEHP,EST,1ÚS
E30410030 | Cànula traqueostomia amb baló | CÀNULA TRAQUEOSTOMIA PVC TERMOSENSIBLE SILICONAT,LLUM ADDICIONAL ASPIRACIÓ SUBGLÒTICA, RADIOOPAC, BALÓ BAIXA PRESSIÓ, BALÓ PILOT AMB VÀLVULA ANTIRETORN. N07 D.I. 7,0MM, D.E. 10,5 (+/-0,2)MM, LONG 70(+/-2)MM, CONNECTOR 15MM FIX A CÀNULA.S/LÀT/DEHP,EST,1ÚS
E30410060 | Cànula traqueostomia fenestrada sense baló | CÀNULA TRAQUEOSTOMIA DE LLARGA DURADA, FENESTRADA, DE CLORUR DE POLIVINIL (PVC), SENSE BALÓ, AMB VÀLVULA FONATÒRIA, DOS CÀNULES INTERNES, MIDA:N07 (D.I. 7MM, D.E. 10,5MM, L70MM. CONNEXIÓ UNIVERSAL 15MM. LLIURE DE LÀTEX, ESTÈRIL.
E30410090 | Equip de traqueostomia | EQ TRAQ DILATAC PERCUTÀNIA A/CÀN N07 TERMOS, ASP SUBG,BALÓ BAIXA PRES,CONN 15MM,2CÀNULES INT,OBT,CINTA,LUBRIC,TURUNDES,RASPALL,CUNYA,DILATADOR 14F+DILATADOR 1PAS A/CAT GUIA,INTR+AG INTR,GUIA J,PINÇA HEMOST, DISPOSITSEGUR AG,APÒSIT,INSTRUC.S/LÀT/DEHP,EST
E30410090 | Equip de traqueostomia | EQ TRAQ DILATAC PERCUTÀNIA A/CÀN N08 TERMOS, ASP SUBG,BALÓ BAIXA PRES,CONN 15MM,2CÀNULES INT,OBT,CINTA,LUBRIC,TURUNDES,RASPALL,CUNYA,DILATADOR 14F+DILATADOR 1PAS A/CAT GUIA,INTR+AG INTR,GUIA J,PINÇA HEMOST, DISPOSITSEGUR AG,APÒSIT,INSTRUC.S/LÀT/DEHP,EST
E30410030 | Cànula traqueostomia amb baló | CÀNULA DE TRAQUEOSTOMIA A MIDA.
E30410030 | Cànula traqueostomia amb baló | CÀNULA TRAQUEOTOMIA AMB BALÓ, DE SILICONA FLEXIBLE, ANELLAT, RADIOOPAC,PUNTA ATRAUMÀTICA, ALETES DE SUBJECCIÓ EN V FLEXIBLE I ANATÒMICA, N4 PEDIÀTRICA (D.I. 4,0MM, D.E. 6,0MM, L 44MM), OBTURADOR, CINTA. ESTÈRIL, LLIURE DE LÀTEX I FTALATS.
E30410030 | Cànula traqueostomia amb baló | CÀNULA TRAQUEOTOMIA AMB BALÓ, DE SILICONA FLEXIBLE, ANELLAT, RADIOOPAC,PUNTA ATRAUMÀTICA, ALETES DE SUBJECCIÓ EN V FLEXIBLE I ANATÒMICA, N4.5 PEDIÀTRICA (D.I. 4,5MM, D.E. 6,7MM, L 48MM), OBTURADOR, CINTA. ESTÈRIL, LLIURE DE LÀTEX I FTALATS.
E30552030 | Mascareta laríngia | MASCARETA LARÍNGIA PER A VENTILACIÓ N 1, PREFORMADA, PVC, AMB BALÓPNEUMOTAPONAMENT I INDICADORPRESSIÓ, MARQUESPROFUNDITAT, MARQUES GUIA PER A FIBRO/VIDEOSCOPI, CONNEXIÓ UNIVERSAL ISO MASCLE15MM. COMPATIBLE AMB RMN.S/LÀT/DEHP,EST
E30552030 | Mascareta laríngia | MASCARETA LARÍNGIA PER A VENTILACIÓ N 1.5, PREFORMADA, PVC, AMB BALÓ DEPNEUMOTAPONAMENT I INDICADORPRESSIÓ, MARQUESPROFUNDITAT, MARQUES GUIA PER A FIBRO/VIDEOSCOPI, CONNEXIÓ UNIVERSAL ISO MASCLE15MM. COMPATIBLE AMB RMN.S/LÀT/DEH
E30552030 | Mascareta laríngia | MASCARETA LARÍNGIA PER A VENTILACIÓ N 2, PREFORMADA, PVC, AMB BALÓPNEUMOTAPONAMENT I INDICADORPRESSIÓ, MARQUESPROFUNDITAT, MARQUES GUIA PER A FIBRO/VIDEOSCOPI, CONNEXIÓ UNIVERSAL ISO MASCLE15MM. COMPATIBLE AMB RMN.S/LÀT/DEHP,EST
E30552030 | Mascareta laríngia | MASCARETA LARÍNGIA PER A VENTILACIÓ N 2.5, PREFORMADA, PVC, AMB BALÓ DEPNEUMOTAPONAMENT I INDICADORPRESSIÓ, MARQUESPROFUNDITAT, MARQUES GUIA PER A FIBRO/VIDEOSCOPI, CONNEXIÓ UNIVERSAL ISO MASCLE15MM. COMPATIBLE AMB RMN.S/LÀT/DEH
E30552030 | Mascareta laríngia | MASCARETA LARÍNGIA PER A VENTILACIÓ N 3, PREFORMADA, PVC, AMB BALÓPNEUMOTAPONAMENT I INDICADORPRESSIÓ, MARQUESPROFUNDITAT, MARQUES GUIA PER A FIBRO/VIDEOSCOPI, CONNEXIÓ UNIVERSAL ISO MASCLE15MM. COMPATIBLE AMB RMN.S/LÀT/DEHP,EST
E30410070 | Cànules internes | CÀNULA INTERNA PER A PACIENT ADULT, DE PVC EXTRA FLEXIBLE. MIDA DIÀMETRE 7.0 MM I LONGITUD 100MM . LLIURE DE LÀTEX I DEHP, ESTÈRIL. COMPATIBLE AMB CÀNULA TRACHEOSOFT XLT O EQUIVALENT.
E30550200 | Pales laringo un sol ús | PALA VIDEO-LARINGOSCOPI PACIENT PEDIÀTRIC. MIDES: LONGITUD FINS A PART DISTAL 57 (+/-2)MM, ALÇADA CÀMERA 9,3 MM, AMPLE CÀMERA 16 MM, AMPLE DE LA PALA 10,3 MM. LLIURE DE LÀTEX, D'UN SOL ÚS. COMPATIBLE AMB GLIDESCOPE O EQUIVALENT.
E30410090 | Equip de traqueostomia | DILATADOR PER A AUGMENT DEL DIÀMETRE TRAQUEOESOFÀGIC, DIÀMETRE PROGRESSIU, DE 15 A 24F, DE SILICONA. MIDA: 14 (+/-1)CM DE LLARGÀRIA. LLIURE DE LÀTEX, DE FTALATS.
E30410110 | Equip cricotiroidectomia percutània | EQ CRICOTIROTOMIA UCIAS MELKER. CATÈTER VIA AÈRIA A/BALÓ, RADIOOPAC 9(+/-1)CM, DI 5,0MM, CONN ISO MASCLE 15MM, AG.INTRODUCTORA 18G, AGULLA INTRODUCTORA CATÈTER,XERINGA,BISTURÍ,GUIA.038",3 DILATADORS,ESPARADRAP TET,VAS,TALLES,GASES.ESTÈRIL,S/LÀTEX,1ÚS.
E30410070 | Cànules internes | CÀNULA INTERNA PER A PACIENT ADULT, DE PVC EXTRA FLEXIBLE. MIDA DIÀMETRE 8.0 MM I LONGITUD 105MM . LLIURE DE LÀTEX I DEHP, ESTÈRIL. COMPATIBLE AMB CÀNULA TRACHEOSOFT XLT O EQUIVALENT.
E30550190 | Guies endotraqueals | CATÈTER-GUIA PER A INTERCANVI DE TUBS ENDOTRAQUEALS TIPUS BOUSSIGNAC AMB PUNTA ANGULADA, DE 50 (+/-3)CM, AMB MARQUES DE PENETRACIÓ. PER A TUBS ENDOTRAQUEALS AMB DIÀMETRE INTERN DE 2.5 A 3.5 MM. CONNEXIÓ D'OXIGEN. ESTÈRIL, LLIURE LÀTEX, LLIURE FTALATS,1ÚS
E30410050 | Canula traqueostomia sense baló | CÀNULA TRAQUEOSTOMIA, DE SILICONA AMB ALETA AJUSTABLE AMB REFORÇ, SENSE BALÓ, PUNTA ATRAUMÀTICA, MIDA: N5.0 D.I. 5,5MM, D.E. 8 (+/-0,2)MM, L 85 (+/-2)MM, OBTURADOR, ADAPTADOR 15MM INTEGRAT, CINTA I CUNYA DE DESCONNEXIÓ. LLIURE DE LÀTEX, ESTÈRIL, UN ÚS.
E30410030 | Cànula traqueostomia amb baló | CÀNULA TRAQUEO PLÀSTIC TERMOSENSIBLE,ASPIRACIÓ SUBGLÒTICA,RADIOOPAC,BALÓ+BALÓ PILOT A/VÀLVULA ANTIRETORN,PLACA PIVOTANT TRANP FLEXIBLE,N6.5 D.I.6,5MM,LONG 62(+/-2)MM,CONN 15MM,CÀNULA INTERN TRANSP REUTILITZABLE,OBTURADOR,CINTA SUBJECC.S/LÀT/DEHP,EST,1ÚS
E30410030 | Cànula traqueostomia amb baló | CÀNULA TRAQUEO PLÀSTIC TERMOSENSIBLE,ASPIRACIÓ SUBGLÒTICA,RADIOOPAC,BALÓ+BALÓ PILOT A/VÀLVULA ANTIRETORN,PLACA PIVOTANT TRANP FLEXIBLE,N7.0 D.I.7,0MM,LONG 68(+/-2)MM,CONN 15MM,CÀNULA INTERN TRANSP REUTILITZABLE,OBTURADOR,CINTA SUBJECC.S/LÀT/DEHP,EST,1ÚS
E30410030 | Cànula traqueostomia amb baló | CÀNULA TRAQUEO PLÀSTIC TERMOSENSIBLE,ASPIRACIÓ SUBGLÒTICA,RADIOOPAC,BALÓ+BALÓ PILOT A/VÀLVULA ANTIRETORN,PLACA PIVOTANT TRANP FLEXIBLE,N7.5 D.I.7,5MM,LONG 74(+/-2)MM,CONN 15MM,CÀNULA INTERN TRANSP REUTILITZABLE,OBTURADOR,CINTA SUBJECC.S/LÀT/DEHP,EST,1ÚS
E30410030 | Cànula traqueostomia amb baló | CÀNULA TRAQUEO PLÀSTIC TERMOSENSIBLE,ASPIRACIÓ SUBGLÒTICA,RADIOOPAC,BALÓ+BALÓ PILOT A/VÀLVULA ANTIRETORN,PLACA PIVOTANT TRANP FLEXIBLE,N8.0 D.I.8,0MM,LONG 77(+/-2)MM,CONN 15MM,CÀNULA INTERN TRANSP REUTILITZABLE,OBTURADOR,CINTA SUBJECC.S/LÀT/DEHP,EST,1ÚS
E30410030 | Cànula traqueostomia amb baló | CÀNULA TRAQUEO PLÀSTIC TERMOSENSIBLE,ASPIRACIÓ SUBGLÒTICA,RADIOOPAC,BALÓ+BALÓ PILOT A/VÀLVULA ANTIRETORN,PLACA PIVOTANT TRANP FLEXIBLE,N8.5 D.I.8,5MM,LONG 79(+/-2)MM,CONN 15MM,CÀNULA INTERN TRANSP REUTILITZABLE,OBTURADOR,CINTA SUBJECC.S/LÀT/DEHP,EST,1ÚS
E30410030 | Cànula traqueostomia amb baló | CÀNULA TRAQUEO PLÀSTIC TERMOSENSIBLE,ASPIRACIÓ SUBGLÒTICA,RADIOOPAC,BALÓ+BALÓ PILOT A/VÀLVULA ANTIRETORN,PLACA PIVOTANT TRANP FLEXIBLE,N9.0 D.I.9,0MM,LONG 79(+/-2)MM,CONN 15MM,CÀNULA INTERN TRANSP REUTILITZABLE,OBTURADOR,CINTA SUBJECC.S/LÀT/DEHP,EST,1ÚS
E30550190 | Guies endotraqueals | PROLONGADOR / ESTABILZADOR DE SILICONA PER A TET I MASCARETA FASTRACH, CENTIMETRAT. REUTILITZABLE, AUTOCLAVABLE A FINS 40 VEGADES.
E30410030 | Cànula traqueostomia amb baló | CÀNULA TRAQUEO PLÀSTIC TERMOSENSIBLE,ASPIRACIÓ SUBGLÒTICA,RADIOOPAC,BALÓ+BALÓ PILOT A/VÀLVULA ANTIRETORN,PLACA PIVOTANT TRANP FLEXIBLE,N10 D.I.10MM,LONG 79(+/-2)MM,CONN 15MM,CÀNULA INTERN TRANSP REUTILITZABLE,OBTURADOR,CINTA SUBJECC.S/LÀT/DEHP,EST,1ÚS
E30410030 | Cànula traqueostomia amb baló | CÀN TRAQUEO PVC,ALETA SUAU LONG AJUSTABLE. CÀNULA REFORÇ/ANELL,B/BAIXA PRES VALV ANTIRET,MARQUES PROFUNDIT,CÀNULA INTER REUTILITZAB, TRANSPARENT, FLEXIB, OBTURAD,CINTA,LUBRICANT, RASPALL ,D.I.6,0/D.E. 8,4MM,LONG 50(+/-2)MM AJUSTABLE. S/LÀTEX,EST,1ÚS,RMN
E30550150 | Tubs endobronquials | TUB ENDOTRAQUEAL AMB ESTABILITZADOR, 5,5MM, A TRAVÉS DEL DISPOSITIU SUPRAGLÒTIC ILTS-D, FORMA ESPIRAL REFORÇAT ACER FI, BALÓ ALT VOLUM I BAIXA PRESSIÓ, PUNTA SILICONA.REF:31-40-055-1
E30550150 | Tubs endobronquials | TUB ENDOTRAQUEAL AMB ESTABILITZADOR, 7,5MM, A TRAVÉS DEL DISPOSITIU SUPRAGLÒTIC ILTS-D, FORMA ESPIRAL REFORÇAT ACER FI, BALÓ ALT VOLUM I BAIXA PRESSIÓ, PUNTA SILICONA.REF:31-40-075-1
E30550150 | Tubs endobronquials | TUB LARINGI PER INTUBACIÓ ILTS, DEL NÚMERO 4-5CM, > 155 CM DE LONGITUD.REF:32-08-145-1
E30550150 | Tubs endobronquials | TUB LARINGI PER INTUBACIÓ ILTS, DEL NÚMERO 2,5-3CM, > 125-155 CM DE LONGITUD.REF:32-08-123-1
E30550130 | Tubs endotraqueals oronasals reforçats | TET ORO-NASAL AMB FIADOR, PVC, BALÓ. N04: D.I. 4,0MM, D.E. 6,1MM, LONG 250 (+/-5)MM, REFORÇAT AMB ESPIRAL METÀL·LICA RADIOOPACA AMB ORIFICI TERMINAL, ESCALA IMPRESA AMB MARQUES PENETRACIÓ. FIADOR ALUMINI AMB REVESTIMENT DE PVC. LLIURE LÀTEX, ESTÈRIL,1ÚS
E30550130 | Tubs endotraqueals oronasals reforçats | TET ORO-NASAL AMB FIADOR, PVC, BALÓ. N4.5: D.I. 4,5MM, D.E. 6,5MM, LONG 260 (+/-5)MM, REFORÇAT AMB ESPIRAL METÀL·LICA RADIOOPACA AMB ORIFICI TERMINAL, ESCALA IMPRESA AMB MARQUES PENETRACIÓ. FIADOR ALUMINI AMB REVESTIMENT DE PVC. LLIURE LÀTEX, ESTÈRIL,1ÚS
E30550130 | Tubs endotraqueals oronasals reforçats | TET ORO-NASAL AMB FIADOR, PVC, BALÓ. N05: D.I. 5,0MM, D.E. 7,2MM, LONG 270 (+/-5)MM, REFORÇAT AMB ESPIRAL METÀL·LICA RADIOOPACA AMB ORIFICI TERMINAL, ESCALA IMPRESA AMB MARQUES PENETRACIÓ. FIADOR ALUMINI AMB REVESTIMENT DE PVC. LLIURE LÀTEX, ESTÈRIL,1ÚS
E30550200 | Pales laringo un sol ús | PALA VIDEO-LARINGOSCOPI PACIENT ADULT FINS A OBESITAT MÒRBIDA. MIDES: LONGITUD FINS A PART DISTAL 91 (+/-2)MM, ALÇADA CÀMERA 11,3 MM, AMPLE CÀMERA 25 MM, AMPLE DE LA PALA 12 MM. LLIURE DE LÀTEX, D'UN SOL ÚS. COMPATIBLE AMB GLIDESCOPE O EQUIVALENT.
E30550110 | Tubs endotraqueals oronasals amb baló permanència prolongada | TET ORO-NASAL, PVC TRANSP, VENTIL PROLONGADA, BALÓ BAIXA PRESSIÓ,BAIXA PERMEABIL N2O,DRENATGE SUBGLÒTIC, EXTREM DISTAL OBERT POLIT,SUAU,ORIFICI LATERAL,LÍNIA RADIOOPACA,MARQUES PROFUND.DI6,0,DE9MM,ØBALÓ REPÒS 23(+/-0,5)MM,LONG 330(+/-5)MM.S/LÀTEX,EST,1ÚS
E30550110 | Tubs endotraqueals oronasals amb baló permanència prolongada | TET ORO-NASAL, PVC TRANSP,VENTIL PROLONGADA,BALÓ BAIXA PRESSIÓ,BAIXA PERMEABIL N2O,DRENATGE SUBGLÒTIC,EXTREM DISTAL OBERT POLIT,SUAU,ORIFICI LATERAL,LÍNIA RADIOOPACA,MARQUES PROFUND.DI7,0,DE10,4MM,ØBALÓ REPÒS 30(+/-0,5)MM,LONG 330(+/-5)MM.S/LÀTEX,EST,1ÚS
E30410015 | Cànula traqueostomia de plata fenestrada | CÀNULA TRAQUEOSTOMIA DE PLATA N05, 3 PECES, FENESTRADA 10 FORATS. PEÇA EXTERIOR: D.E. 11MM, LONG 101MM, LLARG ESPECIAL, Ø LLUM 10MM. PEÇA INTERIOR: D.E. 10MM, LONG 101MM,Ø LLUM 9MM. PLATA 930 MIL·LÈSIMES. FIADOR MANDRIL O OBTURADOR PUNTA ROMA.
E30550130 | Tubs endotraqueals oronasals reforçats | TET ORO-NASAL AMB FIADOR, PVC, BALÓ. N08: D.I. 8,0MM, D.E. 10,9MM, LONG 325 (+/-5)MM, REFORÇAT AMB ESPIRAL METÀL·LICA RADIOOPACA AMB ORIFICI TERMINAL, ESCALA IMPRESA AMB MARQUES PENETRACIÓ. FIADOR ALUMINI AMB REVESTIMENT DE PVC. LLIURE LÀTEX, ESTÈRIL,1ÚS
E30550130 | Tubs endotraqueals oronasals reforçats | TET ORO-NASAL AMB FIADOR, PVC, BALÓ. N8,5: D.I. 8,5MM, D.E. 11,5MM, LONG 325 (+/-5)MM, REFORÇAT AMB ESPIRAL METÀL·LICA RADIOOPACA AMB ORIFICI TERMINAL, ESCALA IMPRESA AMB MARQUES PENETRACIÓ. FIADOR ALUMINI AMB REVESTIMENT DE PVC. LLIURE LÀTEX,ESTÈRIL,1ÚS
E30550130 | Tubs endotraqueals oronasals reforçats | TET ORO-NASAL AMB FIADOR, PVC, BALÓ. N6.5: D.I. 6,5MM, D.E. 8,9MM, LONG 300 (+/-5)MM, REFORÇAT AMB ESPIRAL METÀL·LICA RADIOOPACA AMB ORIFICI TERMINAL, ESCALA IMPRESA AMB MARQUES PENETRACIÓ. FIADOR ALUMINI AMB REVESTIMENT DE PVC. LLIURE LÀTEX, ESTÈRIL,1ÚS
E30550130 | Tubs endotraqueals oronasals reforçats | TET ORO-NASAL AMB FIADOR, PVC, BALÓ. N07: D.I. 7,0MM, D.E. 9,5MM, LONG 310 (+/-5)MM, REFORÇAT AMB ESPIRAL METÀL·LICA RADIOOPACA AMB ORIFICI TERMINAL, ESCALA IMPRESA AMB MARQUES PENETRACIÓ. FIADOR ALUMINI AMB REVESTIMENT DE PVC. LLIURE LÀTEX, ESTÈRIL,1ÚS
E30550130 | Tubs endotraqueals oronasals reforçats | TET ORO-NASAL AMB FIADOR, PVC, BALÓ. N7.5: D.I. 7,5MM, D.E. 10,2MM, LONG 320 (+/-5)MM, REFORÇAT AMB ESPIRAL METÀL·LICA RADIOOPACA AMB ORIFICI TERMINAL, ESCALA IMPRESA AMB MARQUES PENETRACIÓ. FIADOR ALUMINI AMB REVESTIMENT DE PVC. LLIURE LÀTEX,ESTÈRIL,1ÚS
E30550120 | Tubs endotraqueals oronasals especials | TUB ENDOTRAQUEAL PVC ESTÀNDARD, AMB BALÓ, MIDA N06, D.I 6,0 MM. INCORPORA ELÈCTRODES PER A LA MONITORITZACIÓ EMGCORDES VOCALS I NERVI LARINGI RECURRENT DURANT LA CIRURGIA. LLIURE LÀTEX, ESTÈRIL, UN ÚS. COMPATIBLE AMB EL MONITOR
E30550200 | Pales laringo un sol ús | PALA DE LARINGOSCOPI TIPUS MACINTOSH AMB IL·LUMINACIÓ FREDA, MATERIAL METÀL·LIC. MIDA NÚM. 4. COMPATIBLE AMB MÀNECS LARINGOSCOPI SEGONS NORMA ISO 7376 SISTEMA VERD. D'UN SOL ÚS.(B*)BAIXA_ESTUDI GERÈNCIA
E30550300 | Videoscopis d'intubació | VIDEOSCOPI FLEXIBLE INTUBACIÓ,LED,CANAL TREBALL DI1,2MM/DE3,8MM, MÀNEC ERGONÒMIC, SISTEMAFIXACIÓ PER A TET, PALANCA PUNTA DISTAL 130°AMUNT I 130°CAP AL DARRERA, TECNOLOGIA CÀMERA, CAMP VISIÓ 85°, LONGITUD TREBALL 600MM,COMPATIBL
E30410030 | Cànula traqueostomia amb baló | CÀN TRAQUEO PVC TERMOSENS, LLUM ASP SUBGLÒTICA,RADIOOP,B/BAIXA PRES VÀLV ANTIRET, D.I.7,0MM, D.E.10,5(+/-0,2)MM,L70(+/-1)MM, CONN 15MM FIX, 2 CÀNUL INT,OBTURADOR+ORIFICI GUIA,ALES SUAUS,RASPALL,CINTA ENCONXADA.S/LÀTEX,EST,1ÚS. C
E30410090 | Equip de traqueostomia | EQ TRAQUEO PERCUTÀNIA.ESCALPEL,AG 14G IV CÀNUL+CONN INSERCIÓ TRAQUEAL,XERINGA, GUIA P/"J",INTROD,DILATAD.CÀNUL PVC N07 ASP SUBGL TERMOSEN,RADIOOP,B/BAIXA PRES VÀLV ANTIRETORN,CONN 15MM FIX CÀNUL,OBTURADOR A/ORIF GUIA,CINTA.S/LÀT
E30550200 | Pales laringo un sol ús | PALA VIDEO-LARINGOSCOPI PACIENT PEDIÀTRIC D'1,8 A 10 KG. MIDES: LONGITUD FINS A PART DISTAL 28 MM, ALÇADA CÀMERA 11 MM, AMPLE CÀMERA 16 MM, AMPLE DE LA PALA 9 MM. LLIURE DE LÀTEX, D'UN SOL ÚS. COMPATIBLE AMB GLIDESCOPE O EQUIVALENT.
E30550200 | Pales laringo un sol ús | PALA VIDEO-LARINGOSCOPI PACIENT PEDIÀTRIC D'1,5 A 3,8 KG. MIDES: LONGITUD FINS A PART DISTAL 15 (+/-1)MM, ALÇADA CÀMERA 10 MM, AMPLE CÀMERA A 15 MM, AMPLE DE LA PALA 9 MM. LLIURE DE LÀTEX, D'UN SOL ÚS. COMPATIBLE AMB GLIDESCOPE O EQUIVALENT.
E30550200 | Pales laringo un sol ús | PALA PER A VÍDEO-LARINGOSCOP TIPUS MACINTOSH, DE POLÍMER ANTI-BAF, NÚM. 3, MIDA: 124 X 26 (+/-1)MM, COMPATIBLE AMB MCGRATH MAC O EQUIVALENT. LLIURE DE LÀTEX. ESTÈRIL, D'UN SOL ÚS.
E30550200 | Pales laringo un sol ús | PALA PER A VÍDEO-LARINGOSCOP TIPUS MACINTOSH, DE POLÍMER ANTI-BAF, NÚM. 4, MIDA: 127 X 30 (+/-1)MM, COMPATIBLE AMB MCGRATH MAC O EQUIVALENT. LLIURE DE LÀTEX. ESTÈRIL, D'UN SOL ÚS.
E30550200 | Pales laringo un sol ús | PALA DE LARINGOSCOPI TIPUS MILLER AMB IL·LUMINACIÓ DE LLUM FREDA (FO), PUNTA ARRODONIDA, D'ACER INOXIDABLE. MIDA NÚM. 00. COMPATIBLE AMB MÀNECS LARINGOSCOPI SEGONS NORMA ISO 7376 SISTEMA VERD. LLIURE DE LÀTEX, D'UN SOL ÚS.
E30410030 | Cànula traqueostomia amb baló | CÀNULA TRAQUEOSTOMIA SILICONA A/BALÓ BAIXA PRESSIÓ PER A VENTI INTERMITENT, SENSE PLECS BALÓ DESINFLAT OMPLIR H2O DEST. OBTURADOR A/FIXACIÓ TIPUS CLIP+LUMEN INTERN P/GUIA, S/CÀNULA INTERNA. N07: D.I.7,0MM, D.E.10MM, LONG 80(+/-2)MM. S/LÀTEX, ESTÈRIL,1ÚS
E30410070 | Cànules internes | CÀNULA INTERNA PER A PACIENT ADULT, DE POLITETRAFLUOROETILÈ (PTFE). MIDA 9.0 MM. LLIURE DE LÀTEX, ESTÈRIL. COMPATIBLE AMB CÀNULA DE TRAQUEOSTOMIA DE SILICONA AMB BALÓ DE BAIXA PRESSIÓ PER A VENTILACIÓ INTERMITENT.
E30552030 | Mascareta laríngia | MASCARETA LARÍNGIA PER VENTILACIÓ N6, CORBADA, AMB BALÓ DE PNEUMOTAPONAMENT I TUB DE DRENATGE GÀSTRIC PER A SONDA D'ASPIRACIÓ, CONNEXIÓ UNIVERSAL 15MM, BLOC ANTIMOSSEGADA. DE PVC TRANSPARENT, LLIURE DE LÀTEX, ESTÈRIL, UN SOL ÚS.(B*)BAIXA_ESTUDI GERÈNCIA
E30550130 | Tubs endotraqueals oronasals reforçats | TET ORO-NASAL AMB FIADOR, PVC, BALÓ. N5.5: D.I. 5,5MM, D.E. 8,1MM, LONG 280 (+/-5)MM, REFORÇAT AMB ESPIRAL METÀL·LICA RADIOOPACA AMB ORIFICI TERMINAL, ESCALA IMPRESA AMB MARQUES PENETRACIÓ. FIADOR ALUMINI AMB REVESTIMENT DE PVC. LLIURE LÀTEX, ESTÈRIL,1ÚS
E30550130 | Tubs endotraqueals oronasals reforçats | TET ORO-NASAL AMB FIADOR, PVC, BALÓ. N06: D.I. 6,0MM, D.E. 8,6MM, LONG 290 (+/-5)MM, REFORÇAT AMB ESPIRAL METÀL·LICA RADIOOPACA AMB ORIFICI TERMINAL, ESCALA IMPRESA AMB MARQUES PENETRACIÓ. FIADOR ALUMINI AMB REVESTIMENT DE PVC. LLIURE LÀTEX, ESTÈRIL,1ÚS
E30410090 | Equip de traqueostomia | CATÈTER DE TRAQUEOSTOMIA PERCUTÀNIA DE 14G AMB CONNEXIÓ LUER-LOCK, COMPATIBLE AMB REVIFADOR MANUJET III, REF. VBM3002014 O EQUIVALENT.
E30410050 | Canula traqueostomia sense baló | CÀNULA TRAQUEOTOMIA TIPUS MOORE, SENSE BALÓ, N10, DE SILICONA RADIOOPACA, AMB OBTURADOR, 2 CÀNULES INTERNES, SUPORT TRAQUEAL I ADAPTADOR DE 15MM. MIDES: LONGITUD 115MM, DIÀMETRE EXTERN 13MM, DIÀMETRE INTERN 8,5MM. ESTÈRIL.(B*)BAIXA_ESTUDI GERÈNCIA
E30410070 | Cànules internes | CÀNULA INTERNA PER A PACIENT ADULT, DE POLITETRAFLUOROETILÈ (PTFE). MIDA 7.0 MM. LLIURE DE LÀTEX, ESTÈRIL. COMPATIBLE AMB CÀNULA DE TRAQUEOSTOMIA DE SILICONA AMB BALÓ DE BAIXA PRESSIÓ PER A VENTILACIÓ INTERMITENT.
E30410070 | Cànules internes | CÀNULA INTERNA PER A PACIENT ADULT, DE POLITETRAFLUOROETILÈ (PTFE). MIDA 7.5 MM. LLIURE DE LÀTEX, ESTÈRIL. COMPATIBLE AMB CÀNULA DE TRAQUEOSTOMIA DE SILICONA AMB BALÓ DE BAIXA PRESSIÓ PER A VENTILACIÓ INTERMITENT.
E30410070 | Cànules internes | CÀNULA INTERNA PER A PACIENT ADULT, DE POLITETRAFLUOROETILÈ (PTFE). MIDA 8.5 MM. LLIURE DE LÀTEX, ESTÈRIL. COMPATIBLE AMB CÀNULA DE TRAQUEOSTOMIA DE SILICONA AMB BALÓ DE BAIXA PRESSIÓ PER A VENTILACIÓ INTERMITENT.
E30410050 | Canula traqueostomia sense baló | CÀNULA TRAQUEOSTOMIA PEDIÀTRICA, CLORUR POLIVINIL (PVC) LÍNIA RADIOOPAC, SENSE BALÓ, PUNTA ATRAUMÀTICA, MIDA: N03 D.I. 3,0MM, D.E. 4,2 (+/-0,2)MM, L 35 (+/-1)MM, OBTURADOR, ADAPTADOR 15MM INTEGRAT, PLACA SUBJECCIÓ. LLIURELÀTEX,
E30410030 | Cànula traqueostomia amb baló | CÀNULA TRAQUEO PED, SILICONA, REFORÇADA, RADIOOPACA, BALÓ, PUNTA ATRAUMÀTICA, MIDA: N04 D.I.4MM, D.E.6 (+/-0,2)MM, L41 (+/-1)MM, OBTURADOR, ADAPTADOR 15MM INTEGRAT, PLACA SUBJECCIÓ EN "V" ANATÒMICA, CINTA FIXACIÓ. LLIURE LÀTEX, ESTÈRIL, 1ÚS
E30410030 | Cànula traqueostomia amb baló | CÀNULA TRAQUEOSTOMIA SILICONA A/BALÓ BAIXA PRESSIÓ PER A VENTI INTERMITENT, SENSE PLECS BALÓ DESINFLAT OMPLIR H2O DEST. OBTURADOR A/FIXACIÓ TIPUS CLIP+LUMEN INTERN P/GUIA, S/CÀNULA INTERNA. N7.5: D.I.7,5MM, D.E.10,4MM,LONG 80(+/-2)MM.S/LÀTEX,ESTÈRIL,1ÚS
E30410030 | Cànula traqueostomia amb baló | CÀNULA TRAQUEOSTOMIA SILICONA A/BALÓ BAIXA PRESSIÓ PER A VENTI INTERMITENT, SENSE PLECS BALÓ DESINFLAT OMPLIR H2O DEST. OBTURADOR A/FIXACIÓ TIPUS CLIP+LUMEN INTERN P/GUIA, S/CÀNULA INTERNA. N08: D.I.8,0MM, D.E.11MM, LONG 88(+/-2)MM. S/LÀTEX,ESTÈRIL,1ÚS
E30410030 | Cànula traqueostomia amb baló | CÀNULA TRAQUEOSTOMIA SILICONA A/BALÓ BAIXA PRESSIÓ PER A VENTI INTERMITENT, SENSE PLECS BALÓ DESINFLAT OMPLIR H2O DEST. OBTURADOR A/FIXACIÓ TIPUS CLIP+LUMEN INTERN P/GUIA, S/CÀNULA INTERNA. N8.5: D.I.8,5MM, D.E.11,8MM,LONG 88(+/-2)MM.S/LÀTEX,ESTÈRIL,1ÚS
E30550190 | Guies endotraqueals | GUIA/FIADOR PREFORMAT PER A INTUBACIÓ ENDOTRAQUEAL AMB TUBS PEDIÀTRICS DE 3.0MM I 4.0MM DE DIÀMETRE, LONGITUD 249(+/-1)MM, MARQUES DE PROFUNDITAT, D'UN SOL ÚS, COMPATIBLE AMB GLIDESCOPE O EQUIVALENT.
E30550200 | Pales laringo un sol ús | PALA PER A VÍDEO-LARINGOSCOP TIPUS MACINTOSH, DE POLÍMER ANTI-BAF, NÚM. 3, MÉS ANGULADA, MIDA: 104 X 27 (+/-1)MM, COMPATIBLE AMB MCGRATH MAC O EQUIVALENT. LLIURE DE LÀTEX. ESTÈRIL, D'UN SOL ÚS.
E30550130 | Tubs endotraqueals oronasals reforçats | TET ORO-NASAL AMB FIADOR, PVC, BALÓ. N03: D.I. 3MM, D.E. 5,1MM, LONG 230 (+/-5)MM, REFORÇAT AMB ESPIRAL METÀL·LICA RADIOOPACA AMB ORIFICI TERMINAL, ESCALA IMPRESA AMB MARQUES PENETRACIÓ. FIADOR D'ALUMINI AMB REVESTIMENT DE PVC. LLIURE LÀTEX, ESTÈRIL, 1ÚS
E30550130 | Tubs endotraqueals oronasals reforçats | TET ORO-NASAL AMB FIADOR, PVC, BALÓ. N3.5: D.I. 3,5MM, D.E. 5,4MM, LONG 240 (+/-5)MM, REFORÇAT AMB ESPIRAL METÀL·LICA RADIOOPACA AMB ORIFICI TERMINAL, ESCALA IMPRESA AMB MARQUES PENETRACIÓ. FIADOR ALUMINI AMB REVESTIMENT DE PVC. LLIURE LÀTEX, ESTÈRIL,1ÚS
E30550130 | Tubs endotraqueals oronasals reforçats | TET ORO-NASAL AMB FIADOR, PVC, BALÓ. N09: D.I. 9,0MM, D.E. 12MM, LONG 325 (+/-5)MM, REFORÇAT AMB ESPIRAL METÀL·LICA RADIOOPACA AMB ORIFICI TERMINAL, ESCALA IMPRESA AMB MARQUES PENETRACIÓ. FIADOR ALUMINI AMB REVESTIMENT DE PVC. LLIURE LÀTEX, ESTÈRIL,1ÚS
E30410030 | Cànula traqueostomia amb baló | CÀNULA TRAQUEOSTOMIA SILICONA A/BALÓ BAIXA PRESSIÓ PER A VENTI INTERMITENT, SENSE PLECS BALÓ DESINFLAT OMPLIR H2O DEST. OBTURADOR A/FIXACIÓ TIPUS CLIP+LUMEN INTERN P/GUIA, S/CÀNULA INTERNA. N09: D.I.9MM, D.E.12,3MM,LONG 98(+/2)MM.EST, S/LÀTEX, 1SOL ÚS.
E30410110 | Equip cricotiroidectomia percutània | EQUIP DE CRICOTIROTOMIA D'URGÈNCIA AMB TÈCNICA SELDINGUER, COMPOST PER:AGULLA 2MM AMB TOPALL, XERINGA, CONNECTOR 15 MM I CINTA DE SUBJECCIÓ. ESTÈRIL, LLIURE DE LÀTEX, D'UN SOL ÚS.
E30410030 | Cànula traqueostomia amb baló | CÀN TRAQUEO PVC TERMOSENS, LLUM ASP SUBGLÒTICA,RADIOOP,B/BAIXA PRES VÀLV ANTIRET, D.I.8,0MM, D.E.11,9(+/-0,2)MM,L75(+/-1)MM, CONN 15MM FIX, 2 CÀNUL INT,OBTURADOR+ORIFICI GUIA,ALES SUAUS,RASPALL,CINTA ENCONXADA.S/LÀT/DEHP,EST,1ÚS
E30552030 | Mascareta laríngia | MASCARETA LARÍNGIA P/VENTILACIÓ N 1, CORBADA, BALÓ PNEUMOTAPONAMENT I TUB D'ACCÉS GÀSTRIC, CONNEXIÓ ISO MASCLE 15MM, BLOC ANTIMOSSEGADA, POSSIBILITAT D'INTUBACIÓ AMB TET ESTÀNDARD, MARQUES PER A ÚS AMB FBO. PVC TRANSPARENT, S/LÀTEX/DEHP, ESTÈRIL, 1ÚS
E30552030 | Mascareta laríngia | MASCARETA LARÍNGIA P/VENTILACIÓ N 1.5, CORBADA, BALÓ PNEUMOTAPONAMENT I TUB D'ACCÉS GÀSTRIC, CONNEXIÓ ISO MASCLE 15MM, BLOC ANTIMOSSEGADA, POSSIBILITAT D'INTUBACIÓ AMB TET ESTÀNDARD, MARQUES PER A ÚS AMB FBO. PVC TRANSPARENT, S/LÀTEX/DEHP, ESTÈRIL, 1ÚS
E30552030 | Mascareta laríngia | MASCARETA LARÍNGIA P/VENTILACIÓ N 2, CORBADA, BALÓ PNEUMOTAPONAMENT I TUB D'ACCÉS GÀSTRIC, CONNEXIÓ ISO MASCLE 15MM, BLOC ANTIMOSSEGADA, POSSIBILITAT D'INTUBACIÓ AMB TET ESTÀNDARD, MARQUES PER A ÚS AMB FBO. PVC TRANSPARENT, S/LÀTEX/DEHP, ESTÈRIL, 1ÚS
E30552030 | Mascareta laríngia | MASCARETA LARÍNGIA P/VENTILACIÓ N 2.5, CORBADA, BALÓ PNEUMOTAPONAMENT I TUB D'ACCÉS GÀSTRIC, CONNEXIÓ ISO MASCLE 15MM, BLOC ANTIMOSSEGADA, POSSIBILITAT D'INTUBACIÓ AMB TET ESTÀNDARD, MARQUES PER A ÚS AMB FBO. PVC TRANSPARENT, S/LÀTEX/DEHP, ESTÈRIL, 1ÚS
E30552030 | Mascareta laríngia | MASCARETA LARÍNGIA P/VENTILACIÓ N 3, CORBADA, BALÓ PNEUMOTAPONAMENT I TUB D'ACCÉS GÀSTRIC, CONNEXIÓ ISO MASCLE 15MM, BLOC ANTIMOSSEGADA, POSSIBILITAT D'INTUBACIÓ AMB TET ESTÀNDARD, MARQUES PER A ÚS AMB FBO. PVC TRANSPARENT, S/LÀTEX/DEHP, ESTÈRIL, 1ÚS
E30552030 | Mascareta laríngia | MASCARETA LARÍNGIA P/VENTILACIÓ N 4, CORBADA, BALÓ PNEUMOTAPONAMENT I TUB D'ACCÉS GÀSTRIC, CONNEXIÓ ISO MASCLE 15MM, BLOC ANTIMOSSEGADA, POSSIBILITAT D'INTUBACIÓ AMB TET ESTÀNDARD, MARQUES PER A ÚS AMB FBO. PVC TRANSPARENT, S/LÀTEX/DEHP, ESTÈRIL, 1ÚS
E30552030 | Mascareta laríngia | MASCARETA LARÍNGIA P/VENTILACIÓ N 5, CORBADA, BALÓ PNEUMOTAPONAMENT I TUB D'ACCÉS GÀSTRIC, CONNEXIÓ ISO MASCLE 15MM, BLOC ANTIMOSSEGADA, POSSIBILITAT D'INTUBACIÓ AMB TET ESTÀNDARD, MARQUES PER A ÚS AMB FBO. PVC TRANSPARENT, S/LÀTEX/DEHP, ESTÈRIL, 1ÚS
E30552030 | Mascareta laríngia | MASCARETA LARÍNGIA P/VENTILACIÓ N 6, CORBADA, BALÓ PNEUMOTAPONAMENT I TUB D'ACCÉS GÀSTRIC, CONNEXIÓ ISO MASCLE 15MM, BLOC ANTIMOSSEGADA, POSSIBILITAT D'INTUBACIÓ AMB TET ESTÀNDARD, MARQUES PER A ÚS AMB FBO. PVC TRANSPARENT, S/LÀTEX/DEHP, ESTÈRIL, 1ÚS
E30410090 | Equip de traqueostomia | CATÈTER D'INJECCIÓ (ORAL) PER A VENTILACIÓ, D'UNA LLUM, PER A ÚS A PEDIATRIA, DE 25 (+/-1) CM DE LLARG, COMPATIBLE AMB SISTEMA MANUJET III, REF. VBM30072501 O EQUIVALENT.
E30410090 | Equip de traqueostomia | CATÈTER D'INJECCIÓ (ORAL) PER A VENTILACIÓ, D'UNA LLUM, PER A ÚS EN ADULTS DE 30 (+/-1) CM DE LLARG, COMPATIBLE AMB SISTEMA MANUJET III, REF. VBM30073001 O EQUIVALENT.
E30410090 | Equip de traqueostomia | CATÈTER D'INJECCIÓ (ORAL) PER A VENTILACIÓ, D'UNA LLUM, PER A ÚS EN ADULTS, DE 40 (+/-1) CM DE LLARG, COMPATIBLE AMB SISTEMA MANUJET III, REF. VBM30074001 O EQUIVALENT.
E30410030 | Cànula traqueostomia amb baló | CÀNULA TRAQUEOTOMIA DE SILICONA FLEXIBLE I RADIOOPAC, AMB BALÓ, PUNTA ATRAUMÀTICA, ALETES DE SUBJECCIÓ, N 6 (D.I. 6,0MM, D.E. 8,7MM, L 70MM), OBTURADOR, ADAPTADOR I CINTA. ESTÈRIL, LLIURE DE LÀTEX I FTALATS.(B*)BAIXA_ESTUDI GERÈNCIA
E30410015 | Cànula traqueostomia de plata fenestrada | CÀNULA TRAQUEOSTOMIA DE PLATA LLARG ESPECIAL, N06, 3 PECES, FENESTRADA 10 FORATS. PEÇA EXTERIOR: D.E. 12MM, LONG 103MM, Ø LLUM 11MM. PEÇA INTERIOR: D.E.11MM, LONG 103MM, Ø LLUM 10MM. PLATA 930 MIL·LÈSIMES. FIADOR MANDRIL O OBTURADOR PUNTA ROMA.
E30410030 | Cànula traqueostomia amb baló | CÀNULA TRAQUEOTOMIA AMB BALÓ, DE SILICONA FLEXIBLE, ANELLAT, RADIOOPAC,PUNTA ATRAUMÀTICA, ALETES DE SUBJECCIÓ EN V FLEXIBLE I ANATÒMICA, N5 PEDIÀTRICA (D.I. 5,0MM, D.E. 7,5MM, L 50MM), OBTURADOR, CINTA. ESTÈRIL, LLIURE DE LÀTEX I FTALATS.
E30552030 | Mascareta laríngia | MASCARETA LARÍNGIA PER A VENTILACIÓ N 03, CORBADA, AMB BALÓ PNEUMOTAPONAMENT I DOBLE D'ACCÉS GÀSTRIC, CONNEXIÓ ISO MASCLE 15 MM, BLOC ANTIMOSSEGADA, POSSIBILITAT D'INTUBACIÓ AMB TET ESTÀNDARD. SILICONA, LLIURE LÀTEX/FTALATS, ESTÈRIL, D'UN SOL ÚS
E30552030 | Mascareta laríngia | MASCARETA LARÍNGIA PER A VENTILACIÓ N 04, CORBADA, AMB BALÓ PNEUMOTAPONAMENT I TUB D'ACCÉS GÀSTRIC, CONNEXIÓ ISO MASCLE 15 MM, BLOC ANTIMOSSEGADA, POSSIBILITAT D'INTUBACIÓ AMB TET ESTÀNDARD. SILICONA, LLIURELÀTEX, ESTÈRIL, D'UN
E30552030 | Mascareta laríngia | MASCARETA LARÍNGIA PER A VENTILACIÓ N 05, CORBADA, AMB BALÓ PNEUMOTAPONAMENT I TUB D'ACCÉS GÀSTRIC, CONNEXIÓ ISO MASCLE 15 MM, BLOC ANTIMOSSEGADA, POSSIBILITAT D'INTUBACIÓ AMB TET ESTÀNDARD. SILICONA, LLIURELÀTEX, ESTÈRIL, D'UN
E30410050 | Canula traqueostomia sense baló | CÀNULA DE TRAQUEOSTOMIA NEONAT, SILICONA, RADIOOPACA, SENSE BALÓ, PUNTA ATRAUMÀTICA, MIDA: N4.0 D.I. 4,0MM, D.E. 6,0 (+/-0,2)MM, L 36 (+/-1)MM, OBTURADOR, ADAPTADOR 15MM INTEGRAT, ALETES EN "V" I CUNYA DE DESCONNEXIÓ. LLIURE LÀTEX, ESTÈRIL, 1ÚS
E30550200 | Pales laringo un sol ús | PALA VIDEO-LARINGOSCOPI PER A PACIENT DES DE 10 KG FINS A ADULT. MIDES: LONGITUD FINS A PART DISTAL 74 (+/-2)MM, ALÇADA CÀMERA 11 MM, AMPLE CÀMERA 20 MM, AMPLE DE LA PALA 11 MM. LLIURE DE LÀTEX, D'UN SOL ÚS. COMPATIBLE AMB GLIDESCOPE O EQUIVALENT.
E30410020 | Cànula laringuectomia | CÀNULA LARINGECTOMIA ESTÀNDARD PER A ÚS SENSE PRÒTESI DE VEU, DE SILICONA TOVA I FLEXIBLE FORMA ANATÒMICA, CÒNICA AMB SUPORT TUBULAR; DIÀMETRE INTERIOR 10,5MM, DIÀMETRE EXTERIOR 13,5MM, LLARGÀRIA 55MM. LLIURE DE LÀTEX, D'UN SOL ÚS.
E30410020 | Cànula laringuectomia | CÀNULA LARINGECTOMIA ESTÀNDARD PER A ÚS SENSE PRÒTESI DE VEU, DE SILICONA TOVA I FLEXIBLE FORMA ANATÒMICA, CÒNICA AMB SUPORT TUBULAR; DIÀMETRE INTERIOR 12,0MM, DIÀMETRE EXTERIOR 15,0MM, LLARGÀRIA 55MM. LLIURE DE LÀTEX, D'UN SOL ÚS.
E30410050 | Canula traqueostomia sense baló | CÀNULA TRAQUEO TIPUS BIESALSKI, PVC, SENSE BALÓ, PUNTA ATRAUMÀTICA, MIDA: N07 D.I. 7,0MM, D.E. 8,2 (+/-0,1)MM, L 72,8 (+/-1)MM, AMB VÀLVULA DE FONACIÓ, 2 CÀNULES INTERNES, CONNECTOR, CINTA DE FIXACIÓ I TAP TOS. LLIURE DE LÀTEX, ESTÈRIL, 1ÚS
E30410020 | Cànula laringuectomia | CÀNULA LARINGECTOMIA FENESTRADA PER A ÚS EN COMBINACIÓ AMB UNA PRÒTESI DE VEU, DE SILICONA TOVA I FLEXIBLE FORMA ANATÒMICA, CÒNICA AMB SUPORT TUBULAR; DIÀMETRE INTERIOR 10,5MM, DIÀMETRE EXTERIOR 13,5MM, LLARGÀRIA 55MM. LLIURE LÀTEX, D'UN SOL ÚS
E30410020 | Cànula laringuectomia | CÀNULA LARINGECTOMIA FENESTRADA PER A ÚS EN COMBINACIÓ AMB UNA PRÒTESI DE VEU, DE SILICONA TOVA I FLEXIBLE FORMA ANATÒMICA, CÒNICA AMB SUPORT TUBULAR; DIÀMETRE INTERIOR 12,0MM, DIÀMETRE EXTERIOR 15,0MM, LLARGÀRIA 55MM. LLIURE LÀTEX, D'UN SOL ÚS
E30550300 | Videoscopis d'intubació | BRONCOSCOPI FLEXIBLE LED, CANAL ØTREBALL 2,8MM,ØEXTERN 5,6 MM, BOTONS MÀNEC, SISTEMA FIXACIÓ TET, PALANCA P. DISTAL 195°AMUNT I 195° AVALL, CAMP VISIÓ 120°; ANELLA DE ROTACIÓ DRETA/ESQUERRA, LONG TREBALL 600MM,COMPATIBLE AVIEW O EQ. EST,1ÚS ÚNIC PACIENT
E30550190 | Guies endotraqueals | EQ INTUBACIÓ/VENTILACIÓ COMPOST PER: GLOBUS 20ML(+/-1), PER A TET DI ENTRE 6.0-7.5 MM, CONNECTOR COLZE TET, CANAL ESOFÀGIC/GUIA TET/LARINGE, CONTENIDOR BATERIA,LUBRICANT,XERINGA. S/LÀTEX,EST,1ÚS. COMPATIBLE SAP 70002893 O EQUIVALENT.
E30550190 | Guies endotraqueals | EQ INTUBACIÓ/VENTILACIÓ COMPOST PER: GLOBUS 30ML(+/-2), PER A TET DI ENTRE 7.0-8.5 MM, CONNECTOR COLZE TET, CANAL ESOFÀGIC/GUIA TET/LARINGE, CONTENIDOR BATERIA,LUBRICANT,XERINGA. S/LÀTEX,EST,1ÚS. COMPATIBLE SAP 70002893 O EQUIVALENT.
E30550190 | Guies endotraqueals | EQUIP INTUBACIÓ/VENTILACIÓ VIA AÈRIA,COMP:GLOBUS INFLABLE (40 ML),CANAL TUB TRAQUIAL (7,5-8,5MM),LUBRICANT,XERINGA,CONNECT COLZE ETT,CANAL SONDA ESOFÀGICA, CANAL LARINGE,CONTENIDOR BATERIA.N.5.ESTÈRIL,UN SOL ÚS.COMPATIBLE DISP
E30410030 | Cànula traqueostomia amb baló | CÀNULA TRAQUEOTOMIA EXTRALLARGA,BALÓ BAIXA PRESSIÓ, PVC TERMOSENSIBLE SILICONAT,FLEXIBLE,ANELLADA REFORÇADA, RADIOOPAC, PUNTA ATRAUMÀTICA,ALETES SUBJECCIÓ FLEXIBLE I ANATÒMIQUES, TANCAMENT SEGUR. DI7,5MM-10,5MM, L155MM),GUIA,CIN
E30410030 | Cànula traqueostomia amb baló | CÀNULA TRAQUEOTOMIA EXTRALLARGA,BALÓ BAIXA PRESSIÓ, PVC TERMOSENSIBLE SILICONAT,FLEXIBLE,ANELLADA REFORÇADA, RADIOOPAC, PUNTA ATRAUMÀTICA,ALETES SUBJECCIÓ FLEXIBLE I ANATÒMIQUES, TANCAMENT SEGUR. DI10,5-10,5MM, L155MM),GUIA,CINT
E30410030 | Cànula traqueostomia amb baló | CÀNULA TRAQUEOTOMIA BALÓ BAIXA PRESSIÓ,PVC TERMOSENSIBLE, SILICONADA, FLEXIBLE, ANELLAT REFORÇAT, RADIOOPAC, PUNTA ATRAUMÀTICA, ALETES DE SUBJECCIÓ FLEXIBLE I ANATÒMIQUES, TANCAMENT SEGUR. N7.0(D.I.7,0MM-11MM, L 63MM),GUIA I CINTA.ESTÈRIL,LLIURE LÀTEX.
E30410030 | Cànula traqueostomia amb baló | CÀNULA TRAQUEOTOMIA BALÓ BAIXA PRESSIÓ,PVC TERMOSENSIBLE, SILICONADA, FLEXIBLE, ANELLAT REFORÇAT, RADIOOPAC, PUNTA ATRAUMÀTICA, ALETES DE SUBJECCIÓ FLEXIBLE I ANATÒMIQUES, TANCAMENT SEGUR. N8.0(D.I. 8,0MM-11MM,L 88MM), GUIA I CINTA. ESTÈRIL,LLIURE LÀTEX.
E30410030 | Cànula traqueostomia amb baló | CÀNULA TRAQUEOTOMIA BALÓ BAIXA PRESSIÓ,PVC TERMOSENSIBLE, SILICONADA, FLEXIBLE, ANELLAT REFORÇAT, RADIOOPAC, PUNTA ATRAUMÀTICA, ALETESSUBJECCIÓ FLEXIBLE I ANATÒMIQUES, TANCAMENT SEGUR. N9.0(D.I. 9,0MM-11MM, L 117MM),GUIA I CINTA
E30410030 | Cànula traqueostomia amb baló | CÀNULA TRAQUEOTOMIA BALÓ BAIXA PRESSIÓ,PVC TERMOSENSIBLE, SILICONADA, FLEXIBLE, ANELLAT REFORÇAT, RADIOOPAC, PUNTA ATRAUMÀTICA,ALETESSUBJECCIÓ FLEXIBLE I ANATÒMIQUES, TANCAMENT SEGUR.N10(D.I. 10,0MM-11MM, L 117MM),GUIA I CINTA.
E30410030 | Cànula traqueostomia amb baló | CÀNULA TRAQUEOTOMIA BALÓ BAIXA PRESSIÓ,PVC TERMOSENSIBLE, SILICONADA, FLEXIBLE, ANELLAT REFORÇAT, RADIOOPAC, PUNTA ATRAUMÀTICA,ALETESSUBJECCIÓ FLEXIBLE I ANATÒMIQUES, TANCAMENT SEGUR.N11(D.I. 11,0MM - 11MM, L 116MM),GUIA I CINTA
E30410030 | Cànula traqueostomia amb baló | CÀNULA TRAQUEOSTOMIA NEONAT SILICONA REFORÇADA, BALÓ BAIXA PRESSIÓ OMPLIMENT A/AIGUA ESTÈRIL, CONNECTOR FIX CÀNULA, ALETA EN "V" SUAUS, OBTURADOR PUNTA ROMA, CINTA SUBJECCIÓ. D.I.4,0MM,D.E.6,0MM,LONG 36(+/-1)MM. S/LÀTEX,ESTÈRIL,1ÚS.COMPATIBLE AMB RMN
E30410050 | Canula traqueostomia sense baló | CÀNULA TRAQUEO PEDIÀTRICA, PVC FLEXIBLE, RADIOOPACA, SENSE BALÓ, PUNTA ATRAUMÀTICA, N5.5 D.I. 5,5 MM, D.E. 7,9 (+/-0,2)MM, L52 (+/-2)MM. PLACA COLL FLEXIBLE, ANATÒMICA I TRANSPARENT, OBTURADOR, ADAPTADOR 15MM INTEGRAT. LLIURE LÀTEX, ESTÈRIL, 1ÚS
E30380999 | Altres recipients per recollir mostres | CONTENIDOR/RESERVORI DE RECANVI PER A ASPIRACIÓ DE MOSTRES DE 60 (+/-5)ML, ESTÈRIL, D'UN SOL ÚS. COMPATIBLE AMB BRONCOSCOPI ASSOCIAT
E30410030 | Cànula traqueostomia amb baló | CÀNULA CURTA REFORÇADA TRAQUEOTOMIA PVC TERMOSENSIBLE SILICONADA,N09: DI9,0MM,DE12,4MM,LONG 76(+/-2)MM,RADIOOPACA, BALÓ BAIXA PRESSIÓ,BALÓ PILOT A/VÀLVULA ANTIRETORN, S/FINESTRA FONACIÓ,CONN 15MM,2 CÀNULES INT, CINTA SUBJECCIÓ,OBTURADOR.S/LÀTEX,EST,1ÚS
E30550190 | Guies endotraqueals | GUIA/FIADOR PREFORMAT PER A INTUBACIÓ ENDOTRAQUEAL. COMPATIBLE AMB VIDEOLARINGOSCOPI C-MAC 8401 HX O EQUIVALENT.
E30410090 | Equip de traqueostomia | EQ INTROD+DILATADOR TRAQUEOTOMIA PERCUTÀNIA,HIDROFÍLIC,TUB TRAQUEO D.I.9MM A/BALÓ I DILATADOR 38FRX20CM,AGULLA 15GX7CM,CONJUNT DILATADORS CÀRREGA 21,24,27FR I 14FR X 6,5CM,GUIA"J" 0,052"X55(+/-5)CM, BISTURÍ,XERING,LUBRICANT,ESPO
E30550150 | Tubs endobronquials | TET ORO-NASAL, AMB CANAL INDEPENDENT PER A BLOQUEJADOR BRONQUIALSILICONA QUE INCLOU GUIA METÀL·LICA PREFORMADA PER A DIRECCIONAR EL BLOQUEJADOR. MIDA: N7.5, D.I. 7,5 MM, D.E. 11.5/12,5MM, VÀLVULA PER A BALÓ PNEUMOTAPONAMENT. LLI
E30550150 | Tubs endobronquials | TET ORO-NASAL, AMB CANAL INDEPENDENT PER A BLOQUEJADOR BRONQUIALSILICONA QUE INCLOU GUIA METÀL·LICA PREFORMADA PER A DIRECCIONAR EL BLOQUEJADOR. MIDA: N08, D.I. 8,0 MM, D.E. 12/13,5MM, VÀLVULA PER A BALÓ PNEUMOTAPONAMENT. LLIURE
E30550150 | Tubs endobronquials | TET ORO-NASAL, AMB CANAL INDEPENDENT PER A BLOQUEJADOR BRONQUIALSILICONA QUE INCLOU GUIA METÀL·LICA PREFORMADA PER A DIRECCIONAR EL BLOQUEJADOR. MIDA: N08, D.I. 8,0 MM, D.E. 12.5/14MM, VÀLVULA PER A BALÓ PNEUMOTAPONAMENT. LLIURE
E30410020 | Cànula laringuectomia | FILTRE HMEF (INTERCANVIADOR DE CALOR I HUMITAT I FILTRE ELECTROSTÀTIC), ADAPTABLE A CÀNULES DE LARINGECTOMIA. LLIURE DE LÀTEX, D'UN SOL ÚS. COMPATIBLE AMB PROVOX LARY TUBES I LARY BUTTON O EQUIVALENT.
E30410020 | Cànula laringuectomia | RASPALL DE NETEJA PER A PRÒTESI DE VEU DE 4 A 10MM TIPUS PROVOX I LARYTUBE FENESTRADA O EQUIVALENT. LLIURE DE LÀTEX, D'ÚS EN UN SOL PACIENT.
E30410020 | Cànula laringuectomia | PLACA BASE ADHESIVA, TRANSPARENT, RODONA, PER A PROTECCIÓ D'ESTOMA I SUPORT DE FILTRES TIPUS HME. CONNEXIÓ FEMELLA 2,24CM, DIÀMETRE 6,3CM, GRUIX 5MM. COMPATIBLE AMB CASSETS HME I CÀNULES PROVOX O EQUIVALENT.
E30410020 | Cànula laringuectomia | PLACA BASE ADHESIVA, TRANSPARENT, OVALADA, PER A PROTECCIÓ D'ESTOMA I SUPORT DE FILTRES TIPUS HME. CONNEXIÓ FEMELLA 2,24CM, DIÀMETRE 10 X 8,75CM, GRUIX 5MM. COMPATIBLE AMB CASSETS HME I CÀNULES PROVOX O EQUIVALENT.
E30550200 | Pales laringo un sol ús | FUNDA PER A PALA DE VIDEO-LARINGOSCOP TIPUS MILLER NÚM. 1 PER A INTUBACIÓ DIFÍCIL. COMPATIBLE AMB MONITOR C-MAC I IMAGER C-MAC O EQUIVALENT. LLIURE DE LÀTEX, ESTÈRIL, D'UN SOL ÚS.
E30550200 | Pales laringo un sol ús | FUNDA PER A PALA DE VIDEO-LARINGOSCOP TIPUS MILLER NÚM. 0 PER A INTUBACIÓ DIFÍCIL. COMPATIBLE AMB MONITOR C-MAC I IMAGER C-MAC O EQUIVALENT. LLIURE DE LÀTEX, ESTÈRIL, D'UN SOL ÚS.
E30410999 | Altres complements i cànules traqueostomia | CINTA PER A SUBJECCIÓ DE CÀNULA DE TRAQUEOSTOMIA PER A PEDIATRIA, AJUSTABLE I EMBUATADA AMB FOLRE ABSORBENT. MIDA: 32 (+/-)2 MM DE AMPLE PER 41 (+/-1)CM DE LLARGÀRIA. ESTÈRIL, LLIURE DE LÀTEX, D'UN SOL ÚS.
E30410030 | Cànula traqueostomia amb baló | CÀNULA TRAQUEOTOMIA EXTRALLARGA,BALÓ BAIXA PRESSIÓ, PVC TERMOSENSIBLE SILICONAT,FLEXIBLE,ANELLADA REFORÇADA, RADIOOPAC, PUNTA ATRAUMÀTICA,ALETES SUBJECCIÓ FLEXIBLE I ANATÒMIQUES, TANCAMENT SEGUR. DI8,5-10,5MM, L155MM),GUIA,CINTA.ESTÈRIL,S/LÀTEX
E30410020 | Cànula laringuectomia | HME ACTIVITAT FÍSICA, TIPUS CASSET, ADAPTABLE CÀNULES LARINGECTOMIA SILICONA, MÀX 24H ÚS, VÀLVULA TAPA/RESSORT MILLORA LA PARLA I LA HIGIENE I OBERTURES LATERALS P/TANCAMENT HERMÈTIC ESTOMA. S/LÀTEX,1ÚS.COMPATIBLE PROVOX LARY TUBES/LARY BUTTON O EQ
E30550060 | Tubs endotraqueals nasals preformats amb baló | TUB ENDOTRAQUEAL NASAL PREFORMAT AMB BALÓ DE PNEUMOTAPONAMENT, PVC SUAU, LÍNIA RADIOOPACA, MARQUES DE PENETRACIÓ I A NIVELL CORDES VOCALS, EXTREM PROXIMAL AMB CONNEXIÓ 15 MM, MIDA: N7.5: D.I. 7,5 MM; D.E. 10,8 MM; LONGITUD 295 (+/-3)MM. EST,S/LÀT,1ÚS
E30550200 | Pales laringo un sol ús | FUNDA PER A PALA DE VIDEO-LARINGOSCOP TIPUS DÖRGES PER A INTUBACIÓ DIFÍCIL. COMPATIBLE AMB MONITOR C-MAC I IMAGER C-MAC O EQUIVALENT. LLIURE DE LÀTEX, ESTÈRIL, D'UN SOL ÚS.
E30550120 | Tubs endotraqueals oronasals especials | TUB ENDOTRAQUEAL ORO NASAL DE PVC PER A INTERVENCIONS MICROLARÍNGIES AMB BALÓ NO APTE PER A CIRURGIA LÀSER. LÍNIA RADIOOPACA I ORIFICI LATERAL.MIDA N05: D.I. 4,0 MM, D.E. 5,6 MM, LONGITUD 368 (+/-5)MM, DIÀMETRE BALÓ 25 (+/-1)MM. LLIURE LÀTEX,ESTÈRIL,1ÚS
E30550300 | Videoscopis d'intubació | CAPUTXÓ PROTECTOR CONNEXIONS VIDEOLARINGOSCOPI PER AL PROCES DE RENTAT I DESINFECCIÓ , VIDEOLARINGOSCOPIS FLEXIBLES C-MAC8403,C-MACPM 8403XD I C-MAC8403X O EQUIVALENT.
E30410030 | Cànula traqueostomia amb baló | CÀNULA TRAQUEOTOMIA EXTRALLARGA,BALÓ BAIXA PRESSIÓ, PVC TERMOSENSIBLE SILICONAT,FLEXIBLE,ANELLADA REFORÇADA, RADIOOPAC, PUNTA ATRAUMÀTICA,ALETES SUBJECCIÓ FLEXIBLE I ANATÒMIQUES, TANCAMENT SEGUR.N7.5(DI7,5MM DE10,5MM, L 155MM),GUIA,CINTA.ESTÈRIL,S/LÀTEX
E30410020 | Cànula laringuectomia | CÀNULA LARINGECTOMIA PER A PROTECCIÓ DE L'ESTOMA. SILICONA TOVA I FLEXIBLE, FORMA ANATÒMICA CÒNICA. PER US SENSE PRÒTESIS DE VEU O PAC AMB NECESSITATS DE FENESTRACIÓ PERSONALITZADA. NO ESTÈRIL. UN SOL PAC. DI 9,5MM,DE12MM,LLARGARIA 55MM
E30550200 | Pales laringo un sol ús | LARINGOSCOPI ÒPTIC AMB VISIÓ DIRECTA, PER A INTUBACIONS DIFÍCILS PER A PALA TIPUS MACKINSON. SISTEMA ÒPTIC D'ALTA DEFINICIÓ I CONDUCTE-GUIA P/TET Ø 6-7,5, LLUM FREDA, Ø GUIA 16MM, DE PLÀSTIC. LLIURE DE LÀTEX, UN SOL ÚS. COMPATIBLE CONSOLA AIRTRAQ SP O EQ
E30410090 | Equip de traqueostomia | EQ TRAQUEO PERCUTÀNIA.ESCALPEL,AG 14G CÀNUL+CONN INSERCIÓ TRAQUEAL,XERINGA, GUIA P/"J", PINÇA DIL,INTROD,DILATAD.CÀNUL PVC N07 TERMOS,RADIOOP,B/BAIXA PRES VÀLV ANTIRETORN,CONN 15MM FIX CÀNUL,OBTURADOR A/ORIF GUIA,CINTA.S/LÀTEX,EST,1ÚS.COMPAT SAP 30001127
E30550150 | Tubs endobronquials | TUB ENDOBRONQUIAL 2LLUM, FR 37, DI4,2MM, DE11,5MM, LONG 330(+/-10)MM, BRONQUI ESQ, PVC, LÍNIA RADIOOPACA,MARQUES DE PENETRACIÓ, CANAL NETEJA CÀMERA, CONN CÀMARA, PNEUMO TRAQUEAL I BRONQUIAL DISTAL, CÀMERA, FONT LLUM.S/LÀTEX,EST,1ÚS. COMPATIBLE AVIEW O EQ
E30550150 | Tubs endobronquials | TUB ENDOBRONQUIAL 2LLUM, FR 39, DI4,8MM, DE11,5MM, LONG 330(+/-10)MM, BRONQUI ESQ, PVC, LÍNIA RADIOOPACA,MARQUES DE PENETRACIÓ, CANAL NETEJA CÀMERA, CONN CÀMERA, PNEUMO TRAQUEAL I BRONQUIAL DISTAL, CÀMERA, FONT LLUM.S/LÀTEX,EST,1ÚS. COMPATIBLE AVIEW O EQ
E30550150 | Tubs endobronquials | EQ BLOQUEIG ENDOBRONQUIAL COL·LAPSAR 1 PULMÓ. CATÈTER 9.0FR A/BALÓ COMPATIBLE TUBS Ø 7.0,7.5,8.0MM, AMB TANCAMENT TORSIÓ,PORT FOB,PORT ANESTÈSIA, CONNECTOR TET I UN TUB ENDOBRONQUIAL 7MM DOBLE LLUM A/CÀMERA.S/LÀTEX,ESTÈRIL,1ÚS.COMPATIBLE EVIEW 2 O EQ
E30550150 | Tubs endobronquials | EQ BLOQUEIG ENDOBRONQUIAL COL·LAPSAR 1 PULMÓ. CATÈTER 9.0FR A/BALÓ COMPATIBLE TUBS Ø 7.0,7.5,8.0MM, AMB TANCAMENT TORSIÓ,PORT FOB,PORT ANESTÈSIA, CONNECTOR TET I UN TUB ENDOBRONQUIAL 7.5MM DOBLE LLUM A/CÀMERA.S/LÀTEX,ESTÈRIL,1ÚS.COMPATIBLE EVIEW 2 O EQ
E30550150 | Tubs endobronquials | EQ BLOQUEIG ENDOBRONQUIAL COL·LAPSAR 1 PULMÓ. CATÈTER 9.0FR A/BALÓ COMPATIBLE TUBS Ø 7.0,7.5,8.0MM, AMB TANCAMENT TORSIÓ,PORT FOB,PORT ANESTÈSIA, CONNECTOR TET I UN TUB ENDOBRONQUIAL 8.0MM DOBLE LLUM A/CÀMERA.S/LÀTEX,ESTÈRIL,1ÚS.COMPATIBLE EVIEW 2 O EQ
E30410030 | Cànula traqueostomia amb baló | CÀNULA TRAQUEO PED, SILICONA, REFORÇADA, RADIOOPACA, BALÓ, PUNTA ATRAUMÀTICA, MIDA: N5.5 D.I.5,5MM, D.E.8,0 (+/-0,2)MM, L46 (+/-1)MM, OBTURADOR, ADAPTADOR 15MM INTEGRAT, PLACA SUBJECCIÓ EN "V" ANATÒMICA, CINTA FIXACIÓ. LLIURE LÀTEX/, ESTÈRIL, 1ÚS
E30550300 | Videoscopis d'intubació | RINOLARINGOSCOPI FLEXIBLE, LED, CANAL TREBALL Ø INT MIG 3,0MM, PALANCA FLEXIÓ PUNTA DISTAL 130° AMUNT/130° AVALL, CAMP VISIÓ 85°, LONGITUD TREBALL 300MM, BOTÓ/CONNEXIÓ ASPIRACIÓ, COMPAT MONITOR AVIEW O EQ.EST,ÚS
E30550200 | Pales laringo un sol ús | FUNDA PER A PALA DE VIDEO-LARINGOSCOP TIPUS MACINTOSH NÚM. 4 PER A INTUBACIÓ DIFÍCIL. COMPATIBLE AMB MONITOR C-MAC I IMAGER C-MAC O EQUIVALENT. LLIURE DE LÀTEX, ESTÈRIL, D'UN SOL ÚS.
E30410050 | Canula traqueostomia sense baló | CÀNULA TRAQUEOSTOMIA NEONAT SILICONA REFORÇADA, BALÓ BAIXA PRESSIÓ OMPLIMENT A/AIGUA ESTÈRIL, CONNECTOR FIX CÀNULA, ALETA EN "V" SUAUS, OBTURADOR PUNTA ROMA, CINTA SUBJECCIÓ. D.I.3,5MM,D.E.5,3MM,LONG 34(+/-1)MM. S/LÀTEX,ESTÈRIL,1ÚS.COMPATIBLE AMB RMN
E30550300 | Videoscopis d'intubació | RINOLARINGOSCOPI FLEXIBLE, LED, CANAL DE TREBALL 2,2, DIÁMETRE EXTERIOR 5,0MM, PALANCA FLEXIÓ PUNTA DISTAL 130° AMUNT/130° AVALL, CAMP VISIÓ 85°, LONGITUD TREBALL 350MM, BOTÓ/CONNEXIÓ ASPIRACIÓ, COMPAT MONITOR AVIEW O EQ.EST,ÚS
E30550200 | Pales laringo un sol ús | PALA VIDEO-LARINGOSCOPI TIPUS MILLER PER A NADÓ PREMATUR. MIDES: LONGITUD FINS A PART DISTAL 55,5 MM, ALÇADA CÀMERA 12,2 MM, AMPLE CÀMERA A 15,3 MM, AMPLE DE LA PALA 12,5 MM. LLIURE DE LÀTEX, D'UN SOL ÚS. COMPATIBLE AMB GLIDESCOPE O EQUIVALENT.
E30550200 | Pales laringo un sol ús | PALA VIDEO-LARINGOSCOPI TIPUS MILLER PER A NADÓ PREMATUR. MIDES: LONGITUD FINS A PART DISTAL 81,5 MM, ALÇADA CÀMERA 12,2 MM, AMPLE CÀMERA A 15,3 MM, AMPLE DE LA PALA 12,1 MM. LLIURE DE LÀTEX, D'UN SOL ÚS. COMPATIBLE AMB GLIDESCOPE O EQUIVALENT.
E30550200 | Pales laringo un sol ús | FUNDA PER A PALA DE VIDEO-LARINGOSCOP TIPUS MACINTOSH NÚM. 3 PER A INTUBACIÓ DIFÍCIL. COMPATIBLE AMB MONITOR C-MAC I IMAGER C-MAC O EQUIVALENT. LLIURE DE LÀTEX, ESTÈRIL, D'UN SOL ÚS.
E30410070 | Cànules internes | CÀNULA INTERNA TRAQUEOSTOMIA DE PLÀSTIC, MIDA: N 04. CONNEXIÓ DE SEGURETAT DE BLOQUEIG GIRATORI DE 15MM. ESTÈRIL, LLIURE DE LÀTEX, LLIURE DE FTALATS, D'UN SOL ÚS. COMPATIBLE AMB CÀNULA TIPUS LPC, FEN, CFS, CFN O EQUIVALENT.
E30410030 | Cànula traqueostomia amb baló | CÀNULA TRAQUEOTOMIA PEDIÀTRICA AMB BALÓ, DE SILICONA FLEXIBLE, ANELLAT, RADIOOPAC, PUNTA ATRAUMÀTICA, ALETES DE SUBJECCIÓ EN V FLEXIBLE I ANATÒMICA, N5.5, D.I. 5,5MM, D.E. 8MM, L 52 (+/-1)MM, OBTURADOR, CINTA. RMN. ESTÈRIL, LLIURE DE LÀTEX, D'UN SOL ÚS.
E30550060 | Tubs endotraqueals nasals preformats amb baló | TET NASAL PREFORMAT AMB BALÓ DE PNEUMOTAPONAMENT BAIXA PRESSIÓ, PVC, LÍNIA RADIOOPACA I MARQUES DE PENETRACIÓ, EXTREM PROXIMAL AMB CONNEXIÓ UNIVERSAL DE 15 MM. N03: D.I. 3,0 MM; D.E. 5,3 MM; LONGITUD 140 (+/-2)MM; ØBALÓ 11 MM. S/LÀTEX/FTALATS,ESTÈRIL,1ÚS
E30550060 | Tubs endotraqueals nasals preformats amb baló | TET NASAL PREFORMAT AMB BALÓ DE PNEUMOTAPONAMENT BAIXA PRESSIÓ, PVC, LÍNIA RADIOOPACA I MARQUES DE PENETRACIÓ, EXTREM PROXIMAL AMB CONNEXIÓ UNIVERSAL DE 15 MM. N3.5: D.I. 3,5 MM; D.E. 6,0 MM; LONGITUD 160 (+/-2)MM; ØBALÓ 11 MM.S/LÀTEX/FTALATS,ESTÈRIL,1ÚS
E30550060 | Tubs endotraqueals nasals preformats amb baló | TET NASAL PREFORMAT AMB BALÓ DE PNEUMOTAPONAMENT BAIXA PRESSIÓ, PVC, LÍNIA RADIOOPACA I MARQUES DE PENETRACIÓ, EXTREM PROXIMAL AMB CONNEXIÓ UNIVERSAL DE 15 MM. N04: D.I. 4,0 MM; D.E. 6,3 MM; LONGITUD 185 (+/-2)MM; ØBALÓ 13 MM. S/LÀTEX/FTALATS,ESTÈRIL,1ÚS
E30550120 | Tubs endotraqueals oronasals especials | TUB ENDOTRAQUEAL ORAL ACER INOXIDABLE RESISTENT CIRURGIA AMB LÀSER, FLEXIBLE, BALÓ DOBLE DIÀMETRE EXTRAGRAN AMB LÍNIES D'INFLAT INDEPENDENTS, PUNTA ATRAUMÀTICA ORIFICI LATERAL. N4.5: D.I. 4,5MM, D.E. 7,0MM, LONGITUD 349(+/-5)MM.
E30550060 | Tubs endotraqueals nasals preformats amb baló | TET NASAL PREFORMAT AMB BALÓ DE PNEUMOTAPONAMENT BAIXA PRESSIÓ, PVC, LÍNIA RADIOOPACA I MARQUES DE PENETRACIÓ, EXTREM PROXIMAL AMB CONNEXIÓ UNIVERSAL DE 15 MM. N4.5: D.I. 4,5 MM; D.E. 6,7 MM; LONGITUD 220 (+/-2)MM; ØBALÓ 13 MM.S/LÀTEX/FTALATS,ESTÈRIL,1ÚS
E30550120 | Tubs endotraqueals oronasals especials | TUB ENDOTRAQUEAL ORAL PVC RECOBERT ACER INOX RESISTENT CIRURGIA AMB LÀSER, FLEXIBLE, BALÓ DOBLE DIÀMETRE EXTRAGRAN AMB LÍNIES D'INFLAT INDEPENDENTS, PUNTA ATRAUMÀTICA ORIFICI LATERAL. N5.5: D.I. 5,5MM, D.E. 7,9MM,LONGITUD 349(+/-5)MM.LLIURE LÀTEX,EST,1ÚS
E30410030 | Cànula traqueostomia amb baló | CÀNULA PEDIÀTRICA TRAQUEO LLARGA,PVC FLEXIBLE,RADIOOPAC,BALÓ BAIXA PRESFORMA CÒNICA,PUNTA ATRAUMÀTICA,CONN 15MM INTEGRAT,N6.5:DI6.5MM,DE9+/-1MM,L56+/-1MM,PLACA SUBJECCIÓ FLEXIBLE,ANATÒMICA,TRANSPARENT,OBTURADOR PUNTA ROMA,CINTA.
E30410040 | Cànula traqueostomia fenestrada amb baló | CÀNULA TRAQUEO PVC TERMOS RADIOOP,FENESTRADA,BALÓ GRAN VOLUM/BAIXA PRES,N10D.I.8,9MM,D.E.13,8(+/-0,2)MM,L81(+/-2)MM.1CÀNULA INT TRANSP REUTILITZ I 1FENEST CONN 15MM.TAP DECANULACIÓ.SIST BLOQUEIG GIR.PLACA FLEXIB/PIVOTANT, OBTURAD,CINTA.S/LÀT,EST,1ÚS
E30550150 | Tubs endobronquials | TUB ENDOBRONQUIAL 2LLUM, FR 35, DI4MM, DE10,5MM, LONG 330(+/-10)MM, BRONQUI ESQ, PVC, LÍNIA RADIOOPACA,MARQUES DE PENETRACIÓ, CANAL NETEJA CÀMERA, CONN CÀMERA, PNEUMO TRAQUEAL I BRONQUIAL DISTAL, CÀMERA, FONT LLUM.S/LÀTEX,EST,1ÚS. COMPATIBLE AVIEW O EQ
E30550150 | Tubs endobronquials | TUB ENDOBRONQUIAL 2LLUM, FR 41, DI5MM, DE12MM, LONG 330(+/-10)MM, BRONQUI ESQ, PVC, LÍNIA RADIOOPACA,MARQUES DE PENETRACIÓ, CANAL NETEJA CÀMERA, CONN CÀMARA, PNEUMO TRAQUEAL I BRONQUIAL DISTAL, CÀMERA, FONT LLUM.S/LÀTEX,EST,1ÚS. COMPATIBLE AVIEW O EQ
E30410999 | Altres complements i cànules traqueostomia | TAP DE 15 MM PER A CONNECTOR DE CÀNULA INTERNA DE TRAQUEOSTOMIA. ESTÈRIL. D'UN SOL ÚS.
E30550300 | Videoscopis d'intubació | BRONCOSCOPI AMB 2 CONTENIDORS MOSTRES 60ML RENTAT LB/LBA,CANAL TREBALL 2,2MM/DE 5,0MM,BOTONS MÀNEC,PALANCA P. DISTAL 195°AMUNT 195°AVALL,CAMP VISIÓ 120°;PROF.CAMP 3-100MM,ANELLA ROTACIÓ DRETA/ESQ,LONG TREBALL 600MM, COMP. AVIEW O EQ. EST,1ÚS ÚNIC PACIENT
E30550300 | Videoscopis d'intubació | BRONCOSCOPI AMB 2 CONTENIDORS MOSTRES 60ML RENTAT LB/LBA,CANAL TREBALL 2,8MM/DE 5,6MM,BOTONS MÀNEC,PALANCA P. DISTAL 195°AMUNT 195°A BAIX,CAMP VISIÓ 120°;PROF.CAMP 3-100MM,ANELLA ROTACIÓ DRETA/ESQ,LONG TREBALL 600MM,COMP. AVIEW O EQ. EST,1ÚS ÚNIC PACIENT
E30410020 | Cànula laringuectomia | CÀNULA LARINGECTOMIA FENESTRADA PER A ÚS EN COMBINACIÓ AMB UNA PRÒTESI DE VEU, DE SILICONA TOVA I FLEXIBLE FORMA ANATÒMICA, CÒNICA AMB SUPORT TUBULAR; DIÀMETRE INTERIOR 9,5MM, DIÀMETRE EXTERIOR 12,0MM, LLARGÀRIA 55MM. LLIURE DE LÀTEX, D'UN SOL ÚS.
E30410050 | Canula traqueostomia sense baló | CÀNULA TRAQUEOSTOMIA PEDIÀTRICA, SILICONA, REFORÇADA, RADIOOPACA, SENSEBALÓ, PUNTA ATRAUMÀTICA, MIDA: N3.5 D.I. 3,5MM, D.E. 5,3(+/-0,2)MM, L 40(+/-1)MM OBTURADOR, ADAPTADOR 15MM INTEGRAT, PLACA SUBJECCIÓ "V" ANATÒMICA DE 60(+/-2)MM AMPLADA.S/LÀT,EST,1ÚS
E30410050 | Canula traqueostomia sense baló | CÀNULA TRAQUEOSTOMIA PEDIÀTRICA, SILICONA, REFORÇADA, RADIOOPACA, SENSEBALÓ, PUNTA ATRAUMÀTICA, MIDA: N04 D.I. 4,0MM, D.E. 6,0(+/-0,2)MM, L 41(+/-1)MM OBTURADOR, ADAPTADOR 15MM INTEGRAT, PLACA SUBJECCIÓ "V" ANATÒMICA DE 60(+/-2)MM AMPLADA.S/LÀT,EST,1ÚS
E30410030 | Cànula traqueostomia amb baló | CÀNULA DE TRAQUEOSTOMIA PEDIÀTRICA, SILICONA, REFORÇADA I RADIOOPACA, AMB BALÓ, PUNTA ATRAUMÀTICA, MIDA: N3.5 D.I.3,5MM, D.E.5,3(+/-0,2)MM, L40(+/-1)MM, OBTURADOR, ADAPTADOR 15MM INTEGRAT, PLACA SUBJECCIÓ EN "V" ANATÒMICA I CINTA FIXACIÓ. S/LÀT,EST,1ÚS
E30552030 | Mascareta laríngia | MASCARETA LARÍNGIA PER A VENTILACIÓ N03, CORBADA, BALÓ PNEUMOTAPONAMENTAMB CONTROL DE PRESSIÓ CONTINU, CANAL GÀSTRIC COMPATIBLE AMB ENDOSCOPI,CONNEXIÓ ISO MASCLE 15MM, BLOC ANTIMOSSEGADA, POSSIBILITAT INTUBACIÓ AMB TET ESTÀNDARD.SILICONA, EST,S/LÀT,1ÚS
E30552030 | Mascareta laríngia | MASCARETA LARÍNGIA PER A VENTILACIÓ N04, CORBADA, BALÓ PNEUMOTAPONAMENTAMB CONTROL DE PRESSIÓ CONTINU, CANAL GÀSTRIC COMPATIBLE AMB ENDOSCOPI,CONNEXIÓ ISO MASCLE 15MM,BLOC ANTIMOSSEGADA,POSSIBILITAT INTUBACIÓ AMB TET ESTÀNDARD.SILICONA,EST,S/LÀT,1ÚS
E30552030 | Mascareta laríngia | MASCARETA LARÍNGIA PER A VENTILACIÓ N05, CORBADA, BALÓ PNEUMOTAPONAMENTAMB CONTROL DE PRESSIÓ CONTINU, CANAL GÀSTRIC COMPATIBLE AMB ENDOSCOPI,CONNEXIÓ ISO MASCLE 15MM,BLOC ANTIMOSSEGADA,POSSIBILITAT INTUBACIÓ AMB TET ESTÀNDARD.SILICONA,EST,S/LÀT,1ÚS
E30410999 | Altres complements i cànules traqueostomia | VÀLVULA FONATÒRIA PER A PACIENT TRAQUEOSTOMITZAT AMB VM SENSE PRESA D'OXIGEN AMB MEMBRANA UNIDIRECCIONAL INSPIRATÒRIA. VÀLVULA PVC, AMB CONNECTOR ESTÀNDARD DE 15MM COMPATIBLE AMB LA MAJORIA DE CÀNULES DE TRAQUEOSTOMIA. LLIURE DE LÀTEX, ESTÈRIL, UN SOL ÚS
E30410999 | Altres complements i cànules traqueostomia | VÀLVULA FONATÒRIA PER A PACIENT TRAQUEOSTOMITZAT AMB MEMBRANA UNIDIRECCIONAL INSPIRATÒRIA. VÀLVULA DE CLORUR DE POLIVINIL (PVC), AMB CONNECTOR ESTÀNDARD DE 15MM COMPATIBLE AMB LA MAJORIA DE CÀNULES DE TRAQUEOSTOMIA. ESTÈRIL, LLIURE DE LÀTEX, D'UN SOL ÚS.
E30410999 | Altres complements i cànules traqueostomia | ADAPTADOR PER A OXIGENTERÀPIA EN VÀLVULES FONATÒRIES DE PACIENT TRAQUEOSTOMITZAT. TRANSPARENT. ESTÈRIL, LLIURE DE LÀTEX, D'UN SOL ÚS. COMPATIBLE AMB VÀLVULES TIPUS PASSY MUIR 2000/2001 O EQUIVALENT.
E30410999 | Altres complements i cànules traqueostomia | CINTA DE SUBJECCIÓ PER A VÀLVULA FONATÒRIA. ESTÈRIL, LLIURE DE LÀTEX, D'UN SOL ÚS. COMPATIBLE AMB VÀLVULES TIPUS PASSY MUIR O EQUIVALENT.
E30410020 | Cànula laringuectomia | CÀNULA CIRURGIA LARINGE VIA TRAQUEOSTOMIA, PART PROXIMAL ANGLE 180°, PVC TERMOSENSIBLE, SILICONADA, FLEXIBLE, REFORÇADA, RADIOOPACA, BALÓ 24MM DE BAIXA PRESSIÓ+VÀLVULA CONN LUER/LUER-LOCK, CONNECTOR 15MM. DI 8,0MM,DE 11,4MM,LONG 270MM.S/LÀTEX,ESTÈRIL,1ÚS
E30410999 | Altres complements i cànules traqueostomia | RASPALL PER CÀNULA TRAQUEOSTOMIA DIÀMETRE 7 (+/-1) MM, LONGITUD 15 (+/-2) CM, DE PLÀSTIC. NO ESTÈRIL, LLIURE DE LÀTEX, D'UN SOL ÚS.
E30552030 | Mascareta laríngia | MASCARETA LARÍNGIA PER A VENTILACIÓ, N1.5, CORBADA, AMB BALÓ DE PNEUMOTAPONAMENT PUNTA REFORÇADA, ACCÉS GÀSTRIC, TANCAMENT ESFÍNTER ESOFÀGIC, CONNEXIÓ ISO MASCLE 15 MM, BLOC ANTIMOSSEGADA. RMN. DE PVC TRANSPARENT, ESTÈRIL, LLIURE DE LÀTEX, D'UN SOL ÚS.
E30552030 | Mascareta laríngia | MASCARETA LARÍNGIA PER A VENTILACIÓ, N2.5, CORBADA, AMB BALÓ DE PNEUMOTAPONAMENT PUNTA REFORÇADA, ACCÉS GÀSTRIC, TANCAMENT ESFÍNTER ESOFÀGIC, CONNEXIÓ ISO MASCLE 15 MM, BLOC ANTIMOSSEGADA. RMN. DE PVC TRANSPARENT, ESTÈRIL, LLIURE DE LÀTEX, D'UN SOL ÚS.
E30410999 | Altres complements i cànules traqueostomia | VÀLVULA FONATÒRIA PER A PACIENT TRAQUEOSTOMITZAT AMB PRESA D’OXIGEN I MEMBRANA UNIDIRECCIONAL DE SILICONA, DE CLORUR DE POLIVINIL (PVC), AMB CONNECTOR ESTÀNDARD DE 15MM COMPATIBLE AMB LA MAJORIA DE CÀNULES DE TRAQUEOSTOMIA INCLOENT LES PEDIÀTRIQUES.
E30550150 | Tubs endobronquials | TUB ENDOBRONQUIAL DOBLE LLUM DRET,P/TRAQUEO,8,5MM,2 BALONS,DI 4,76MM,DE 13,9MM,L EIX 200MM,L INTRATRAQ 85MM,PLACA FIXACIÓ I BANDA P/COLL,2 CAT ASPIR,2 CON ANG,CON Y,LÍNIA RADIOOPACA,MARQUES PENETRACIÓ,VÀLV XERINGA L I L-L.PVC,NO
E30550300 | Videoscopis d'intubació | BRONCOSCOPI INTUBACIÓ/BRONCOSCÒPIA, LED, CANAL TREBALL DI1,2 A 2,2 MM/DE3,8 A 4,2MM. MÀNEC ERGONÒMIC, SISTEMA FIXACIÓ TET, PALANCA P. DISTAL 180°AMUNT I 180° AVALL, CAMP VISIÓ 85 A 120°, LONG TREBALL 600MM, COMPATIBLE AVIEW O EQ.EST,1ÚS
E30550170 | Tubs traqueals per a fibroscòpia | TUB GUIA TRAQUEAL PVC,REFORÇAT AMB ESPIRAL,BALÓ BAIXA PRESSIÓ I GRAN VOLUM,P/BRONCOSCÒPIA. DI 8,5MM, DE 11,7MM, LONG 359(+/-10)MM,CONNECTOR MUNTAT, RADIOOPAC,DOBLE LLUM,GRADUAT, SILICONAT,TUB CONNEXIÓ O2 INDEPENDENT,VÀLV L-L,CINTA FIXACIÓ.S/LÀTEX,EST.1ÚS
E30550300 | Videoscopis d'intubació | BRONCOSCOPI FLEXIBLE, CANAL ØTREBALL 2,2MM,ØDE 5 MM, BOTONS MÀNEC, SIST FIXACIÓ TET, PALANCA P. DISTAL 195°AMUNT I 195° AVALL, CAMP VISIÓ 120°; ANELLA ROTACIÓ DRETA/ESQUERRA, LONG TREBALL 600MM, COMPATIBLE AVIEW O EQ. EST,1ÚS
E30410020 | Cànula laringuectomia | CÀNULA CIRURGIA LARINGE VIA TRAQUEOSTOMIA, PART PROXIMAL ANGLE 180°, PVC TERMOSENSIBLE, SILICONADA, FLEXIBLE, REFORÇADA, RADIOOPACA, BALÓ 22MM DE BAIXA PRESSIÓ+VÀLVULA CONN LUER/LUER-LOCK, CONNECTOR 15MM. DI 7,0MM,DE 10,4MM,LONG 270MM.S/LÀTEX,ESTÈRIL,1ÚS
E30410020 | Cànula laringuectomia | CÀNULA CIRURGIA LARINGE VIA TRAQUEOSTOMIA, PART PROXIMAL ANGLE 180°, PVC TERMOSENSIBLE, SILICONADA, FLEXIBLE, REFORÇADA, RADIOOPACA, BALÓ 25MM DE BAIXA PRESSIÓ+VÀLVULA CONN LUER/LUER-LOCK, CONNECTOR 15MM. DI 9,0MM,DE 12,4MM,LONG 280MM.S/LÀTEX,ESTÈRIL,1ÚS
E30550190 | Guies endotraqueals | GUIA DE CLORUR DE POLIVINIL (PVC) FLEXIBLE PER A LA INTUBACIÓ ENDOTRAQUEAL, PUNTA ATRAUMÀTICA. MIDA: LONGITUD DE 35 (+/-2) CM, DIÀMETRE INTERN DEL TUB TRAQUEAL ENTRE 2.0-2.5 MM, DIÀMETRE EXTERN 1,5 (+/-0,1)MM. LLIURE DE LÀTEX, REUTILITZABLE.
E30550200 | Pales laringo un sol ús | EQUIP50 PALES LARINGOSCOPI ÒPTICPLÀSTIC RÍGID I FORMA ANATÒMICA, MIDA 2 ADULT MITJÀ, PER A TUBS ENDOTRAQUEALSØ6 A 7,5MM I UN MÀNEC A-501, 50 USOS, ESTÈRILS. COMPATIBLE AMB CONSOLA LARINGOSCOPI ÒPTIC AIRTRAQ AVANT. REF. A-521 O E
E30410070 | Cànules internes | CÀNULA INTERNA PER A PACIENT ADULT, DE POLITETRAFLUOROETILÈ (PTFE). MIDA 8.0 MM. LLIURE DE LÀTEX, ESTÈRIL. CÀNULA DE TRAQUEOSTOMIA DE SILICONA, AMB BALÓ D'AIRE DE GRAN VOLUM.
E30410030 | Cànula traqueostomia amb baló | CÀNULA TRAQUEOTOMIA SILICONA A/BALÓ ALTA PRES,ALETA,ANELL, Ø DI: 7, Ø D.E:10,6, L 120MM, A/CONNECT FIXE ACOBLAT CÀNULA,SIST FIXACIÓ CLIP A OBTURADOR A/LUMEN INTERN,CINTA,SENSE CUNYA DESCONNEXIÓ.INDICADA PACIENTS COLL GRUIXUT O E
E30550150 | Tubs endobronquials | TUB ENDOBRONQUIAL DOBLE LLUM ESQUERRA,P/TRAQUEO,7,5MM,2 BALONS,DI 4,78MM,DE 13,9MM,L EIX 180MM,L INTRATRAQ 75MM,PLACA FIXACIÓ I BANDA P/COLL,2 CAT ASPIR,2 CON ANG,CON Y,LÍNIA RADIOOPACA,MARQUES PENETRACIÓ,VÀLV XERINGA L I L-L.PVC,NO LÀTEX,ESTÈRIL,1ÚS
E30550200 | Pales laringo un sol ús | GUIA/ESTILET RÍGID PER A TUB ENDOTRAQUEAL DE Ø 6,0 O MAJOR, LONGITUD VARETA 266 (+/-5)MM, D'ACER INOXIDABLE, REUTILITZABLE, AUTOCLAVABLE. COMPATIBLE AMB VIDEO-LARINGOSCOPS GLIDESCOPE O EQUIVALENT.
E30550190 | Guies endotraqueals | GUIA DE CLORUR DE POLIVINIL (PVC) FLEXIBLE PER A LA INTUBACIÓ ENDOTRAQUEAL, PUNTA ATRAUMÀTICA. MIDA: LONGITUD DE 40 (+/-2) CM, DIÀMETRE INTERN DEL TUB TRAQUEAL ENTRE 2.5-3.0, DIÀMETRE EXTERN 2 (+/-0,1)MM. LLIURE DE LÀTEX, REUTILITZABLE.
E30410060 | Cànula traqueostomia fenestrada sense baló | CÀNULA TRAQUEOTOMIAPLÀSTIC,MULTI FENESTRADA,SENSE BALÓ,N06 (D.I.6,0MM,D.E.9,2MM,L72MM) CÀNULA EXT RADIOOPACA,2 CÀNULES INT TRANSPARENTS AMB CONNECTOR 15MM,OBTURADOR PUNTA ROMA,COLL GIRATORI 360º I CINTA SUBJECCIÓ.LLIURELÀTEX,ES
E30550200 | Pales laringo un sol ús | LARINGOSCOPI ÒPTIC DE PLÀSTIC RÍGID I FORMA ANATÒMICA, MIDA 3 ADULT, PER A TUBS ENDOTRAQUEALS DE Ø7 A 8,5MM I UN MÀNEC TIPUS A-501 O EQUIVALENT. ESTÈRIL, LLIURE DE LÀTEX. COMPATIBLE AMB CONSOLA LARINGOSCOPI ÒPTIC AIRTRAQ AVANT O EQUIVALENT.
E30410030 | Cànula traqueostomia amb baló | CÀN TRAQUEO PVC TERMOSENS, LLUM ASP SUBGLÒTICA,RADIOOP,B/BAIXA PRES VÀLV ANTIRET, D.I.9,0MM, D.E.13,3(+/-0,2)MM,L81(+/-2)MM, CONN 15MM FIX, 2 CÀNUL INT,OBTURADOR+ORIFICI GUIA,ALES SUAUS,RASPALL,CINTA ENCONXADA.S/LÀT/DEHP,EST,1ÚS
E30550200 | Pales laringo un sol ús | LARINGOSCOPI ÒPTIC PER A INTUBACIONS DIFÍCILS, AMB CONDUCTE ÒPTIC, SISTEMA ÒPTIC D'ALTA DEFINICIÓ I CONDUCTE-GUIA PER AL TUB ENDOTRAQUEAL. MIDA PETITA, OBERTURA BUCAL 18MM, PER A TUB ENDOTRAQUEAL 6,0-7,5,(B*)BAIXA_ESTUDI GERÈNCIA
E30550200 | Pales laringo un sol ús | PALA DE LARINGOSCOPI TIPUS MACINTOSH NÚM. 4 AMB IL·LUMINACIÓ DE LLUM FREDA (FIBRA ÒPTICA), DE PLÀSTIC, VERD, FAIXA PROTECTORA D'EVA. ISO 7376-3. COMPATIBLE AMB SAFESCOPE O EQUIVALENT. ESTÈRIL, LLIURE DE LÀTEX, LLIURE DE FTALATS, D'UN SOL ÚS.
E30550150 | Tubs endobronquials | EQ BLOQUEIG ENDOBRONQ COLAPSAR 1 SOL PULMÓ/LÒBUL.CATÈTER A/BALÓ ALT VOL/BAIXA PRESSIÓ, 9FRX66,5(+/-2)CM,LONG EFECTIVA 51(+/-2)CM,EIX BLOQUEJADOR DE TORSIÓ,MANEGUET 22(+/-1)MM LONG I 8(+/-1)ML VOLUM MÀX,CONN GIRATORI 20,5(+/-1)ML VOLUM NET.S/LÀTEX,EST,1ÚS
E30550200 | Pales laringo un sol ús | PALA PER A VIDEO LARINGOSCOP MCGRATH, DE POLÍMER LLIURE DE LÀTEX, ESTÈRIL, UN SOL ÚS. MIDA: 110X12X15MM.(B*)BAIXA_ESTUDI GERÈNCIA
E30550200 | Pales laringo un sol ús | FUNDA PALA DE VIDEO-LARINGOSCOPI PACIENT PEDIÀTRIC FINS A 1,5 KG. MIDES: LONGITUD FINS A PART DISTAL 36 (+/-2)MM, ALÇADA CÀMERA 9 MM, AMPLE CÀMERA 9 MM, AMPLE MÀXIM DAVANT CÀMERA 9 MM. LLIURE LÀTEX, D'UN SOL ÚS. COMPATIBLE GLIDESCOPE AVL/PGVL/RANGER O EQ
E30550200 | Pales laringo un sol ús | FUNDA PALA DE VIDEO-LARINGOSCOPI PACIENT PEDIÀTRIC D'1,5 A 3,6 KG. MIDES: LONGITUD FINS A PART DISTAL 44 (+/-2)MM, ALÇADA CÀMERA 9MM, AMPLE CÀMERA 10MM, AMPLE MÀXIM DAVANT CÀMERA 13MM. LLIURE LÀTEX, D'UN SOL ÚS. COMPATIBLE GLIDESCOPE AVL/PGVL/RANGER O EQ
E30550200 | Pales laringo un sol ús | FUNDA PALA DE VIDEO-LARINGOSCOPI NADÓ PREMATUR I NEN PETIT DE 1,8 A 10 KG. MIDES: LONGITUD FINS A PART DISTAL 56(+/-2)MM, ALÇADA CÀMERA 9MM, AMPLE CÀMERA 11MM, AMPLE MÀXIM DAVANT CÀMERA 16MM.LLIURE LÀTEX,1ÚS. COMPATIBLE GLIDESCOPE AVL/PGVL/RANGER O EQ
E30550200 | Pales laringo un sol ús | FUNDA PALA DE VIDEO-LARINGOSCOPI PACIENT DE 40 KG FINS A OBESITAT MÒRBIDA. MIDES: LONGITUD FINS A PART DISTAL 92(+/-2)MM, ALÇADA CÀMERA 14MM, AMPLE CÀMERA 20MM, AMPLE MÀXIM DAVANT CÀMERA 27MM. LLIURE LÀTEX, 1ÚS. COMPATIBLE GLIDESCOPE AVL/PGVL/RANGER O EQ
E30550200 | Pales laringo un sol ús | FUNDA PALA VIDEO-LARINGOSCOPI PACIENT NEN PETIT 10 KG FINS A 28 KG. MIDES: LONGITUD FINS A PART DISTAL 63(+/-2)MM, ALÇADA CÀMERA 9MM, AMPLE CÀMERA 13MM, AMPLE MÀXIM DAVANT CÀMERA 20MM. LLIURE DE LÀTEX, D'UN ÚS. COMPATIBLE GLIDESCOPE AVL/PGVL/RANGER O EQ
E30550200 | Pales laringo un sol ús | FUNDA PALA DE VIDEO-LARINGOSCOPI PACIENT DE 28 KG A ADULT. MIDES: LONGITUD FINS A PART DISTAL 78(+/-2)MM, ALÇADA CÀMERA 14MM, AMPLE CÀMERA 16MM, AMPLE MÀXIM DAVANT CÀMERA 21MM. LLIURE LÀTEX, D'UN SOL ÚS. COMPATIBLE AMB GLIDESCOPE AVL/PGVL/RANGER O EQ
E30550190 | Guies endotraqueals | EQUIP D'EXTUBACIÓ PER ETAPES COMPOST DE: CATETER REINTUBACIÓ P/ETAPES 14F X 83(+/-5)CM, GUIA D'EXTUBACIÓ NITINOL 0,035"X145 (+/-10)CM,2CONNECTORS 15MM I L/L,SUPORT PER A FILFERRO,ESPARADARP I APÓSIT DE FIXACIÓ.PER A TUBS DI >5MM..S/LÀTEX,EST,1ÚS
E30410050 | Canula traqueostomia sense baló | CÀNULA TRAQUEO PEDIÀTRICA, PVC FLEXIBLE, RADIOOPACA, SENSE BALÓ, PUNTA ATRAUMÀTICA, N05 D.I. 5,0 MM, D.E. 7,3 (+/-0,2)MM, L50 (+/-2)MM. PLACA COLL FLEXIBLE, ANATÒMICA I TRANSPARENT, OBTURADOR, ADAPTADOR 15MM INTEGRAT. LLIURE LÀTEX, ESTÈRIL, 1ÚS
E30550200 | Pales laringo un sol ús | PALA DE LARINGOSCOPI TIPUS MACINTOSH AMB IL·LUMINACIÓ DE LLUM FREDA (FO), ACER INOXIDABLE. COMPATIBLE AMB MÀNEC LARINGOSCOPI SEGONS NORMA ISO 7376 SISTEMA VERD. MIDA NÚM. 2. LLIURE DE LÀTEX, D'UN SOL ÚS.
E30550200 | Pales laringo un sol ús | PALA DE LARINGOSCOPI TIPUS MACINTOSH AMB IL·LUMINACIÓ DE LLUM FREDA (FO), ACER INOXIDABLE. COMPATIBLE AMB MÀNEC LARINGOSCOPI SEGONS NORMA ISO 7376 SISTEMA VERD. MIDA NÚM. 3. LLIURE DE LÀTEX, D'UN SOL ÚS.
E30550200 | Pales laringo un sol ús | PALA DE LARINGOSCOPI TIPUS MACINTOSH NÚM. 3 AMB IL·LUMINACIÓ DE LLUM FREDA (FIBRA ÒPTICA), DE PLÀSTIC, VERD, FAIXA PROTECTORA D'EVA. ISO 7376-3. COMPATIBLE AMB SAFESCOPE O EQUIVALENT. ESTÈRIL, LLIURE DE LÀTEX, LLIURE DE FTALATS, D'UN SOL ÚS.
E30550200 | Pales laringo un sol ús | PALA DE LARINGOSCOPI TIPUS MACINTOSH AMB IL·LUMINACIÓ DE LLUM FREDA (FO), ACER INOXIDABLE. COMPATIBLE AMB MÀNEC LARINGOSCOPI SEGONS NORMA ISO 7376 SISTEMA VERD. MIDA NÚM. 4. LLIURE DE LÀTEX, D'UN SOL ÚS.
E30550200 | Pales laringo un sol ús | LARINGOSCOPI ÒPTIC PEDIÀTRIC VISIÓ DIRECTA, PER A INTUBACIONS DIFÍCILS PALA TIPUS MACKINSON. SISTEMA ÒPTIC ALTA DEFINICIÓ, CONDUCTE-GUIA P/TET Ø 4-5,5, LLUM FREDA, Ø GUIA 12,5MM. LLIURE DE LÀTEX, UN SOL ÚS. COMPATIBLE CONSOLA AIRTRAQ SP O EQ
E30550200 | Pales laringo un sol ús | LARINGOSCOPI ÒPTIC NADÓ PREMATUR VISIÓ DIRECTA, PER A INTUBACIONS DIFÍCILS PALA TIPUS MACKINSON. SISTEMA ÒPTIC D'ALTA DEFINICIÓ, CONDUCTE-GUIA P/TET Ø 2,5-3,5, LLUM FREDA, Ø GUIA 12,5MM. LLIURE DE LÀTEX, UN SOL ÚS. COMPATIBLE CONSOLA AIRTRAQ SP O EQ
E30550200 | Pales laringo un sol ús | LARINGOSCOPI ÒPTIC PER A INTUBACIONS DIFÍCILS, AMB UN CONDUCTE ÒPTIC AMB UN SISTEMA ÒPTIC D'ALTA DEFINICIÓ I UN CONDUCTE-GUIA PER AL TUB ENDOTRAQUEAL. MIDA NASOTRAQUEAL OBERTURA BUCAL 18MM. ESTÈRIL, LLIURE DE LÀTEX. COMPATIBLE AMB CONSOLA AIRTRAQ SP O EQ
E30550200 | Pales laringo un sol ús | LARINGOSCOPI ÒPTIC AMB VISIÓ DIRECTA, PER A INTUBACIONS DIFÍCILS PER A PALA TIPUS MACKINSON. SISTEMA ÒPTIC D'ALTA DEFINICIÓ I CONDUCTE-GUIA P/TEWTØ 7-8,5, LLUM FREDA, Ø GUIA 18MM, DE PLÀSTIC. LLIURE DE LÀTEX, UN SOL ÚS. COMPATIBLE CONSOLA AIRTRAQ SP O EQ
E30410999 | Altres complements i cànules traqueostomia | VÀLVULA FONATÒRIA PACIENT TRAQUEOSTOMITZAT SENSE PRESA D’OXIGEN I AMB MEMBRANA UNIDIRECCIONAL SILICONA, DE CLORUR DE POLIVINIL (PVC), AMB CONNECTOR ESTÀNDARD DE 15MM COMPATIBLE AMB LA MAJORIA CÀNULES TRAQUEOSTOMIA FENESTRADES. S/LÀTEX, ESTÈRIL,UN SOL ÚS.
E30550150 | Tubs endobronquials | TUB ENDOBRONQUIAL DOBLE LLUM ESQUERRA,P/TRAQUEO,8,5MM,2 BALONS,DI 4,78MM,DE 13,9MM,L EIX 190MM,L INTRATRAQ 85MM,PLACA FIXACIÓ I BANDA P/COLL,2 CAT ASPIR,2 CON ANG,CON Y,LÍNIA RADIOOPACA,MARQUES PENETRACIÓ,VÀLV XERINGA L I L-L.PVC,NO LÀTEX,ESTÈRIL,1ÚS
E30550150 | Tubs endobronquials | TUB ENDOBRONQUIAL DOBLE LLUM DRET,P/TRAQUEO,7,5MM,2 BALONS,DI 4,76MM,DE 13,9MM,L EIX 190MM,L INTRATRAQ 75MM,PLACA FIXACIÓ I BANDA P/COLL,2 CAT ASPIR,2 CON ANG,CON Y,LÍNIA RADIOOPACA,MARQUES PENETRACIÓ,VÀLV XERINGA L I L-L.PVC,NO
E30321040 | Benes de Crepé | BENA ELÀSTICA NO ADHESIVA DE CREPÈ DE COTÓ 98% (+/-1%) I ELASTÒMERS 2% (+/-1%), PER A FIXACIÓ Y SUPORT, GRAMATGE =/> 85G/M2, VORELLADA AMB FILS DE COLOR" ENVÀS INDIVIDUAL, LLIURE DE LÀTEX, MIDA 5CM X 4M
E30321040 | Benes de Crepé | BENA ELÀSTICA NO ADHESIVA DE CREPÈ DE COTÓ 98% (+/-1%) I ELASTÒMERS 2% (+/-1%), PER A FIXACIÓ Y SUPORT, GRAMATGE =/> 85G/M2, VORELLADA AMB FILS DE COLOR" ENVÀS INDIVIDUAL, LLIURE DE LÀTEX, MIDA 7CM X 4M
E30321040 | Benes de Crepé | BENA ELÀSTICA NO ADHESIVA DE CREPÈ DE COTÓ 98% (+/-1%) I ELASTÒMERS 2% (+/-1%), PER A FIXACIÓ Y SUPORT, GRAMATGE =/> 85G/M2, VORELLADA AMB FILS DE COLOR" ENVÀS INDIVIDUAL, LLIURE DE LÀTEX, MIDA 10CM X 4M
E30321040 | Benes de Crepé | BENA ELÀSTICA NO ADHESIVA DE CREPÈ DE COTÓ 98% (+/-1%) I ELASTÒMERS 2% (+/-1%), PER A FIXACIÓ Y SUPORT, GRAMATGE =/> 85G/M2, VORELLADA AMB FILS DE COLOR" ENVÀS INDIVIDUAL, LLIURE DE LÀTEX, MIDA 10CM X 10M
E30321040 | Benes de Crepé | BENA ELÀSTICA NO ADHESIVA DE CREPÈ DE COTÓ 98% (+/-1%) I ELASTÒMERS 2% (+/-1%), PER A FIXACIÓ Y SUPORT, GRAMATGE =/> 85G/M2, VORELLADA AMB FILS DE COLOR" ENVÀS INDIVIDUAL, LLIURE DE LÀTEX, MIDA 15CM X 10M
E30321050 | Benes elàstiques de tracció curta i llarga | BENA ELÀSTICA COMPRESSIVA DE TRACCIÓ LLARGA, COTÓ POLIAMIDA I ELASTANO, EXTENSIBILITAT > 140%. MIDA 10CM X 7M. GRAMATGE >90G/M2. LLIURE DE LÁTEX. ENVAS INDIVIDUAL. REUTILITZABLE
E30325010 | De tracció continua | SISTEMA DE TRACCIO CONTINU"TOU"PER A EEII.INCLOU:BENA ELÀSTICA DE COMPRESSIÓ FORTA DE COTÓ, POLIAMIDA I POLIURETÀ; BANDES ADHESIVES REPOSICIONABLE 75MM +/-5MM,CORDES DE LLARG 180CM+/-2CM I Ø4MM +/-1;PLACA 75X75X2,5CM.PES MÀXIM DE CARREGA 10KG. PER A ADUL
E30325010 | De tracció continua | SISTEMA DE TRACCIO CONTINU"TOU"PER A EEII.INCLOU:BENA ELÀSTICA DE COMPRESSIÓ FORTA DE COTÓ, POLIAMIDA I POLIURETÀ; BANDES ADHESIVES REPOSICIONABLE 50MM +/-5MM, CORDES DE LLARG 180CM+/-2CM I Ø4MM +/-1;PLACA 50X50X2,4CM.PES MÀXIM DE CARREGA 10KG. PEDIÀTRIC
E30321030 | Benes fixació | BENA ELÀSTICA NO ADHESIVA DE GASA DE VISCOSA I POLIAMIDA, VORELLADA, PER A FIXACIÓ I SUPORT D'APOSITS, COLOR BLANC, SENSE LÀTEX, MIDA 8 CM +/-1CM X 10 M (+/-0,5M).
E30323010 | Embenages tubular compresiu | BENA TUBULAR DE COMPRESSIÓ DE COTÓ >83%, AMB POLIAMIDA I FILS D´ELASTÓMERS, ELÀSTICITAT TRANSVERSAL. PER A EXTREMITATS DE NENS. ROTLLE DE 4,5CM +/-0,3CM X 10M AMB CAIXA DISPENSADORA. AMPLADA EN TENSIÓ +/- 14,5CM. GRAMATGE >/=200G/M2. LLIURE DE LÀTEX
E30323010 | Embenages tubular compresiu | BENA TUBULAR DE COMPRESSIÓ DE COTÓ >83%, AMB POLIAMIDA I FILS D´ELASTÓMERS, ELÀSTICITAT TRANSVERSAL. PER A EXTREMITATS CANELL I TURMELL. ROTLLE DE 6CM +/-0,3CM X 10M AMB CAIXA DISPENSADORA. AMPLADA EN TENSIÓ +/- 18,5CM.GRAMATGE>/=200G/M2.LLIURE DE LÀTEX
E30323010 | Embenages tubular compresiu | BENA TUBULAR DE COMPRESSIÓ DE COTÓ >83%, AMB POLIAMIDA I FILS D´ELASTÓMERS, ELÀSTICITAT TRANSVERSAL. PER A EXTREMITATS MITJANES ADULTS. ROTLLE DE 6,5CM +/-0,3CM X 10 M AMB CAIXA DISPENSADORA. AMPLADA EN TENSIÓ +/-20,3CM.GRAMATGE >/=200G/M.LLIURE DE LÀTEX
E30323010 | Embenages tubular compresiu | BENA TUBULAR DE COMPRESSIÓ DE COTÓ >83%, AMB POLIAMIDA I FILS D´ELASTÓMERS, ELÀSTICITAT TRANSVERSAL. PER A BRAÇOS GRUIXUTS I CAMES. ROTLLE DE 7,5CM +/-0,3CM X 10 M AMB CAIXA DISPENSADORA. AMPLADA EN TENSIÓ +/-28CM.GRAMATGE >/=200G/M2. LLIURE DE LÀTEX
E30323010 | Embenages tubular compresiu | BENA TUBULAR DE COMPRESSIÓ DE COTÓ >83%, AMB POLIAMIDA I FILS D´ELASTÓMERS, ELÀSTICITAT TRANSVERSAL. PER A CAMES I GENOLLS. ROTLLE DE 8,5CM +/-0,3CM X 10 M AMB CAIXA DISPENSADORA. AMPLADA EN TENSIÓ +/-30,5CM. GRAMATGE >/=200G/M2. LLIURE DE LÀTEX
E30323010 | Embenages tubular compresiu | BENA TUBULAR DE COMPRESSIÓ DE COTÓ >83%, AMB POLIAMIDA I FILS D´ELASTÓMERS, ELÀSTICITAT TRANSVERSAL. PER A CAMES GRUIXES I CUIXES. ROTLLE DE 10CM +/-0,5CM X 10 M AMB CAIXA DISPENSADORA. AMPLADA EN TENSIÓ +/- 33CM. GRAMATGE >/=200G/M2. LLIURE DE LÀTEX
E30323010 | Embenages tubular compresiu | BENA TUBULAR DE COMPRESSIÓ DE COTÓ >83%, AMB POLIAMIDA I FILS D´ELASTÓMERS, ELÀSTICITAT TRANSVERSAL. PER A CUIXES GRUIXES. ROTLLE DE 12CM +/-0,5CM X 10 M AMB CAIXA DISPENSADORA. AMPLADA EN TENSIÓ +/-38,1CM. GRAMATGE >/=200G/M2. LLIURE DE LÀTEX
E30323010 | Embenages tubular compresiu | BENA TUBULAR DE COMPRESSIÓ DE COTÓ >83%, AMB POLIAMIDA I FILS D´ELASTÓMERS, ELÀSTICITAT TRANSVERSAL. PER A TRONCS PETITS. ROTLLE DE 17CM +/-0,5CM X 10 M AMB CAIXA DISPENSADORA. AMPLADA EN TENSIÓ +/- 53CM.GRAMATGE >/=200G/M2. LLIURE DE LÀTEX
E30323010 | Embenages tubular compresiu | BENA TUBULAR DE COMPRESSIÓ DE COTÓ >83%, AMB POLIAMIDA I FILS D´ELASTÓMERS, ELÀSTICITAT TRANSVERSAL. PER A TRONCS GRANS. ROTLLE DE 32,5CM +/-1CM X 10 M AMB CAIXA DISPENSADORA. AMPLADA EN TENSIÓ +/- 84,4 CM. GRAMATGE >/=200G/M2. LLIURE DE LÀTEX
E30323070 | Embenatges elàstics conformats | BENA TUBULAR DE COMPRESSIÓ DECREIXENT CONFORMADA. COMPOSICIÓ: COTÓ/FIBRES NATURALS I ELASTÒMERS. GRAMATGE 220G/M2 +/-5%. MITJA LLARGA FINS L´ENGONAL, MIDA: DE 6,3CM-11CM D'AMPLÀRIA DE PANXELL.LONGITUD 1M +/-5CM, LLIURE DE LÀTEX, ENVÀS INDIVIDUAL.
E30323070 | Embenatges elàstics conformats | BENA TUBULAR DE COMPRESSIÓ DECREIXENT CONFORMADA. COMPOSICIÓ: COTÓ/FIBRES NATURALS I ELASTÒMERS. GRAMATGE 220G/M2 +/-5%. MITJA LLARGA FINS L´ENGONAL, MIDA: DE 6,8CM-12CM D'AMPLÀRIA DE PANXELL..LONGITUD 1M +/-5CM, LLIURE DE LÀTEX, ENVÀS INDIVIDUAL.
E30323070 | Embenatges elàstics conformats | BENA TUBULAR DE COMPRESSIÓ DECREIXENT CONFORMADA. COMPOSICIÓ: COTÓ/FIBRES NATURALS I ELASTÒMERS. GRAMATGE 220G/M2 +/-5%. MITJA LLARGA FINS L´ENGONAL, MIDA: DE 8,5CM-14CM D'AMPLÀRIA DE PANXELL..LONGITUD 1M +/-5CM, LLIURE LÀTEX, ENVÀS INDIVIDUAL.
E30323050 | Mitges elèstiques compresives | MITGES ELÀSTIQUES ANTIEMBOLIQUES FINS A CUIXA. COMPRESSIÓ DECREIXENT 18-20MMHG TURMELL FINS A 7-8MMHG CUIXA. ANTILLISCANT, TALÓ REFORÇAT. VISUALITZACIÓ SUP DITS. T. MITJANA. MIDES: PANXELL 30-38CM I CUIXA 45-80CM. LONG TOTAL 80-97CM. ENVÀS INDIVIDUAL 2U
E30323050 | Mitges elèstiques compresives | MITGES ELÀSTIQUES ANTIEMBOLIQUES FINS A CUIXA. COMPRESSIÓ DECREIXENT 18-20MMHG TURMELL FINS A 7-8MMHG CUIXA. ANTILLISCANT, TALÓ REFORÇAT. VISUALITZACIÓ SUP DITS. TALLA GRAN. MIDES: PANXELL 38-46CM I CUIXA 50-86CM. LONG TOTAL 80-97CM. ENVÀS INDIVIDUAL 2U
E30323070 | Embenatges elàstics conformats | BENA TUBULAR DE COMPRESSIÓ DECREIXENT CONFORMADA. COMPOSICIÓ: COTÓ/FIBRES NATURALS I ELASTÒMERS. GRAMATGE 220G/M2 +/-5%. MITJA CURTA FINS GENOLL, MIDA: DE 7,5CM-10CM D'AMPLÀRIA DE PANXELL..LONGITUD 65CM+/-5CM, LLIURE DE LÀTEX, ENVÀS INDIVIDUAL.
E30323050 | Mitges elèstiques compresives | MITGES ELÀSTIQUES ANTIEMBOLIQUES FINS A CUIXA. COMPRESSIÓ DECREIXENT 18-20MMHG TURMELL FINS A 7-8MMHG CUIXA. ANTILLISCANT, TALÓ REFORÇAT. VISUALITZACIÓ SUP DITS. T.EXTRAGRAN. MIDES: PANXELL 46-53CM I CUIXA 55-90CM. LONG TOTAL 80-97CM. ENVÀS INDIVIDUAL 2U
E30323050 | Mitges elèstiques compresives | MITGES ELÀSTIQUES ANTIEMBOLIQUES FINS A CUIXA. COMPRESSIÓ DECREIXENT 18-20MMHG TURMELL FINS A 7-8MMHG CUIXA. ANTILLISCANT, TALÓ REFORÇAT. VISUALITZACIÓ SUP DITS. T. PETITA. MIDES: PANXELL 23-30CM I CUIXA 39-74CM. LONG TOTAL 80-97CM. ENVÀS INDIVIDUAL 2U
E30321040 | Benes de Crepé | BENA ELÀSTICA NO ADHESIVA DE CREPÈ COTÓ 100%, PER A FIXACIÓ, GRAMATGE =/> 108G/M2, VORELLADA AMB FILS DE COLOR, ENVÀS INDIVIDUAL, LLIURE DE LÀTEX, MIDA 10CM X 10M
E30321050 | Benes elàstiques de tracció curta i llarga | BENA ELÀSTICA COMPRESSIVA DE TRACCIÓ CURTA, COTÓ 100%, EXTENSIBILITAT LONGITUDINAL IGUAL O INFERIOR AL 90% AMB INDICACIÓ LINFOLÒGIQUES I FLEBOLÒGIQUES. MIDES 6 CM X 5 M. ENVAS INDIVIDUAL, LLIURE DE LÁTEX. POSIBILITAT DE RENTAR.
E30321050 | Benes elàstiques de tracció curta i llarga | BENA ELÀSTICA COMPRESSIVA DE TRACCIÓ CURTA, COTÓ 100%, EXTENSIBILITAT LONGITUDINAL IGUAL O INFERIOR AL 90% AMB INDICACIÓ LINFOLÒGIQUES I FLEBOLÒGIQUES. MIDES 8 CM X 5 M. ENVAS INDIVIDUAL, LLIURE DE LÁTEX. POSIBILITAT DE RENTAR.
E30321050 | Benes elàstiques de tracció curta i llarga | BENA ELÀSTICA COMPRESSIVA DE TRACCIÓ CURTA, COTÓ 100%, EXTENSIBILITAT LONGITUDINAL IGUAL O INFERIOR AL 90% AMB INDICACIÓ LINFOLÒGIQUES I FLEBOLÒGIQUES. MIDES 10 CM X 5 M. ENVAS INDIVIDUAL, LLIURE DE LÁTEX. POSIBILITAT DE RENTAR.
E30323080 | Fundes de compressió vascular seqüencial | FUNDA 3CAMBRES PER SISTEMA NEUMATIC COMPRESSIÓ VASCULAR CONTROLADA AMB SENSOR RETORN VENOS, GRADUAL, SEQÜENCIAL, SIMETRICA, PROGRESSIVA I AUTOMÀTICA SOBRE EXTREMITATS INFERIORS PER A PREVENCIÓ TROMBOSIS VENOSA. PER A SCD O EQUIVALENT.MIDA:CUIXA PETITA
E30323080 | Fundes de compressió vascular seqüencial | FUNDA 3CAMBRES PER SISTEMA NEUMATIC COMPRESSIÓ VASCULAR CONTROLADA AMB SENSOR RETORN VENOS, GRADUAL, SEQÜENCIAL, SIMETRICA, PROGRESSIVA I AUTOMÀTICA SOBRE EXTREMITATS INFERIORS PER A PREVENCIÓ TROMBOSIS VENOSA. PER A SCD O EQUIVALENT.MIDA:CUIXA GRAN
E30323080 | Fundes de compressió vascular seqüencial | FUNDA 3CAMBRES PER SISTEMA NEUMATIC COMPRESSIÓ VASCULAR CONTROLADA AMB SENSOR RETORN VENOS, GRADUAL, SEQÜENCIAL, SIMETRICA, PROGRESSIVA I AUTOMÀTICA SOBRE EXTREMITATS INFERIORS PER A PREVENCIÓ TROMBOSIS VENOSA. PER A SCD O EQUIVALENT.MIDA:PANXELL MITJÀ
E30323080 | Fundes de compressió vascular seqüencial | FUNDA 3CAMBRES PER SISTEMA NEUMATIC COMPRESSIÓ VASCULAR CONTROLADA AMB SENSOR RETORN VENOS, GRADUAL, SEQÜENCIAL, SIMETRICA, PROGRESSIVA I AUTOMÀTICA SOBRE EXTREMITATS INFERIORS PER A PREVENCIÓ TROMBOSIS VENOSA. PER A SCD O EQUIVALENT.MIDA:CUIXA MITJANA
E30323080 | Fundes de compressió vascular seqüencial | TUB RECANVI PVC PER A CAMBRES INFLABLES, LONGITUD 200CM +/-10CM COMPATIBLE AMB SISTEMA DE COMPRESSIÓ SEQÜENCIAL SCD O EQUIVALENT.
E30323050 | Mitges elèstiques compresives | MITGES ELÀSTIQUES ANTIEMBOLIQUES FINS A GENOLL. COMPRESSIÓ DECREIXENT 18-22MMHG A TURMELL. ANTILLISCANT, TALÓ REFORÇAT. VISUALITZACIÓ SUP DITS. TALLA MITJANA. MIDES: TURMELL 19-25CM+/-1CM I PANXELL 30-38CM.LONG TOTAL <43CM. ENVÀS INDIVIDUAL 2U
E30323070 | Embenatges elàstics conformats | BENA TUBULAR DE COMPRESSIÓ DECREIXENT CONFORMADA. COMPOSICIÓ: COTÓ 80%(+/-5%), POLIAMIDA I ELASTÒMERS. MITJA CURTA FINS EL GENOLL, MIDA: DE 32 A 36 CM +/-2CM) D'AMPLÀRIA DE PANXELL.(B*)BAIXA_ESTUDI GERÈNCIA
E30323070 | Embenatges elàstics conformats | BENA TUBULAR DE COMPRESSIÓ DECREIXENT CONFORMADA. COMPOSICIÓ: COTÓ 80%(+/-5%), POLIAMIDA I ELASTÒMERS. MITJA CURTA FINS EL GENOLL, MIDA: DE 42 A 49 CM +/-2CM) D'AMPLÀRIA DE PANXELL.(B*)BAIXA_ESTUDI GERÈNCIA
E30323080 | Fundes de compressió vascular seqüencial | FUNDA DE PEU MIJÀ PER SISTEMA NEUMATIC COMPRESSIÓ VASCULAR CONTROLADA AMB SENSOR RETORN VENOS, GRADUAL, SEQÜENCIAL, SIMETRICA, PROGRESSIVA I AUTOMÀTICA SOBRE EXTREMITATS INFERIORS PER A PREVENCIÓ TROMBOSIS VENOSA. PER A SCD O EQUIVALENT. MIDA:PEU MITJA
E30323080 | Fundes de compressió vascular seqüencial | FUNDA DE PEU GRAN PER SISTEMA NEUMATIC COMPRESSIÓ VASCULAR CONTROLADA AMB SENSOR RETORN VENOS, GRADUAL, SEQÜENCIAL, SIMETRICA, PROGRESSIVA I AUTOMÀTICA SOBRE EXTREMITATS INFERIORS PER A PREVENCIÓ TROMBOSIS VENOSA. PER A SCD O EQUIVALENT. MIDA:PEU GRAN
E30321030 | Benes fixació | BENA DE COMPRESSIÓ D'ESTIRAMENT CURT DE 10 CM X 5 M, EXTENSIBLE/ELÀSTICA EN UN SOL SENTIT I SINTÈTICA: 18% DE POLIÈSTER, 44% POLIAMIDA I 38% VISCOSA. TRACTAMENT LINFEDEMES. PER A US CONTINU(B*)BAIXA_ESTUDI GERÈNCIA
E30321030 | Benes fixació | BENA ELÀSTICA DE FIXACIÓ DE POLIAMIDA I VISCOSA, ELASTICITAT SUPERIOR AL 90% I GRAMATGE 25-35 G/M2, MIDA 10CM X 4M (+/-0,3M), PER TRACTAMENT LINFEDEMES. LLIURE DE LÀTEX. ENVÀS INDIVIDUAL.
E30321030 | Benes fixació | BENA ELÀSTICA NO ADHESIVA DE CREPÈ COTÓ 100%, PER A FIXACIÓ Y SUPORT, GRAMATGE APROX. 108G/M2,ELÀSTICA 120-180%, VORELLADA "VORELLADA ELS EXTREMS LATERALS AMB FILS DE COLOR" ENVÀS INDIVIDUAL, LLIURE DE LÀTEX, MIDA 5 CM X 4 M(B*)BAIXA_ESTUDI GERÈNCIA
E30321040 | Benes de Crepé | BENA ELÀSTICA NO ADHESIVA DE CREPÈ COTÓ 100%, PER A FIXACIÓ, GRAMATGE =/> 108G/M2, VORELLADA AMB FILS DE COLOR, ENVÀS INDIVIDUAL, LLIURE DE LÀTEX, MIDA 7CM X 4M
E30321030 | Benes fixació | BENA ELÀSTICA NO ADHESIVA DE CREPÈ COTÓ 100%, PER A FIXACIÓ Y SUPORT, GRAMATGE APROX. 108G/M2, ELÀSTICA 120-180%, VORELLADA "VORELLADA ELS EXTREMS LATERALS AMB FILS DE COLOR" ENVÀS INDIVIDUAL, LLIURE DE LÀTEX, MIDA 10 CM X 4 M(B*)BAIXA_ESTUDI GERÈNCIA
E30323050 | Mitges elèstiques compresives | MITGES ELÀSTIQUES ANTIEMBOLIQUES FINS A GENOLL. COMPRESSIÓ DECREIXENT 18-22MMHG A TURMELL. ANTILLISCANT, TALÓ REFORÇAT. VISUALITZACIÓ SUP DITS. TALLA GRAN. MIDES: TURMELL 24-29CM+/-1CM I PANXELL 38-46CM.LONG TOTAL <43CM. ENVÀS INDIVIDUAL 2U
E30323050 | Mitges elèstiques compresives | MITGES ELÀSTIQUES ANTIEMBOLIQUES FINS A GENOLL. COMPRESSIÓ DECREIXENT 18-20MMHG A TURMELL. ANTILLISCANT, TALÓ REFORÇAT. VISUALITZACIÓ SUP DITS. TALLA PETITA. MIDES: TURMELL 14-19CM+/-1CM I PANXELL 23-30CM.LONG TOTAL <43CM. ENVÀS INDIVIDUAL 2U
E30321030 | Benes fixació | BENA ELÀSTICA BLANCA TRICOTADA AMB VORERES COSIDES, NO ADHESIVA, NO COHESIVA, PER A FIXACIÓ ELASTICA I PROTECCIÓ PART CONIQUES DEL COS I ARTICULACIONS, EXTENSIBILIDAT LONGITUDINAL DEL 100% . COMPOSICIÓ:DE COTÓ, VISCOSA I POLIAMI
E30323010 | Embenages tubular compresiu | BENA TUBULAR DE COMPRESSIÓ DE COTÓ >83%, AMB POLIAMIDA I FILS D´ELASTÓMERS, ELÀSTICITAT TRANSVERSAL. PER A TRONCS MITJANS. ROTLLE DE 21CM +/-0,5CM X 10 M AMB CAIXA DISPENSADORA. AMPLADA EN TENSIÓ +/- 76,2 CM. GRAMATGE >/=240G/M2. LLIURE DE LÀTEX
E30321050 | Benes elàstiques de tracció curta i llarga | BENA AMB SISTEMA DE COMPRESSIÓ QUE COMBINA FIBRES ELÀSTIQUES I NO ELÀSTIQUES, AMB INDICADORS GEOMÈTRICS PER ARRIBAR A 40 MMHG, AMB SISTEMA DE FIXACIÓ. MIDA 18-25CM.
E30323010 | Embenages tubular compresiu | MÀNIGA DE COMPRESSIÓ AJUSTABLE AMB TIRES DE VELCRO JUXTAPOSADES IDICAT PER LINFOEDEMES I LIPOEDEMES A PACIENTS AMB OBSTRUCCIÓ LINFÀTIC O VENÒS.BRAÇ DRET. MIDA AMPLE 45-55CM
E30323010 | Embenages tubular compresiu | MÀNIGA DE COMPRESSIÓ AJUSTABLE AMB TIRES DE VELCRO JUXTAPOSADES IDICAT PER LINFOEDEMES I LIPOEDEMES A PACIENTS AMB OBSTRUCCIÓ LINFÀTIC O VENÒS.BRAÇ ESQUERRE. MIDA AMPLE 45-55CM
E30323080 | Fundes de compressió vascular seqüencial | FUNDA BRAÇ DE COMPRESSIÓ INTERMITENT PEL TRACTAMENT DE L¿EDEMA LINFÀTIC, COMPATIBLE AMB UNITAT LIMPHA-MAT 12 O EQUIVALENT
E30321050 | Benes elàstiques de tracció curta i llarga | BENA ELÀSTICA COMPRESSIVA COHESIVA DE COTÓ 100%, TRACCIÓ CURTA, ELASTICITAT DEL TEIXIT 75% (+/-5%), TRANSPIRABLE. MIDA AMPLE 8CM +/-1CM I LLARGÀRIA 5M +/- 20CM. LLIURE DE LÀTEX
E30321050 | Benes elàstiques de tracció curta i llarga | BENA ELÀSTICA COMPRESSIVA COHESIVA DE COTÓ 100%, TRACCIÓ CURTA, ELASTICITAT DEL TEIXIT 75% (+/-5%), TRANSPIRABLE. MIDA AMPLE 10CM +/-1CM I LLARGÀRIA 5M +/- 20CM. LLIURE DE LÀTEX
E30323070 | Embenatges elàstics conformats | BENA TUBULAR DE COMPRESSIÓ DECREIXENT CONFORMADA. COMPOSICIÓ: COTÓ/FIBRES NATURALS I ELASTÒMERS. GRAMATGE 220G/M2 +/-5%. MITJA LLARGA FINS L¿ENGONAL, MIDA: DE 7,5CM-13CM D'AMPLÀRIA DE PANXELL..LONGITUD 1M +/-5CM, LLIURE LÀTEX, ENVÀS INDIVIDUAL.
E30323050 | Mitges elèstiques compresives | MITGES ELÀSTIQUES ANTIEMBOLIQUES FINS A CUIXA. COMPRESSIÓ DECREIXENT 18-20MMHG TURMELL FINS A 7-8MMHG CUIXA. ANTILLISCANT, TALÓ REFORÇAT. TALLASUPER EXTRAGRAN. MIDES: PANXELL 55-66CM I CUIXA 81-91CM. LONG TOTAL SUPERIOR A 80CM.
E30323080 | Fundes de compressió vascular seqüencial | FUNDA 3CAMBRES PER SISTEMA NEUMATIC COMPRESSIÓ VASCULAR CONTROLADA AMB SENSOR RETORN VENOS, GRADUAL, SEQÜENCIAL, SIMETRICA, PROGRESSIVA I AUTOMÀTICA SOBRE EXTREMITATS INFERIORS PER A PREVENCIÓ TROMBOSIS VENOSA. PER A SCD O EQUIV.MIDA:PANXELL EXTRA GRAN
E30321050 | Benes elàstiques de tracció curta i llarga | BENA AMB SISTEMA DE COMPRESSIÓ QUE COMBINA FIBRES ELÀSTIQUES I NO ELÀSTIQUES, AMB INDICADORS GEOMÈTRICS PER ARRIBAR A 40 MMHG, AMB SISTEMA DE FIXACIÓ. MIDA 25-32CM.
E30321050 | Benes elàstiques de tracció curta i llarga | SISTEMA DE COMPRESSIÓ P/PROCED INTERVENCIONISTES INVASIUS POST PUNCIÓ D'ARTÈRIA FEMORAL ESQUERRA I DRETA,BENA ELÀSTICA A/TRES BANDES,L'ESQUERRAFLEXIBLE I CAPA INTERNA SEMI-PERMEABLE PER A PROTECCIÓ ANTIBACTERIANA TIPUS MRSA,MIDA UNIVERS,LLIURE LÀTEX,1ÚS
E30321050 | Benes elàstiques de tracció curta i llarga | SISTEMA DE COMPRESSIÓ P/PROCED INTERVENCIONISTES INVASIUS POST PUNCIÓ D'ARTERIA FEMORAL DRETA,BENA ELÀSTICA A/DUES BANDES I CAPA INTERNA SEMI-PERMEABLE PER A PROTECCIÓ ANTIBACTERIANA TIPUS MRSA,MIDA UNIVERS,LLIURE LÀTEX,1ÚS
E30321050 | Benes elàstiques de tracció curta i llarga | SISTEMA DE COMPRESSIÓ P/PROCED INTERVENCIONISTES INVASIUS POST PUNCIÓ D'ARTERIA FEMORAL ESQUERRA,BENA ELÀSTICA A/DUES BANDES I CAPA INTERNA SEMI-PERMEABLE PER A PROTECCIÓ ANTIBACTERIANA TIPUS MRSA,MIDA UNIVERS,LLIURE LÀTEX,1ÚS
E30321050 | Benes elàstiques de tracció curta i llarga | SISTEMA STD DE COMPRESSIÓ INDIVIDUALITZ P/PROCED INTERVENCIONISTES INVASIUS POST PUNCIÓ,DISPOS FORMA "ZEPPELIN"A/BENA ELÀSTICA DE 3BANDES P/SELECCIONAR COMPRESSIÓ I CAPA INTERN SEMI-PERMEAB P/PROTECCIÓ ANTIBACTERIANA TIPUS MRSA,MIDA UNIV,LLIURE LÀTEX,1ÚS
E30321030 | Benes fixació | BENA ELÀSTICA DE FIXACIÓ DE POLIAMIDA I VISCOSA, ELASTICITAT SUPERIOR AL 90% I GRAMATGE 25-35 G/M2, MIDA 15CM X 4M (+/-0,3M), PER TRACTAMENT LINFEDEMES. LLIURE DE LÀTEX. ENVÀS INDIVIDUAL.
E30321030 | Benes fixació | BENA INELÀSTICA IMPREGNADA AMB ÒXID DE ZINC, AL SECAR-SE OFEREIX PRESSIÓ BAIXA EN REPÒS I ALTA EN MOVIMENT, MIDA AMPLE 10CM I LLARGÀRIA 7M +/-1M.
E30304130 | Benes de compressió multicomponents | SISTEMA DE COMPRESSIÓ AJUSTABLE AMB VELCRO DE TRACCIÓ CURTA DE 20-30MMHG A PANXELL, TALLA M, REGULAR. LIURE DE LÀTEX
E30323050 | Mitges elèstiques compresives | MITJÒ DE COMPRESSIÓ 20-30MMHG FINS A TURMELL I LLARGÀRIA FINS A GENOLL, TALLA L AMPLE, PER A PEU NÚMERO 43-45. LLIURE DE LÀTEX
E30321050 | Benes elàstiques de tracció curta i llarga | BENA ELÀSTICA COMPRESSIVA DE TRACCIÓ LLARGA, COTÓ I ELASTANO, EXTENSIBILITAT 170-180%. MIDA 8CM X 7M. LLIURE DE LÁTEX. ENVÀS INDIVIDUAL. REUTILITZABLE
E30304130 | Benes de compressió multicomponents | SISTEMA DE COMPRESSIÓ MULTICAPA, PRESSIÓ DE 40MMHG A TURMELL, AMB CAPA INTERNA ENCOIXINADA I BENA COMPRESSIVA DE TRACCIÓ CURTA AMB MARQUES IDENTIFICATIVES DE PRESSIÓ. MIDA 25-32CM +/-2CM. ENBOLCALL INDIVIDUAL PER BENA. LLIURE DE LÀTEX
E30304130 | Benes de compressió multicomponents | SISTEMA DE COMPRESSIÓ MULTICOMPONENT, PRESSIÓ DE 40MMHG A TURMELL, AMB BENA INTERNA TRACCIÓ CURTA I BENA EXTERNA DE TRACCIÓ LLARGA, MARQUES IDENTIFICATIVES DE PRESSIÓ A LES DUES BENES. MIDA 18-25CM +/-2CM. ENBOLCALL INDIV PER BENA. LLIURE DE LÀTEX
E30304130 | Benes de compressió multicomponents | SISTEMA DE COMPRESSIÓ MULTICOMPONENT, PRESSIÓ DE 40MMHG A TURMELL, AMB BENA INTERNA TRACCIÓ CURTA I BENA EXTERNA DE TRACCIÓ LLARGA, MARQUES IDENTIFICATIVES DE PRESSIÓ A LES DUES BENES. MIDA 25-32CM +/-2CM. ENBOLCALL INDIV PER BENA. LLIURE DE LÀTEX
E30321050 | Benes elàstiques de tracció curta i llarga | BENA ELÀSTICA COMPRESSIVA DE TRACCIÓ EXTRA CURTA, COTÓ 60% I POLIAMIDA 40%, EXTENSIBILITAT >45%. MIDES 8 CM X 5 M. AMB INDICACIÓ LINFOLÒGIQUES, FLEBOLÒGIQUES I MEDICINA DEPORTIVA. ENVAS INDIVIDUAL, LLIURE DE LÁTEX. POSIBILITAT DE RENTAR.
E30304130 | Benes de compressió multicomponents | SISTEMA DE COMPRESSIÓ MULTICAPA, PRESSIÓ DE 40MMHG A TURMELL, AMB CAPA INTERNA ENCOIXINADA I BENA COMPRESSIVA DE TRACCIÓ CURTA AMB MARQUES IDENTIFICATIVES DE PRESSIÓ. MIDA 18-25CM +/-2CM. ENBOLCALL INDIVIDUAL PER BENA.
E30323080 | Fundes de compressió vascular seqüencial | FUNDA PEU PER A SISTEMA NEUMATIC DE COMPRESSIÓ VASCULAR SEQÜENCIAL AMB CICLES DE 60SEGONS SOBRE LES EXTREMITATS INFERIORS. PER A PREVENCIÓ TROMBOEMBÒLIA VENOSA. COMPATIBLE AMB DAESUNG MAREF DVT-260 O EQUIVALENT
E30323080 | Fundes de compressió vascular seqüencial | FUNDA PANXELL DE 3 CAMBRES PER A SISTEMA NEUMATIC DE COMPRESSIÓ VASCULAR SEQÜENCIAL AMB CICLES DE 60SEGONS SOBRE LES EXTREMITATS INFERIORS. PER A PREVENCIÓ TROMBOEMBÒLIA VENOSA. COMPATIBLE AMB DAESUNG MAREF DVT-260 O EQUIVALENT
E30323080 | Fundes de compressió vascular seqüencial | FUNDA CAMA MITJANA DE 3 CAMBRES PER A SISTEMA NEUMATIC DE COMPRESSIÓ VASCULAR SEQÜENCIAL AMB CICLES DE 60SEGONS SOBRE LES EXTREMITATS INFERIORS. PER A PREVENCIÓ TROMBOEMBÒLIA VENOSA. COMPATIBLE AMB DAESUNG MAREF DVT-260 O EQUIVALENT
E30321050 | Benes elàstiques de tracció curta i llarga | BENA ELÀSTICA COMPRESSIVA DE TRACCIÓ EXTRA CURTA, COTÓ 60% I POLIAMIDA 40%, EXTENSIBILITAT >45%. MIDES 6 CM X 5 M. AMB INDICACIÓ LINFOLÒGIQUES, FLEBOLÒGIQUES I MEDICINA DEPORTIVA. ENVAS INDIVIDUAL, LLIURE DE LÁTEX. POSIBILITAT DE RENTAR.
E30304130 | Benes de compressió multicomponents | SISTEMA DE COMPRESSIÓ MULTICOMPONENT, PRESSIÓ DE 20MMHG A TURMELL, AMB BENA INTERNA TRACCIÓ CURTA I BENA EXTERNA DE TRACCIÓ LLARGA, MARQUES IDENTIFICATIVES DE PRESSIÓ A LES DUES BENES. MIDA 25-32CM +/-2CM. ENBOLCALL INDIV PER BENA. LLIURE DE LÀTEX
E30321050 | Benes elàstiques de tracció curta i llarga | BENA ELÀSTICA COMPRESSIVA DE TRACCIÓ EXTRA CURTA, COTÓ 60% I POLIAMIDA 40%, EXTENSIBILITAT >45%. MIDES 10 CM X 5 M. AMB INDICACIÓ LINFOLÒGIQUES, FLEBOLÒGIQUES I MEDICINA DEPORTIVA. ENVAS INDIVIDUAL, LLIURE DE LÁTEX. POSIBILITAT DE RENTAR.
E30321050 | Benes elàstiques de tracció curta i llarga | BENA ELÀSTICA COMPRESSIVA DE TRACCIÓ EXTRA CURTA, COTÓ 60% I POLIAMIDA 40%, EXTENSIBILITAT >45%. MIDES 12 CM X 5 M. AMB INDICACIÓ LINFOLÒGIQUES, FLEBOLÒGIQUES I MEDICINA DEPORTIVA. ENVAS INDIVIDUAL, LLIURE DE LÁTEX. POSIBILITAT DE RENTAR.
E30323080 | Fundes de compressió vascular seqüencial | FUNDA CAMA GRAN DE 3 CAMBRES PER A SISTEMA NEUMATIC DE COMPRESSIÓ VASCULAR SEQÜENCIAL AMB CICLES DE 60SEGONS SOBRE LES EXTREMITATS INFERIORS. PER A PREVENCIÓ TROMBOEMBÒLIA VENOSA. COMPATIBLE AMB DAESUNG MAREF DVT-260 O EQUIVALENT
E30323080 | Fundes de compressió vascular seqüencial | FUNDA CAMA PETITA DE 3 CAMBRES PER A SISTEMA NEUMATIC DE COMPRESSIÓ VASCULAR SEQÜENCIAL AMB CICLES DE 60SEGONS SOBRE LES EXTREMITATS INFERIORS. PER A PREVENCIÓ TROMBOEMBÒLIA VENOSA. COMPATIBLE AMB DAESUNG MAREF DVT-260 O EQUIVALENT
E30304130 | Benes de compressió multicomponents | SISTEMA DE COMPRESSIÓ MULTICOMPONENT, PRESSIÓ DE 20MMHG A TURMELL, AMB BENA INTERNA TRACCIÓ CURTA I BENA EXTERNA DE TRACCIÓ LLARGA, MARQUES IDENTIFICATIVES DE PRESSIÓ A LES DUES BENES. MIDA 18-25CM +/-2CM. ENBOLCALL INDIV PER BENA. LLIURE DE LÀTEX
E30301010 | Apòsits protectors amb compresa central transpirables | APÒSIT PROTECTOR TIRITA DE POLIETILÈ MICROPERFORAT AMB COMPRESA CENTRAL DE TNT, SUPERFÍCIE TOTAL 70X20MM+/-2MM, HIPOALERGÈNIC. ESTÈRIL.
E30320050 | Tires adhesives per al tancament de ferides | TIRA ADHESIVA INELÀSTICA DE TEIXIT SENSE TEIXIR, AMB ADHESIU ACRÍLIC, HIPOAL·LERGENIC, LLARGÀRIA 75 MM, AMPLÀRIA 3 MM, PER AL TANCAMENT DE FERIDES, ESTÈRIL. SENSE LATEX. SOBRE DE 5 UNITATS.
E30301010 | Apòsits protectors amb compresa central transpirables | APÒSIT ADHESIU AMB COMPRESA CENTRAL, DE TEIXIT SENSE TEIXIR, HIPO-ALERGÈNIC. SUPERFÍCIE TOTAL 9 X 10 CM +/-1CM. LLIURE DE LÀTEX. ESTÈRIL.
E30301010 | Apòsits protectors amb compresa central transpirables | APÒSIT PROTECTOR RODÓ DE POLIETILÈ MICROPERFORAT AMB COMPRESA CENTRAL DE TNT, SUPERFÍCIE TOTAL Ø 23MM+/-2MM, HIPOALERGÈNIC. ESTÈRIL.
E30301010 | Apòsits protectors amb compresa central transpirables | APÒSIT ADHESIU AMB COMPRESA CENTRAL, DE TEIXIT SENSE TEIXIR, HIPO-ALERGÈNIC. SUPERFÍCIE TOTAL 9 X 15 CM +/-1CM. LLIURE DE LÀTEX. ESTÈRIL.
E30301010 | Apòsits protectors amb compresa central transpirables | APÒSIT ADHESIU AMB COMPRESA CENTRAL, DE TEIXIT SENSE TEIXIR, HIPO-ALERGÈNIC. SUPERFÍCIE TOTAL 9 X 20 CM +/-1CM. LLIURE DE LÀTEX. ESTÈRIL.
E30301010 | Apòsits protectors amb compresa central transpirables | APÒSIT ADHESIU AMB COMPRESA CENTRAL, DE TEIXIT SENSE TEIXIR, HIPO-ALERGÈNIC. SUPERFÍCIE TOTAL 9 X 25 CM +/-1CM. LLIURE DE LÀTEX. ESTÈRIL.
E30301010 | Apòsits protectors amb compresa central transpirables | APÒSIT ADHESIU AMB COMPRESA CENTRAL, DE TEIXIT SENSE TEIXIR, HIPO-ALERGÈNIC. SUPERFÍCIE TOTAL 9 X 30 CM +/-1CM. LLIURE DE LÀTEX. ESTÈRIL.
E30301010 | Apòsits protectors amb compresa central transpirables | APÒSIT ADHESIU AMB COMPRESA CENTRAL, DE TEIXIT SENSE TEIXIR, HIPO-ALERGÈNIC. SUPERFÍCIE TOTAL 9 X 35 CM +/-1CM. LLIURE DE LÀTEX. ESTÈRIL.
E30320050 | Tires adhesives per al tancament de ferides | TIRA ADHESIVA INELÀSTICA DE TEIXIT SENSE TEIXIR, AMB ADHESIU ACRÍLIC, HIPOAL·LERGENIC, LLARGÀRIA 75 MM, AMPLÀRIA 6 MM, PER AL TANCAMENT DE FERIDES, ESTÈRIL. SENSE LATEX. SOBRE DE 3 UNITATS.
E30320050 | Tires adhesives per al tancament de ferides | TIRA ADHESIVA INELÀSTICA DE TEIXIT SENSE TEIXIR, AMB ADHESIU ACRÍLIC, HIPOAL·LERGENIC, LLARGÀRIA 100 MM, AMPLÀRIA 6 MM, PER AL TANCAMENT DE FERIDES, ESTÈRIL. SENSE LATEX. SOBRE DE 10 UNITATS.
E30320050 | Tires adhesives per al tancament de ferides | TIRA ADHESIVA INELÀSTICA DE TEIXIT SENSE TEIXIR, AMB ADHESIU ACRÍLIC, HIPOAL·LERGENIC, LLARGÀRIA 100 MM, AMPLÀRIA 12 MM, PER AL TANCAMENT DE FERIDES, ESTÈRIL. SENSE LATEX. SOBRE DE 6 UNITATS.
E30320010 | Esparadrap de teixit de cotó | ESPARADRAP DE ROBA, VISCOSA 100%, HIPOALERGÈNIC, SEMIPERMEABLE, REPELENT A L´AIGUA, RASGABLE AMB ELS DITS, LLIURE DE LÀTEX, MIDA 2,5CM X 5M +/-5%
E30320010 | Esparadrap de teixit de cotó | ESPARADRAP DE ROBA POROSA COLOR BLANC AMB ADHESIU HIPOAL·LERGÈNIC. PERMEABLE A L'AIRE I VAPOR D'AGUA. MIDA 7,5CMX5M.(B*)BAIXA_ESTUDI GERÈNCIA
E30320010 | Esparadrap de teixit de cotó | ESPARADRAP DE ROBA, VISCOSA 100%, HIPOALERGÈNIC, SEMIPERMEABLE, REPELENT A L´AIGUA, RASGABLE AMB ELS DITS, LLIURE DE LÀTEX, MIDA 10CM X 5M +/-5%
E30320022 | Esparadrap de paper porós | ESPARADRAP DE PAPER, HIPOALERGÈNIC, SEMIPERMEABLE, LLIURE DE LÀTEX, MIDA 1,25CM X 10M +/-1M.
E30320022 | Esparadrap de paper porós | ESPARADRAP DE PAPER, HIPOALERGÈNIC, SEMIPERMEABLE, LLIURE DE LÀTEX, MIDA 2,5CM X 10M +/-1M.
E30320022 | Esparadrap de paper porós | ESPARADRAP DE PAPER, HIPOALERGÈNIC, SEMIPERMEABLE, LLIURE DE LÀTEX, MIDA 5CM X 10M +/-1M.
E30320030 | Esparadrap de plàstic | ESPARADRAP DE PLÀSTIC DE POLIETILÉ PERFORAT AMB ADHESIU ACRÍLIC, SEMIPERMEABLE, HIPOAL.LERGÈNIC. LLIURE DE LÀTEX.MIDA 2,5X10M +/-1M
E30320030 | Esparadrap de plàstic | ESPARADRAP DE PLÀSTIC DE POLIETILÉ PERFORAT AMB ADHESIU ACRÍLIC, SEMIPERMEABLE, HIPOAL.LERGÈNIC. LLIURE DE LÀTEX.MIDA 2,5X5M +/-1M
E30320020 | Esparadrap de teixit sense teixir | ESPARADRAP DE TEIXIT SENSE TEIXIR GRAMATGE >40G/M2, COLOR BLANC, HIPOALERGÈNIC, SEMIPERMEABLE, AMB PAPER PROTECTOR SILICONAT PRETALLAT, LLIURE DE LÀTEX, MIDA 2,5CM X 10M +/-0,5.
E30320020 | Esparadrap de teixit sense teixir | ESPARADRAP DE TEIXIT SENSE TEIXIR GRAMATGE >40G/M2, COLOR BLANC, HIPOALERGÈNIC, SEMIPERMEABLE, AMB PAPER PROTECTOR SILICONAT PRETALLAT, LLIURE DE LÀTEX, MIDA 5CM X 10M +/-0,5.
E30320020 | Esparadrap de teixit sense teixir | ESPARADRAP DE TEIXIT SENSE TEIXIR GRAMATGE >40G/M2, COLOR BLANC, HIPOALERGÈNIC, SEMIPERMEABLE, AMB PAPER PROTECTOR SILICONAT PRETALLAT, LLIURE DE LÀTEX, MIDA 10CM X 10M +/-0,5.
E30320020 | Esparadrap de teixit sense teixir | ESPARADRAP DE TEIXIT SENSE TEIXIR GRAMATGE >40G/M2, COLOR BLANC, HIPOALERGÈNIC, SEMIPERMEABLE, AMB PAPER PROTECTOR SILICONAT PRETALLAT, LLIURE DE LÀTEX, MIDA 15CM X 10M +/-0,5.
E30320020 | Esparadrap de teixit sense teixir | ESPARADRAP DE TEIXIT SENSE TEIXIR GRAMATGE >40G/M2, COLOR BLANC, HIPOALERGÈNIC, SEMIPERMEABLE, AMB PAPER PROTECTOR SILICONAT PRETALLAT, LLIURE DE LÀTEX, MIDA 20CM X 10M +/-0,5.
E30320020 | Esparadrap de teixit sense teixir | ESPARADRAP DE TEIXIT SENSE TEIXIR GRAMATGE >40G/M2, COLOR BLANC, HIPOALERGÈNIC, SEMIPERMEABLE, AMB PAPER PROTECTOR SILICONAT PRETALLAT, LLIURE DE LÀTEX, MIDA 30CM X 10M +/-0,5.
E30320012 | Esparadrap de teixit sintètic | ESPARADRAP DE SEDA SINTÈTICA AMB RECOBRIBRENT DE SILICONA, HIPOALERGÈNIC, SEMIPERMEABLE, LLIURE DE LÀTEX, MIDA 5CM X 10M +/-1M
E30301080 | Apòsits quirúrgics per a traqueotomies | APÒSIT ABSORBENT DE CEL·LULOSA PER A TRAQUEOSTOMITZATS, AMB TRES CAPES, CAPA INTERNA DE TNT TRANSPIRABLE, HIPOALERGÈNIC, CAPA MITJA SUPER ABSORBENT DE CEL.LULOSA I CAPA EXTERNA IMPERMEABLE, MIDA10X20CM +/-2CM. LLIURE DE LÀTEX.
E30301010 | Apòsits protectors amb compresa central transpirables | APÒSIT ADHESIU AMB COMPRESSA CENTRAL DE TEIXIT SENSE TEIXIR, EN TIRA RETALLABLE, MIDA 7CM X 4,8M +/-10%
E30320040 | Esparadrap de foam | ESPARADRAP DE FOAM/D'ESCUMA DE POLIVINIL MICROPORÓS AMB ADHESIU ACRILIC HIPOAL·LERGÈNIC, ADAPTABLE I ELÀSTIC, MIDA 7,5CM X 4,5 M +/-0,5.
E30301040 | Làmines semipermeables adhesives i aerosols | APÒSIT PER A LA PROTECCIÓ DE FERIDES EN AEROSOL,TRANSPARENT, ELÀSTIC, MICRÓ-PORÓS (PERMEABLE AL VAPOR D'AIGUA I GASOS,I IMPERMEABLE AL AIGUA I MICROORGANISMES ANTISÈPTIC. ENVÀS 250ML.
E30320012 | Esparadrap de teixit sintètic | ESPARADRAP DE SEDA SINTÈTICA AMB RECOBRIBRENT DE SILICONA, HIPOALERGÈNIC, SEMIPERMEABLE, LLIURE DE LÀTEX, MIDA 1,5CM X 5M +/-1M
E30320012 | Esparadrap de teixit sintètic | ESPARADRAP DE SEDA SINTÈTICA AMB RECOBRIBRENT DE SILICONA, HIPOALERGÈNIC, SEMIPERMEABLE, LLIURE DE LÀTEX, MIDA 2,5CM X 5M +/-1M
E30320020 | Esparadrap de teixit sense teixir | ESPARADRAP DE TEIXIT SENSE TEIXIR, HIPOALERGÈNIC, SEMIPERMEABLE, PRETALLAT, SENSE CAPA PROTECTORA DE L´ADHESIU, LLIURE DE LÀTEX, MIDA 10CM X 10M +/-0,5.
E30301010 | Apòsits protectors amb compresa central transpirables | APÒSIT ADHESIU AMB COMPRESA CENTRAL, DE TEIXIT SENSE TEIXIR, HIPO-ALERGÈNIC. SUPERFÍCIE TOTAL 5X7 CM +/-1CM. LLIURE DE LÀTEX. ESTÈRIL.
E30301010 | Apòsits protectors amb compresa central transpirables | APÒSIT PROTECTOR TIRITA PEDIÀTRICA AMB COMPRESA CENTRAL TNT, SUPERFICIE TOTAL 16X57MM +/-2MM, TRANSPIRABLE, RESISTENT A L´AIGUA AMB IMPRERSSIÓ DE DISSENY INFANTIL. ESTÈRIL
E30320060 | Dispositius fixació sondes | FIXADOR DE SONDA DE NUTRICIÓ.(B*)BAIXA_ESTUDI GERÈNCIA
E30301080 | Apòsits quirúrgics per a traqueotomies | APÒSIT ABSORBENT DE POLIURETÀ AMB ORIFICI PER A TRAQUEOSTOMIES O DRENATGES, AMB CAPA INTERNA NO ADHERENT I EXTERNA IMPERMEABLE, MIDA 10X10CM +/-2CM, D'UN SOL ÚS.
E30320030 | Esparadrap de plàstic | ESPARADRAP DE POLIURETÀ AMB SILICONA ADHERENTE, HIPOAL·LERGENIC, IMPERMEABLE A LÍQUIDS, AMB PAPER PROTECTOR DE L´ADHESIU, SENSE LATEX. MIDA 2CM X 3M +/-0,5M
E30300050 | Protecció ocular i canal auditiu | TAPONAMENT D'OÏDA EXPANSIBLE DE ACETAT DE POLIVINIL (PVA),DIÀMETRE 12X 24 MM DE LONGITUD,PER A CANAL AUDITIU EXTERN POST-OPERATORI TIMPANOPLASTIA,LLIURE DE FIBRES ,LLIURE DE LÀTEX,ESTÈRIIL
E30320999 | Altres esparadraps i fixacions | ADHESIU FACIAL PER A FIXACIÓ DE SENSOR.(B*)BAIXA_ESTUDI GERÈNCIA
E30053040 | Catèter monitor pressió intracranial pressió subaracnoidea. | EQ SENSOR PER MONITORATG PRESSIÓ INTRAC PIC, PARÈNQ O ESPAI SUBARACN,TRANSDUC PUNTA 4,5F, CAT FLEX 5,4,A/CARGOL FIX,TRÒCAR 9,5F,BROCA 3,2MM A/TOPALL SEGURET,COMP MONITOR TIP VENTRIX NL950-100 O EQ(B*)BAIXA_ESTUDI GERÈNCIA
E30320010 | Esparadrap de teixit de cotó | ESPARADRAP DE ROBA, COTÓ 100%, COLOR BLANC, HIPOALERGÈNIC, FORÇA ADHESIVA >200 CN/CM, ADHESIU AMB ÒXID DE ZINC, RASGABLE AMB ELS DITS, INDICAT PER FER VENATGES FUNCIONALS I ESPORTIUS, LLIURE DE LÀTEX, MIDA 4CM+/-0,2CM X 10M +/-5%
E30320010 | Esparadrap de teixit de cotó | ESPARADRAP DE ROBA, COTÓ 100%, COLOR BLANC, HIPOALERGÈNIC, FORÇA ADHESIVA >200 CN/CM, ADHESIU AMB ÒXID DE ZINC, RASGABLE AMB ELS DITS, INDICAT PER FER VENATGES FUNCIONALS I ESPORTIUS, LLIURE DE LÀTEX, MIDA 2,5CM X 10M +/-5%
E30301080 | Apòsits quirúrgics per a traqueotomies | APÒSIT ABSORBENT DE CEL·LULOSA PER A TRAQUEOSTOMITZATS, AMB UNA CARA AMB CAPA IMPERMEABLE, RECOBERTA DE TEIXIT SENSE TEIXIR, MIDA APROXIMADA 14 X 12 CM, D'UN SOL ÚS.(B*)BAIXA_ESTUDI GERÈNCIA
E30320010 | Esparadrap de teixit de cotó | ESPARADRAP DE ROBA, COTÓ 100%, COLOR BLANC, HIPOALERGÈNIC, FORÇA ADHESIVA >200 CN/CM, ADHESIU AMB ÒXID DE ZINC, RASGABLE AMB ELS DITS, INDICAT PER FER VENATGES FUNCIONALS I ESPORTIUS, LLIURE DE LÀTEX, MIDA 5CM X 10M +/-5%
E30320010 | Esparadrap de teixit de cotó | ESPARADRAP DE ROBA, VISCOSA 100%, HIPOALERGÈNIC, SEMIPERMEABLE, REPELENT A L´AIGUA, RASGABLE AMB ELS DITS, LLIURE DE LÀTEX, MIDA 5CM X 5M +/-5%
E30320030 | Esparadrap de plàstic | ESPARADRAP DE PLÀSTIC DE POLIETILÉ PERFORAT AMB ADHESIU ACRÍLIC, SEMIPERMEABLE, HIPOAL.LERGÈNIC. LLIURE DE LÀTEX.MIDA 5X10M +/-1M
E30320060 | Dispositius fixació sondes | FIXADOR NASAL PER A SONDA PHMETRIA D'ADULT, D'ENTRETELA SENSE TEIXIR ADHESIVA HIPOAL·LÈRGICA.(B*)BAIXA_ESTUDI GERÈNCIA
E30320010 | Esparadrap de teixit de cotó | ESPARADRAP DE ROBA, VISCOSA 100%, HIPOALERGÈNIC, SEMIPERMEABLE, REPELENT A L´AIGUA, RASGABLE AMB ELS DITS, LLIURE DE LÀTEX, MIDA 1,25CM X 5M +/-5%
E30320040 | Esparadrap de foam | ESPARADRAP DE FOAM/D'ESCUMA DE POLIVINIL MICROPORÓS AMB ADHESIU ACRILIC HIPOAL·LERGÈNIC, ADAPTABLE I ELÀSTIC, MIDA 5CM X 4,5 M +/-0,5.
E30320060 | Dispositius fixació sondes | APÒSIT/FIXACIÓ ADHESIVA CATÈTER S/LÀTEX, AJUSTABLE A CATÈTERS5 A 16F. PERMET INSPECCIÓLA PUNCIÓ S/CANVIAR-LO, QUEDA FIXAT AMB VELCRO. RISC MÍNIMDISLOCACIÓ CATÈTER DURANT CANVIDISCFIXACIÓ. PERMET DUTXAR-SE AMB EL CATÈTER INTRODU
E30320050 | Tires adhesives per al tancament de ferides | TIRA ADHESIVA DE SUTURA CUTÀNEA 7X60MM, PERFORADA, RECOBERTA DE UNA MEMBRANA PROTECTORA I ADHESIU TÒPIC TISULAR LÍQUID DE ANCLATGE. ESTÈRIL. D'UN SOL ÚS.
E30320050 | Tires adhesives per al tancament de ferides | TIRA ADHESIVA DE SUTURA CUTÀNEA 12X60MM, PERFORADA, RECOBERTA DE UNA MEMBRANA PROTECTORA I ADHESIU TÒPIC TISULAR LÍQUID DE ANCLATGE. ESTÈRIL. D'UN SOL ÚS.
E30301010 | Apòsits protectors amb compresa central transpirables | APÒSIT DE COTÓ I TEIXIT SENSE TEIXIR: COMPOST PER UNA COMPRESA/COS DE COTÓ HIDROFIL EMBOLTAT PER UNA CAPA PRIMA DE TEIXIT SENSE TEIXIR EN CONTACTE AMB LA FERIDA, MIDA 10 X 20 CM. ESTÈRIL(B*)BAIXA_ESTUDI GERÈNCIA
E30320010 | Esparadrap de teixit de cotó | ESPARADRAP 5CM X 5M, ADHESIU. HIPOAL·LERGÈNIC, POROS: PERMEABLE A L'AIRE I AL VAPOR D'AIGUA, COLOR MARRÓ
E30320999 | Altres esparadraps i fixacions | TIRA ADHESIVA AMB COMPRESA CENTRAL, FORMADA PER: SUPORT 100% POLIESTER, ADHESIU SINTÈTIC HIPOAL·LERGIC, GASA ABSORBENT AMB CAPA ANTIADHERENT EN CONTACTE AMB LA FERIDA. MIDA APROXIMADA 16 X 40 MM. NO ESTÈRIL(B*)BAIXA_ESTUDI GERÈNCIA
E30320999 | Altres esparadraps i fixacions | SUPORT PER A SNG AMB BASE ADHESIVA D'HIDROCOL·LOIDE PER NADONS, DRETA IESQUERRA.
E30300050 | Protecció ocular i canal auditiu | TAPS D´OÏDA D´ESCUMA DE POLIURETÀ, MAL·LEABLES, HIPOAL·LERGENIC, UN SOL ÚS
E30320030 | Esparadrap de plàstic | ESPARADRAP DE PLÀSTIC DE POLIETILÉ NO PERFORAT AMB ADHESIU ACRÍLIC, SEMIPERMEABLE, HIPOAL.LERGÈNIC. LLIURE DE LÀTEX.MIDA 2,5X5M +/-1M(B*)BAIXA_ESTUDI GERÈNCIA
E30320030 | Esparadrap de plàstic | ESPARADRAPPOLIETILÈ AMB COPOLÍMER D’ETILEN-VINILACETAT (PE+EVA) TRANSPARENT PERFORAT AMB ADHESIU ACRÍLIC, SEMIPERMEABLE, PORÓS, HIPOAL·LERGÈNIC, ADHESIÓ INICIAL MITJANA PER A REPOSICIONAMENT, LLIURERESÍDUUS. LLIURELÀTEX. MIDA 2,
E30320022 | Esparadrap de paper porós | ESPARADRAP DE PAPER, HIPOALERGÈNIC, TRANSPIRABLE, PORÒS, FLEXIBLE, SUAUDE COLOR PELL, LLIURE DE LÀTEX, RASGABLE EN DOS DIRECCIONS, MIDA 1,2CM X 10M +/-1M.(B*)BAIXA_ESTUDI GERÈNCIA
E30301020 | Apòsits estèrils laminars de pel·lícules de poliuretà | LÀMINA ADHESIVA DE POLIURETÀ TRANSPARENT AMB SILICONA IMPERMEABLE, TRANSPIRABLE HIPOALERGÈNIC MIDA TOTAL 10X10CM +/- 2CM, SENSE LATEX. ESTÈRIL.
E30301020 | Apòsits estèrils laminars de pel·lícules de poliuretà | LÀMINA ADHESIVA PROTECTORA DE POLIURETÀ TRANSPARENT, IMPERMEABLE, TRANSPIRABLE, HIPOALERGÈNIC, RADIOTRANSPARENT I ELÀSTIC, MIDA TOTAL 15CMX10M +/- 2CM, SENSE LATEX. EN ROTLLE, AMB GUIA CUADRICULA RETALLABLE.
E30320999 | Altres esparadraps i fixacions | EMBENAT D'EMERGÈNCIA AMB SISTEMA DE PRESSIÓ DIRECTA I CONSTANT. MATERIAL COTÓ SENSE TEIXIR AMB DOBLE APÒSIT OCLUSIU DE 10 CM, UN D'ELLS EXTRAIBLE.
E30320020 | Esparadrap de teixit sense teixir | ESPARADRAP DE TEIXIT SENSE TEIXIR AMB AHDESIU DE SILICONA, REPOSICIONABLE, HIPOALERGÈNIC, TRANSPIRABLE, AMB CAPA PROTECTORA DE L¿ADHESIU PRETALLADA, LLIURE DE LÀTEX, MIDA 5CM X 5M +/-0,5.
E30300050 | Protecció ocular i canal auditiu | TIRA SILICONA OTOLÒGICA PER CANAL AUDITIU POST CIRURGIA, MIDA:40MM+/-5MM X 6MM+/-1MM X 0,125MM,ESTÈRIL,UN SOL ÚS
E30320020 | Esparadrap de teixit sense teixir | ESPARADRAP DE TEIXIT SENSE TEIXIR AMB ADHESIU DE SILICONA, REPOSICIONABLE, HIPOALERGÈNIC, TRANSPIRABLE, AMB CAPA PROTECTORA DE L´ADHESIU PRETALLADA, LLIURE DE LÀTEX, MIDA 10CM X 5M +/-0,5.
E30320999 | Altres esparadraps i fixacions | APÒSIT ADHESIU_ESTUDI MINISTERI(B*)BAIXA_ESTUDI GERÈNCIA
E30320010 | Esparadrap de teixit de cotó | ESPARADRAP DE ROBA, VISCOSA 100% AMB ADHESIU ÒXID DE ZINC, HIPOALERGÈNIC, SEMIPERMEABLE, REPELENT A L´AIGUA, RASGABLE AMB ELS DITS, LLIURE DE LÀTEX, MIDA 5CM X 5M +/-5%
E30320010 | Esparadrap de teixit de cotó | ESPARADRAP DE ROBA, VISCOSA 100% AMB ADHESIU ÒXID DE ZINC, HIPOALERGÈNIC, SEMIPERMEABLE, REPELENT A L´AIGUA, RASGABLE AMB ELS DITS, LLIURE DE LÀTEX, MIDA 10CM X 5M +/-5%
E30320040 | Esparadrap de foam | LÀMINA DE POLIURETÀ ENCOIXINADA, PORÓSSA. SEMIOCLUSIVA, ADHESIVA, RETALLABLE. MIDA TOTAL: 20X30CM +/-2CM. GRUIX: 1CM. ESTÈRIL
E30320050 | Tires adhesives per al tancament de ferides | TIRA ADHESIVA INELÀSTICA DE TEIXIT SENSE TEIXIR, AMB ADHESIU ACRÍLIC, HIPOAL·LERGENIC, LLARGÀRIA 75 MM, AMPLÀRIA 6 MM, PER AL TANCAMENT DE FERIDES, ESTÈRIL. SENSE LATEX. SOBRE DE 6 UNITATS.(B*)BAIXA_ESTUDI GERÈNCIA
E30320022 | Esparadrap de paper porós | ESPARADRAP DE PAPER PORÓS AMB REFORS DE NILO I POLIÈSTER, AMB ADHESIU DE SILICONA, HIPOAL·LERGÈNIC, SEMIPERMEABLE, SEMITRANSPARENT, SENSE LÀTEX, MIDA 2,5CM X 10M +/-0,5(B*)BAIXA_ESTUDI GERÈNCIA
E30321010 | Benes de gasa hidròfila amb vora | BENA DE GASA MALLA HIDRÒFILA AMB VORAVIU, DE ≥23G/M2 +/-5%. MIDA 5CM X 5 M. NO ESTÈRIL.
E30321010 | Benes de gasa hidròfila amb vora | BENA DE GASA MALLA HIDRÒFILA AMB VORAVIU, DE ≥23G/M2 +/-5%. MIDA 7CM X 5 M. NO ESTÈRIL.
E30321010 | Benes de gasa hidròfila amb vora | BENA DE GASA MALLA HIDRÒFILA AMB VORAVIU, DE ≥23G/M2 +/-5%. MIDA 10CM X 10 M. NO ESTÈRIL.
E30321010 | Benes de gasa hidròfila amb vora | BENA DE GASA MALLA HIDRÒFILA AMB VORAVIU, DE ≥23G/M2 +/-5%. MIDA 15CM X 10 M. NO ESTÈRIL.
E30321010 | Benes de gasa hidròfila amb vora | BENA DE GASA MALLA HIDRÒFILA AMB VORAVIU, DE ≥23G/M2 +/-5%. MIDA 20CM X 10 M. NO ESTÈRIL.
E30321080 | Bena cohesiva de fixació i compressió | BENA ELÀSTICA COHESIVA DE POLIPROPILÈ I ELASTÀ. GRAMATGE DEL TEIXIT =/> 50G/M2. FIXACIÓ SOBRE SÍ MATEIXA. NO ADHESIÓ A PELL. ESQUINÇA-BLE/RASGABLE AMB ELS DITS EN AMB DUES DIRECCIONS. COLOR BEIGE. LLIURE DE LÀTEX. MIDES: 10CM X 4,5M +/-10CM.
E30321100 | Bena adhesiva per tensió (TENSO) | BENA ELÀSTICA ADHESIVA DE COTO BLANQUEJAT >/= 60%. FIL CENTRAL DE COLOR. GRAMATGE AMB L´ADHESIU >140GR/M2, EXTENSIBILIDAD >70%. MIDES: 5CM+/-1CM X 2,70M +/-20CM EN REPÒS. ENROTLLAT SOBRE UN CANONET. LLIURE DE LÀTEX.
E30321100 | Bena adhesiva per tensió (TENSO) | BENA ELÀSTICA ADHESIVA DE COTO BLANQUEJAT >/= 60%. FIL CENTRAL DE COLOR. GRAMATGE AMB L´ADHESIU >140GR/M2, EXTENSIBILIDAD >70%. MIDES: 7,5CM+/-1CM X 2,70M +/-20CM EN REPÒS. ENROTLLAT SOBRE UN CANONET. LLIURE DE LÀTEX.
E30321100 | Bena adhesiva per tensió (TENSO) | BENA ELÀSTICA ADHESIVA DE COTO BLANQUEJAT >/= 60%. FIL CENTRAL DE COLOR. GRAMATGE AMB L´ADHESIU >140GR/M2, EXTENSIBILIDAD >70%. MIDES: 10CM+/-1CM X 2,70M +/-20CM EN REPÒS. ENROTLLAT SOBRE UN CANONET. LLIURE DE LÀTEX.
E30321080 | Bena cohesiva de fixació i compressió | BENA ELÀSTICA COHESIVA DE FIXACIÓ, VISCOSA I POLIAMIDA. GRAMATGE DEL TEIXIT 36G/M2 +/-2G/M2. FIXACIÓ SOBRE SÍ MATEIXA. NO ADHESIÓ A PELL. COLOR BLANC. LLIURE DE LÀTEX. MIDES: 6CM X 10M
E30321080 | Bena cohesiva de fixació i compressió | BENA ELÀSTICA COHESIVA DE FIXACIÓ, VISCOSA I POLIAMIDA. GRAMATGE DEL TEIXIT 36G/M2 +/-2G/M2. FIXACIÓ SOBRE SÍ MATEIXA. NO ADHESIÓ A PELL. COLOR BLANC. LLIURE DE LÀTEX. MIDES: 10CM X 10M
E30322030 | Bena de protecció sota guixos i embenatges | BENA DE PROTECCIÓ D´ENCOIXINAT PER SOTA GUIX, EXTENSIBLE, D'ESCUMA DE POLIURETÀ, ADHERENT PER CAPES. TRANSLUCIDA. ESQUINÇA-BLE AMB ELS DITS. GRAMATGE 20G/M2 +/-10%. MIDES: 7 CM (+/-1CM) X 27M +/-3M (EN REPOS).
E30322040 | Bena d'encoxinat paper | BENA DE PROTECCIÓ DE PAPEL CREPAT. GRAMATGE 55G/M2 +/-10%. EXTENSIBLE Y RASGABLE AMB ELS DITS. TRANSPIRABLE. MIDES: 14 CM X 15M +/-5CM. HIPOALERGÈNIC, LLIURE DE LÀTEX.
E30322010 | Benes de guix | BENA DE GASA COTÓ 100% ENTRELLATZADA I ENGUIXADA, DE FRAGUAT RÁPID. SUPORT >23 GR/M2. PES GUIX >/= 400 GR/M2. PERDUA DE GUIX AL MOLLARLA </= 12%.TEMPS FRAGUAT INICIAL 105 -135" AMB AIGUA A 25º. MIDES: 5 CM X 2,7M
E30322010 | Benes de guix | BENA DE GASA COTÓ 100% ENTRELLATZADA I ENGUIXADA, DE FRAGUAT RÁPID. SUPORT >23 GR/M2. PES GUIX >/= 400 GR/M2. PERDUA DE GUIX AL MOLLARLA </= 12%.TEMPS FRAGUAT INICIAL 105 -135" AMB AIGUA A 25º. MIDES: 10 CM X 2,7M
E30322010 | Benes de guix | BENA DE GASA COTÓ 100% ENTRELLATZADA I ENGUIXADA, DE FRAGUAT RÁPID. SUPORT >23 GR/M2. PES GUIX >/= 400 GR/M2. PERDUA DE GUIX AL MOLLARLA </= 12%.TEMPS FRAGUAT INICIAL 105 -135" AMB AIGUA A 25º. MIDES: 15 CM X 2,7M
E30322010 | Benes de guix | BENA DE GASA COTÓ 100% ENTRELLATZADA I ENGUIXADA, DE FRAGUAT RÁPID. SUPORT >23 GR/M2. PES GUIX >/= 400 GR/M2. PERDUA DE GUIX AL MOLLARLA </= 12%.TEMPS FRAGUAT INICIAL 105 -135" AMB AIGUA A 25º. MIDES: 20 CM X 2,7M
E30322020 | Bena rigida/semirigida inmovilització | BENA SINTÈTICA RÍGIDA DE FIBRE DE VIDRE I RESINA DE POLIURETÀ, TEMPS DE MOLDEJAT 3-5MINUTS, TEMPS DE CÀRREGA 20MINUTS, RADIOTRANSPARENT >/=70%, MIDA 10CM X 3,6M +/-10CM. LLIURE DE LÀTEX.
E30321060 | Bena elàstica isquemia | BENA ELÀSTICA DE GOMA CAUTXÚ NATURAL PER COMPRESSIÓ ISQUEMIA. MIDA 10 M X 10 CM.
E30321060 | Bena elàstica isquemia | BENA ELÀSTICA DE GOMA CAUTXÚ NATURAL PER COMPRESSIÓ ISQUEMIA. MIDA 10 M X 15 CM.
E30323030 | Embenages tubular de malla | BENA TUBULAR DE SUBJECCIÓ DE MALLA ELÀSTICA. PER A DIT PETIT. AMPLADA: EN REPÒS 1CM +/-0,2CM, EN TENSIÓ 10CM +/-0,5CM . ROTLLO EN REPÒS 7,5 M +/-50 CM, EN TENSIÓ DE 25 M +/-10% AMB CAIXA DISPENSADORA.
E30323030 | Embenages tubular de malla | BENA TUBULAR DE SUBJECCIÓ DE MALLA ELÀSTICA. PER A DIT, CANELL. AMPLADA: EN REPÒS 1,7CM +/-0,2CM, EN TENSIÓ 17CM +/-0,5CM . ROTLLO EN REPÒS 7,5 M +/-50 CM, EN TENSIÓ DE 25 M +/-10% AMB CAIXA DISPENSADORA.
E30323030 | Embenages tubular de malla | BENA TUBULAR DE SUBJECCIÓ DE MALLA ELÀSTICA. PER A MANS. AMPLADA: EN REPÒS 2,2CM +/-0,2CM, EN TENSIÓ 24CM +/-0,5CM . ROTLLO EN REPÒS 7,5 M +/-50 CM, EN TENSIÓ DE 25 M +/-10% AMB CAIXA DISPENSADORA.
E30323030 | Embenages tubular de malla | BENA TUBULAR DE SUBJECCIÓ DE MALLA ELÀSTICA. PER A BRAÇ I PEUS. AMPLADA: EN REPÒS 2,5CM +/-0,2CM, EN TENSIÓ 29CM +/-0,5CM . ROTLLO EN REPÒS 7,5 M +/-50 CM, EN TENSIÓ DE 25 M +/-10% AMB CAIXA DISPENSADORA.
E30323030 | Embenages tubular de malla | BENA TUBULAR DE SUBJECCIÓ DE MALLA ELÀSTICA. PER A CAMA I CUIXA. AMPLADA: EN REPÒS 3,5CM +/-0,2CM, EN TENSIÓ 39CM +/-0,5CM . ROTLLO EN REPÒS 7,5 M +/-50 CM, EN TENSIÓ DE 25 M +/-10% AMB CAIXA DISPENSADORA.
E30323030 | Embenages tubular de malla | BENA TUBULAR DE SUBJECCIÓ DE MALLA ELÀSTICA. PER A CAP I CUIXA GROSSA. AMPLADA: EN REPÒS 5CM +/-0,2CM, EN TENSIÓ 56CM +/-0,5CM . ROTLLO EN REPÒS 7,5 M +/-50 CM, EN TENSIÓ DE 25 M +/-10% AMB CAIXA DISPENSADORA.
E30323030 | Embenages tubular de malla | BENA TUBULAR DE SUBJECCIÓ DE MALLA ELÀSTICA. PER A TÒRAX I ABDOMEN. AMPLADA: EN REPÒS 6,6CM +/-0,2CM, EN TENSIÓ 74CM +/-0,5CM . ROTLLO EN REPÒS 7,5 M +/-50 CM, EN TENSIÓ DE 25 M +/-10% AMB CAIXA DISPENSADORA.
E30323030 | Embenages tubular de malla | BENA TUBULAR DE SUBJECCIÓ DE MALLA ELÀSTICA. PER A TRONC. AMPLADA: EN REPÒS 7,2CM +/-0,2CM, EN TENSIÓ 81CM +/-0,5CM . ROTLLO EN REPÒS 7,5 M +/-50 CM, EN TENSIÓ DE 25 M +/-10% AMB CAIXA DISPENSADORA.
E30323030 | Embenages tubular de malla | BENA TUBULAR DE SUBJECCIÓ DE MALLA ELÀSTICA. PER A TRONC GROS. AMPLADA: EN REPÒS 8CM +/-0,2CM, EN TENSIÓ 92CM +/-0,5CM . ROTLLO EN REPÒS 7,5 M +/-50 CM, EN TENSIÓ DE 25 M +/-10% AMB CAIXA DISPENSADORA.
E30323020 | Embenatge tubular extensible | BENA DE PROTECCIÓ TUBULAR EXTENSIBLE, 100% COTÓ. MIDA AMPLADA: EN REPÒS 1,2CM +/-5%, EN TENSIÓ 2,5CM +/-5% O DITS PRIMS. ROTLLE EN REPÒS DE 20M +/-20CM. EN CAIXA DISPENSADORA. LLIURE DE LÀTEX.
E30323020 | Embenatge tubular extensible | BENA DE PROTECCIÓ TUBULAR EXTENSIBLE, 100% COTÓ. MIDA AMPLADA: EN REPÒS 1,5CM +/-5%, EN TENSIÓ 5CM +/-5% O DITS GRUIXUTS. ROTLLE EN REPÒS DE 20M +/-20CM. EN CAIXA DISPENSADORA. LLIURE DE LÀTEX.
E30323020 | Embenatge tubular extensible | BENA DE PROTECCIÓ TUBULAR EXTENSIBLE, 100% COTÓ. MIDA AMPLADA: EN REPÒS 2,5CM +/-5%, EN TENSIÓ 7,5CM +/-5% O DITS GRANS. ROTLLE EN REPÒS DE 20M +/-20CM. EN CAIXA DISPENSADORA. LLIURE DE LÀTEX.
E30323020 | Embenatge tubular extensible | BENA DE PROTECCIÓ TUBULAR EXTENSIBLE, 100% COTÓ. MIDA AMPLADA: EN REPÒS 5CM +/-5%, EN TENSIÓ 25CM +/-5% O MANS I EXTREMITATS PRIMES. ROTLLE EN REPÒS DE 20M +/-20CM. EN CAIXA DISPENSADORA. LLIURE DE LÀTEX.
E30323020 | Embenatge tubular extensible | BENA DE PROTECCIÓ TUBULAR EXTENSIBLE, 100% COTÓ. MIDA AMPLADA: EN REPÒS 7,5CM +/-5%, EN TENSIÓ 35CM +/-5% O CAMES I CAP. ROTLLE EN REPÒS DE 20M +/-20CM. EN CAIXA DISPENSADORA. LLIURE DE LÀTEX.
E30323020 | Embenatge tubular extensible | BENA DE PROTECCIÓ TUBULAR EXTENSIBLE, 100% COTÓ. MIDA AMPLADA: EN REPÒS 10CM +/-5%, EN TENSIÓ 45CM +/-5% O CUIXA/CAMES GRANS. ROTLLE EN REPÒS DE 20M +/-20CM. EN CAIXA DISPENSADORA. LLIURE DE LÀTEX.
E30323020 | Embenatge tubular extensible | BENA DE PROTECCIÓ TUBULAR EXTENSIBLE, 100% COTÓ. MIDA AMPLADA: EN REPÒS 15CM +/-5%, EN TENSIÓ 45CM +/-5% O TRONC. ROTLLE EN REPÒS DE 20M +/-20CM. EN CAIXA DISPENSADORA. LLIURE DE LÀTEX.
E30323020 | Embenatge tubular extensible | BENA DE PROTECCIÓ TUBULAR EXTENSIBLE,100% COTÓ.MIDA AMPLADA:EN REPÒS 5CM +/-5%, EN TENSIÓ 25CM +/-5% O MANS I BRAÇOS.ROTLLE EN REPÒS DE 10M +/-10CM.EN CAIXA DISPENSADORA.LLIURE DE LÀTEX.
E30322020 | Bena rigida/semirigida inmovilització | BENA SINTÈTICA RÍGIDA/SEMI-RÍGIDA AMB RESINA DE POLIURETÀ TEMPS DE MOLDEJAT 3-5MINUTS, RADIOTRANSPARENT 100%, TRANSPIRABLE, MIDA 7,5CM X 3,6M +/-10CM. LLIURE DE LÀTEX.
E30322040 | Bena d'encoxinat paper | BENA DE PROTECCIÓ DE PAPEL CREPAT. GRAMATGE 55G/M2 +/-10%. EXTENSIBLE Y RASGABLE AMB ELS DITS. TRANSPIRABLE. MIDES: 7 CM X 15M +/-5CM. HIPOALERGÈNIC, LLIURE DE LÀTEX.
E30322020 | Bena rigida/semirigida inmovilització | BENA SINTÈTICA RÍGIDA SENSE FIBRE DE VIDRE I RESINA DE POLIURETÀ, TEMPS DE MOLDEJAT 3-5MINUTS, TEMPS DE CÀRREGA 20MINUTS, RADIOTRANSPARENT 100%, MIDA 10CM X 3,6M +/-10CM. LLIURE DE LÀTEX.
E30322020 | Bena rigida/semirigida inmovilització | BENA SINTÈTICA RÍGIDA SENSE FIBRE DE VIDRE I RESINA DE POLIURETÀ, TEMPS DE MOLDEJAT 3-5MINUTS, TEMPS DE CÀRREGA 20MINUTS, RADIOTRANSPARENT 100%, MIDA 12,5CM X 3,6M +/-10CM. LLIURE DE LÀTEX.
E30322020 | Bena rigida/semirigida inmovilització | BENA SINTÈTICA RÍGIDA/SEMI-RÍGIDA AMB RESINA DE POLIURETÀ TEMPS DE MOLDEJAT 3-5MINUTS, RADIOTRANSPARENT 100%, TRANSPIRABLE, MIDA 5CM X 3,6M +/-10CM. LLIURE DE LÀTEX.
E30322020 | Bena rigida/semirigida inmovilització | BENA SINTÈTICA RÍGIDA DE FIBRE DE VIDRE I RESINA DE POLIURETÀ, TEMPS DE MOLDEJAT 3-5MINUTS, TEMPS DE CÀRREGA 20MINUTS, RADIOTRANSPARENT >/=70%, MIDA 7,5CM X 3,6M +/-10CM. LLIURE DE LÀTEX.
E30322020 | Bena rigida/semirigida inmovilització | BENA SINTÈTICA RÍGIDA DE FIBRE DE VIDRE I RESINA DE POLIURETÀ, TEMPS DE MOLDEJAT 3-5MINUTS, TEMPS DE CÀRREGA 20MINUTS, RADIOTRANSPARENT >/=70%, MIDA 5CM X 3,6M +/-10CM. LLIURE DE LÀTEX.
E30321080 | Bena cohesiva de fixació i compressió | BENA ELÀSTICA COHESIVA DE FIXACIÓ, VISCOSA I POLIAMIDA. GRAMATGE DEL TEIXIT 36G/M2 +/-2G/M2. FIXACIÓ SOBRE SÍ MATEIXA. NO ADHESIÓ A PELL. COLOR BLANC. LLIURE DE LÀTEX. MIDES: 6CM X 20M
E30321080 | Bena cohesiva de fixació i compressió | BENA ELÀSTICA COHESIVA DE FIXACIÓ, VISCOSA I POLIAMIDA. GRAMATGE DEL TEIXIT 36G/M2 +/-2G/M2. FIXACIÓ SOBRE SÍ MATEIXA. NO ADHESIÓ A PELL. COLOR BLANC. LLIURE DE LÀTEX. MIDES: 8CM X 20M
E30321080 | Bena cohesiva de fixació i compressió | BENA ELÀSTICA COHESIVA DE FIXACIÓ, VISCOSA I POLIAMIDA. GRAMATGE DEL TEIXIT 36G/M2 +/-2G/M2. FIXACIÓ SOBRE SÍ MATEIXA. NO ADHESIÓ A PELL. COLOR BLANC. LLIURE DE LÀTEX. MIDES: 10CM X 20M
E30322999 | Altres benes immobilització | EMBENATGE D'OÏDA UNILATERAL AMB ENCOIXINAT, TALLA MITJANA. ESTÈRIL.
E30322030 | Bena de protecció sota guixos i embenatges | BENA DE PROTECCIÓ D'ENCOIXINAT PER SOTA GUIX DE FIBRES NATURALS (VISCOSA) AMB PAPER PROTECTOR. ESTERILITZABLE. ESQUINÇA-BLE AMB ELS DITS. GRAMATGE 85GR/M2 +/-5% . ALLARGAMENT 90-200%. RESISTÈNCIA 3-9N. MIDA: 10CM X 2,70M +/-10CM. LLIURE DE LÀTEX
E30322030 | Bena de protecció sota guixos i embenatges | BENA DE PROTECCIÓ D'ENCOIXINAT PER SOTA GUIX DE FIBRES NATURALS (VISCOSA) AMB PAPER PROTECTOR. ESTERILITZABLE. ESQUINÇA-BLE AMB ELS DITS. GRAMATGE 85GR/M2 +/-5% . ALLARGAMENT 90-200%. RESISTÈNCIA 3-9N. MIDA: 15CM X 2,70M +/-10CM. LLIURE DE LÀTEX
E30322030 | Bena de protecció sota guixos i embenatges | BENA DE PROTECCIÓ D'ENCOIXINAT DE GOMA ESCUMA DE LÀTEX SINTÈTIC. PER A EMBENATGE DE COMPRESSIÓ I PROTECCIÓ. RETALLABLE. TRANSPIRABLE I ESTERILITZABLE. GRAMATGE >/= 80G/M2. MIDA 5 MM GRUIX, 8 CM X 2 M +/-10CM. ROTLLE.
E30321080 | Bena cohesiva de fixació i compressió | BENA ELÀSTICA COHESIVA DE FIXACIÓ, VISCOSA I POLIAMIDA. GRAMATGE DEL TEIXIT 36G/M2 +/-2G/M2. FIXACIÓ SOBRE SÍ MATEIXA. NO ADHESIÓ A PELL. COLOR BLANC. LLIURE DE LÀTEX. MIDES: 8CM X 10M
E30322030 | Bena de protecció sota guixos i embenatges | BENA DE PROTECCIÓ D'ENCOIXINAT PER SOTA GUIX DE FIBRES NATURALS (VISCOSA) AMB PAPER PROTECTOR. ESTERILITZABLE. ESQUINÇA-BLE AMB ELS DITS. GRAMATGE 85GR/M2 +/-5% . ALLARGAMENT 90-200%. RESISTÈNCIA 3-9N. MIDA: 5CM X 2,70M +/-10CM. LLIURE DE LÀTEX
E30322030 | Bena de protecció sota guixos i embenatges | BENA DE PROTECCIÓ D'ENCOIXINAT PER SOTA GUIX DE FIBRES NATURALS (VISCOSA) AMB PAPER PROTECTOR. ESTERILITZABLE. ESQUINÇA-BLE AMB ELS DITS. GRAMATGE 85GR/M2 +/-5% . ALLARGAMENT 90-200%. RESISTÈNCIA 3-9N. MIDA: 20CM X 2,70M +/-10CM. LLIURE DE LÀTEX
E30322030 | Bena de protecció sota guixos i embenatges | BENA DE COTÒ SINTETIC PER A PROTECCIÓ SOTA-EMBENATGE COMPRESSIU . COMPOSICIÓ: 85% POLIESTER,15% FIBRA SINTETICA. MIDES: 7X27CM
E30322030 | Bena de protecció sota guixos i embenatges | BENA ENCOIXINADA DE COTÓ 100% NO ADHESIVA PER PROTECCIÓ PELL EN TRACTAMENTS DE LINFEDEMA DE FISIOTERÀPIA I REHABILITACIÓ. MIDA AMPLE 10CM +/-2CM I LONGITUD 4 METRES +/-20CM.
E30321080 | Bena cohesiva de fixació i compressió | BENA ELÀSTICA COHESIVA DE FIXACIÓ, VISCOSA I POLIAMIDA. GRAMATGE DEL TEIXIT 36G/M2 +/-2G/M2. FIXACIÓ SOBRE SÍ MATEIXA. NO ADHESIÓ A PELL. COLOR BLANC. LLIURE DE LÀTEX. MIDES: 4CM X 20M
E30322030 | Bena de protecció sota guixos i embenatges | BENA DE PROTECCIÓ ELÀSTICA D'ESCUMA DE POLIURETÀ 100%, EXTENSIBLE ADHERENT PER CAPES, TRANSLÚCIDA, ESQUINÇA-BLE AMB ELS DITS, PER SOTA BENATGES COMPRESSIÓ LINFOLOGÍA I FLEBOLOGIA. MIDA 10CM X 2,5M X 3MM(EN REPOS). GRAMATGE 120,5G/CM2 +/-5%. ROTLLE
E30323030 | Embenages tubular de malla | BENA TUBULAR SUBJECCIÓ MALLA MIDA COLZE/GENOLL, LLIURE DE LÀTEX. ROTLLODE 25 M +/-10% AMB CAIXA DISPENSADORA.(B*)BAIXA_ESTUDI GERÈNCIA
E30323020 | Embenatge tubular extensible | BENA TUBULAR EXTENSIBLE DE VISCOSA AMB ELASTANO I POLIAMIDA PER A PROTECCIÓ. EXTENSIBLE TRANSVERSAL I LONGITUDINAL. PER A MEMBRES PETITS. MIDA AMPLÀRIA 3,5 +/-0,5CM X LLARGÀRIA 1 M EN REPÒS.
E30323020 | Embenatge tubular extensible | BENA TUBULAR EXTENSIBLE DE VISCOSA AMB ELASTANO I POLIAMIDA PER A PROTECCIÓ. EXTENSIBLE TRANSVERSAL I LONGITUDINAL. PER A MEMBRES EXTRA GRANS O TRONC NEN. MIDA AMPLÀRIA 10,75 +/-2CM X LLARGÀRIA 10 M EN REPÒS. EN CAIXA DISPENSADORA: ROTLLES.
E30323020 | Embenatge tubular extensible | BENA TUBULAR EXTENSIBLE DE VISCOSA AMB ELASTANO I POLIAMIDA PER A PROTECCIÓ. EXTENSIBLE TRANSVERSAL I LONGITUDINAL. PER A MEMBRES EXTRA GRANS OTRONC NEN. MIDA AMPLÀRIA 20CM +/-2CM X LLARGÀRIA 10 M EN REPÒS. EN CAIXA DISPENSADORA: ROTLLES.
E30323020 | Embenatge tubular extensible | BENA TUBULAR EXTENSIBLE DE VISCOSA AMB ELASTANO I POLIAMIDA PER A PROTECCIÓ. EXTENSIBLE TRANSVERSAL I LONGITUDINAL. PER A MEMBRES PETITS I MITJANS. MIDA AMPLÀRIA 5CM +/-2CM X LLARGÀRIA 10 M EN REPÒS. EN CAIXA DISPENSADORA: ROTLLES.
E30323020 | Embenatge tubular extensible | BENA TUBULAR EXTENSIBLE DE VISCOSA AMB ELASTANO I POLIAMIDA PER A PROTECCIÓ. EXTENSIBLE TRANSVERSAL I LONGITUDINAL. PER A MEMBRES PETITS I MITJANS. MIDA AMPLÀRIA 7,5CM +/-2CM X LLARGÀRIA 10 M EN REPÒS. EN CAIXA DISPENSADORA: ROTLLES.
E30323020 | Embenatge tubular extensible | BENA TUBULAR EXTENSIBLE DE VISCOSA AMB ELASTANO I POLIAMIDA PER A PROTECCIÓ. EXTENSIBLE TRANSVERSAL I LONGITUDINAL. PER A MEMBRES PETITS. MIDA AMPLÀRIA 3,5 +/-0,5CM X LLARGÀRIA 10 M EN REPÒS.
E30321060 | Bena elàstica isquemia | BENA ELÀSTICA DE GOMA SENSE LATEX PER A COMPRESSIÓ ISQUEMIA. MIDA 15CM +/-0,5 X 360CM +/-10CM. ESTÈRIL
E30323020 | Embenatge tubular extensible | BENA TUBULAR FORMA MALLES EXTENSIBLE DE VISCOSA AMB ELASTANO I POLIAMIDA PER A PROTECCIÓ. EXTENSIBLE TRANSVERSAL I LONGITUDINAL. MIDA MALLES NEN/A DE 6 A 24 MESOS
E30323020 | Embenatge tubular extensible | BENA TUBULAR FORMA MITJONS EXTENSIBLE DE VISCOSA AMB ELASTANO I POLIAMIDA PER A PROTECCIÓ. EXTENSIBLE TRANSVERSAL I LONGITUDINAL. MIDA MITJONS NEN/A TALLA 2 A 14 ANYS.
E30323020 | Embenatge tubular extensible | BENA TUBULAR FORMA GUANTS EXTENSIBLE DE VISCOSA AMB ELASTANO I POLIAMIDA PER A PROTECCIÓ. EXTENSIBLE TRANSVERSAL I LONGITUDINAL. MIDA GUANTS NEN/A TALLA S.
E30323020 | Embenatge tubular extensible | BENA DE PROTECCIÓ TUBULAR EXTENSIBLE, 100% COTÓ. MIDA AMPLADA: EN REPÒS 20CM +/-5%, EN TENSIÓ 66CM +/-5% O TRONC GRUIXUT. ROTLLE EN REPÒS DE 20M +/-20CM. EN CAIXA DISPENSADORA. LLIURE DE LÀTEX.
E30321080 | Bena cohesiva de fixació i compressió | BENA ELÀSTICA COHESIVA DE POLIPROPILÈ I ELASTÀ. GRAMATGE DEL TEIXIT =/> 40G/M2. FIXACIÓ SOBRE SÍ MATEIXA. NO ADHESIÓ A PELL. ESQUINÇA-BLE/RASGABLE AMB ELS DITS EN AMB DUES DIRECCIONS. COLOR BEIGE. LLIURE DE LÀTEX. MIDES: 5CM X 4,5M
E30322030 | Bena de protecció sota guixos i embenatges | BENA DE PROTECCIÓ D'ENCOIXINAT PER SOTA GUIX DE FIBRES DE POLIÈSTER UNIFORME AMB PAPER PROTECTOR. ESTERILITZABLE EN AUTOCLAU. GRAMATGE >/= 70 GR/M2 . ALLARGAMENT >/= 90%. RESISTÈNCIA 4-10N. MIDES: 15 CM X 2,70 M +/-10CM.
E30322030 | Bena de protecció sota guixos i embenatges | BENA DE PROTECCIÓ D'ENCOIXINAT PER SOTA GUIX DE FIBRES DE POLIÈSTER UNIFORME AMB PAPER PROTECTOR. ESTERILITZABLE EN AUTOCLAU. GRAMATGE >/= 70 GR/M2 . ALLARGAMENT >/= 90%. RESISTÈNCIA 4-10N. MIDES: 20 CM X 2,70 M +/-10CM.
E30322030 | Bena de protecció sota guixos i embenatges | BENA DE PROTECCIÓ D'ENCOIXINAT PER SOTA GUIX DE FIBRES DE POLIÈSTER UNIFORME AMB PAPER PROTECTOR. ESTERILITZABLE EN AUTOCLAU. GRAMATGE >/= 70 GR/M2 . ALLARGAMENT >/= 90%. RESISTÈNCIA 4-10N. MIDES: 5 CM X 2,70 M +/-10CM.
E30322030 | Bena de protecció sota guixos i embenatges | BENA DE PROTECCIÓ D'ENCOIXINAT PER SOTA GUIX DE FIBRES DE POLIÈSTER UNIFORME AMB PAPER PROTECTOR. ESTERILITZABLE EN AUTOCLAU. GRAMATGE >/= 70 GR/M2 . ALLARGAMENT >/= 90%. RESISTÈNCIA 4-10N. MIDES: 7,5 CM X 2,70 M +/-10CM.
E30322030 | Bena de protecció sota guixos i embenatges | BENA DE PROTECCIÓ D'ENCOIXINAT PER SOTA GUIX DE FIBRES DE POLIÈSTER UNIFORME AMB PAPER PROTECTOR. ESTERILITZABLE EN AUTOCLAU. GRAMATGE >/= 70 GR/M2 . ALLARGAMENT >/= 90%. RESISTÈNCIA 4-10N. MIDES: 10 CM X 2,70 M +/-10CM.
E30321080 | Bena cohesiva de fixació i compressió | BENA ELÀSTICA COHESIVA DE FIXACIÓ, VISCOSA I POLIAMIDA. GRAMATGE DEL TEIXIT 36G/M2 +/-2G/M2. FIXACIÓ SOBRE SÍ MATEIXA. NO ADHESIÓ A PELL. COLOR BLANC. LLIURE DE LÀTEX. MIDES: 2,5CM X 4M
E30323030 | Embenages tubular de malla | BENA TUBULAR DE SUBJECCIÓ DE MALLA ELÀSTICA. PER A TRONC EXTRA GROS. AMPLADA: EN REPÒS 7,5CM +/-0,2CM, EN TENSIÓ MÍNIM 100CM. ROTLLO EN REPÒS 7,5 M +/-50 CM, EN TENSIÓ DE 25 M +/-10% AMB CAIXA DISPENSADORA.
E30321060 | Bena elàstica isquemia | BENA ELÀSTICA DE GOMA SENSE LATEX PER A COMPRESSIÓ ISQUEMIA. MIDA 10CM +/-0,5CM X 360CM +/- 10CM. ESTÈRIL
E30323030 | Embenages tubular de malla | BENA TUBULAR DE SUBJECCIÓ DE MALLA ELÀSTICA. PER A TRONC EXTRA GROS. AMPLADA: EN REPÒS 10,2CM +/-0,2CM, EN TENSIÓ MÍNIM 150CM. ROTLLO EN REPÒS 7,5 M +/-50 CM, EN TENSIÓ DE 25 M +/-10% AMB CAIXA DISPENSADORA.
E30301060 | Compreses neuroquirúrgiques | COMPRESA NEUROQUIRÚRGICA DE FIBRA DE COTÓ I RAIÓ, AMB CONTROL RADIOOPAC, MIDA 1/2" X 1" (13X25MM)+/-0,5MM. ESTÈRIL.
E30301060 | Compreses neuroquirúrgiques | COMPRESA NEUROQUIRÚRGICA DE FIBRA DE COTÓ I RAIÓ, AMB CONTROL RADIOOPAC, MIDA 1/2" X 2" (13X50MM). ESTÈRIL.(B*)BAIXA_ESTUDI GERÈNCIA
E30301060 | Compreses neuroquirúrgiques | COMPRESA NEUROQUIRÚRGICA DE FIBRA DE COTÓ I RAIÓ, AMB CONTROL RADIOOPAC, MIDA 1/2" X 3" (13X76MM)+/-0,5MM. ESTÈRIL.
E30301070 | Torundes quirúrgiques | TORUNDA DE GASA RECTILÍNIA DE COTÓ 100%, DIÀMETRE 25MM+/-2MM, 24 FILS, SUBJECTADA AMB GOMA DE SILICONA AMB CONTROL RADIOLÒGIC, MIDA DESPLEGADA 10X10CM +/-2CM. ESTÈRIL. SOBRE DE 5 UNITATS.
E30301060 | Compreses neuroquirúrgiques | COMPRESA NEUROQUIRÚRGICA DE FIBRA DE COTÓ I RAIÓ, AMB CONTROL RADIOOPAC, MIDA 3/4" X 3/4" (19X19MM)+/-0,5MM. ESTÈRIL.
E30301060 | Compreses neuroquirúrgiques | COMPRESA NEUROQUIRÚRGICA DE FIBRA DE COTÓ I RAIÓ, AMB CONTROL RADIOOPAC, MIDA 1" X 1" (25X25MM)+/-0,5MM. ESTÈRIL.
E30301060 | Compreses neuroquirúrgiques | COMPRESA NEUROQUIRÚRGICA DE FIBRA DE COTÓ I RAIÓ, AMB CONTROL RADIOOPAC, MIDA 1" X 3" (25X76MM)+/-0,5MM. ESTÈRIL.
E30300060 | Protecció per a taponament nasal | BENA DE COTÓ 100% PER TAPONAMENT NASAL, IGUAL O SUPERIOR 20FILS/CM2, AMB VORAVIU, MIDA 2CM X 5M . ESTÈRIL.
E30301050 | Compreses quirúrgiques | GASA QUIRÚRGICA DE COTÓ HIDRÒFIL 100% DE 17 FILS PER CM2, PES MÍNIM 24 G/M2, MIDA TOTAL 25 X 40 CM, PLEGADA 10 X 10 CM, AMB PLEGAT DE SEGURETAT, 8 CAPES, VORA ATRAUMÀTICA, AMB CONTROL RADIOLÒGIC, NO ESTÈRIL. AL DETALL.(B*)BAIXA_ESTUDI GERÈNCIA
E30301050 | Compreses quirúrgiques | GASA QUIRÚRGICA DE COTÓ HIDRÒFIL 100% DE 17 FILS, MIDA TOTAL 25 X 40 CM, PLEGADA 10 X 10 CM, AMB PLEGAT DE SEGURETAT, 8 CAPES, AMB CONTROL RADIOLÒGIC. ESTÈRIL. SOBRE 10 GASES.
E30301050 | Compreses quirúrgiques | GASA QUIRÚRGICA DE COTÓ HIDRÒFIL 100% DE 17 FILS PER CM2, PES MÍNIM 24 G/M2, MIDA TOTAL 60 X 40 CM, PLEGADA 20 X 10 CM, AMB PLEGAT DE SEGURETAT, 12 CAPES, AMB CONTROL RADIOLÒGIC, NO ESTÈRIL. AL DETALL.(B*)BAIXA_ESTUDI GERÈNCIA
E30300040 | Gases cotó hidrofilic | GASA QUIRÚRGICA DE COTÓ HIDRÒFIL 100% DE 17 FILS PER CM2, PES MÍNIM 24 G/M2, MIDA TOTAL 60 X 40 CM, PLEGADA 20 X 10 CM, AMB PLEGAT DE SEGURETAT, 12 CAPES, SENSE CONTROL RADIOLÒGIC, NO ESTÈRIL, SOBRES 3 GASES.(B*)BAIXA_ESTUDI GERÈNCIA
E30300040 | Gases cotó hidrofilic | GASA COMPRESA QUIRÚRGICA DE COTÓ HIDRÒFIL 100% DE 17 FILS PER CM2, PES MÍNIM 24 G/M2, MIDA TOTAL 60 X 40 CM, PLEGADA 20 X 10 CM, 1 TELA, AMB PLEGAT DE SEGURETAT, 12 CAPES, SENSE CONTROL RADIOLÒGIC. NO ESTERIL.AL DETALL.(B*)BAIXA_ESTUDI GERÈNCIA
E30300040 | Gases cotó hidrofilic | GASA CURES DE COTÓ HIDRÒFIL 100% RECTILÍNIA DE 17 FILS/CM2, MIDA 100M X 1 M, SENSE CONTROL RADIOLÒGIC. NO ESTÈRIL. 5UNITATS
E30301050 | Compreses quirúrgiques | COMPRESA QUIRÚRGICA DE COTÓ HIDRÒFIL 100% DE 17 FILS PER CM2, PES MÍNIM 24 G/M2, MIDA APROXIMADA 50 X 50 CM, PLEGADA 11 X 22 CM, 4 TELES COSIDES, VORA ATRAUMÀTICA, AMB CONTROL RADIOLÒGIC, NO ESTÈRIL, 5 GASES.(B*)BAIXA_ESTUDI GERÈNCIA
E30300040 | Gases cotó hidrofilic | GASA DE COTÓ HIDRÒFIL 100% RECTILÍNIA DE 13 FILS PER CM2, MIDA 20 X 20 CM, TALLADA SENSE PLEGAR. SENSE CONTROL RADIOLÒGIC. NO ESTÈRIL. AL DETALL.
E30300040 | Gases cotó hidrofilic | GASA CURES DE COTÓ HIDRÒFIL 100% RECTILÍNIA DE 17 FILS/CM2, MIDA 45X45 CM, PLEGADA 11X22CM, 2 TELES COSIDES, SENSE CONTROL RADIOLÒGIC. NO ESTÈRIL. AL DETALL.
E30300040 | Gases cotó hidrofilic | GASA PER A CURES DE CREMATS DE COTÓ HIDRÒFIL 100% DE 17 FILS PER CM2, PES MÍNIM 24 G/M2, MIDA APROXIMADA 50 X 50 CM, PLEGADA 11 X 22 CM, 2 TELES COSIDES AMB VORA ATRAUMÀTICA, SENSE CONTROL RADIOLÒGIC, NO ESTÈRIL, DETALL(B*)BAIXA_ESTUDI GERÈNCIA
E30301050 | Compreses quirúrgiques | COMPRESA QUIRÚRGICA DE COTÓ HIDRÒFIL 100% DE 17 FILS PER CM2, PES MÍNIM 24 G/M2, MIDA APROXIMADA 50 X 50 CM, PLEGADA 11 X 22 CM, 4 TELES COSIDES, VORA ATRAUMÀTICA, AMB CONTROL RADIOLÒGIC, NO ESTÈRIL, SOBRE 2 GASES.(B*)BAIXA_ESTUDI GERÈNCIA
E30300020 | Cel·lulosa | CEL·LULOSA PURA BLANCA I ABSORBENT, ENROTLLADA, SENSE PAPER INTERMEDI, SENSE PRETALLAR. ROTLLE CONTINU MIDA (20X875CM)+/-5%. PES MÍNIM DEL ROTLLE 500G +/-5%. GRAMATGE >/= 288G/M2.
E30300020 | Cel·lulosa | CEL·LULOSA PURA BLANCA I ABSORBENT, ENROTLLADA, SENSE PAPER INTERMEDI, SENSE PRETALLAR. ROTLLE CONTINU TALLAT EN DOS PECES DE MIDES (10X875CM)+/-5% CADASCUNA. PES APROXIMAT DEL ROTLLE DE 500G (2X250G)+/-5%. GRAMATGE >/= 288G/M2.2ROTLLES.
E30300020 | Cel·lulosa | CEL·LULOSA PURA BLANCA I ABSORBENT DE 12CAPES, ENROTLLADA SENSE PAPER INTERMEDI, PRETALLADA, MIDA (4 X 5 CM)+/1CM. 2 ROTLLES DE 500 UNITATS COMPATIBLE AMB DISPENSADOR CODI SAP 30014162
E30300060 | Protecció per a taponament nasal | TAPONAMENT NASAL D´ACETAT DE POLIVINIL (PVA), AMB FIL DE SEGURETAT 15CM+/-2CM I TUB PER A VIA RESPIRATÒRIA. MIDA 8 X 2 X 1,5 CM. ESTÈRIL
E30300060 | Protecció per a taponament nasal | TAPONAMENT NASAL D´ACETAT DE POLIVINIL (PVA), AMB FIL DE SEGURETAT 15CM+/-2CM. MIDA 8 X 2 X 1,5 CM. ESTÈRIL
E30300010 | Cotò hidròfil | COTÓ HIDRÒFIL 100%, ENROTLLAT AMB PAPER INTERMEDI. ROTLLE DE 1000G+/-5%
E30300010 | Cotò hidròfil | COTÓ HIDRÒFIL 100%, ENROTLLAT AMB PAPER INTERMEDI. ROTLLE DE 100G.(B*)BAIXA_ESTUDI GERÈNCIA
E30301050 | Compreses quirúrgiques | COMPRESA QUIRÚRGICACOTÓ HIDRÒFIL 100%17 FILS PER CM2, PES MÍNIM 24 G/M2, MIDA APROXIMADA 50 X 50 CM, PLEGADA 11 X 22 CM, 2 TELES COSIDES, VORA ATRAUMÀTICA, SENSE CONTROL RADIOLÒGIC, AMB PLEGATSEGURETAT, NO ESTÈRIL. SOBRE 10 GASE
E30300040 | Gases cotó hidrofilic | GASA CURES DE COTÓ HIDRÒFIL 100% RECTILÍNIA DE 13 FILS/CM2, MIDA 20X40 CM, PLEGADA 10X10CM, 8 CAPES, SENSE CONTROL RADIOLÒGIC, SOBRE 10 UNITATS. ESTÈRIL
E30301050 | Compreses quirúrgiques | GASA QUIRÚRGICA DE COTÓ HIDRÒFIL 100% DE 17 FILS/CM2, MIDA TOTAL 45X45 CM, 4 TELES COSIDES, PLEGADA 11X22 CM AMB CONTROL RADIOLÒGIC AMB PLEGAT DE SEGURETAT. ESTÈRIL. SOBRE 5 GASES.
E30301050 | Compreses quirúrgiques | GASA QUIRÚRGICA DE COTÓ HIDRÒFIL 100% DE 17 FILS/CM2, MIDA TOTAL 60X40 CM, PLEGADA 20X10CM, AMB PLEGAT DE SEGURETAT, 12 CAPES, AMB CONTROL RADIOLÒGIC. ESTÈRIL. SOBRE 5 GASES.
E30300040 | Gases cotó hidrofilic | GASA CURES DE COTÓ HIDRÒFIL 100% RECTILÍNIA DE 13 FILS/CM2, MIDA 20 X 40 CM, PLEGADA 10 X 10 CM, 8 CAPES, SENSE CONTROL RADIOLÒGIC. NO ESTÈRIL. AL DETALL.
E30300040 | Gases cotó hidrofilic | GASA CURES DE COTÓ HIDRÒFIL 100% RECTILÍNIA DE 13 FILS/CM2, MIDA 20X40 CM, PLEGADA 10X10CM, 8 CAPES, SENSE CONTROL RADIOLÒGIC, SOBRE 4 UNITATS. ESTÈRIL
E30300040 | Gases cotó hidrofilic | GASA CURES DE COTÓ HIDRÒFIL 100% RECTILÍNIA DE 17 FILS/CM2, MIDA 45X45 CM, PLEGADA 11X22CM, 2 TELES COSIDES, SENSE CONTROL RADIOLÒGIC, SOBRE 5 UNITATS. ESTÈRIL
E30300040 | Gases cotó hidrofilic | GASA CURES DE COTÓ HIDRÒFIL 100% RECTILÍNIA DE 13 FILS/CM2, MIDA 60X40 CM, PLEGADA 10X20CM, 12 CAPES, SENSE CONTROL RADIOLÒGIC, SOBRE 2 UNITATS. ESTÈRIL
E30301050 | Compreses quirúrgiques | GASA QUIRÚRGICA DE COTÓ HIDRÒFIL 100% DE 17 FILS/CM2, MIDA TOTAL 45X45 CM, 4 TELES COSIDES, PLEGADA 11X22 CM AMB CONTROL RADIOLÒGIC AMB PLEGAT DE SEGURETAT. ESTÈRIL, SOBRE 2 GASES.
E30300040 | Gases cotó hidrofilic | GASA CURES DE COTÓ HIDRÒFIL 100% RECTILÍNIA DE 17 FILS/CM2, MIDA 50X50 CM, PLEGADA 10X10CM, 16 CAPES, SENSE CONTROL RADIOLÒGIC. NO ESTÈRIL. AL DETALL.
E30301050 | Compreses quirúrgiques | GASA QUIRÚRGICA DE COTÓ HIDRÒFIL 100 % DE 17 FILS PER CM2, PES MÍNIM 24 G/M2, MIDA TOTAL 80 X 40 CM, PLEGADA 20 X 10 CM, PLEGAT DE SEGURETAT, 16 CAPES, AMB CONTROL RADIOLÒGIC, NO ESTÈRIL, SOBRES 10 GASES.(B*)BAIXA_ESTUDI GERÈNCIA
E30301050 | Compreses quirúrgiques | GASA QUIRÚRGICA DE COTÓ HIDRÒFIL 100% DE 17 FILS PER CM2, PES MÍNIM 24 G/M2, MIDA TOTAL 60 X 40 CM, PLEGADA 20 X 10 CM, AMB PLEGAT DE SEGURETAT, 12 CAPES, AMB CONTROL RADIOLÒGIC, NO ESTÈRIL, SOBRE 5 GASES.(B*)BAIXA_ESTUDI GERÈNCIA
E30301070 | Torundes quirúrgiques | TORUNDA /TAMPÒ DE RAIÒ, AMB CONTROL RADIOLÒGIC, MIDA Ø10MM +/-2MM. ESTÈRIL. UNITAT.
E30301050 | Compreses quirúrgiques | COMPRESA QUIRÚRGICA DE COTÓ HIDRÒFIL 100% DE 17 FILS PER CM2, PES MÍNIM 24 G/M2, MIDA APROXIMADA 50 X 50 CM, PLEGADA 11 X 22 CM, 4 TELES COSIDES, VORA ATRAUMÀTICA, AMB CONTROL RADIOLÒGIC, NO ESTÈRIL. AL DETALL,(B*)BAIXA_ESTUDI GERÈNCIA
E30300040 | Gases cotó hidrofilic | GASA CURES DE COTÓ HIDRÒFIL 100% RECTILÍNIA DE 13 FILS/CM2, MIDA 20X20 CM, PLEGADA 10X10CM, 4 CAPES, SENSE CONTROL RADIÒLOGIC, SOBRE 5 UNITATS. ESTÈRIL
E30300060 | Protecció per a taponament nasal | TAPONAMENT NASAL D´ACETAT DE POLIVINIL (PVA), AMB FIL DE SEGURETAT 15CM+/-2CM. MIDA 5,5 X 1,0 X 2,5 CM. ESTÈRIL
E30300042 | Gases de teixit sense teixir | GASA DE TEIXIT SENSE TEIXIR (70%VISCOSA+30%POLIESTER)+/-10%, MIDA 10X10 CM, PLEGADA 5X5CM, 4 CAPES, >/=30 G/M2, SENSE CONTROL RADIOLÒGIC, LLIURE LATEX, ESTÈRIL, SOBRE 5 UNITATS.
E30300060 | Protecció per a taponament nasal | BENA DE COTÓ 100% PER TAPONAMENT NASAL, IGUAL O SUPERIOR 20FILS/CM2, AMB VORAVIU, MIDA 1CM X 5M . ESTÈRIL.
E30301050 | Compreses quirúrgiques | COMPRESA QUIRÚRGICA DE TEIXIT SENSE TEIXIR(70%VISCOSA+30%POLIESTER)+/-10%, MIDA TOTAL 40X40 CM, PLEGADA 10X20CM, AMB PLEGAT DE SEGURETAT, 8 CAPES, AMB CONTROL RADIOLÒGIC. 50GR/M2.LLIURE DE LÀTEX. ESTÈRIL. SOBRE 10 GASES.
E30300042 | Gases de teixit sense teixir | GASA DE TEIXIT SENSE TEIXIR (70%VISCOSA+30%POLIESTER)+/-10%, MIDA 20X20 CM, PLEGADA 10X10CM, 4 CAPES, >/=30 G/M2, SENSE CONTROL RADIOLÒGIC, LLIURE LATEX, NO ESTÈRIL, AL DETALL. PAQUET 100 UNITATS.
E30300042 | Gases de teixit sense teixir | GASA DE TEIXIT SENSE TEIXIR (70%VISCOSA+30%POLIESTER)+/-10%, MIDA 20X40 CM, PLEGADA 10X20CM, 4 CAPES, >/=30 G/M2, SENSE CONTROL RADIOLÒGIC, LLIURE LATEX, ESTÈRIL, SOBRE 2 UNITATS.
E30300060 | Protecció per a taponament nasal | TAPONAMENT NASAL D´ACETAT DE POLIVINIL (PVA), AMB FIL DE SEGURETAT 15CM+/-2CM. MIDA 10 X 1,5 X 2,5 CM. ESTÈRIL
E30301060 | Compreses neuroquirúrgiques | COMPRESA NEUROQUIRÚRGICA DE FIBRA DE COTÓ I RAIÓ, AMB CONTROL RADIOOPAC, MIDA 1/2" X 1 1/2"(13X38MM)+/-0,5MM. ESTÈRIL.
E30300040 | Gases cotó hidrofilic | GASA CURES DE COTÓ HIDRÒFIL 100% RECTILÍNIA DE 17 FILS/CM2, MIDA 45X45 CM, PLEGADA 11X22CM, 4 TELES COSIDES, SENSE CONTROL RADIOLÒGIC, SOBRE 2 UNITATS. ESTÈRIL
E30300040 | Gases cotó hidrofilic | GASA QUIRÚRGICA DE COTÓ HIDRÒFIL 100 % DE 17 FILS PER CM2, PES MÍNIM 24 G/M2, MIDA TOTAL 80 X 40 CM, PLEGADA 20 X 10 CM, PLEGAT DE SEGURETAT, 16 CAPES, SENSE CONTROL RADIOLÒGIC, ESTÈRIL, EN SOBRES DE 10 GASES.(B*)BAIXA_ESTUDI GERÈNCIA
E30301060 | Compreses neuroquirúrgiques | COMPRESA NEUROQUIRÚRGICA DE FIBRA DE COTÓ 100% AMB CONTROL RADIOOPAC, MIDA 1"X3 (25X76MM). ESTÈRIL
E30300060 | Protecció per a taponament nasal | BENA DE COTÓ 100% PER TAPONAMENT NASAL, IGUAL O SUPERIOR 20FILS/CM2, AMB VORAVIU, MIDA 1CM X 10M . ESTÈRIL.
E30300042 | Gases de teixit sense teixir | GASA DE TEIXIT SENSE TEIXIR (70%VISCOSA+30%POLIESTER)+/-10%, MIDA 80X45 CM, PLEGADA 10X22CM, 16 CAPES, >/=50 G/M2, SENSE CONTROL RADIOLÒGIC, LLIURE LATEX, ESTÈRIL, 1 UNITAT.
E30300042 | Gases de teixit sense teixir | GASA DE TEIXIT SENSE TEIXIR (70%VISCOSA+30%POLIESTER)+/-10%, MIDA 20X20 CM, PLEGADA 10X10CM, 4 CAPES, >/=30 G/M2, SENSE CONTROL RADIOLÒGIC, LLIURE LATEX, ESTÈRIL, SOBRES 5 UNITATS.
E30301060 | Compreses neuroquirúrgiques | COMPRESA NEUROQUIRÚRGICA DE FIBRA DE COTÓ I RAIÓ, AMB CONTROL RADIOOPAC, MIDA 1/2" X 2" (13X52MM)+/-0,5MM. ESTÈRIL.
E30301060 | Compreses neuroquirúrgiques | COMPRESA NEUROQUIRÚRGICA DE FIBRA DE COTÓ I RAIÓ, AMB CONTROL RADIOOPAC, MIDA 1/4" X 1/4" (7X7MM)+/-0,5MM. ESTÈRIL.
E30301060 | Compreses neuroquirúrgiques | COMPRESA NEUROQUIRÚRGICA DE FIBRA DE COTÓ 100% AMB CONTROL RADIOOPAC, MIDA 1 1/2" X 1 1/2" (38X38MM). ESTÈRIL.(B*)BAIXA_ESTUDI GERÈNCIA
E30301070 | Torundes quirúrgiques | TORUNDA DE GASA RECTILÍNIA DE COTÓ 100%, AMB CONTROL RADIOLÒGIC, ≥ 17 FILS, LLIURE DE LÀTEX, Ø MIDA 20MM +/2MM. 2 CAPES. ESTÈRIL. SOBRE 5 UNITATS
E30300060 | Protecció per a taponament nasal | CONFORMADOR NASAL DE SILICONA PER A ORIFICIS NASALS. MIDES: DIÀMETRE 1,5CM, AMPLADA 2,7 CM, 3,2 LLARGÀRIA. PER A INTERVENCIONS DE RINOPLÀSTIA. ESTÈRIL(B*)BAIXA_ESTUDI GERÈNCIA
E30300042 | Gases de teixit sense teixir | GASA DE TEIXIT SENSE TEIXIR (70%VISCOSA+30%POLIESTER)+/-10%, MIDA 40X40 CM, PLEGADA 10X20CM, 8 CAPES, >/=50 G/M2, SENSE CONTROL RADIOLÒGIC, LLIURE LATEX, ESTÈRIL, SOBRE 2 UNITATS.
E30301070 | Torundes quirúrgiques | TORUNDA COTÓ PER A HIGIENE BUCAL IMPREGNADA AMB GLICERINA I ÀCID CÍTRIC.(B*)BAIXA_ESTUDI GERÈNCIA
E30300060 | Protecció per a taponament nasal | TAPONAMENT NASAL D´ACETAT DE POLIVINIL (PVA), AMB FIL DE SEGURETAT 15CM+/-2CM I TUB PER A VIA RESPIRATÒRIA. MIDA 8 X 1 X 3 CM. ESTÈRIL
E30301060 | Compreses neuroquirúrgiques | COMPRESA NEUROQUIRÚRGICA DE FIBRA DE COTÓ 100% AMB CONTROL RADIOOPAC, MIDA 1/2" X 1" (13X25MM)+/-0,5MM. ESTÈRIL.
E30301050 | Compreses quirúrgiques | GASA QUIRÚRGICA DE COTÓ HIDRÒFIL 100 % DE 17 FILS/CM2, MIDA TOTAL 80X40 CM, PLEGADA 20 X 10 CM, PLEGAT DE SEGURETAT, 16 CAPES, AMB CONTROL RADIOLÒGIC. ESTÈRIL. SOBRE 10 GASES.
E30301070 | Torundes quirúrgiques | TORUNDA DE GASA RECTILÍNIA DE COTÓ 100%, AMB CONTROL RADIOLÒGIC, ≥ 17 FILS, LLIURE DE LÀTEX, Ø MIDA 15MM +/2MM. 2 CAPES. ESTÈRIL. SOBRE 5 UNITATS
E30301050 | Compreses quirúrgiques | GASA QUIRÚRGICA DE COTÓ HIDRÒFIL 100% DE 17FILS PER CM2, AMB FIL DE CONTRAST RADIOLÒGIC PER A CIRURGIA LAPAROSCÒPICA MIDA TOTAL 16X25CM, MIDA PLEGADA 6X8CMDE 8 CAPES I CINTA VISTA. ESTÈRIL. SOBRE 1 GASA
E30301070 | Torundes quirúrgiques | TORUNDA DE GASA RECTILÍNIA DE COTÓ 100%, AMB CONTROL RADIOLÒGIC, ≥ 17 FILS, LLIURE DE LÀTEX, Ø MIDA 30MM +/2MM. 2 CAPES. ESTÈRIL. SOBRE 5 UNITATS
E30300060 | Protecció per a taponament nasal | TAPONAMENT NASAL D´ÀCID HIALURÒNIC REABSORBIBLE. MIDA 4 X 4 CM. ESTÈRIL
E30301060 | Compreses neuroquirúrgiques | COMPRESA NEUROQUIRÚRGICA DE FIBRA DE COTÓ I RAIÓ, AMB CONTROL RADIOOPAC, MIDA 1/2" X 1/2" (13X13MM)+/-0,5MM. ESTÈRIL.
E30300020 | Cel·lulosa | DISPENSADOR PLÀSTIC COMPATIBLE AMB CEL·LULOSA BLANCA PRETALLADA DE 4X5CM CODI SAP 30000268
E30301050 | Compreses quirúrgiques | COMPRESA QUIRÚRGICA DE TEIXIT SENSE TEIXIR (70%VISCOSA+30%POLIESTER)+/-10%, MIDA TOTAL 45X45CM+/-3CM, 3CAPES, COLOR VERD AMB CONTROL RADIOLÒGIC, PES 105G/M2+/-10%, LLIURE LÀTEX. ESTÈRIL. SOBRE 2UNI
E30301070 | Torundes quirúrgiques | TORUNDA/TAMPÓ QUIRURGIC DE COTÓ 100%, AMB MONOFILAMENTS DE VINIL IMPREGNATS EN SULFAT DE BARI, ABSORBENT QUIRÚRGIC AMB CONTROL RADIOOPAC (CONTROL RADIOLOGIC ), FORMA DE CIRERA. MIDA DIÀMETRE 10MM. ESTÈRIL.
E30301070 | Torundes quirúrgiques | TORUNDA DE GASA DE COTÓ 100%, AMB ANELL, ≥ 17 FILS, SENSE CONTROL RADIOLÒGIC, LLIURE DE LÀTEX, Ø MIDA 25MM +/2MM. NO ESTÈRIL. ENVÀS 100 UNITATS
E30301050 | Compreses quirúrgiques | COMPRESA QUIRÚRGICA DE TEIXIT SENSE TEIXIR(70%VISCOSA+30%POLIESTER)+/-10%, MIDA TOTAL 40X40 CM, PLEGADA 10X20CM, AMB PLEGAT DE SEGURETAT, 8 CAPES, AMB CONTROL RADIOLÒGIC. 50GR/M2. LLIURE DE LÀTEX. ESTÈRIL. SOBRE 5 GASES.
E30300042 | Gases de teixit sense teixir | GASA DE TEIXIT SENSE TEIXIR (70%VISCOSA+30%POLIESTER)+/-10%, MIDA 40X40 CM, PLEGADA 10X20CM, 8 CAPES, >/=50 G/M2, SENSE CONTROL RADIOLÒGIC, LLIURE LATEX, ESTÈRIL, SOBRE 5 UNITATS.
E30301050 | Compreses quirúrgiques | COMPRESA QUIRÚRGICA DE TEIXIT SENSE TEIXIR(70%VISCOSA+30%POLIESTER)+/-10%, MIDA TOTAL 20X20 CM, PLEGADA 10X10CM, AMB PLEGAT DE SEGURETAT, 4 CAPES, AMB CONTROL RADIOLÒGIC. 50GR/M2. LLIURE DE LÀTEX. ESTÈRIL. SOBRE 10 GASES.
E30300042 | Gases de teixit sense teixir | GASA DE TEIXIT SENSE TEIXIR (70%VISCOSA+30%POLIESTER)+/-10%, MIDA 20X20 CM, PLEGADA 10X10CM, 4 CAPES, >/=30 G/M2, SENSE CONTROL RADIOLÒGIC, LLIURE LATEX, ESTÈRIL, SOBRES 4 UNITATS.(B*)BAIXA_ESTUDI GERÈNCIA
E30300042 | Gases de teixit sense teixir | GASA DE TEIXIT SENSE TEIXIR (70%VISCOSA+30%POLIESTER)+/-10%, MIDA 20X20 CM, PLEGADA 10X10CM, 4 CAPES, >/=30 G/M2, SENSE CONTROL RADIOLÒGIC, LLIURE LATEX, ESTÈRIL, SOBRE 10 UNITATS.
E30300042 | Gases de teixit sense teixir | GASA DE TEIXIT SENSE TEIXIR (70%VISCOSA+30%POLIESTER)+/-10%, MIDA 20X40 CM, PLEGADA 10X20CM, 4 CAPES, >/=50 G/M2, SENSE CONTROL RADIOLÒGIC, LLIURE LATEX, ESTÈRIL, SOBRE 4 UNITATS.
E30301050 | Compreses quirúrgiques | COMPRESA QUIRÚRGICACOTÓ HIDRÒFIL 100%17 FILS PER CM2, PES MÍNIM 23 G/M2, MIDA APROXIMADA 45 X 45 CM, PLEGADA 11 X 22 CM, 2 TELES COSIDES, VORA ATRAUMÀTICA, AMB CONTROL RADIOLÒGIC, AMB PLEGATSEGURETAT, ESTÈRIL. SOBRE 5 GASES.(B*)BAIXA_ESTUDI GERÈNCIA
E30300060 | Protecció per a taponament nasal | PEGAT DE POLIURETÀ ADHESIU AMB TUB DE PLÀSTIC DE 2,5 CM X 1,5 CM PER A TAPAMENT DE LA NARINA CONTRARIA A L'EXPLORACIÓ RINOMETRICA. D'ÚN SOL ÚS(B*)BAIXA_ESTUDI GERÈNCIA
E30300060 | Protecció per a taponament nasal | TAPONAMENT NASAL SINTETIC FRAGMENTABLE I BIODEGRADABLE, TIPUS ESPONJA DE POLIETER-ESTER-URETANO, REABSORBIBLE/TOTALMENT ELIMINABLE, DENSITAT FORTE. FORMA CUADRADA, MIDA 2X4CM +/-0,5CM I 1,5MM GRUIX. ESTÈRIL
E30301050 | Compreses quirúrgiques | GASA QUIRÚRGICA DE COTÓ HIDRÒFIL 100% DE 17 FILS, MIDA TOTAL 20 X 30 CM, PLEGADA 10 X 8 CM, AMB PLEGAT DE SEGURETAT, 8 CAPES, AMB CONTROL RADIOLÒGIC. ESTÈRIL. SOBRE 10 GASES.
E30301070 | Torundes quirúrgiques | APLICADOR DE DESINFECTANT DE TST 30GR/M2 AMB MÀNEC DE PLÀSTIC, EN SEC. MIDES: TURUNDA 55MM +/-5MM DIÀMETRE, MÀNEC DE 22CM +/- 3CM (LLARG) X 5,5MM +/- 1MM (DIÀMETRE), ESTÈRIL, ENVÀS INDIVIDUAL, D'UN SOL ÚS
E30301070 | Torundes quirúrgiques | TORUNDA DE GASA RODONA DE COTÓ 100%, AMB CONTROL RADIOLÒGIC, ≥ 17 FILS, LLIURE DE LÀTEX, Ø MIDA 12MM +/2MM. ESTÈRIL. SOBRE 5 UNITATS
E30301070 | Torundes quirúrgiques | TORUNDA DE GASA RODONA DE COTÓ 100%, AMB CONTROL RADIOLÒGIC, ≥ 17 FILS, LLIURE DE LÀTEX, Ø MIDA 25MM +/2MM. ESTÈRIL. SOBRE 5 UNITATS
E30301070 | Torundes quirúrgiques | TORUNDA DE GASA RODONA DE COTÓ 100%, AMB CONTROL RADIOLÒGIC, ≥ 20 FILS, LLIURE DE LÀTEX, Ø MIDA 50MM +/2MM. ESTÈRIL. SOBRE 5 UNITATS
E30301070 | Torundes quirúrgiques | TORUNDA DE GASA RODONA DE COTÓ 100%, AMB CONTROL RADIOLÒGIC, ≥ 20 FILS, LLIURE DE LÀTEX, Ø MIDA 85MM +/2MM. ESTÈRIL. SOBRE 5 UNITATS
E30301050 | Compreses quirúrgiques | COMPRESA QUIRÚRGICA DE TEIXIT SENSE TEIXIR (70%VISCOSA+30%POLIESTER)+/-10%, MIDA TOTAL 45X70CM +/-3CM, 3CAPES, COLOR VERD AMB CONTROL RADIOLÒGIC, PES 105G/M2+/-10%, LLIURE LÀTEX. ESTÈRIL.
E30301050 | Compreses quirúrgiques | COMPRESA QUIRÚRGICA DE TEIXIT SENSE TEIXIR (70%VISCOSA+30%POLIESTER)+/-10%, MIDA TOTAL 45X60CM +/-3CM, 3CAPES, COLOR VERD AMB CONTROL RADIOLÒGIC, PES 130G/M2+/-10%, LLIURE LÀTEX. ESTÈRIL. SOBRE 2UNI
E30300042 | Gases de teixit sense teixir | GASA DE TEIXIT SENSE TEIXIR (70%VISCOSA+30%POLIESTER)+/-10%, MIDA 10X10 CM, PLEGADA 5X5CM, 4 CAPES, >/=30 G/M2, SENSE CONTROL RADIOLÒGIC, LLIURE LATEX, NO ESTÈRIL, AL DETALL. PAQUET 100 UNITATS.
E30300060 | Protecció per a taponament nasal | TAPONAMENT NASAL D´ACETAT DE POLIVINIL (PVA), AMB FIL DE SEGURETAT 15CM+/-2CM. MIDA 10 X 1,0 X 2,0 CM. ESTÈRIL
E30301070 | Torundes quirúrgiques | TORUNDA /TAMPÒ DE RAIÒ, AMB CONTROL RADIOLÒGIC, MIDA Ø10MM +/-2MM. ESTÈRIL. UNITAT.DUP
E30301050 | Compreses quirúrgiques | GASA QUIRÚRGICA DE TEIXIT SENSE TEIXIR (70%VISCOSA+30%POLIESTER)+/-10% PER A CIRUGÍA LAPAROSCOPIA ENROLLAT MIDA AMPLE 1CM X 7,5CM LLARG +/-0,5CM AMB LLAÇ I CONTROL RADIOLÒGIC. ESTÈRIL ENV.INDIV.
E30301050 | Compreses quirúrgiques | GASA QUIRÚRGICA DE TEIXIT SENSE TEIXIR (70%VISCOSA+30%POLIESTER)+/-10% PER A CIRUGÍA LAPAROSCOPIA ENROLLAT MIDA AMPLE 1CM X 7,5CM LLARG +/-0,5CM AMB CINTA I CONTROL RADIOLÒGIC. ESTÈRIL ENV.INDIV.
E30300040 | Gases cotó hidrofilic | GASA 7,5X7,5_ESTUDI MINISTERI(B*)BAIXA_ESTUDI GERÈNCIA
E30300040 | Gases cotó hidrofilic | GASA 16X25 (SOBRE5/UNITS)_ESTUDI MINISTERI(B*)BAIXA_ESTUDI GERÈNCIA
E30300020 | Cel·lulosa | TOVALLOLETA DESINFECTANT CEL.LULOSA ALCOHOL_ESTUDI MINISTERI(B*)BAIXA_ESTUDI GERÈNCIA
E30301050 | Compreses quirúrgiques | GASA COMPRESA QUIRÚRGICA DE COTÓ HIDRÒFIL 100% DE 17 FILS/CM2, PES MÍNIM 23G/M2, MIDA DESPLEGADA 50X160CM, PLEGADA 10X20CM, SENSE VORA ATRAUMÀTICA, A/CONTROL RADIOLÒGIC, A/PLEGAT DE SEGURETAT, 32 CAPES, ESTÈRIL, SOBRES 5 GASES.(B*)BAIXA_ESTUDI GERÈNCIA
E30300060 | Protecció per a taponament nasal | TAPONAMENT NASAL SINTETIC FRAGMENTABLE I BIODEGRADABLE, TIPUS ESPONJA DE POLIETER-ESTER-URETANO, REABSORBIBLE/TOTALMENT ELIMINABLE, DENSITAT FORTE. MIDA 1CM AMPLE, 8CM LLARG. ESTÈRIL
E30300060 | Protecció per a taponament nasal | TAPONAMENT NASAL D´ACETAT DE POLIVINIL (PVA), AMB FIL DE SEGURETAT 15CM+/-2CM. MIDA 10 X 1,5 X 2,0 CM. ESTÈRIL
E30010230 | Agulles per a cambra de catèter implantable | AGULLA D'INFUSIÓ PER A CAMBRA CATÈTER IMPLANTABLE ANGULADA 90° DE 20GX1" (0,9X25MM), ALTA PRESSIÓ (325 PSI), D'ACER INOXIDABLE DE GRAU MÈDIC SENSE SILICONA AMB CONNEXIÓ DE POLIPROPILÈ CODIFICADA PER COLORS (GROC). LLIURE DE LÀTEX/FTALATS, ESTÈRIL,1ÚS
E30010230 | Agulles per a cambra de catèter implantable | AGULLA D'INFUSIÓ PER A CAMBRA DE CATÈTER IMPLANTABLE ANGULADA 90° DE 22G X1"(0,7X25MM), ALTA PRESSIÓ (325 PSI), D'ACER INOXIDABLE DE GRAU MÈDIC SENSE SILICONA AMB CONNEXIÓ DE POLIPROPILÈ CODIFICADA PER COLORS (NEGRE). LLIURE DE LÀTEX/FTALATS,ESTÈRIL,1ÚS
E30010230 | Agulles per a cambra de catèter implantable | AGULLA D'INFUSIÓ ACCÉS VASC SUBCUT P/CÀMERA CATÈTER IMPLANT,20GX1"(0,9X25MM).PUNTA HUBER ANGLE RECTE ACER INOXIDABLE GRAU MÈDIC SENSE SILICONA,AMB CONNEXIÓ DE POLIPROPILÈ CODIFICADA PER COLORS,LLIURE DE LÀTEX,ESTÈRIL,UN SOL ÚS(B*)BAIXA_ESTUDI GERÈNCIA
E30010230 | Agulles per a cambra de catèter implantable | AGULLA D'INFUSIÓ ACCÉS VASC SUBCUT P/CÀMERA CATÈTER IMPLANT,PUNT ENTRADA LATERAL EN Y,PUNTA HUBER ANGLE RECTE ACER INOX 19GX1"(1,06X25MM),TUB EXT 20CM+/-2CM FLEX,BASE AMORTIDA,NANSA REMOVIBLE,LL,EXTREM DISTAL 2 CLAMPS NO DEHP,ESTÈRIL,1ÚS
E30010231 | Agulles per cambra catèter implantable amb sistema de segure | AGULLA D'INFUSIÓ ACCÉS VASC SUBCUT P/CÀMERA CATÈTER IMPLANT,<40PSI,PUNT ENTRADA LATERAL EN Y A/BIOCONNECTOR.SIST SEGUR ACTIU.PUNTA HUBER ANGLE RECTE A.INOX 19GX11/4"(1,06X32MM),TUB EXT 20CM+/-2CM,BASE AMORTIDA,NANSA REMOVIBLE,LL,2 CLAMPS,NO DEHP,EST,1ÚS
E30010231 | Agulles per cambra catèter implantable amb sistema de segure | AGULLA D'INFUSIÓ ACCÉS VASC SUBCUT P/CÀMERA CATÈTER IMPLANT,<40PSI,PUNT ENTRADA LATERAL EN Y A/BIOCONNECTOR.SIST SEGUR ACTIU.PUNTA HUBER ANGLE RECTE A.INOX 19GX3/4"(0,9X19MM),TUB EXT 20CM+/-2CM,BASE AMORTIDA,NANSA REMOVIBLE,LL,2CLAMPS,NO DEHP,ESTÈRIL,1ÚS
E30010231 | Agulles per cambra catèter implantable amb sistema de segure | AGULLA D'INFUSIÓ ACCÉS VASC SUBCUT P/CÀMERA CATÈTER IMPLANT,<40PSI,ENTRADA LATERAL EN Y A/BIOCONNECTOR.SIST SEGUR ACTIU.PUNTA HUBER ANGLE RECTE A.INOX 20GX1"(0,9X25MM),TUB EXT 20CM +/-2CM FLEX,BASE AMORTIDA,NANSA REMOVIBLE,LL,2 CLAMPS,NODEHP,ESTÈRIL,1ÚS
E30010231 | Agulles per cambra catèter implantable amb sistema de segure | AGULLA INF ACCÉS VASC SUBCUT P/CÀMERA CAT IMPLANT,<40PSI,PUNT ENTR LATER Y A/BIOCON.SIST SEGUR ACTIU,PUNTA HUBER ANGLE RECTE ACER INOX 20GX3/4"(0,9X19MM),TUB EXT 20CM +/-2CM FLEX,BASE AMORTIDA,NANSA REMOVIBLE,LL,2 CLAMPS,N/DEHP,ESTÈRIL,1ÚS
E30010231 | Agulles per cambra catèter implantable amb sistema de segure | AGULLA D'INFUSIÓ ACCÉS VASC SUBCUT P/CÀMERA CATÈTER IMPLANT,<40PSI,PUNT ENTRADA LATERAL EN Y A/BIOCONNECTOR.SIST SEGUR ACTIU.PUNTA HUBER ANGLE RECTE A.INOX 22GX1"(07X25MM),TUB EXT 20CM +/-2CM FLEX,BASE AMORTIDA,NANSA REMOVIBLE,LL,2 CLAMPS,NODEHP,EST,1ÚS
E30010231 | Agulles per cambra catèter implantable amb sistema de segure | AGULLA D'INFUSIÓ ACCÉS VASC SUBCUT P/CÀMERA CATÈTER IMPLANT,<40PSI,PUNT D'ENTRADA LATERAL EN Y A/BIOCONNECT.SIST SEGUR ACTIU.PUNTA HUBER ANGLE RECTE A.INOX 22GX1"(07X32MM),TUB EXT 20CM +/-2CM FLEX,BASE AMORTIDA,NANSA REMOVIBLE,LL,2 CLAMPS,N/DEHP,ESTÈ,1ÚS
E30010231 | Agulles per cambra catèter implantable amb sistema de segure | AGULLA D'INFUSIÓ ACCÉS VASC SUBCUT P/CÀMERA CATÈTER IMPLANT.<40PSI.SIST SEGUR ACTIU.PUNTA HUBER ANGLE RECTE ACER INOX 22GX1"(0,7X19MM),TUB EXT 20CM +/-2CM FLEX,BASE AMORTIDA,NANSA REMOVIBLE,AMB LL,1 CLAMP,NO DEHP,ESTÈRIL,1ÚS
E30010231 | Agulles per cambra catèter implantable amb sistema de segure | AGULLA D'INFUSIÓ ACCÉS VASC SUBCUT P/CÀMERA CATÈTER IMPLANT.<40PSI.SIST SEGUR ACTIU.PUNTA HUBER ANGLE RECTE ACER INOX 20GX3/4"(0,9X19MM),TUB EXT 20CM +/-2CM FLEX,BASE AMORTIDA,NANSA REMOVIBLE,CON LL,1 CLAMP,NO DEHP,ESTÈRIL,1ÚS
E30010231 | Agulles per cambra catèter implantable amb sistema de segure | AGULLA D'INFUSIÓ ACCÉS VASC SUBCUT P/CÀMERA CATÈTER IMPLANT.<40PSI.SIST SEGUR ACTIU.PUNTA HUBER ANGLE RECTE ACER INOX 20GX1"(0,9X25MM),TUB EXT 20CM +/-2CM FLEX,BASE AMORTIDA,NANSA REMOVIBLE,CONEXIÓ LL,1 CLAMP,NO DEHP,ESTÈRIL,1ÚS
E30010231 | Agulles per cambra catèter implantable amb sistema de segure | AGULLA D'INFUSIÓ ACCÉS VASC SUBCUT P/CÀMERA CATÈTER IMPLANT.<40PSI.SIST SEGUR ACTIU.PUNTA HUBER ANGLE RECTE ACER INOX 20GX11/4"(0,9X32MM),TUB EXT 20CM +/-2CM FLEX,BASE AMORTIDA,NANSA REMOVIBLE,CON LL,1 CLAMP,NO DEHP,ESTÈRIL,1ÚS
E30010231 | Agulles per cambra catèter implantable amb sistema de segure | AGULLA D'INFUSIÓ ACCÉS VASC SUBCUT P/CÀMERA CATÈTER IMPLANT.<40PSI.SIST SEGUR ACTIU.PUNTA HUBER ANGLE RECTE ACER INOX 19GX3/4"(1,06X19MM),TUB EXT 20CM +/-2CM FLEX,BASE AMORTIDA,NANSA REMOVIBLE,CON LL,1 CLAMP,NO DEHP,ESTÈRIL,1ÚS
E30010231 | Agulles per cambra catèter implantable amb sistema de segure | AGULLA D'INFUSIÓ ACCÉS VASC SUBCUT P/CÀMERA CATÈTER IMPLANT.<40PSI.SIST SEGUR ACTIU.PUNTA HUBER ANGLE RECTE ACER INOX 19GX1"(1,06X25MM),TUB EXT 20CM +/-2CM FLEX,BASE AMORTIDA,NANSA REMOVIBLE,CON LL,1 CLAMP,NO DEHP,ESTÈRIL,1ÚS
E30010231 | Agulles per cambra catèter implantable amb sistema de segure | AGULLA D'INFUSIÓ ACCÉS VASC SUBCUT P/CÀMERA CATÈTER IMPLANT.SIST SEGUR ACTIU.PUNTA HUBER ANGLE RECTE ACER INOX 19GX11/4"(1,06X32MM),TUB EXT 20CM +/-2CM FLEX,BASE AMORTIDA,NANSA EXTRAÏBLE,CON LL,1 CLAMP,NO DEHP,ESTÈRIL,1ÚS
E30010230 | Agulles per a cambra de catèter implantable | AGULLA D'INFUSIÓ PER A CAMBRACATÈTER IMPLANTABLE (ACCÉS VASCULAR SUBCUTANI), PUNTA HUBBER EN ANGLE RECTE, D'ACER INOXIDABLE 22G (1.0" X 25MM), AMB ALETES, TUB D'EXTENSIÓ FLEXIBLE LLIUREDEHP20CM, CONNECTO LUER-LOCK 1 CLAMP(B*)BAIXA_ESTUDI GERÈNCIA
E30010231 | Agulles per cambra catèter implantable amb sistema de segure | AGULLA D'INFUSIÓ ACCÉS VASC SUBCUT P/CÀMERA CATÈTER IMPLANT,<40PSI,PUNT D'ENTRADA LATERAL EN Y A/BIOCONNECT.SIST SEGUR ACTIU.PUNTA HUBER ANGLE RECTE A.INOX 22GX3/4"(07X19MM),TUB EXT 20CM +/-2CM FLEX,BASE AMORTIDA,NANSA REMOVIBLE,LL,2 CLAMP,N/DEHP,EST,1ÚS
E30031900 | Accesoris p/catèter central tunelitzat amb port implantable | SOLUCIÓ PER A SEGELLAR/ENCEBAR DISPOSITIUS VASCULARS (CATÈTERS I RESERVORIS). COMPOST PER: CICLO-TAURODINA, CITRAT AL 4%. ENVÀS ENTRE 3 ML. ESTÈRIL.
E30010230 | Agulles per a cambra de catèter implantable | AGULLA D'INFUSIÓ PER A CAMBRA CATÈTER IMPLANTABLE (ACCÉS VASCULAR SUBCUTANI),PUNTA HUBBER EN ANGLE RECTE D'ACER 22GX1"(0,7X25MM),TUB D'EXTENSIÓ 20CM FLEXIBLE,BASE AMORTIDA,AGAFADOR MÒBIL,CONNEXIÓ LUER-LOCK EXTREM DISTAL 1 CLAMP,NO DEHP,ESTÈRIL
E30010231 | Agulles per cambra catèter implantable amb sistema de segure | AGULLA D'INFUSIÓ ACCÉS VASC SUBCUT P/CÀMERA CATÈTER IMPLANT.SIST SEGUR ACTIU.PUNTA HUBBER ANGLE RECTE ACER INOX 19GX1"(1,1X25MM) A/ALETES.SIST SEGUR ACTIU.TUB EXTENSIÓ 20CM+/-2CM FLEXIBLE,BASE AMORTIDA,CON LUER-LOCK,1 CLAMP,NO DEHP,NO LÀTEX,ESTÈRIL,1ÚS
E30010231 | Agulles per cambra catèter implantable amb sistema de segure | AGULLA D'INFUSIÓ ACCÉS VASC SUBCUT P/CÀMERA CATÈTER IMPLANT.325PSI.SIST SEGUR ACTIU.PUNTA HUBBER ANGLE RECTE A.INOX 20GX0,6"(0,9X15MM) A/ALETES.SIST SEG PASSIU.TUB EXTENSIÓ 20CM+/-2CM FLEXIBLE,BASE AMORTIDA,CON LUER-LOCK,1 CLAMP,NO DEHP,NO LÀTEX,EST,1ÚS
E30031900 | Accesoris p/catèter central tunelitzat amb port implantable | SOLUCIÓ PER A SEGELLAR/ENCEBAR DISPOSITIUS VASCULARS (CATÈTERS I RESERVORIS). COMPOST PER: CICLO-TAURODINA, CITRAT AL 4% I HEPARINA 100UI/ML. ENVÀS ENTRE 3 I 5 ML. ESTÈRIL.
E30031900 | Accesoris p/catèter central tunelitzat amb port implantable | SOLUCIÓ PER A SEGELLAR/ENCEBAR DISPOSITIUS VASCULARS (CATÈTERS I RESERVORIS). COMPOST PER: CICLO-TAURODINA, CITRAT AL 4% I HEPARINA 500UI/ML. ENVÀS ENTRE 3 5 ML. ESTÈRIL.
E30031900 | Accesoris p/catèter central tunelitzat amb port implantable | SOLUCIÓ PER A SEGELLAR/ENCEBAR DISPOSITIUS VASCULARS (CATÈTERS I RESERVORIS). COMPOST PER: CICLO-TAURODINA, CITRAT AL 4% I UROQUINASA 25000UI/ML. ENVÀS DE 5 ML. ESTÈRIL.
E30010231 | Agulles per cambra catèter implantable amb sistema de segure | AGULLA D'INFUSIÓ ACCÉS VASC SUBCUT P/CÀMERA CATÈTER IMPLANT.325PSI.SISTSEGUR ACTIU.PUNTA HUBBER ANGLE RECTE A.INOX 20GX0,6"(0,9X15MM) A/ALETES.SIST SEG PASSIU.TUB EXTENSIÓ 38+/-2CM FLEXIBLE,BASE AMORTIDA,CON LUER-LOCK,1 CLAMP,NO DEHP,NO LÀTEX,EST,1ÚS
E30010231 | Agulles per cambra catèter implantable amb sistema de segure | AGULLA D'INFUSIÓ ACCÉS VASC SUBCUT P/CÀMERA CATÈTER IMPLANT.<300PSI (5ML/SEG).SIST SEGUR ACTIU.PUNTA HUBER ANGLE RECTE ACER INOX 20GX19MM,TUB EXT PVC S/DEHP 20CM +/-2CM FLEX ACOLORIT,BASE AMORTIDA,NANSA REMOVIBLE,CON LL,TAP,1 CLAMP,NO LÀTEX,BPA,ESTÈR,1ÚS
E30010231 | Agulles per cambra catèter implantable amb sistema de segure | AGULLA D'INFUSIÓ ACCÉS VASC SUBCUT P/CÀMERA CATÈTER IMPLANT.<300PSI (5ML/SEG).SIST SEGUR ACTIU.PUNTA HUBER ANGLE RECTE ACER INOX 20GX25MM,TUB EXT PVC S/DEHP 20CM +/-2CM FLEX ACOLORIT,BASE AMORTIDA,NANSA REMOVIBLE,CON LL,TAP,1 CLAMP,NO LÀTEX,BPA,ESTÈR,1ÚS
E30010231 | Agulles per cambra catèter implantable amb sistema de segure | AGULLA D'INFUSIÓ ACCÉS VASC SUBCUT P/CÀMERA CATÈTER IMPLANT .SIST SEGUR PASSIU.PUNTA HUBBER ANGLE RECTE ACER INOX 22GX1"(0,7X19MM),TUB EXT 20CM +/-2CM FLEX,BASE AMORTIDA,NANSA REMOVIBLE,CON LL,1 CLAMP,NO DEHP,ESTÈRIL,1ÚS(B*)BAIXA_ESTUDI GERÈNCIA
E30031900 | Accesoris p/catèter central tunelitzat amb port implantable | EQUIP ACCESSORIS TÈCNICA SELDINGER D'IMPLANTACIÓ DE RESERVORI SUBCUTANI ACCÉS PERITONEAL: AGULLA PUNCIÓ 18GX70MM, GUIA"J" 0,035"X40(+/-5)CM, INTRODUCTOR 16F A/DILATADOR 12-14F, TUNELITZADOR, XERINGA LUER-LOCK, AGULLA HUBER 19G A/ALETES.S/LÀT/DEHP,EST,1ÚS
E30301030 | Apòsits estèrils laminars per a fixació de catèters | APÒSIT PER A PORT IMPLANTABLE,DE POLIRETÀ (PUR) TRANSPARENT, SEMIPERMEABLE, ELÀSTIC, AMB MARC D¿APLICACIÓ I TIRES ADHESIVES DE REFORÇ DE TEIXITSENSE TEIXIR, MIDA TOTAL 12CM X 12CM +/-1CM. LLIURE DE LÀTEX. ESTÈRIL.
E30140180 | Pijames quirúrgics i jaquetes de protecció un sol ús | JAQUETA PERSONAL SANITARI,TNT SMS,45GR/M2,PUNYS I COLL TEIXIT ELÀSTIC, MÍNIM 2 BUTXAQUES,MÀNIGA LLARGA, 4-5 BOTONS PRESSIÓ,CINTURA CLÀSSICA,VORELL JAQUETA ACABAT RECTE.MIDA L.80CM (+/-2CM)AMPLE I 135CM (+/-2 CM)LLARG. LLIURE LÀTEX,NO ESTÈRIL,UN SOL ÚS.
E30140180 | Pijames quirúrgics i jaquetes de protecció un sol ús | JAQUETA PERSONAL SANITARI,TNT SMS,40-45GR/M2,PUNYS I COLL DE TEIXIT ELÀSTIC, MÍNIM 2 BUTXAQUES,MÀNIGA LLARGA, 4-5 BOTONS PRESSIÓ,CINTURA CLÀSSICA,VORELL JAQUETA ACABAT RECTE.MIDA XL.85CM(+/-2CM)AMPLE I142CM(+/-2CM)LLARG.LLIURE LÀTEX,NO ESTÈRIL,UN SOL ÚS.
E30140180 | Pijames quirúrgics i jaquetes de protecció un sol ús | PIJAMA QUIRÚR TNT, POLIPROPILÉ(SMS), COLOR VERD,COMPOST PER:PANTALÓ A/CINTES AJUSTAB, BUTXACA, CASACA MÀNIGA CURTA,COLL PIC, 3 BUTX,APERT LAT 10CM.GRAMATGE 37G/M2.MIDA L:CASACA AMP 60CM,LLARG 76CM.PANTALÓ AMPLE 57CM,LLARG 108CM(+/-2CM).N/LÀTEX,N/ESTÈRIL.
E30140180 | Pijames quirúrgics i jaquetes de protecció un sol ús | PIJAMA TNT PP,SMS,VISITA,CODI COLOR: PANTALÓ A/CINTES,MÍNIM2 BUTX,CASACA MÀNIGA CURTA,COLL PUNT,APERT LAT.10CM.GR MÍN 37G/M².MIDA:CASACA AMP 84CM(+/-2CM),LLARG 88CM (+/-2CM),PANTALÓ AMPL 78CM(+/-2CM),LLARG 124CM(+/-2CM).LLIURE LÀT,NO EST.MIDA5XL
E30140180 | Pijames quirúrgics i jaquetes de protecció un sol ús | PIJAMA QUIRÚRGIC DE TNT(SMS),COLOR: PANTALÓ AMB CINTES A LA CINTURA, CASACA MÀNIGA CURTA,COLL PUNTA,MÍNIM 2BUTXAQUES.GR MÍN35G/M2.MIDA XXXL.CASACA AMP 72CM(+/-2CM),LLARG 81CM (+/- 2 CM). PANTALÓ AMP 70CM(+/-2CM),LLARG118CM(+/-2CM).S/LÀT,N/EST
E30140180 | Pijames quirúrgics i jaquetes de protecció un sol ús | PIJAMA TNT DE POLIPROPILÉ SMS,PERSONAL VISITA,CODI COLOR,COMPOST PER: PANTALÓ AMB CINTES O GOMA,MÍN UNA BUTXACA,CASACA MÀNIGA CURTA,COLL PUNTA O RODÓ,MÍN 2 BUTXAQUES. GRAMATGE MÍN 38G/M².MIDES:PATRONATGE EUROPEU.LLIURE DE LÀTEX,NO ESTÈRIL.MIDA XXL.
E30140180 | Pijames quirúrgics i jaquetes de protecció un sol ús | PIJAMA QUIRÚR TNT, POLIPROPILÉ(SMS), COLOR VERD,COMPOST PER:PANTALÓ A/CINTES AJUSTAB, BUTXACA, CASACA MÀNIGA CURTA,COLL PIC, 3 BUTX,APERT LAT 10CM.GRAMATGE 37G/M2.MIDA M:CASACA AMP 57CM,LLARG 74CM.PANTALÓ AMPLE 53CM,LLARG 106CM(+/-2CM).N/LÀTEX,N/ESTÈRIL.
E30140180 | Pijames quirúrgics i jaquetes de protecció un sol ús | PIJAMA QUIRÚR TNT, POLIPROPILÉ(SMS), COLOR VERD,COMPOST PER:PANTALÓ A/CINTES AJUSTAB,BUTXACA, CASACA MÀNIGA CURTA,COLL PIC, 3 BUTX,APERT LAT 10CM.GRAMATGE 37G/M2.MIDA XL:CASACA AMP 63CM,LLARG 78CM.PANTALÓ AMPLE 61CM,LLARG 112CM(+/-2CM).N/LÀTEX,N/ESTÈRIL.
E30140180 | Pijames quirúrgics i jaquetes de protecció un sol ús | PIJAMA QUIRÚR TNT, POLIPROPILÉ(SMS), COLOR VERD,COMPOST PER:PANTALÓ A/CINTES AJUSTAB BUTXACA,CASACA MÀNIGA CURTA,COLL PIC, 3 BUTX,APERT LAT 10CM.GRAMATGE 37G/M2.MIDA XXL:CASACA AMP 69CM,LLARG 80CM.PANTALÓ AMPLE 65CM,LLARG 117CM(+/-2CM).N/LÀTEX,N/ESTÈRIL.
E30140180 | Pijames quirúrgics i jaquetes de protecció un sol ús | JAQUETA PERSONAL SANITARI,TNT SMS,35GR/M2,PUNYS I COLL TEIXIT ELÀSTIC,MÍNIM 2 BUTXAQUES,MÀNIGA LLARGA,TANCAMENT 4-5 BOTONS PRESSIÓ,CINTURA CLÀSSICA,VORELL JAQUETA ACABAT RECTE .MIDA M.79CM(+/- 2CM)AMPLE I132CM(+/-2CM)LLARG.LLIURE LÀTEX,NOESTÈRIL,UN SOL Ú
E30140180 | Pijames quirúrgics i jaquetes de protecció un sol ús | JAQUETA PERSONAL SANITARI,TNT SMS,40-43GR/M2,PUNYS I COLL TEIXIT ELÀSTIC,MÍNIM 2BUTXAQUES,MÀNIGA LLARGA,TANCAMENT 4-5 BOTONS PRESSIÓ,CINTURA CLÀSSICA,VORELL JAQUETA ACABAT RECTE.MIDA L.84CM (+/-2CM)AMPLE I142CM(+/-2CM)LLARG.LLIURE LÀTEX,NO ESTÈRIL,UN SOL
E30140180 | Pijames quirúrgics i jaquetes de protecció un sol ús | PIJAMA TNT DE POLIPROPILÉ SMS,PERSONAL VISITA,CODI COLOR,COMPOST PER: PANTALÓ AMB CINTES O GOMA,MÍN UNA BUTXACA,CASACA MÀNIGA CURTA,COLL PUNTA O RODÓ,MÍN 2 BUTXAQUES. GRAMATGE MÍN 38G/M².MIDES:PATRONATGE EUROPEU.LLIURE DE LÀTEX,NO ESTÈRIL.MIDA L.
E30140180 | Pijames quirúrgics i jaquetes de protecció un sol ús | CASACA DE PIJAMA PER PERSONAL SANITARI,DE TNT,POLIPROPILÈ (SMS),GRAMATGE MÍN 40G/M²,COLOR BLAU,OPAC,COLL DE PUNTA O RODÓ,MÀNIGA CURTA,MÍNIM DUES BUTXAQUES,LATERAL OBERT MÀXIM 10CM.HIPOALÈRGIC,LLIURE LÀTEX,D'UN SOL ÚS,NO ESTÈRIL,TALLA XXL.
E30140180 | Pijames quirúrgics i jaquetes de protecció un sol ús | PANTALÓ DE PIJAMA PER A PERSONAL SANITARI,DE TNT,POLIPROPILÈ (SMS).GRAMATGE MÍN 40G/M².COLOR BLAU,AMB CINTES O GOMA MÍNIM UNA BUTXACA,HIPOALÈRGIC,LLIURE DE LÀTEX,D'UN SOL ÚS,NO ESTÈRIL,TALLA S.
E30140180 | Pijames quirúrgics i jaquetes de protecció un sol ús | PANTALÓ DE PIJAMA PER A PERSONAL SANITARI,DE TNT ( TEIXIT NO TEIXIT).GRAMATGE MÍN 40G/M².COLOR BLAU,AMB CINTES O GOMA MÍNIM UNA BUTXACA,HIPOALÈRGIC,LLIURE DE LÀTEX,D'UN SOL ÚS,NO ESTÈRIL,TALLA M.
E30140180 | Pijames quirúrgics i jaquetes de protecció un sol ús | PANTALÓ DE PIJAMA PER A PERSONAL SANITARI,DE TNT,POLIPROPILÈ (SMS).GRAMATGE MÍN 40G/M².COLOR BLAU,AMB CINTES O GOMA MÍNIM UNA BUTXACA,HIPOALÈRGIC,LLIURE DE LÀTEX,D'UN SOL ÚS,NO ESTÈRIL,TALLA XL.
E30140180 | Pijames quirúrgics i jaquetes de protecció un sol ús | CASACA DE PIJAMA PER PERSONAL SANITARI,DE TST ( TEIXIT NO TEIXIT),GRAMATGE MÍN 40G/M²,COLOR BLAU,OPAC,COLL DE PUNTA O RODÓ,MÀNIGA CURTA,MÍNIM DUES BUTXAQUES,LATERAL OBERT MÀXIM 10CM.HIPOALÈRGIC,LLIURE LÀTEX,D'UN SOL ÚS,NO ESTÈRIL,TALLA L.
E30140180 | Pijames quirúrgics i jaquetes de protecció un sol ús | JAQUETA PER PERSONAL SANITARI,DE TNT,POLIPROPILÈ (SMS), MÀNIGA LLARGA PUNYS I COLL DE PUNT ELÀSTIC DE COTÓ,CODI COLOR AMB TANCAMENT SEGUR I VORELL DE LA JAQUETA ACABAT AMB ELÀSTIC.MIDA: XL.GRAMATGE MÍN 42G/M2. LLIURE DE LÀTEX,NO ESTÈRIL,UN SOL ÚS.
E30140180 | Pijames quirúrgics i jaquetes de protecció un sol ús | CASACA DE PIJAMA PER PERSONAL SANITARI,DE TNT ( TEIXIT NO TEIXIT),GRAMATGE MÍN 40G/M²,COLOR BLAU,OPAC,COLL DE PUNTA O RODÓ,MÀNIGA CURTA,MÍNIM DUES BUTXAQUES,LATERAL OBERT MÀXIM 10CM.HIPOALÈRGIC,LLIURE LÀTEX,D'UN SOL ÚS,NO ESTÈRIL,TALLA XS.
E30140180 | Pijames quirúrgics i jaquetes de protecció un sol ús | CASACA DE PIJAMA PER PERSONAL SANITARI,DE TNT ( TEIXIT NO TEIXIT),GRAMATGE MÍN 40G/M²,COLOR BLAU,OPAC,COLL DE PUNTA O RODÓ,MÀNIGA CURTA,MÍNIM DUES BUTXAQUES,LATERAL OBERT MÀXIM 10CM.HIPOALÈRGIC,LLIURE LÀTEX,D'UN SOL ÚS,NO ESTÈRIL,TALLA XXXL.
E30140180 | Pijames quirúrgics i jaquetes de protecció un sol ús | PANTALÓ DE PIJAMA PER A PERSONAL SANITARI,DE TNT ( TEIXIT NO TEIXIT).GRAMATGE MÍN 40G/M².COLOR BLAU,AMB CINTES O GOMA MÍNIM UNA BUTXACA,HIPOALÈRGIC,LLIURE DE LÀTEX,D'UN SOL ÚS,NO ESTÈRIL,TALLA XS.
E30140180 | Pijames quirúrgics i jaquetes de protecció un sol ús | PANTALÓ DE PIJAMA PER A PERSONAL SANITARI,DE TNT,POLIPROPILÈ (SMS).GRAMATGE MÍN 40G/M².COLOR BLAU,AMB CINTES O GOMA MÍNIM UNA BUTXACA,HIPOALÈRGIC,LLIURE DE LÀTEX,D'UN SOL ÚS,NO ESTÈRIL,TALLA XXXL.
E30140180 | Pijames quirúrgics i jaquetes de protecció un sol ús | PANTALÓ DE PIJAMA PER A PERSONAL SANITARI,DE TNT,POLIPROPILÈ (SMS).GRAMATGE MÍN 40G/M².COLOR BLAU,AMB CINTES O GOMA MÍNIM UNA BUTXACA,HIPOALÈRGIC,LLIURE DE LÀTEX,D'UN SOL ÚS,NO ESTÈRIL,TALLA L.
E30140180 | Pijames quirúrgics i jaquetes de protecció un sol ús | JAQUETA PER PERSONAL SANITARI,DE TNT,POLIPROPILÈ (SMS),MÀNIGA LLARGA PUNYS I COLL DE PUNT ELÀSTIC DE COTÓ,CODI COLOR AMB TANCAMENT SEGUR I VORELL DE LA JAQUETA ACABAT AMB ELÀSTIC.MIDA: L.GRAMATGE MÍN 42G/M2. LLIURE DE LÀTEX,NO ESTÈRIL,UN SOL ÚS.
E30140180 | Pijames quirúrgics i jaquetes de protecció un sol ús | PANTALÓ DE PIJAMA PER A PERSONAL SANITARI,DE TNT,POLIPROPILÈ (SMS).GRAMATGE MÍN 40G/M².COLOR BLAU,AMB CINTES O GOMA MÍNIM UNA BUTXACA,HIPOALÈRGIC,LLIURE DE LÀTEX,D'UN SOL ÚS,NO ESTÈRIL,TALLA XXL.
E30140180 | Pijames quirúrgics i jaquetes de protecció un sol ús | PIJAMA TNT DE POLIPROPILÉ SMS,PERSONAL VISITA,CODI COLOR,COMPOST PER: PANTALÓ AMB CINTES O GOMA,MÍN UNA BUTXACA,CASACA MÀNIGA CURTA,COLL PUNTA O RODÓ,MÍN 2 BUTXAQUES. GRAMATGE MÍN 37G/M².MIDES:PATRONATGE EUROPEU.LLIURE DE LÀTEX,NO ESTÈRIL.MIDA XXXL.
E30140180 | Pijames quirúrgics i jaquetes de protecció un sol ús | CASACA DE PIJAMA PER PERSONAL SANITARI,DE TNT,POLIPROPILÈ (SMS),GRAMATGE MÍN 40G/M²OPAC,COLOR BLAU,COLL DE PUNTA O RODÓ,MÀNIGA CURTA,MÍNIM DUES BUTXAQUES,LATERAL OBERT MÀXIM 10CM.HIPOALÈRGIC,LLIURE LÀTEX,D'UN SOL ÚS,NO ESTÈRIL,TALLA S.
E30140180 | Pijames quirúrgics i jaquetes de protecció un sol ús | CASACA DE PIJAMA PER PERSONAL SANITARI,DE TNT,POLIPROPILÈ (SMS),GRAMATGE MÍN 40G/M2,COLOR BLAU,OPAC,COLL DE PUNTA O RODÓ,MÀNIGA CURTA,MÍNIM DUES BUTXAQUES,LATERAL OBERT MÀXIM 10CM.HIPOALÈRGIC,LLIURE LÀTEX,D'UN SOL ÚS,NO ESTÈRIL,TALLA M.
E30140180 | Pijames quirúrgics i jaquetes de protecció un sol ús | CASACA DE PIJAMA PER PERSONAL SANITARI,DE TNT,POLIPROPILÈ (SMS).GRAMATGE MÍN 40G/M²,COLOR BLAU,OPAC,COLL DE PUNTA O RODÓ,MÀNIGA CURTA,MÍNIM DUES BUTXAQUES,LATERAL OBERT MÀXIM 10CM.HIPOALÈRGIC,LLIURE LÀTEX,D'UN SOL ÚS,NO ESTÈRIL,TALLA XL.
E30140180 | Pijames quirúrgics i jaquetes de protecció un sol ús | PIJAMA TNT DE POLIPROPILÉ SMS,PERSONAL VISITA,CODI COLOR,COMPOST PER: PANTALÓ AMB CINTES O GOMA,MÍN UNA BUTXACA,CASACA MÀNIGA CURTA,COLL PUNTA O RODÓ,MÍN 2 BUTXAQUES. GRAMATGE MÍN 38G/M².MIDES:PATRONATGE EUROPEU.LLIURE DE LÀTEX,NO ESTÈRIL.MIDA S.
E30140180 | Pijames quirúrgics i jaquetes de protecció un sol ús | PIJAMA TNT DE POLIPROPILÉ SMS,PERSONAL VISITA,CODI COLOR,COMPOST PER: PANTALÓ AMB CINTES O GOMA,MÍN UNA BUTXACA,CASACA MÀNIGA CURTA,COLL PUNTA O RODÓ,MÍN 2 BUTXAQUES. GRAMATGE MÍN 38G/M².MIDES:PATRONATGE EUROPEU.LLIURE DE LÀTEX,NO ESTÈRIL.MIDA M.
E30140180 | Pijames quirúrgics i jaquetes de protecció un sol ús | PIJAMA TNT DE POLIPROPILÉ SMS,PERSONAL VISITA,CODI COLOR,COMPOST PER: PANTALÓ AMB CINTES O GOMA,MÍN UNA BUTXACA,CASACA MÀNIGA CURTA,COLL PUNTA O RODÓ,MÍN 2 BUTXAQUES. GRAMATGE MÍN 38G/M².MIDES:PATRONATGE EUROPEU.LLIURE DE LÀTEX,NO ESTÈRIL.MIDA XL.
E30140180 | Pijames quirúrgics i jaquetes de protecció un sol ús | PIJAMA QUIRÚRGIC TNT,PP,SMMS,COLOR ROSA,COMPOST PER:PANTALÓ A/CINTES AJU STAB,S/BUTX,CASACA MÀNIGA CURTA,COLL PUNTA V" 2 BUTX, APERTURA LAT 8CM. GRAMATGE 45G/M2.MIDA XXL:CASACA AMP 72CM,LLARG 80CM.PANTALÓ AMPLE 67CM,L LARG 83CM(+/-2CM).N/LÀTEX,N/ESTÈ"
E30140180 | Pijames quirúrgics i jaquetes de protecció un sol ús | PIJAMA QUIRÚRGIC TNT,PP,SMMS,COLOR ROSA,COMPOST PER:PANTALÓ A/CINTES AJU STAB,S/BUTX,CASACA MÀNIGA CURTA,COLL PUNTA V" 2 BUTX, APERTURA LAT 8CM. GRAMATGE 45G/M2.MIDA XL:CASACA AMP 65CM,LLARG 79CM.PANTALÓ AMPLE 62CM,LL ARG 82CM(+/-2CM).N/LÀTEX,N/ESTÈ"
E30140180 | Pijames quirúrgics i jaquetes de protecció un sol ús | PIJAMA QUIRÚRGIC TNT,PP,SMMS,COLOR ROSA,COMPOST PER:PANTALÓ A/CINTES AJU STAB,S/BUTX,CASACA MÀNIGA CURTA,COLL PUNTA V" 2 BUTX, APERTURA LAT 8CM. GRAMATGE 45G/M2.MIDA L:CASACA AMP 60CM,LLARG 77CM.PANTALÓ AMPLE 58CM,LLA RG 88CM(+/-2CM).N/LÀTEX,N/ESTÈ"
E30140180 | Pijames quirúrgics i jaquetes de protecció un sol ús | PIJAMA QUIRÚRGIC TNT,PP,SMMS,COLOR ROSA,COMPOST PER:PANTALÓ A/CINTES AJU STAB,S/BUTX,CASACA MÀNIGA CURTA,COLL PUNTA V" 2 BUTX, APERTURA LAT 8CM. GRAMATGE 45G/M2.MIDA M:CASACA AMP 57CM,LLARG 74CM.PANTALÓ AMPLE 54CM,LLA RG 77CM(+/-2CM).N/LÀTEX,N/ESTÈ"
E30140999 | Altre material de protecció | ÚS D'ESCLOPS QUIRÚRGICS PER DISPENSACIÓ(B*)BAIXA_ESTUDI GERÈNCIA
E30140180 | Pijames quirúrgics i jaquetes de protecció un sol ús | PIJAMA QUIRÚRGIC TNT,PP,SMMS,COLOR ROSA,COMPOST PER:PANTALÓ A/CINTES AJU STAB,S/BUTX,CASACA MÀNIGA CURTA,COLL PUNTA V" 2 BUTX, APERTURA LAT 8CM. GRAMATGE 45G/M2.MIDA S:CASACA AMP 53CM,LLARG 72CM.PANTALÓ AMPLE 50CM,LLA RG 75CM(+/-2CM).N/LÀTEX,N/ESTÈ"
E30140180 | Pijames quirúrgics i jaquetes de protecció un sol ús | PIJAMA QUIRÚRGIC TNT,PP,SMMS,COLOR VERD,COMPOST PER:PANTALÓ A/CINTES AJU STAB,S/BUTX,CASACA MÀNIGA CURTA,COLL PUNTA V" 2 BUTX, APERTURA LAT 8CM. GRAMATGE 45G/M2.MIDA S:CASACA AMP 53CM,LLARG 72CM.PANTALÓ AMPLE 50CM,LLA RG 75CM(+/-2CM).N/LÀTEX,N/ESTÈ"
E30140180 | Pijames quirúrgics i jaquetes de protecció un sol ús | PIJAMA QUIRÚRGIC TNT,PP,SMMS,COLOR BLAU:PANTALÓ A/CINTES AJUSTABLE,CASACA MÀNIGA CURTA,COLL PUNTA"V"MÍNIM 2 BUTX, APERTURA LAT 8CM.GR 45G/M2.MIDA XXL.CASACA AMP 72CM(+/-2CM),LLARG 80CM(+/- 2 CM).PANTALÓ AMPL 67CM(+/-2 CM),LLARG 116CM(+/-2CM)N/LÀT,N/EST
E30140180 | Pijames quirúrgics i jaquetes de protecció un sol ús | PIJAMA QUIRÚRGIC TNT,PP,SMMS,COLOR VERD,COMPOST PER:PANTALÓ A/CINTES AJU STAB,S/BUTX,CASACA MÀNIGA CURTA,COLL PUNTA V" 2 BUTX, APERTURA LAT 8CM. GRAMATGE 45G/M2.MIDA XL:CASACA AMP 65CM,LLARG 79CM.PANTALÓ AMPLE 62CM,LL ARG 82CM(+/-2CM).N/LÀTEX,N/ESTÈ"
E30140180 | Pijames quirúrgics i jaquetes de protecció un sol ús | PIJAMA QUIRÚRGIC TNT,PP,SMMS,COLOR BLAU: PANTALÓ A/CINTES AJUSTAB,CASACA MÀNIGA CURTA,COLL PUNTA"V"MÍNIM 2 BUTX, APERTURA LAT 8CM.GR 45G/M2.MIDA XL.CASACA AMP 65CM (+/-2CM),LLARG 79CM (+/- 2 CM) .PANTALÓ AMPLE 62CM(+/-2CM),LLARG 110CM(+/-2CM)N/LÀT,N/EST
E30140180 | Pijames quirúrgics i jaquetes de protecció un sol ús | PIJAMA QUIRÚRGIC TNT,PP,SMMS,COLOR VERD,COMPOST PER:PANTALÓ A/CINTES AJU STAB,S/BUTX,CASACA MÀNIGA CURTA,COLL PUNTA V" 2 BUTX, APERTURA LAT 8CM. GRAMATGE 45G/M2.MIDA L:CASACA AMP 60CM,LLARG 77CM.PANTALÓ AMPLE 58CM,LLA RG 88CM(+/-2CM).N/LÀTEX,N/ESTÈ"
E30140180 | Pijames quirúrgics i jaquetes de protecció un sol ús | PIJAMA QUIRÚRGIC TNT,PP,SMMS,COLOR BLAU: PANTALÓ A/CINTES AJUSTAB, CASACA MÀNIGA CURTA,COLL PUNTA "V"MÍNIM 2 BUTX, APERTURA LAT 8CM.GR 45G/M2.MIDA L.CASACA AMP 60CM (+/-2CM),LLARG 77CM (+/- 2 CM).PANTALÓ AMPLE 58CM(+/-2CM),LLARG 108CM(+/-2CM)N/LÀT,N/EST
E30140180 | Pijames quirúrgics i jaquetes de protecció un sol ús | PIJAMA QUIRÚRGIC TNT,PP,SMMS,COLOR VERD,COMPOST PER:PANTALÓ A/CINTES AJU STAB,S/BUTX,CASACA MÀNIGA CURTA,COLL PUNTA V" 2 BUTX, APERTURA LAT 8CM. GRAMATGE 45G/M2.MIDA M:CASACA AMP 57CM,LLARG 74CM.PANTALÓ AMPLE 54CM,LLA RG 77CM(+/-2CM).N/LÀTEX,N/ESTÈ"
E30140180 | Pijames quirúrgics i jaquetes de protecció un sol ús | PIJAMA QUIRÚRGIC TNT,PP,SMMS,COLOR BLAU: PANTALÓ A/CINTES AJUSTAB, CASACA MÀNIGA CURTA,COLL PUNTA"V" MÍNIM 2 BUTX, APERTURA LAT 8CM.GR 45G/M2.MIDA M.CASACA AMP 57CM(+/-2CM),LLARG 75CM (+/- 2 CM).PANTALÓ AMPLE 56CM(+/-2CM),LLARG 106CM(+/-2CM).N/LÀT,N/EST
E30140180 | Pijames quirúrgics i jaquetes de protecció un sol ús | PIJAMA QUIRÚRGIC TNT,PP,SMMS,COLOR VERD,COMPOST PER:PANTALÓ A/CINTES AJU STAB,S/BUTX,CASACA MÀNIGA CURTA,COLL PUNTA V" 2 BUTX, APERTURA LAT 8CM. GRAMATGE 45G/M2.MIDA S:CASACA AMP 53CM,LLARG 72CM.PANTALÓ AMPLE 50CM,LLA RG 75CM(+/-2CM).N/LÀTEX,N/ESTÈ"
E30140180 | Pijames quirúrgics i jaquetes de protecció un sol ús | PIJAMA QUIRÚRGIC TNT,PP,SMMS,COLOR BLAU: PANTALÓ A/CINTES AJUSTAB, CASACA MÀNIGA CURTA,COLL PUNTA"V"MÍNIM 2 BUTX, APERTURA LAT 8CM.GR 45G/M2.MIDA S.CASACA AMP 52CM (+/-2CM),LLARG 72CM (+/- 2 CM).PANTALÓ AMPLE 51CM(+/-2CM),LLARG 104CM(+/-2CM).N/LÀT,N/EST
E30140180 | Pijames quirúrgics i jaquetes de protecció un sol ús | PIJAMA PERSONAL VISITA TNT,PP,NONWOVEN,SMS COLOR LILA,COMPOST PER:PANTAL Ó A/CINTES AJUSTAB,S/BUTX,CASACA MÀNIGA CURTA,COLL RODÓ 3 BUTX,APERT LAT 8CM.GRAMATGE 38G/M2.MIDA XXL:CASACA AMP 72CM,LLARG 80CM.PANTALÓ AMPLE6 7CM,LLARG 83CM(+/-2CM).N/LÀTEX,N/ESTÈ
E30140180 | Pijames quirúrgics i jaquetes de protecció un sol ús | PIJAMA PERSONAL VISITA TNT,PP,NONWOVEN,SMS COLOR LILA,COMPOST PER:PANTAL Ó A/CINTES AJUSTAB,S/BUTX,CASACA MÀNIGA CURTA,COLL RODÓ 3 BUTX,APERT LAT 8CM.GRAMATGE 38G/M2.MIDA XL:CASACA 65CM,LLARG 79CM.PANTALÓ AMPLE 62CM,L LARG 82CM(+/-2CM).N/LÀTEX,N/ESTÈ
E30140180 | Pijames quirúrgics i jaquetes de protecció un sol ús | PIJAMA PERSONAL VISITA TNT,PP,NONWOVEN,SMS COLOR LILA,COMPOST PER:PANTAL Ó A/CINTES AJUSTAB,S/BUTX,CASACA MÀNIGA CURTA,COLL RODÓ 3 BUTX,APERT LAT 8CM.GRAMATGE 38G/M2.MIDA L:CASACA AMP 60CM,LLARG 77CM.PANTALÓ AMPLE 58C M,LLARG 88CM(+/-2CM).N/LÀTEX,N/ESTÈ
E30140180 | Pijames quirúrgics i jaquetes de protecció un sol ús | PIJAMA PERSONAL VISITA TNT,PP,NONWOVEN,SMS COLOR LILA,COMPOST PER:PANTAL Ó A/CINTES AJUSTAB,S/BUTX,CASACA MÀNIGA CURTA,COLL RODÓ 3 BUTX,APERT LAT 8CM.GRAMATGE 38G/M2.MIDA M:CASACA AMP 57CM,LLARG 74CM.PANTALÓ AMPLE 54C M,LLARG 77CM(+/-2CM).N/LÀTEX,N/ESTÈ
E30140180 | Pijames quirúrgics i jaquetes de protecció un sol ús | PIJAMA PERSONAL VISITA TNT,PP,NONWOVEN,SMS COLOR LILA,COMPOST PER:PANTAL Ó A/CINTES AJUSTAB,S/BUTX,CASACA MÀNIGA CURTA,COLL RODÓ 3 BUTX,APERT LAT 8CM.GRAMATGE 38G/M2.MIDA S:CASACA AMP 53CM,LLARG 72CM.PANTALÓ AMPLE 50C M,LLARG 75CM(+/-2CM).N/LÀTEX,N/ESTÈ
E30140180 | Pijames quirúrgics i jaquetes de protecció un sol ús | PIJAMA PERSONAL VISITA TNT,PP,NONWOVEN,SMS COLOR VERD,COMPOST PER:PANTAL Ó A/CINTES AJUSTAB,S/BUTX,CASACA MÀNIGA CURTA,COLL RODÓ 3 BUTX,APERT LAT 8CM.GRAMATGE 38G/M2.MIDA XXL:CASACA AMP 72CM,LLARG 80CM.PANTALÓ AMPLE6 7CM,LLARG 83CM(+/-2CM).N/LÀTEX,N/ESTÈ
E30140180 | Pijames quirúrgics i jaquetes de protecció un sol ús | PIJAMA PERSONAL VISITA TNT,PP,NONWOVEN,SMS COLOR VERD,COMPOST PER:PANTAL Ó A/CINTES AJUSTAB,S/BUTX,CASACA MÀNIGA CURTA,COLL RODÓ 3 BUTX,APERT LAT 8CM.GRAMATGE 38G/M2.MIDA XL:CASACA 65CM,LLARG 79CM.PANTALÓ AMPLE 62CM,L LARG 82CM(+/-2CM).N/LÀTEX,N/ESTÈ
E30140180 | Pijames quirúrgics i jaquetes de protecció un sol ús | PIJAMA PERSONAL VISITA TNT,PP,NONWOVEN,SMS COLOR VERD,COMPOST PER:PANTAL Ó A/CINTES AJUSTAB,S/BUTX,CASACA MÀNIGA CURTA,COLL RODÓ 3 BUTX,APERT LAT 8CM.GRAMATGE 38G/M2.MIDA L:CASACA AMP 60CM,LLARG 77CM.PANTALÓ AMPLE 58C M,LLARG 88CM(+/-2CM).N/LÀTEX,N/ESTÈ
E30140180 | Pijames quirúrgics i jaquetes de protecció un sol ús | PIJAMA PERSONAL VISITA TNT,PP,NONWOVEN,SMS COLOR VERD,COMPOST PER:PANTAL Ó A/CINTES AJUSTAB,S/BUTX,CASACA MÀNIGA CURTA,COLL RODÓ 3 BUTX,APERT LAT 8CM.GRAMATGE 38G/M2.MIDA M:CASACA AMP 57CM,LLARG 74CM.PANTALÓ AMPLE 54C M,LLARG 77CM(+/-2CM).N/LÀTEX,N/ESTÈ
E30140180 | Pijames quirúrgics i jaquetes de protecció un sol ús | PIJAMA PERSONAL VISITA TNT,PP,NONWOVEN,SMS COLOR VERD,COMPOST PER:PANTAL Ó A/CINTES AJUSTAB,S/BUTX,CASACA MÀNIGA CURTA,COLL RODÓ 3 BUTX,APERT LAT 8CM.GRAMATGE 38G/M2.MIDA S:CASACA AMP 53CM,LLARG 72CM.PANTALÓ AMPLE 50C M,LLARG 75CM(+/-2CM).N/LÀTEX,N/ESTÈ
E30140180 | Pijames quirúrgics i jaquetes de protecció un sol ús | PIJAMA PERSONAL VISITA TNT,PP (SMS),COLOR BLAU,COMPOST:PANTALÓ A/CINTES AJUSTAB, CASACA MÀNIGA CURTA,COLL RODÓ MÍNIM2 BUTX. GRAMATGE 38G/M2.MIDA XXL.CASACA AMP 70CM(+/-2CM),LLARG 80CM (+/- 2 CM).PANTALÓ AMPLE 67CM(+/-2CM),LLARG 116CM(+/-2CM).N/LÀT,N/EST
E30140180 | Pijames quirúrgics i jaquetes de protecció un sol ús | PIJAMA PERSONAL VISITA TNT,PP (SMS), COLOR BLAU,COMPOST PER:PANTALÓ A/CINTES AJUSTAB,S/BUTX,CASACA MÀNIGA CURTA,COLL RODÓ 3 BUTX,APERT LAT 8CM.GRAMATGE 38G/M2.MIDA XL:CASACA 65CM,LLARG 78CM.PANTALÓ AMPLE 63CM,LLARG 110CM(+/-2CM).N/LÀTEX,N/ESTÈRIL.
E30140180 | Pijames quirúrgics i jaquetes de protecció un sol ús | PIJAMA PERSONAL VISITA TNT,PP (SMS), COLOR BLAU,COMPOST PER:PANTALÓ A/CINTES AJUSTAB,S/BUTX,CASACA MÀNIGA CURTA,COLL RODÓ 3 BUTX,APERT LAT 8CM.GRAMATGE 38G/M2.MIDA L:CASACA AMP 61CM,LLARG 76CM.PANTALÓ AMPLE 58CM,LLARG 108CM(+/-2CM).N/LÀTEX,N/ESTÈRIL.
E30140180 | Pijames quirúrgics i jaquetes de protecció un sol ús | PIJAMA PERSONAL VISITA TNT,PP (SMS), COLOR BLAU,COMPOST PER:PANTALÓ A/CINTES AJUSTAB,S/BUTX,CASACA MÀNIGA CURTA,COLL RODÓ 3 BUTX,APERT LAT 8CM.GRAMATGE 38G/M2.MIDA M:CASACA AMP 57CM,LLARG 74CM.PANTALÓ AMPLE 55CM,LLARG 106CM(+/-2CM).N/LÀTEX,N/ESTÈRIL.
E30140180 | Pijames quirúrgics i jaquetes de protecció un sol ús | PIJAMA PERSONAL VISITA TNT,PP (SMS), COLOR BLAU,COMPOST:PANTALÓ A/CINTES AJUSTAB, CASACA MÀNIGA CURTA,COLL RODÓ MÍNIM 2 BUTX. GR 38G/M2.MIDA S.CASACA AMP 53CM(+/-2CM) LLARG 71CM (+/- 2 CM). PANTALÓ AMPLE 51CM(+/-2CM),LLARG 104CM(+/-2CM).N/LÀT,N/EST
E30140180 | Pijames quirúrgics i jaquetes de protecció un sol ús | JAQUETAPROTECCIÓ PER PERSONAL SANITARI,TNT,POLIPROLPILÈ SMS,COLOR BLAU,P UNYS I COLLTEIXIT ELÀSTIC BLANC,2BUTXAQUES,MÀNIGA LLARGA,5BOTONS TANCAM, GOMA AJUSTABLE A CINTURA.GRAMATGE 42GR/M2.MIDA:XL AMPLA 70CM LLARG 76CM (+/-2CM),N/LÀTEX,N/ESTÈRIL,1ÚS
E30140180 | Pijames quirúrgics i jaquetes de protecció un sol ús | JAQUETAPROTECCIÓ PER PERSONAL SANITARI,TNT,POLIPROLPILÈ SMS,COLOR BLAU,P UNYS I COLLTEIXIT ELÀSTIC BLANC,2BUTXAQUES LATERALS,MÀNIGA LLARGA,4BOTON S TANCAM,SENSE GOMA AJUSTABLE A CINTURA.GRAMATGE 45GR/M2.MIDA:M AMPLA 64 CM LLARG 72CM (+/-2CM),N/LÀTEX
E30140180 | Pijames quirúrgics i jaquetes de protecció un sol ús | JAQUETAPROTECCIÓ PER PERSONAL SANITARI,TNT,POLIPROLPILÈ SMS,COLOR BLAU,P UNYS I COLLTEIXIT ELÀSTIC BLANC,2BUTXAQUES LATERALS,MÀNIGA LLARGA,4BOTON S TANCAM,SENSE GOMA AJUSTABLE A CINTURA.GRAMATGE 45GR/M2.MIDA:L AMPLA 67 CM LLARG 76CM (+/-2CM),N/LÀTEX
E30140180 | Pijames quirúrgics i jaquetes de protecció un sol ús | JAQUETAPROTECCIÓ PER PERSONAL SANITARI,TNT,POLIPROLPILÈ SMS,COLOR BLAU,P UNYS I COLLTEIXIT ELÀSTIC BLANC,2BUTXAQUES LATERALS,MÀNIGA LLARGA,4BOTON S TANCAM,SENSE GOMA AJUSTABLE A CINTURA.GRAMATGE 45GR/M2.MIDA:L AMPLA 71 CM LLARG 79CM (+/-2CM),N/LÀTEX
E30140180 | Pijames quirúrgics i jaquetes de protecció un sol ús | CASACA DE PIJAMA PER PERSONAL SANITARI,DE TST ( TEIXIT NO TEIXIT),GRAMATGE MÍN 40G/M²,COLOR VERD,OPAC,COLL DE PUNTA O RODÓ,MÀNIGA CURTA,MÍNIM DUES BUTXAQUES,LATERAL OBERT MÀXIM 10CM.HIPOALÈRGIC,LLIURE LÀTEX,D'UN SOL ÚS,NO ESTÈRIL,TALLA S
E30140180 | Pijames quirúrgics i jaquetes de protecció un sol ús | PANTALÓ DE PIJAMA PER A PERSONAL SANITARI,DE TNT ( TEIXIT NO TEIXIT).GRAMATGE MÍN 40G/M².COLOR VERD,AMB CINTES O GOMA MÍNIM UNA BUTXACA,HIPOALÈRGIC,LLIURE DE LÀTEX,D'UN SOL ÚS,NO ESTÈRIL,TALLA S
E30140180 | Pijames quirúrgics i jaquetes de protecció un sol ús | CASACA DE PIJAMA PER PERSONAL SANITARI,DE TST ( TEIXIT NO TEIXIT),GRAMATGE MÍN 40G/M²,COLOR VERD,OPAC,COLL DE PUNTA O RODÓ,MÀNIGA CURTA,MÍNIM DUES BUTXAQUES,LATERAL OBERT MÀXIM 10CM.HIPOALÈRGIC,LLIURE LÀTEX,D'UN SOL ÚS,NO ESTÈRIL,TALLA M
E30140180 | Pijames quirúrgics i jaquetes de protecció un sol ús | PANTALÓ DE PIJAMA PER A PERSONAL SANITARI,DE TNT ( TEIXIT NO TEIXIT).GRAMATGE MÍN 40G/M².COLOR VERD,AMB CINTES O GOMA MÍNIM UNA BUTXACA,HIPOALÈRGIC,LLIURE DE LÀTEX,D'UN SOL ÚS,NO ESTÈRIL,TALLA M
E30140180 | Pijames quirúrgics i jaquetes de protecció un sol ús | CASACA DE PIJAMA PER PERSONAL SANITARI,DE TST ( TEIXIT NO TEIXIT),GRAMATGE MÍN 40G/M²,COLOR VERD,OPAC,COLL DE PUNTA O RODÓ,MÀNIGA CURTA,MÍNIM DUES BUTXAQUES,LATERAL OBERT MÀXIM 10CM.HIPOALÈRGIC,LLIURE LÀTEX,D'UN SOL ÚS,NO ESTÈRIL,TALLA L
E30140180 | Pijames quirúrgics i jaquetes de protecció un sol ús | PANTALÓ DE PIJAMA PER A PERSONAL SANITARI,DE TNT ( TEIXIT NO TEIXIT).GRAMATGE MÍN 40G/M².COLOR VERD,AMB CINTES O GOMA MÍNIM UNA BUTXACA,HIPOALÈRGIC,LLIURE DE LÀTEX,D'UN SOL ÚS,NO ESTÈRIL,TALLA L
E30140180 | Pijames quirúrgics i jaquetes de protecció un sol ús | CASACA DE PIJAMA PER PERSONAL SANITARI,DE TST ( TEIXIT NO TEIXIT),GRAMATGE MÍN 40G/M²,COLOR VERD,OPAC,COLL DE PUNTA O RODÓ,MÀNIGA CURTA,MÍNIM DUES BUTXAQUES,LATERAL OBERT MÀXIM 10CM.HIPOALÈRGIC,LLIURE LÀTEX,D'UN SOL ÚS,NO ESTÈRIL,TALLA XL
E30140180 | Pijames quirúrgics i jaquetes de protecció un sol ús | PANTALÓ DE PIJAMA PER A PERSONAL SANITARI,DE TNT ( TEIXIT NO TEIXIT).GRAMATGE MÍN 40G/M².COLOR VERD,AMB CINTES O GOMA MÍNIM UNA BUTXACA,HIPOALÈRGIC,LLIURE DE LÀTEX,D'UN SOL ÚS,NO ESTÈRIL,TALLA XL
E30140180 | Pijames quirúrgics i jaquetes de protecció un sol ús | CASACA DE PIJAMA PER PERSONAL SANITARI,DE TST ( TEIXIT NO TEIXIT),GRAMATGE MÍN 40G/M²,COLOR VERD,OPAC,COLL DE PUNTA O RODÓ,MÀNIGA CURTA,MÍNIM DUES BUTXAQUES,LATERAL OBERT MÀXIM 10CM.HIPOALÈRGIC,LLIURE LÀTEX,D'UN SOL ÚS,NO ESTÈRIL,TALLA XXL
E30140180 | Pijames quirúrgics i jaquetes de protecció un sol ús | PANTALÓ DE PIJAMA PER A PERSONAL SANITARI,DE TNT ( TEIXIT NO TEIXIT).GRAMATGE MÍN 40G/M².COLOR VERD,AMB CINTES O GOMA MÍNIM UNA BUTXACA,HIPOALÈRGIC,LLIURE DE LÀTEX,D'UN SOL ÚS,NO ESTÈRIL,TALLA XXL
E30140180 | Pijames quirúrgics i jaquetes de protecció un sol ús | CASACA DE PIJAMA PER PERSONAL SANITARI,DE TST ( TEIXIT NO TEIXIT),GRAMATGE MÍN 40G/M²,COLOR VERD,OPAC,COLL DE PUNTA O RODÓ,MÀNIGA CURTA,MÍNIM DUES BUTXAQUES,LATERAL OBERT MÀXIM 10CM.HIPOALÈRGIC,LLIURE LÀTEX,D'UN SOL ÚS,NO ESTÈRIL,TALLA XS
E30140180 | Pijames quirúrgics i jaquetes de protecció un sol ús | PANTALÓ DE PIJAMA PER A PERSONAL SANITARI,DE TNT ( TEIXIT NO TEIXIT).GRAMATGE MÍN 40G/M².COLOR VERD,AMB CINTES O GOMA MÍNIM UNA BUTXACA,HIPOALÈRGIC,LLIURE DE LÀTEX,D'UN SOL ÚS,NO ESTÈRIL,TALLA XS
E30140120 | Mascaretes protecció | MASCARETA HIGIÈNICA ADULT DE PAPER CELUL·LOSA DE DOBLE GRUIX, SUBJECCIÓ AMB GOMES, GRAMATGE MÍNIM 15,8GR/M2, COLOR BLANC. LLIURE DE LÀTEX, NO ESTÈRIL, UN SOL ÚS.
E30140130 | Mascaretes quirúrgiques | MASCARETA QUIRÚRGICA DE PROTECCIÓ TIPUS IIR, ADULT, FORMA RECTANGULAR, 3CAPES, SUBJECCIÓ AMB CINTES, TIRA D'ALUMINI PER A FIXACIÓ NASAL. RESISTENT A FLUIDS. LLIURE DE LÀTEX, UN SOL ÚS.
E30140130 | Mascaretes quirúrgiques | MASCARETA QUIRÚRGICA DE PROTECCIÓ TIPUS IIR, ADULT, FORMA RECTANGULAR, 3CAPES, SUBJECCIÓ AMB GOMES, TIRA D'ALUMINI PER A FIXACIÓ NASAL. RESISTENT A FLUIDS. LLIURE DE LÀTEX, UN SOL ÚS.
E30140120 | Mascaretes protecció | MASCARETA HIGIÈNICA DE POLIPROPILÈ, FORMA CÒNICA, SUBJECCIÓ AMB GOMES, TIRA D'ALUMINI PER A FIXACIÓ NASAL, SEMIRRÍGIDA, PROTECCIÓ CONTRA LA POLS I PARTÍCULES NO TÒXIQUES. LLIURE DE LÀTEX, UN SOL ÚS
E30140130 | Mascaretes quirúrgiques | MASCARETA QUIRÚRGICA DE PROTECCIÓ TIPUS IIR, ADULT, 3 CAPES, AMB PROTECCIÓ FACIAL DE PLÀSTIC TRANSPARENT ANTIBAF, TIRA ANTIRREFLECTANT, SUBJECCIÓ AMB CINTES, TIRA D'ALUMINI PER A FIXACIÓ NASAL. LLIURE DE LÀTEX, UN SOL ÚS.
E30140140 | Mascaretes de protecció (EPI) | MASCARETA DE PROTECCIÓ RESPIRATÒRIA AUTOFILTRANT PER PARTÍCULES FFP1 AMB VÀLVULA EXHALATÒRIA I CARBÓ ACTIU, FORMA CÒNICA, SUBJECCIÓ AMB GOMES ELÀSTIQUES. LLIURE DE LÀTEX, UN SOL ÚS.
E30140140 | Mascaretes de protecció (EPI) | MASCARETA DE PROTECCIÓ RESPIRATÒRIA AUTOFILTRANT PER PARTÍCULES FFP3 SENSE VÀLVULA EXHALATÒRIA, FORMA BEC D'ÀNEC, SUBJECCIÓ AMB GOMES ELÀSTIQUES. UN SOL ÚS. NO LÀTEX.
E30140140 | Mascaretes de protecció (EPI) | MASCARETA DE PROTECCIÓ RESPIRATÒRIA AUTOFILTRANT PER PARTÍCULES FFP2 AMB VÀLVULA EXHALATÒRIA, FORMA CÒNICA, SUBJECCIÓ AMB GOMES ELÀSTIQUES I TIRA D'ADAPTACIÓ NASAL. LLIURE DE LÀTEX, UN SOL ÚS
E30140140 | Mascaretes de protecció (EPI) | MASCARETA DE PROTECCIÓ RESPIRATÒRIA AUTOFILTRANT PER PARTÍCULES FFP2 AMB VÀLVULA EXHALATÒRIA, FORMA BEC D'ÀNEC, SUBJECCIÓ AMB GOMES ELÀSTIQUES I TIRA D'ADAPTACIÓ NASAL. LLIURE DE LÀTEX, UN SOL ÚS
E30140140 | Mascaretes de protecció (EPI) | MASCARETA DE PROTECCIÓ RESPIRATÒRIA AUTOFILTRANT PER PARTÍCULES FFP3 AMB VÀLVULA EXHALATÒRIA, FORMA CÒNICA, SUBJECCIÓ AMB GOMES ELÀSTIQUES I TIRA D'ADAPTACIÓ NASAL. LLIURE DE LÀTEX, UN SOL ÚS
E30140140 | Mascaretes de protecció (EPI) | MASCARETA DE PROTECCIÓ RESPIRATÒRIA AUTOFILTRANT PER PARTÍCULES FFP2 SENSE VÀLVULA EXHALATÒRIA, VERTICAL PLEGABLE, ADULT, SUBJECCIÓ AMB GOMES ELÀSTIQUES I TIRA D'ADAPTACIÓ NASAL REGULABLE. LLIURE DE LÀTEX, UN SOL ÚS
E30140160 | Protectors oculars i facials d'un sol ús | MASCARETA AMB GOMES I PROTECCTOR FACIAL TRANSPARENT DE POLICARBONAT 30CM+/-2CM, TIRA ALUM FIX NASAL. LLIURE DE LÀTEX, UN SOL ÚS.
E30140160 | Protectors oculars i facials d'un sol ús | PROTECCIÓ FACIAL ESQUITXA LÍQUIDS, TRANSPARENT DE POLICARBONAT AMB DOBLE CAPA PROTECTORA I SUPORT DE FIBRE DE VIDRE. LLIURE DE LÀTEX, UN SOL ÚS.
E30140130 | Mascaretes quirúrgiques | MASCARETA QUIRÚRGICA DE PROTECCIÓ TIPUS IIR, PEDIÀTRICA, FORMA RECTANGULAR, 3CAPES, SUBJECCIÓ AMB GOMES, TIRA D'ALUMINI PER A FIXACIÓ NASAL. RESISTENT A FLUIDS. LLIURE DE LÀTEX, UN SOL ÚS.
E30140140 | Mascaretes de protecció (EPI) | MASCARETA DE PROTECCIÓ RESPIRATÒRIA AUTOFILTRANT PER PARTÍCULES FFP3 AMB VÀLVULA COBERTA, DISSENY PLEGAT, SUBJECCIÓ AMB GOMES ELÀSTIQUES. LLIURE DE LÀTEX, UN SOL ÚS.(B*)BAIXA_ESTUDI GERÈNCIA
E30140130 | Mascaretes quirúrgiques | MASCARETA DE PROTECCIÓ IIR POLIPROPILÈ, RECTANGULAR 3 CAPAS, CAPA INTERNA DE CONFORT QUE NO IRRITA LA PELL, SUBJECCIÓ GOMA, ADULT, LLIURE DE LÀTEX, NO ESTÈRIL
E30140130 | Mascaretes quirúrgiques | MASCARETA DE PROTECCIÓ IIR COTÓ 100% AMB TRACTAMENT HIDROFUGAT I ANTIBACTERIÀ,DOBLE CAPA TRANSPIRABLE,SUBJECCIÓ AMB GOMA ELÀSTICA DOBLE PAS,RENTABLE 30-40 COPS A 60ºC I PLANXAT 140ºC - CORONAVIRUS
E30140130 | Mascaretes quirúrgiques | MASCARETA QUIRÚRGICA TIPUS II PER A PACIENT,RECTANGULAR,SUBJECCIÓ AMBCINTES I TIRA D'ALUMINI PER A FIXACIÓ NASAL. COLOR BLAU. LLIURE DE LÀTEX. UN SOL ÚS.(B*)BAIXA_ESTUDI GERÈNCIA
E30140120 | Mascaretes protecció | MASCARETA HIGIÈNICA AMB FINESTRA TRANSPARENT DE COTÓ 100%, SUBJECCIÓ AMB GOMES O CINTES, GRAMATGE MÍNIM 120GR/M2, COLOR BLANC. REUTILITZABLE, NO ESTÈRIL.
E30140130 | Mascaretes quirúrgiques | MASCARETA PROTECCIÓ HIGIÈNICA FILT98% POLIÈSTER+COTÒ AMB TRACTAMENT HIDROFUGAT I ANTIBACTERIÀ,TRIPLE CAPA TRANSPIRABLE,CLIP NASAL,SUBJECCIÓ GOMA ELÀSTICA AMB REGULADOR,RENTABLE 30 COPS A 60ºC I PLANXAT 140ºC,AMB LOGO ICS.UNE0065:2020,UNE-EN14683,UNE-0065
E30140140 | Mascaretes de protecció (EPI) | MASCARETA DE PROTECCIÓ RESPIRATÒRIA AUTOFILTRANT PER PARTÍCULES FFP2 SENSE VÀLVULA EXHALATÒRIA, VERTICAL PLEGABLE, PEDIÀTRICA, SUBJECCIÓ AMB GOMES ELÀSTIQUES I TIRA D'ADAPTACIÓ NASAL REGULABLE. LLIURE DE LÀTEX, UN SOL ÚS
E30140130 | Mascaretes quirúrgiques | MASCARETA QUIRÚRGICA DONACIÓ CORONAVIRUS(B*)BAIXA_ESTUDI GERÈNCIA
E30140140 | Mascaretes de protecció (EPI) | MASCARETA DE PROTECCIÓ RESPIRATÒRIA AUTOFILTRANT PER PARTÍCULES FFP2 S/VÀLVULA EXHALATÒRIA,PLEGABLE COMPOSTA DE 3 PANELLS,NASAL BAIX PERFIL A/CLIP FIXACIÓ I PROTEC INTE I EXT,2BANDES SUBJECCIÓ DE GOMA ELÀSTICA,SOLAPA A BARBETA P/AJUST FACIAL,NO LÀTEX,1ÚS
E30140130 | Mascaretes quirúrgiques | MASCARETA QUIRÚRGICA DE PROTECCIÓ TIPUS IIR, ADULT, SUBJECCIÓ AMB CINTES, TIRA D'ALUMINI PER A FIXACIÓ NASAL I BANDA ANTIBAF D'ESCUMA. APTE PER A CIRURGIA MICROSCÒPICA. LLIURE DE LÀTEX, UN SOL ÚS
E30301030 | Apòsits estèrils laminars per a fixació de catèters | LÀMINA ADHESIVA PROTECTORA DE POLIURETÀ TRANSPARENT SEMIPERMEABLE. MIDA 20X30CM +/-2CM
E30301030 | Apòsits estèrils laminars per a fixació de catèters | APÒSIT PER A FIXACIÓ DE CATÈTER, PU TRANSPARENT, SEMIPERMEABLE, ELÀSTIC, AMB MARC D´APLICACIÓ I TIRES ADHESIVES DE REFORÇ DE TEIXIT SENSE TEIXIR, MIDA TOTAL 7X8,5CM +/-1CM. LLIURE DE LÀTEX. ESTÈRIL.
E30030010 | Catèter intravascular punció venosa periferica curt | CATÈTER INTRAVASCULAR ACCÉS PERIFÈRIC, DE POLITETRAFLUOROETILÈ (PTFE), RADIOOPAC, SENSE ALETES, DE Ø26G X 19 (+/-2)MM DE LLARG, AGULLA A.INOX SILICONADA BISELLADA, CONNEXIÓ LUER-LOCK. CODIFICACIÓ DE COLOR. ESTÈRIL, LLIURE LÀTEX, LLIURE FTALATS,UN SOL ÚS
E30030010 | Catèter intravascular punció venosa periferica curt | CATÈTER INTRAVASCULAR ACCÉS PERIFÈRIC,PTFE, Ø18G X 45 (+/-2)MM DE LLARG,ALETES,PESTANYA AGAFAR I DIRECCIONAR CATÈTER,PUNT INJECCIÓ INTEGRAT A/VÀLVULA ACCÉS UNIDIRECCIONAL I TAP,AG ACER INOX BISELLADA,CONN LUER-LOCK. CODIFICACIÓ COLOR.ESTÈRIL,S/LÀTEX,1ÚS
E30030010 | Catèter intravascular punció venosa periferica curt | CATÈTER INTRAVASCULAR ACCÉS PERIFÈRIC,PTFE, Ø20G X 32 (+/-2)MM DE LLARG,ALETES,PESTANYA AGAFAR I DIRECCIONAR CATÈTER,PUNT INJECCIÓ INTEGRAT A/VÀLVULA ACCÉS UNIDIRECCIONAL I TAP,AG ACER INOX BISELLADA,CONN LUER-LOCK. CODIFICACIÓ COLOR.ESTÈRIL,S/LÀTEX,1ÚS
E30030020 | Catèter intravascular punció venosa perifèrica llarg | CATÈTER INTRAVASCULAR LLARG ACCÉS PERIFÈRIC, 1 LLUM, PUR, RADIOOPAC, Ø16G, LLARGÀRIA 30 (+/-2)CM, GUIA METÀL·LICA, AGULLA INTRODUCT D'ACER INOXIDABLE SILICONADA, CONNEXIÓ LUER-LOCK, BOSSA DE RECOBRIMENT CATÈTER. ESTÈRIL, LLIURE DE LÀTEX I FTALATS, UN ÚS
E30030060 | Catèter intravascular umbilical accés venós i/o arterial | CATÈTER VENÓS/ARTERIAL UMBILICAL D'1 LLUM, DE POLICLORUR DE VINIL (PVC), RADIOOPAC, TRANSPARENT, DE Ø3,5F I 38 (+/-2) DE LLARGÀRIA AMB MARQUES DE PENETRACIÓ, EXTREM DISTAL OBERT ATRAUMÀTIC. ESTÈRIL, LLIURE LÀTEX I FTALATS. D'UN SOL ÚS.
E30030060 | Catèter intravascular umbilical accés venós i/o arterial | CATÈTER VENÓS/ARTERIAL UMBILICAL D'1 LLUM, DE POLICLORUR DE VINIL (PVC), RADIOOPAC, TRANSPARENT, DE Ø5F I 38 (+/-2) DE LLARGÀRIA AMB MARQUES DE PENETRACIÓ, EXTREM DISTAL OBERT ATRAUMÀTIC. ESTÈRIL, LLIURE LÀTEX I FTALATS. D'UN SOL ÚS.
E30030010 | Catèter intravascular punció venosa periferica curt | CATÈTER INTRAVASCULAR ACCÉS PERIFÈRIC,PTFE, Ø22G X 25 (+/-2)MM DE LLARG,ALETES,PESTANYA AGAFAR I DIRECCIONAR CATÈTER,PUNT INJECCIÓ INTEGRAT A/VÀLVULA ACCÉS UNIDIRECCIONAL I TAP,AG ACER INOX,CONNEXIÓ LUER-LOCK. CODIFICACIÓ COLOR.ESTÈRIL, LLIURE LÀTEX,1ÚS
E30030010 | Catèter intravascular punció venosa periferica curt | CATÈTER INTRAVASCULAR PERIFÈRIC SEGURETAT, PUR, LÍNIES RADIOOPAC, S/ALETES, PESTANYA ANTIROTACIÓ, Ø14G, LLARGÀRIA 50(+/-2)MM, AGULLA SILICONADA,BSP-ESCUT PROTECTOR A BISELL,COS TRANSPARENT, FILTRE HIDRÒFUG I CONNEXIÓ LL.CODI COLOR.EST,S/LÀTEX/FTALATS,1ÚS
E30030010 | Catèter intravascular punció venosa periferica curt | CATÈTER INTRAVASCULAR PERIFÈRIC SEGURETAT, PUR, LÍNIES RADIOOPAC, S/ALETES, PESTANYA ANTIROTACIÓ, Ø16G, LLARGÀRIA 50(+/-2)MM, AGULLA SILICONADA,BSP-ESCUT PROTECTOR A BISELL, COS TRANSPARENT,FILTRE HIDRÒFUG I CONNEXIÓ LL.CODI COLOR.EST,S/LÀTEX/FTALATS,1ÚS
E30030010 | Catèter intravascular punció venosa periferica curt | CATÈTER INTRAVASCULAR PERIFÈRIC SEGURETAT, PUR, LÍNIES RADIOOPAC, S/ALETES, PESTANYA ANTIROTACIÓ, Ø18G, LLARGÀRIA 45(+/-2)MM, AGULLA SILICONADA,BSP-ESCUT PROTECTOR A BISELL, COS TRANSPARENT,FILTRE HIDRÒFUG I CONNEXIÓ LL.CODI COLOR.EST,S/LÀTEX/FTALATS,1ÚS
E30030010 | Catèter intravascular punció venosa periferica curt | CATÈTER INTRAVASCULAR PERIFÈRIC SEGURETAT, PUR, LÍNIES RADIOOPAC, S/ALETES, PESTANYA ANTIROTACIÓ, Ø20G, LLARGÀRIA 32(+/-2)MM, AGULLA SILICONADA,BSP-ESCUT PROTECTOR A BISELL, COS TRANSPARENT,FILTRE HIDRÒFUG I CONNEXIÓ LL.CODI COLOR.EST,S/LÀTEX/FTALATS,1ÚS
E30030010 | Catèter intravascular punció venosa periferica curt | CATÈTER INTRAVASCULAR PERIFÈRIC SEGURETAT, PUR, LÍNIES RADIOOPAC, S/ALETES, PESTANYA ANTIROTACIÓ, Ø22G, LLARGÀRIA 25(+/-2)MM, AGULLA SILICONADA,BSP-ESCUT PROTECTOR A BISELL, COS TRANSPARENT,FILTRE HIDRÒFUG I CONNEXIÓ LL.CODI COLOR.EST,S/LÀTEX/FTALATS,1ÚS
E30030010 | Catèter intravascular punció venosa periferica curt | CATÈTER INTRAVASCULAR ACCÉS PERIFÈRIC, PTFE, RADIOOPAC, SENSE ALETES, Ø14G X 50 (+/-2)MM DE LLARGÀRIA, AGULLA D'ACER INOXIDABLE TRIBISELLADA I SILICONADA AMB CONNEXIÓ LL. CON TRANSLÚCID, CAMBRA REFLUX AMB MEMBRANA. CODIFICACIÓ COLOR. ESTÈRIL,S/LÀTEX,1ÚS
E30030010 | Catèter intravascular punció venosa periferica curt | CATÈTER INTRAVASCULAR D'ACCÉS PERIFÈRIC, DE POLIURETÀ (PUR), DE Ø14G X 45 (+/-2)MM DE LLARGÀRIA, SENSE ALETES, AGULLA D'ACER INOXIDABLE SILICONADA, CONNEXIÓ LUER-LOCK. CODIFICACIÓ DE COLOR. ESTÈRIL, LLIURE DE LÀTEX, D'UN SOL ÚS.
E30030010 | Catèter intravascular punció venosa periferica curt | CATÈTER INTRAVASCULAR ACCÉS PERIFÈRIC, PTFE, RADIOOPAC, SENSE ALETES, Ø16G X 50 (+/-2)MM DE LLARGÀRIA, AGULLA D'ACER INOXIDABLE TRIBISELLADA I SILICONADA AMB CONNEXIÓ LL. CON TRANSLÚCID, CAMBRA REFLUX AMB MEMBRANA. CODIFICACIÓ COLOR. ESTÈRIL,S/LÀTEX,1ÚS
E30030010 | Catèter intravascular punció venosa periferica curt | CATÈTER INTRAVASCULAR D'ACCÉS PERIFÈRIC, DE POLIURETÀ (PUR), DE Ø16G X 45 (+/-2)MM DE LLARGÀRIA, SENSE ALETES, AGULLA D'ACER INOXIDABLE SILICONADA, CONNEXIÓ LUER-LOCK. CODIFICACIÓ DE COLOR. ESTÈRIL, LLIURE DE LÀTEX, D'UN SOL ÚS.
E30030010 | Catèter intravascular punció venosa periferica curt | CATÈTER INTRAVASCULAR D'ACCÉS PERIFÈRIC, DE POLITETRAFLUOROETILÈ (PTFE), RADIOOPAC, SENSE ALETES, DE Ø18G X 51 (+/-2)MM DE LLARGÀRIA, AGULLA SILICONADA BISELLADA, AMB CONNEXIÓ LUER-LOCK. CODIFICACIÓ DE COLOR. ESTÈRIL, LLIURE LÀTEX, LLIURE FTALATS, UN ÚS
E30030010 | Catèter intravascular punció venosa periferica curt | CATÈTER INTRAVASCULAR D'ACCÉS PERIFÈRIC, DE POLIURETÀ (PUR), DE Ø18G X 45 (+/-2)MM DE LLARGÀRIA, SENSE ALETES, AGULLA D'ACER INOXIDABLE SILICONADA, CONNEXIÓ LUER-LOCK. CODIFICACIÓ DE COLOR. ESTÈRIL, LLIURE DE LÀTEX, D'UN SOL ÚS.
E30030010 | Catèter intravascular punció venosa periferica curt | CATÈTER INTRAVASCULAR ACCÉS PERIFÈRIC, PTFE, RADIOOPAC, SENSE ALETES, Ø20G X 32 (+/-2)MM DE LLARGÀRIA, AGULLA D'ACER INOXIDABLE TRIBISELLADA I SILICONADA AMB CONNEXIÓ LL. CON TRANSLÚCID, CAMBRA REFLUX AMB MEMBRANA. CODIFICACIÓ COLOR. ESTÈRIL,S/LÀTEX,1ÚS
E30030010 | Catèter intravascular punció venosa periferica curt | CATÈTER INTRAVASCULAR D'ACCÉS PERIFÈRIC, DE POLITETRAFLUOROETILÈ (PTFE), RADIOOPAC, SENSE ALETES, DE Ø22G X 32 (+/-2)MM DE LLARGÀRIA, AGULLA SILICONADA BISELLADA, AMB CONNEXIÓ LUER-LOCK. CODIFICACIÓ DE COLOR. ESTÈRIL, LLIURE LÀTEX, LLIURE FTALATS, UN ÚS
E30030010 | Catèter intravascular punció venosa periferica curt | CATÈTER INTRAVASCULAR D'ACCÉS PERIFÈRIC, DE POLIURETÀ (PUR), DE Ø22G X 25 (+/-2)MM DE LLARGÀRIA, SENSE ALETES, AGULLA D'ACER INOXIDABLE SILICONADA, CONNEXIÓ LUER-LOCK. CODIFICACIÓ DE COLOR. ESTÈRIL, LLIURE DE LÀTEX, D'UN SOL ÚS.
E30030010 | Catèter intravascular punció venosa periferica curt | CATÈTER INTRAVASCULAR ACCÉS PERIFÈRIC, PTFE, RADIOOPAC, SENSE ALETES, Ø18G X 45 (+/-2)MM DE LLARGÀRIA, AGULLA D'ACER INOXIDABLE TRIBISELLADA I SILICONADA AMB CONNEXIÓ LL. CON TRANSLÚCID, CAMBRA REFLUX AMB MEMBRANA. CODIFICACIÓ COLOR. ESTÈRIL,S/LÀTEX,1ÚS
E30030010 | Catèter intravascular punció venosa periferica curt | CATÈTER INTRAVASCULAR ACCÉS PERIFÈRIC, PTFE, RADIOOPAC, SENSE ALETES, Ø24G X 19 (+/-2)MM DE LLARGÀRIA, AGULLA D'ACER INOXIDABLE TRIBISELLADA I SILICONADA AMB CONNEXIÓ LL. CON TRANSLÚCID, CAMBRA REFLUX AMB MEMBRANA. CODIFICACIÓ COLOR. ESTÈRIL,S/LÀTEX,1ÚS
E30030010 | Catèter intravascular punció venosa periferica curt | CATÈTER INTRAVASCULAR ACCÉS PERIFÈRIC, PUR, RADIOOPAC, SENSE ALETES, DE Ø24G X 19 (+/-2)MM DE LLARGÀRIA, AGULLA D'ACER INOXIDABLE TRIBISELLADA I SILICONADA AMB CONNEXIÓ LUER-LOCK. CON TRANSLÚCID. CODIFICACIÓ COLOR. ESTÈRIL, LLIURE DE LÀTEX, D'UN SOL ÚS
E30030060 | Catèter intravascular umbilical accés venós i/o arterial | CATÈTER VENÓS/ARTERIAL UMBILICAL DE 2 LLUMS, DE POLIURETÀ (PUR), RADIOOPAC, DE Ø4F I 20 (+/-2)CM DE LLARGÀRIA AMB ØLLUMS 20G, MARQUES DE PENETRACIÓ, 2 CLAMPS, CONNEXIONS LUER-LOCK. ESTÈRIL, LLIURE LÀTEX I FTALATS. D'UN SOL ÚS.
E30030010 | Catèter intravascular punció venosa periferica curt | CATÈTER INTRAVASCULAR ACCÉS PERIFÈRIC AMB SEGURETAT, POLIUREÀ(PUR), Ø24G X 19(+/-2)MM LLARG, SENSE ALETES, AGULLA D'ACER INOX SILICONADA AMB BSA(RETROCÉS AGULLA PER ACTIVACIÓ), CONNEXIÓ LUER-LOCK. CODIFICACIÓ DE COLOR. ESTÈRIL, LLIURE DE LÀTEX, UN SOL ÚS
E30030010 | Catèter intravascular punció venosa periferica curt | CATÈTER INTRAVASCULAR ACCÉS PERIFÈRIC AMB SEGURETAT, POLIUREÀ(PUR), Ø14G X 45(+/-2)MM LLARG, SENSE ALETES, AGULLA D'ACER INOX SILICONADA AMB BSA(RETROCÉS AGULLA PER ACTIVACIÓ), CONNEXIÓ LUER-LOCK. CODIFICACIÓ DE COLOR. ESTÈRIL, LLIURE DE LÀTEX, UN SOL ÚS
E30030010 | Catèter intravascular punció venosa periferica curt | CATÈTER INTRAVASCULAR PERIFÈRIC POLIURETÀ (PUR) BIOCOMPATIBLE,RADIOPAC,SENSE ALETES,Ø16GX51MM+/-2MM, AGULLA SILICONADA I SISTEMA SEGURETAT ACTIVA (VOLUNTÀRIA MANUAL RETRÀCTIL).CODI COLOR (GRIS).ESTÈRIL, UN SOL ÚS(B*)BAIXA_ESTUDI GERÈNCIA
E30030010 | Catèter intravascular punció venosa periferica curt | CATÈTER INTRAVASCULAR PERIFÈRIC POLIURETÀ (PUR) BIOCOMPATIBLE,RADIOPAC,S/ALETES,Ø18G,LLARGÀRIA 48MM+/-2MM, AGULLA SILICONADA I SISTEMA SEGURETAT ACTIVACIÓ ACTIVA (VOLUNTÀRIA MANUAL RETRÀCTIL), CONNEXIÓ LUER-LOCK. CODI COLOR (VER
E30030010 | Catèter intravascular punció venosa periferica curt | CATÈTER INTRAVASCULAR PERIFÈRIC POLIURETÀ (PUR) BIOCOMPATIBLE,RADIOPAC,SENSE ALETES,Ø20GX51MM/-2MM AGULLA SILICONADA I SISTEMA SEGURETAT ACTIVA (VOLUNTÀRIA MANUAL RETRÀCTIL).CODI COLOR (ROSA).ESTÈRIL,UN SOL ÚS(B*)BAIXA_ESTUDI GERÈNCIA
E30030010 | Catèter intravascular punció venosa periferica curt | CATÈTER INTRAVASCULAR PERIFÈRIC DE TEFLÓ (EFTE) BIOCOMPATIBLE,RADIOPAC,SENSE ALETES, Ø24, LLARGÀRIA 19MM+/-2MM, AGULLA ACER INOX TRIBISELLADA, CONNEXIÓ LUER. CODI COLOR (GROC). ESTÈRIL, UN SOL ÚS(B*)BAIXA_ESTUDI GERÈNCIA
E30030010 | Catèter intravascular punció venosa periferica curt | CATÈTER INTRAVASCULAR ACCÉS PERIFÈRIC AMB SEGURETAT, POLIUREÀ(PUR), Ø22G X 25(+/-2)MM LLARG, SENSE ALETES, AGULLA D'ACER INOX SILICONADA AMB BSA(RETROCÉS AGULLA PER ACTIVACIÓ), CONNEXIÓ LUER-LOCK. CODIFICACIÓ DE COLOR. ESTÈRIL, LLIURE DE LÀTEX, UN SOL ÚS
E30030010 | Catèter intravascular punció venosa periferica curt | CATÈTER INTRAVASCULAR PERIFÈRIC SEGURETAT, PUR, LÍNIES RADIOOPAC, S/ALETES, PESTANYA ANTIROTACIÓ, Ø24G, LLARGÀRIA 19(+/-2)MM, AGULLA SILICONADA,BSP-ESCUT PROTECTOR A BISELL,COS TRANSPARENT, FILTRE HIDRÒFUG I CONNEXIÓ LL.CODI COLOR.EST,S/LÀTEX/FTALATS,1ÚS
E30030010 | Catèter intravascular punció venosa periferica curt | CATÈTER INTRAVASCULAR PERIFÈRIC DE POLIURETÀ (PUR)BIOCOMPATIBLE,RADIOPAC,A/ALETES,Ø26GX19MM+/-2MM,AMB AGULLA ACER INOXIDABLE,CONNEXIÓ LUER-LOCK.CODI COLOR INTERNACIONAL (VIOLETA).ESTÈRIL UN SOL ÚS,PEDIATRIA/NEONATOLOGIA(B*)BAIXA_ESTUDI GERÈNCIA
E30030010 | Catèter intravascular punció venosa periferica curt | CATÈTER INTRAVASCULAR ACCÉS PERIFÈRIC,PUR, 18GX45(+/-2)MM LLARG,RADIOPAC,ALETES, PESTANYA PER A AGAFAR I DIRECCIONAR EL CATÈTER,PUNT INJECCIÓ INTEGRAT A/VÀLVULA UNIDIRECCIONAL,AGULLA ACER INOX SILICONADA,CONNEXIÓ LL.CODIFICACIÓ COLOR.EST,S/LÀTEX,1ÚS
E30030010 | Catèter intravascular punció venosa periferica curt | CATÈTER INTRAVASCULAR PERIFÈRICPOLIURETÀ (PUR) BIOCOMPATIBLE,AMB ALETES,PUNT D'INJECCIÓ INTEGRAT A/VÀLVULA D'ACCÉS UNIDIRECCIONAL I TAP,RADIOPAC,Ø20GX32MM+/-2MM,AGULLA D'ACER INOXIDABLE,CONNEXIÓ LUER-LOCK.CODI COLOR INTERNACIONA
E30030010 | Catèter intravascular punció venosa periferica curt | CATÈTER INTRAVASCULAR PERIFÈRICPOLIURETÀ (PUR) BIOCOMPATIBLE,RADIOPAC,A/ALETES,Ø22GX25MM+/-2MM,A/PUNT D'INJECCIÓ INTEGRAT A/VÀLVULA UNIDIRECCIONAL,AGULLA D'ACER INOXIDABLE SILICONADA,CONNEXIÓ LUER-LOCK.CODI COLOR INTERNACIONAL,B
E30030010 | Catèter intravascular punció venosa periferica curt | CATÈTER INTRAVASCULAR PERIFÈRIC SEGURETAT, PUR,LÍNIES RADIOOPAC, SENSE ALETES,PESTANYA ANTIROTACIÓ,Ø18G,LLARG 32(+/-2)MM, AG SILICONADA I BSP (ESCUT PROTECTOR A BISELL),COS TRANSPARENT,FILTRE HIDRÒFUG,CONNEXIÓ LL.CODIFICACIÓ COLOR.EST,S/LÀTEX/FTALATS,1ÚS
E30030010 | Catèter intravascular punció venosa periferica curt | CATÈTER IV PERIFÈRIC SEGURETAT, PUR, LÍNIES RADIOOPAC, ALETES,Ø20G, LLARG 33(+/-2)MM,AG SILICONADA, BSP-ESCUT PROTECTOR A BISELL,COS TRANSPARENT, PUNT INJECCIÓ S/AGULLA AMB MEMBRANA, TAP I ROTACIÓ 360°.CONNEXIÓ LL.CODI COLOR. ESTÈRIL,S/LÀTEX/FTALATS,1ÚS
E30030010 | Catèter intravascular punció venosa periferica curt | CATÈTER IV PERIFÈRIC SEGURETAT, PUR, LÍNIES RADIOOPAC,ALETES, Ø22G, LLARG 25(+/-2)MM, AG SILICONADA, BSP-ESCUT PROTECTOR A BISELL, COS TRANSPARENT, PUNT INJECCIÓ S/AGULLA AMB MEMBRANA, TAP I ROTACIÓ 360°. CONNEXIÓ LL. CODI COLOR. EST,S/LÀTEX/FTALATS,1ÚS
E30030010 | Catèter intravascular punció venosa periferica curt | CATÈTER INTRAVASCULAR ACCÉS PERIFÈRIC, DE POLITETRAFLUOROETILÈ (PTFE), RADIOOPAC, SENSE ALETES, DE Ø18G X 64 (+/-2)MM DE LLARG, AGULLA D'ACER INOXIDABLE SILICONADA TRIBISELLADA, AMB CONNEXIÓ LUER. CODI COLOR. ESTÈRIL, LLIURE DE LÀTEX, D'UN SOL ÚS.
E30030010 | Catèter intravascular punció venosa periferica curt | CATÈTER INTRAVASCULAR D'ACCÉS PERIFÈRIC, DE POLITETRAFLUOROETILÈ (PTFE), DE Ø16G X 133 (+/-10)MM DE LLARGÀRIA, SENSE ALETES, AGULLA D'ACER INOXIDABLE TRIBISELLADA, CONNEXIÓ LUER-LOCK. CODIFICACIÓ DE COLOR. ESTÈRIL, LLIURE DE LÀTEX, D'UN SOL ÚS.
E30030010 | Catèter intravascular punció venosa periferica curt | CATÈTER INTRAVASCULAR PERIFÈRIC POLIURETÀ (PUR) BIOCOMPATIBLE,RADIOPAC,SENSE ALETES,Ø18GX32MM+/-2MM AGULLA SILICONADA I SISTEMA SEGURETAT ACTIVA (VOLUNTÀRIA MANUAL RETRÀCTIL).CODI COLOR (VERD).ESTÈRIL, UN SOL ÚS(B*)BAIXA_ESTUDI GERÈNCIA
E30030010 | Catèter intravascular punció venosa periferica curt | CATÈTER INTRAVASCULAR PERIFÈRIC POLIURETÀ (PUR) BIOCOMPATIBLE,RADIOPAC,SENSE ALETES,Ø20GX32MM+/-2MM, AGULLA SILICONADA I SISTEMA SEGURETAT ACTIVA (VOLUNTÀRIA MANUAL RETRÀCTIL).CODI COLOR (ROSA).ESTÈRIL,UN SOL ÚS.(B*)BAIXA_ESTUDI GERÈNCIA
E30030010 | Catèter intravascular punció venosa periferica curt | CATÈTER INTRAVASCULAR PERIFÈRIC SEGURETAT, PUR, RADIOOPAC, SENSE ALETES, Ø26G, LLARG 14 (+/-2)MM, AGULLA SILICONADA A/FILTRE HIDRÒFUG, BSP-AUTOMÀTICA D'ESCUT PROTECTOR A BISELL. CONNEXIÓ LUER-LOCK. CODIFICACIÓ COLOR. ESTÈRIL, S/LÀTEX, 1ÚS
E30030010 | Catèter intravascular punció venosa periferica curt | BSA-CAT INTRAVASCULAR PERIFÈRIC PUR LÍNIA MITJANA, MARQUES PENETRACIÓ,PRESSIÓ MÀX 22,41BARS(325PSI), 4FX25 (+/-2)CM,INTROD 4.5F,ALETES, GUIA 0.018'',AGULLA 21GX70(+/2)MM,CONNECT S/AG,XERINGA,CLAMP,APÒSIT.EST,S/LÀTEXI FTATALS,1ÚS
E30030010 | Catèter intravascular punció venosa periferica curt | CATÈTER IV PERIFÈRIC,PUR,RADIOPAC,1LLUM,LÍNIA MITJANA Ø4FX20(+/-1)CM,MARQUES PENET,ALETES,GUIA,AG BSA INTROD PELABLE,INTROD,ESTABILITZADOR,CLAMP,TAP,XERINGA,BISTURÍ BSA,CINTA MÈTREICA.EST,S/LÀTEX,1ÚS
E30030010 | Catèter intravascular punció venosa periferica curt | CATÈTER INTRAVASCULAR D'ACCÉS PERIFÈRIC,POLITETRAFLUOROETILÈ (PTFE), RADIOOPAC, SENSE ALETES, Ø18G X 51 (+/-2)MMLLARGÀRIA, AGULLA D'ACER INOXIDABLE SILICONADA TRIBISELLADA, AMB CONNEXIÓ LUER. CODIFICACIÓDE COLOR. ESTÈRIL, S/LÀTE
E30030010 | Catèter intravascular punció venosa periferica curt | CAT IV PERIFÈRIC PUR, ALTA PRESSIÓ 300 PSI,RADIOOP,1LLUM LÍNIA MITJA 4FX20(+/-1)CM,MARQUES PENET,ALETES,GUIA,AGULLA,INTRODUCTOR,CLAMP,TAP,BIOCONNECTOR,XERINGA,BISTURÍ BSA+MÀNEC,TORNIQUET,CINTA MÈTRICA,GUILLOTINA,CLAVA-AGULLES SEGURETAT.EST,S/LÀTEX,1ÚS
E30030010 | Catèter intravascular punció venosa periferica curt | BSA-CAT INTRAVASCULAR PERIFÈRIC PUR LÍNIA MITJA, 1 LLUM, MARQUES PENETRACIÓ,RADIOOPAC,PRESSIÓ MÀX 22,41BARS(325PSI), 3FX20 (+/-2)CM,INTROD,ALETES, GUIA,AGULLA,CONNECT,XERINGA,CLAMP,APÒSIT.EST,S/LÀTEXI FTATALS,1ÚS
E30030010 | Catèter intravascular punció venosa periferica curt | BSA-CAT INTRAVASCULAR PERIFÈRIC PUR LÍNIA MITJA, 2 LLUMS MARQUES PENETRACIÓ,RADIOOPAC,PRESSIÓ MÀX 22,41BARS(325PSI), 4FX20 (+/-2)CM,INTROD,ALETES, GUIA,AGULLA,CONNECT,XERINGA,CLAMP,APÒSIT.EST,S/LÀTEXI FTATALS,1ÚS
E30030010 | Catèter intravascular punció venosa periferica curt | BSA-EQ CAT INTRAVASCULAR PERIFÈRIC PUR LÍNIA MITJA, 1 LLUMS MARQUES PENETRACIÓ,RADIOOPAC,PRESSIÓ MÀX 22,41BARS(325PSI), 4FX20 (+/-2)CM,29 ELEMENTS.EST,S/LÀTEXI FTATALS,1ÚS
E30030010 | Catèter intravascular punció venosa periferica curt | BSA-EQ CAT INTRAVASCULAR PERIFÈRIC PUR LÍNIA MITJA, 2 LLUMS MARQUES PENETRACIÓ,RADIOOPAC,PRESSIÓ MÀX 22,41BARS(325PSI), 4FX20 (+/-2)CM,29 ELEMENTS.EST,S/LÀTEXI FTATALS,1ÚS
E30030010 | Catèter intravascular punció venosa periferica curt | CATÈTER INTRAVASCULAR PERIFÈRIC PUR LÍNIA MITJA, MARQUES PENETRACIÓ,1LLUM, 3FX11 (+/-1)CM, AMB ALETES FIXACIÓ,RADIOOPAC, 14 ELEMENTS,ESTÈRIL, LLIURE DE LÀTEX I FTALATS, D'UN SOL ÚS
E30030020 | Catèter intravascular punció venosa perifèrica llarg | CATÈTER INTRAVE ACCÉS PERIF LLARG INSERC ECOGUIADA,PUR,4LÍN RX,Ø24GX32MM(+/-1)CM,PESTANYA ANTIROT;AG ACER INOX GRAU MÈDIC SILIC,BISELL TRIFACETAT,CÀNULA PARED MOLT FINA,CÀMERA TRANSP,CON LL,PRESS MÀX 300 PSI,COD COLOR,ESTÈRIL,APIRÒN, N/LÀTEX,PVC,DEHP,1ÚS
E30030020 | Catèter intravascular punció venosa perifèrica llarg | CATÈTER INTRAVE ACCÉS PERIF LLARG INSERC ECOGUIADA,PUR,4LÍN RX,Ø20GX64MM(+/-2)CM,PESTANYA ANTIROT;AG ACER INOX GRAU MÈDIC SILIC,BISELL TRIFACETAT,CÀNULA PARED MOLT FINA,CÀMERA TRANSP,CON LL,PRESS MÀX 300 PSI,COD COLOR,ESTÈRIL,APIRÒN, N/LÀTEX,PVC,DEHP,1ÚS
E30030020 | Catèter intravascular punció venosa perifèrica llarg | CATÈTER INTRAVE ACCÉS PERIF LLARG INSERC ECOGUIADA,PUR,4LÍN RX,Ø22GX64MM(+/-2)CM,PESTANYA ANTIROT;AG ACER INOX GRAU MÈDIC SILIC,BISELL TRIFACETAT,CÀNULA PARED MOLT FINA,CÀMERA TRANSP,CON LL,PRESS MÀX 300 PSI,COD COLOR,ESTÈRIL,APIRÒN, N/LÀTEX,PVC,DEHP,1ÚS
E30030020 | Catèter intravascular punció venosa perifèrica llarg | CATÈTER INTRAVE ACCÉS PERIF LLARG INSERC ECOGUIADA,PUR,4LÍN RX,Ø18GX64MM(+/-2)CM,PESTANYA ANTIROT;AG ACER INOX GRAU MÈDIC SILIC,BISELL TRIFACETAT,CÀNULA PARED MOLT FINA,CÀMERA TRANSP,CON LL,PRESS MÀX 300 PSI,COD COLOR,ESTÈRIL,APIRÒN, N/LÀTEX,PVC,DEHP,1ÚS
E30030010 | Catèter intravascular punció venosa periferica curt | CATÈTER INTRAVASCULAR PERIFÈRIC PUR LÍNIA MITJA, MARQUES PENETRACIÓ,2LLUMS, 4.5FX25 (+/-2)CM, AMB ALETES FIXACIÓ,RADIOOPAC, 15 ELEMENTS,ESTÈRIL, LLIURE DE LÀTEX I FTALATS, D'UN SOL ÚS
E30030010 | Catèter intravascular punció venosa periferica curt | CATÈTER INTRAVASCULAR PERIFÈRIC DE BIOSEGURETAT, DE POLIURETÀ (PUR), RADIOOPAC, 1 LLUM, 325 PSI, DE LÍNIA MITJANA DE 20G X 8,5(+/-1)CM DE LLARGÀRIA, PALANCA DE INSERCIÓ,ALETES,AGULLA INTRODUCTORA AMB CAMBRA DE VISUALITZACIÓ,TAP ROSCAT,LUER.EST,S/LÀT,1ÚS
E30030010 | Catèter intravascular punció venosa periferica curt | CATÈTER INTRAVASCULAR PERIFÈRIC SEGUR,PUR, LÍNIES RADIOOPAC,Ø16G, LLARG50(+/-2)MM, AGULLA SILICO, BSP(AUTOMÀTIC ESCUT PROTECTOR A BISELL),COS TRANSPARENT, CONN LL A/VÀLVULA/MEMBRANA ANTIREFLUX I ALETES FIX. CODI COLOR.ESTÈRIL, S/LÀTEX, S/FTALATS, UN ÚS.
E30030010 | Catèter intravascular punció venosa periferica curt | CATÈTER INTRAVASCULAR PERIFÈRIC SEGUR,PUR, LÍNIES RADIOOPAC,Ø14G, LLARG50(+/-2)MM, AGULLA SILICO, BSP(AUTOMÀTIC ESCUT PROTECTOR A BISELL),COS TRANSPARENT, CONN LL A/VÀLVULA/MEMBRANA ANTIREFLUX I ALETES FIX. CODI COLOR.ESTÈRIL, S/LÀTEX, S/FTALATS, UN ÚS.
E30030010 | Catèter intravascular punció venosa periferica curt | CATÈTER INTRVASCULAR ACCÉS PERIFÈRIC A/SISTEMA SEGURETAT,(PUR),Ø22G X 25(+/-2)MM,SENSE ALETES,A/VÀLVULA ANTIREFLUX,AGULLA D'ACER INOX SILICONADA AMB BSA (RETRO AGULLA PER ACTIVACIÓ),CONNEXIÓ LUER-LOCK,CODIFICACIÓ DE COLOR,ESTÈRIL,LLIURE DE LÀTEX,1ÚS
E30030010 | Catèter intravascular punció venosa periferica curt | CATÈTER INTRVASCULAR ACCÉS PERIFÈRIC A/SISTEMA SEGURETAT,(PUR),Ø18G X 25(+/-2)MM,SENSE ALETES,A/VÀLVULA ANTIREFLUX,AGULLA D'ACER INOX SILICONADA AMB BSA (RETRO AGULLA PER ACTIVACIÓ),CONNEXIÓ LUER-LOCK,CODIFICACIÓ DE COLOR,ESTÈRIL,LLIURE DE LÀTEX,1ÚS
E30030010 | Catèter intravascular punció venosa periferica curt | CATÈTER INTRVASCULAR ACCÉS PERIFÈRIC A/SISTEMA SEGURETAT,(PUR),Ø20G X 30(+/-2)MM,SENSE ALETES,A/VÀLVULA ANTIREFLUX,AGULLA D'ACER INOX SILICONADA AMB BSA (RETRO AGULLA PER ACTIVACIÓ),CONNEXIÓ LUER-LOCK,CODIFICACIÓ DE COLOR,ESTÈRIL,LLIURE DE LÀTEX,1ÚS
E30030010 | Catèter intravascular punció venosa periferica curt | CATÈTER INTRAVASCULAR PERIFÈRIC PUR,LÍNIA MITJANA,1LLUM,SELDINGER,A/LINIA EXTENSIÓ,PUNTA ARROD,PRESSIÓ MÀX 10,34BARS(150PSI),DIÀM 2FX4(+/-1)CM,ALETES,GUIA RECTA ACER INOX 0,018"(0,46MM),AGULLA21GX45(+/-2)MM,CLAMP,ETIQUETA.ESTÈRIL,LLIURE LÀTEX/FTATALS,1ÚS
E30030010 | Catèter intravascular punció venosa periferica curt | CATÈTER INTRAVASCULAR PERIFÈRIC (PUR) BIOCOMPATIBLE,RADIOPAC,A/ALETES,24G,LLARGÀRIA 19MM+/-2MM,AG SILIC SIST SEGURETAT ACTIVACIÓ PASSIVA,TUB EXTENSIÓ A/PINÇA,DOBLE ENTRADA I ACCESSOS TANCATS LUER-LOCK, COLOR VERD, ESTÈRIL,1ÚS N/
E30030010 | Catèter intravascular punció venosa periferica curt | CATÈTER INTRAVASCULAR PERIFÈRIC INFUSIÓ, PRESSIÓ MÀX 22,41BARS(325PSI),PUR,RADIOOPAC,LÍNIA MITJANA AMB MECANISME GUIA INTEGRADA,Ø22GX8(+/-0,5)CM LLARG,AGULLA SBSP ESCUT BISELL,GUIA NITINOL 0,010"(0,26MM),DISPOSITIU ESTABILITZADOR,APÒSIT.EST,S/LÀTEX,1ÚS
E30301030 | Apòsits estèrils laminars per a fixació de catèters | APÒSIT/DISPOSITIU FIXACIÓ DE CATÈTER, FORMA PAPALLONA, AMB DISPOSITIU ESTABILITZADOR/IMMOVILITZACIÓ INTEGRAT EN EL COS ADHESIU, TIRA ADHESIVA ADDICIONAL PER A FIXACIÓ DE CATÈTERS PERIFÈRICS, COIXINET TRICOT DE POLIÈSTER TRANSPARABLE. LLIURE LÀTEX.ESTÈRIL
E30030010 | Catèter intravascular punció venosa periferica curt | CATÈTER IV PERIFÈRIC P/INFUSIÓ MÀX 22,41BARS(325PSI),PUR,RADIOPAC,1LLUM,LÍNIA MITJANA Ø18GX20(+/-1)CM,MARQUES PENET,ALETES,CATÈTER CURT BSA,GUIA 50(+/-2)CM,AG INTROD,MICROINTROD,INTROD,ESTABILITZADOR,CLAMP,TAP,XERINGA,BISTU BSA,CINTA MÈT.EST,S/LÀTEX,1ÚS
E30030010 | Catèter intravascular punció venosa periferica curt | CATÈTER IV PERIF P/INFUSIÓ MÀX 22,41BARS(325PSI),PUR,RADIOPAC,2LLUM,LÍNIA MITJANA 4F/Ø19G/21GX20(+/-1)CM LLARG,MARQUES PENET,ALETES,CATÈTER CURT BSA,GUIA50(+/-2)CM,AG INTROD,MICROINTROD,INTROD,ESTABILIT,CLAMP,TAP,XERING,BISTU BSA,CINT MÈT.EST,S/LÀTEX,1ÚS
E30030010 | Catèter intravascular punció venosa periferica curt | CATÈTER INTRAVASCULAR PERIFÈRIC VENÓS/ARTERIAL PUR, OPAC,LÍNIA MITJANA Ø22G/2FX20+/-2CM, ALETES FIX,PROLONGADOR DE 10+/-1CM CLAMP,AGULLA 22G X 42 (+/-2)MM,MECANISME GUIA INTEGRADA,GUIA RECTA A. INOX 0,46MMX50+/-2CM,CAMP 50X50+/2CM.EST,S/LÀTEX/DEHP,1ÚS
E30030010 | Catèter intravascular punció venosa periferica curt | CATÈTER INTRAVASCULAR PERIFÈRIC VENÓS/ARTERIAL PUR, OPAC,LÍNIA MITJANA Ø22G/2FX6+/-1CM,ALETES FIX,PROLONGADOR 4,5 (+/-0,5)CM+CLAMP,AG 22GX42+/-2MM,MECANISME GUIA INTEGRADA,GUIA RECTA A.INOX 0,46MM X 23 (+/-2)CM,CAMP 50X50+/-2CM.EST,S/LÀTEX/FATALTS,1ÚS
E30030010 | Catèter intravascular punció venosa periferica curt | CATÈTER INTRAVASCULAR PERIFÈRIC VENÓS/ARTERIAL PUR, OPAC,LÍNIA MITJANA Ø22G/2FX8+/-1CM,ALETES FIXACIÓ,PROLONGADOR 4,5+/-0,5CM CLAMP,AGULLA 22GX42+/-2MM,MECANISME GUIA INTEGRADA,GUIA RECTA A.INOX 0,46MMX26+/-2CM,CAMP 50X50+/-2CM.EST,S/LÀTEX/FTALATS,1ÚS
E30030010 | Catèter intravascular punció venosa periferica curt | CAT INTRAVASCULAR PERIFÈRIC VENÓS/ARTERIAL PUR OPAC LÍNIA MITJANAØ22G/2FX4+/0,5CM,AMB ALETES I PERLLONGADOR 4,5+/-0,5CM AMB CLAMP,AGULL 22GX42+/-2MM, AMB MECANISME GUIA INTEGRADA, GUIA RECTA 0,46MMX23+/-2CM,CAMP 50CMX50CM+/-2CM,EST,S/LÀTEX/DEHP,1ÚS
E30030010 | Catèter intravascular punció venosa periferica curt | CATÈTER INTRAVASCULAR PERIFÈRIC (PUR) BIOCOMPATIBLE,RADIOPAC,A/ALETES,24G,LLARGÀRIA 14MM+/-2MM,AG SILIC SIST SEGURETAT ACTIVACIÓ PASSIVA,TUB EXTENSIÓ A/PINÇA,DOBLE ENTRADA I ACCESSOS TANCATS LUER-LOCK, COLOR VERD, ESTÈRIL,1ÚS N/
E30030010 | Catèter intravascular punció venosa periferica curt | CATÈTER INTRAVASCULAR D'ACCÉS PERIFÈRIC, DE POLITETRAFLUOROETILÈ (PTFE), RADIOOPAC, SENSE ALETES, DE Ø20G X 32 (+/-2)MM DE LLARGÀRIA, AGULLA SILICONADA BISELLADA, AMB CONNEXIÓ LUER-LOCK. CODIFICACIÓ DE COLOR. ESTÈRIL, LLIURE LÀTEX, LLIURE FTALATS, UN ÚS
E30030010 | Catèter intravascular punció venosa periferica curt | CATÈTER INTRAVASCULAR D'ACCÉS PERIFÈRIC, DE POLITETRAFLUOROETILÈ (PTFE), RADIOOPAC, SENSE ALETES, DE Ø24G X 19 (+/-2)MM DE LLARGÀRIA, AGULLA SILICONADA BISELLADA, AMB CONNEXIÓ LUER-LOCK. CODIFICACIÓ DE COLOR. ESTÈRIL, LLIURE LÀTEX, LLIURE FTALATS, UN ÚS
E30030010 | Catèter intravascular punció venosa periferica curt | CATÈTER INTRAVASCULAR PERIFÈRIC DE SEGURETAT, PUR, RADIOOPAC, S/ALETES,Ø26G, LLARG 19(+/-2)MM, CON TRANSLÚCID, AGULLA SILICONADA A/FINESTRA LATERAL,BSA-RETROCÉS AGULLA PER ACTIVACIÓ. CONNEXIÓ LUER-LOCK. CODIFICACIÓCOLOR. ESTÈRIL, LLIURE LÀTEX, 1ÚS
E30030010 | Catèter intravascular punció venosa periferica curt | CATÈTER INTRAVASCULAR PERIFÈRIC PUR LÍNIA MITJANA, MARQUES PENETRACIÓ,PRESSIÓ MÀX 20,68BARS(300PSI), 4FX20 (+/-2)CM, AMB ALETES FIXACIÓ, GUIA RECTA D'ACER INOX DE 0,46MM X 50 (+/-2)CM,AGULLA 21GX45(+/2)MM,CLAMP,ETIQUETA.ESTÈRIL,S/LÀTEX I FTATALS,1ÚS
E30030010 | Catèter intravascular punció venosa periferica curt | CATÈTER INTRAVASCULAR PERIFÈRIC PUR,LÍNIA MITJANA, 3FX10(+/-2),MARQUES PENETRACIÓ, PRESSIÓ MÀX 6,9BARS(100PSI),GUIA NITINOL 0,53MM,AGULLA DE 21GX70(+/5)MM,CLAMP,ETIQUETA.EST,S/LÀTEX/FATALS,1ÚS
E30030010 | Catèter intravascular punció venosa periferica curt | CATÈTER INTRAVASCULAR PERIFÈRIC PUR,LÍNIA MITJANA, MARQUES PENETRACIÓ,PRESSIÓ MÀX 10,34BARS(150PSI), CATÈTER 2FX8(+/-1)CM, ALETES FIXACIÓ,GUIA RECTA ACER INOX 0,46MMX26(+/-2)CM,AGULLA DE 21G X 45(+/-2)MM,CLAMP,ETIQUETA.ESTÈRIL,LLIURE LÀTEX/FTATALS,1ÚS
E30030010 | Catèter intravascular punció venosa periferica curt | CATÈTER INTRAVASCULAR PERIFÈRIC PUR LÍNIA MITJANA, MARQUES PENETRACIÓ,PRESSIÓ MÀX 22,41BARS(325PSI), 4FX25 (+/-2)CM,DILATADOR, AMB ALETES FIXACIÓ, GUIA "J" NITINOL Ø 0.018'' (0,46MM),AGULLA ECOGÈNICA 21GX70(+/2)MM,CLAMP,ETIQUETA.EST,S/LÀTEX I FTATALS,1ÚS
E30030010 | Catèter intravascular punció venosa periferica curt | CATÈTER IV PERIFÈRIC,PUR,RADIOPAC,1LLUM,LÍNIA MITJANA Ø18GX10(+/-1)CM,MARQUES PENET,ALETES,,GUIA,AG BSA INTROD PELABLE,INTROD,ESTABILITZADOR,CLAMP,TAP,XERINGA,BISTURÍ BSA,CINTA MÈTREICA.EST,S/LÀTEX,1ÚS
E30030010 | Catèter intravascular punció venosa periferica curt | EQ CATÈTER EV PERIF LÍNIA MITJANA PUR FLEX RAD Ø4FX20CM+/-2CM AJUST A/PROTECTOR,FIADOR,LÍNIA+CLAMP,ALETES;GUIA 0,018";AG ECOG 21G;INTR PELAB SOBRE DILAT 4F;APÒSIT FIX CAT;BISTUR SEG+MÀNEC;TALLAD CAT,CLAVA-AG;XER LL;CINTA MÈT;COMPR TORNIQ,N/LÀT,ESTÈRI,1ÚS
E30301030 | Apòsits estèrils laminars per a fixació de catèters | APÒSIT PER A FIXACIÓ DE CATÈTER PEDIÀTRIC, PU TRANSPARENT, SEMIPERMEABLE, ELÀSTIC, AMB MARC D¿APLICACIÓ I TIRES ADHESIVES DE REFORÇ DE TEIXIT SENSE TEIXIR, MIDA TOTAL 3,8X4,5CM +/-1CM. LLIURE DE LÀTEX. ESTÈRIL.
E30301030 | Apòsits estèrils laminars per a fixació de catèters | APÒSIT PER A FIXACIÓ DE CATÈTER PEDIÀTRIC, PU TRANSPARENT, SEMIPERMEABLE, ELÀSTIC, AMB MARC D¿APLICACIÓ I TIRES ADHESIVES DE REFORÇ DE TEIXIT SENSE TEIXIR, MIDA TOTAL 5X5,7CM +/-1CM. LLIURE DE LÀTEX. ESTÈRIL.
E30030010 | Catèter intravascular punció venosa periferica curt | CATÈTER IV PERIFÈRIC,PUR,RADIOPAC,1LLUM,LÍNIA MITJANA Ø5FX20(+/-1)CM,MARQUES PENET,ALETES,GUIA,AG BSA INTROD PELABLE,INTROD,ESTABILITZADOR,CLAMP,TAP,XERINGA,BISTURÍ BSA,CINTA MÈTREICA.EST,S/LÀTEX,1ÚS
E30030010 | Catèter intravascular punció venosa periferica curt | CATÈTER IV PERIFÈRIC,PUR,RADIOPAC,2LLUMS,LÍNIA MITJANA Ø5FX20(+/-1)CM,MARQUES PENET,ALETES,GUIA,AG BSA INTROD PELABLE,INTROD,ESTABILITZADOR,CLAMP,TAP,XERINGA,BISTURÍ BSA,CINTA MÈTREICA.EST,S/LÀTEX,1ÚS
E30030010 | Catèter intravascular punció venosa periferica curt | CATÈTER IV PERIFÈRIC INFUSIÓ ALTA PRESSIÓ MÀX 22,41BARS(325PSI),PUR,RADIOPAC,LÍNIA MITJANA AMB MECANISME GUIA INTEGRADA,Ø18GX8(+/-1)CM LLARG,AGULL BSP ESCUT BISELL,GUIA NITINOL 0,018"(0,46MM),DISPOSITIU ESTABILITZADOR,APÒSIT.EST,S/LÀTEX,1ÚS
E30030010 | Catèter intravascular punció venosa periferica curt | CATÈTER ART/VENÓS PERIFÈRIC BIOSEGURETAT PASSIVA(BSP),PUR,RADIOOPAC,TRANSPARENT,20G (ØEXTERN 1,1MM, ØINTERN 0,7MM), LLARG 50MM,ALETES,CAMBRA VISUALITZACIÓ,CONNECTOR LL, AGULLA A.INOX TRIBISELLADA, PUNTA CÒNICA,VÀLV CONTROL FLUX,S/LÀTEX,DEHP.EST,UN ÚS
E30301030 | Apòsits estèrils laminars per a fixació de catèters | APÒSIT PER A FIXACIÓ DE FINS A 2 CATÈTERS UMBILICALS, BASE HIDROCOL·LOIDE AMB FINESTRA CENTRAL AMB TAPA TRANSPARENT QUE PERMET OBRIR I TANCAR. PER A NADÓ PREMATUR DE < 800G. ESTÈRIL, LLIURE DE LÀTEX, LLIURE DE FTALATS, D'UN SOL ÚS.
E30301030 | Apòsits estèrils laminars per a fixació de catèters | APÒSIT PER A FIXACIÓ DE FINS A 2 CATÈTERS UMBILICALS, BASE HIDROCOL·LOIDE AMB FINESTRA CENTRAL AMB TAPA TRANSPARENT QUE PERMET OBRIR I TANCAR. PER A NADÓ PREMATUR DE 800-1200G. ESTÈRIL, LLIURE DE LÀTEX, LLIURE DE FTALATS, D'UN SOL ÚS.
E30301030 | Apòsits estèrils laminars per a fixació de catèters | APÒSIT PER A FIXACIÓ DE FINS A 2 CATÈTERS UMBILICALS, BASE HIDROCOL·LOIDE AMB FINESTRA CENTRAL AMB TAPA TRANSPARENT QUE PERMET OBRIR I TANCAR. PER A NADÓ PREMATUR DE 1200-2200G. ESTÈRIL, LLIURE DE LÀTEX, LLIURE DE FTALATS, D'UN SOL ÚS.
E30030010 | Catèter intravascular punció venosa periferica curt | CATÈTER IV ACCÉS PERIFÈRIR SEGUR,PUR,RADIOPAC, A/ALETES, 22GX25(+/-)2MM LLARG,AGULLA SILICONADA FINESTRA LATERAL,A/BSP ESCUT PROTECTOR BISELL,TUB EXTENSIÓ+CLAMP+SIST TANCAT S/AG+SEPTE SILICONA BIDIRECCIONAL PER LUER I LUER-LOCK.CODI COLOR.EST,S/LÀTEX,1ÚS
E30030010 | Catèter intravascular punció venosa periferica curt | CATÈTER IV ACCÉS PERIFÈRIR SEGUR,PUR,RADIOPAC, A/ALETES, 20GX32(+/-)2MM LLARG,AGULLA SILICONADA FINESTRA LATERAL,A/BSP ESCUT PROTECTOR BISELL,TUB EXTENSIÓ+CLAMP+SIST TANCAT S/AG+SEPTE SILICONA BIDIRECCIONAL PER LUER I LUER-LOCK.CODI COLOR.EST,S/LÀTEX,1ÚS
E30030010 | Catèter intravascular punció venosa periferica curt | CATÈTER IV ACCÉS PERIFÈRIR SEGUR,PUR,RADIOPAC, A/ALETES, 18GX45(+/-)2MM LLARG,AGULLA SILICONADA FINESTRA LATERAL,A/BSP ESCUT PROTECTOR BISELL,TUB EXTENSIÓ+CLAMP+SIST TANCAT S/AG+SEPTE SILICONA BIDIRECCIONAL PER LUER I LUER-LOCK.CODI COLOR.EST,S/LÀTEX,1ÚS
E30030010 | Catèter intravascular punció venosa periferica curt | CATÈTER INTRAVASCULAR PERIFÈRIC SEGUR,PUR, LÍNIES RADIOOPAC,Ø18G, LLARG 45(+/-2)MM, AGULLA SILICO, BSP(AUTOMÀTIC ESCUT PROTECTOR A BISELL),COS TRANSPARENT, CONN LL A/VÀLVULA/MEMBRANA ANTIREFLUX I ALETES FIX. CODI COLOR.ESTÈRIL, S/LÀTEX, S/FTALATS, UN ÚS.
E30030010 | Catèter intravascular punció venosa periferica curt | CATÈTER INTRAVASCULAR PERIFÈRIC SEGUR,PUR, LÍNIES RADIOOPAC,Ø20G, LLARG 32(+/-2)MM, AGULLA SILICO, BSP(AUTOMÀTIC ESCUT PROTECTOR A BISELL),COS TRANSPARENT, CONN LL A/VÀLVULA/MEMBRANA ANTIREFLUX I ALETES FIX. CODI COLOR.ESTÈRIL, S/LÀTEX, S/FTALATS, UN ÚS.
E30030010 | Catèter intravascular punció venosa periferica curt | CATÈTER INTRAVASCULAR PERIFÈRIC SEGUR,PUR, LÍNIES RADIOOPAC,Ø22G, LLARG 25(+/-2)MM, AGULLA SILICO, BSP(AUTOMÀTIC ESCUT PROTECTOR A BISELL),COS TRANSPARENT, CONN LL A/VÀLVULA/MEMBRANA ANTIREFLUX I ALETES FIX. CODI COLOR.ESTÈRIL, S/LÀTEX, S/FTALATS, UN ÚS.
E30030010 | Catèter intravascular punció venosa periferica curt | CATÈTER INTRAVASCULAR PERIFÈRIC SEGUR,PUR, LÍNIES RADIOOPAC,Ø24G, LLARG 19(+/-2)MM, AGULLA SILICO, BSP(AUTOMÀTIC ESCUT PROTECTOR A BISELL),COS TRANSPARENT, CONN LL A/VÀLVULA/MEMBRANA ANTIREFLUX I ALETES FIX. CODI COLOR.ESTÈRIL, S/LÀTEX, S/FTALATS, UN ÚS.
E30030010 | Catèter intravascular punció venosa periferica curt | CATÈTER INTRAVASCULAR PERIFÈRIC INFUSIÓ, PRESSIÓ MÀX 22,41BARS(325PSI),PUR,RADIOOPAC,LÍNIA MITJANA AMB MECANISME GUIA INTEGRADA,Ø20GX10(+/-1)CM LLARG,AGULLA BSP ESCUT BISELL,GUIA NITINOL 0,014"(0,36MM),DISPOSITIU ESTABILITZADOR,APÒSIT.EST,S/LÀTEX,1ÚS
E30030010 | Catèter intravascular punció venosa periferica curt | CATÈTER INTRAVASCULAR ACCÉS PERIFÈRIC AMB SEGURETAT, POLIUREÀ(PUR), Ø16G X 30(+/-2)MM LLARG, SENSE ALETES, AGULLA D'ACER INOX SILICONADA AMB BSA(RETROCÉS AGULLA PER ACTIVACIÓ), CONNEXIÓ LUER-LOCK. CODIFICACIÓ DE COLOR. ESTÈRIL, LLIURE DE LÀTEX, UN SOL ÚS
E30030010 | Catèter intravascular punció venosa periferica curt | CATÈTER INTRAVASCULAR ACCÉS PERIFÈRIC AMB SEGURETAT, POLIUREÀ(PUR), Ø18G X 30(+/-2)MM LLARG, SENSE ALETES, AGULLA D'ACER INOX SILICONADA AMB BSA(RETROCÉS AGULLA PER ACTIVACIÓ), CONNEXIÓ LUER-LOCK. CODIFICACIÓ DE COLOR. ESTÈRIL, LLIURE DE LÀTEX, UN SOL ÚS
E30030010 | Catèter intravascular punció venosa periferica curt | CATÈTER INTRAVASCULAR ACCÉS PERIFÈRIC AMB SEGURETAT, POLIUREÀ(PUR), Ø20G X 30(+/-2)MM LLARG, SENSE ALETES, AGULLA D'ACER INOX SILICONADA AMB BSA(RETROCÉS AGULLA PER ACTIVACIÓ), CONNEXIÓ LUER-LOCK. CODIFICACIÓ DE COLOR. ESTÈRIL, LLIURE DE LÀTEX, UN SOL ÚS
E30030010 | Catèter intravascular punció venosa periferica curt | CATÈTER INTRAVASCULAR ACCÉS PERIFÈRIC AMB SEGURETAT, POLIUREÀ(PUR), Ø22G X 25(+/-2)MM LLARG, SENSE ALETES, AGULLA D'ACER INOX SILICONADA AMB BSA(RETROCÉS AGULLA PER ACTIVACIÓ), CONNEXIÓ LUER-LOCK. CODIFICACIÓ DE COLOR. ESTÈRIL, LLIURE DE LÀTEX, UN SOL ÚS
E30030020 | Catèter intravascular punció venosa perifèrica llarg | EQUIP CATÈTER INTRAVASCULAR LLARG D'ACCÈS PERIFÈRIC,PUR RADIOPAC,CONSTA:CATÈTER A/ALETES I PROLONGADOR (14CM) INTEGRAT A/PINÇA DE 19GX30CM DE LLARG,AGULLA DE PUNCIÓ PELABLE 17G (DE 1,50MM)X3CM DE LLARG,XERI3ML,CONNEX L-L,ESTÈ(B*)BAIXA_ESTUDI GERÈNCIA
E30030010 | Catèter intravascular punció venosa periferica curt | CATÈTER INTRAVASCULAR PERIFÈRIC SEGURETAT, PUR, LÍNIES RADIOOPAC, S/ALETES,PESTANYA ANTIROTACIÓ,Ø24G, LLARG 14(+/-2)MM, AGULLA SILIC A/BSP(AUTOMÀTICA ESCUT PROTECTOR A BISELL),COS TRANSPARENT,FILTRE HIDRÒFUG,CONN LL.CODI COLOR.ESTÈRIL,S/LÀTEX/FTALATS,1ÚS
E30030010 | Catèter intravascular punció venosa periferica curt | CATÈTER IV PERIFÈRIC SEGURETAT, PUR, LÍNIES RADIOOPAC, ALETES, Ø18G, LLARG 45(+/-2)MM, AG SILICONADA, BSP-ESCUT PROTECTOR A BISELL, COS TRANSPARENT, PUNT INJECCIÓ S/AGULLA AMB MEMBRANA, TAP I ROTACIÓ 360°. CONNEXIÓ LL. CODI COLOR. EST,S/LÀTEX/FTALATS,1ÚS
E30140150 | Davantals de protecció | DAVANTAL DE PLÀSTIC,OPAC,PER A PROTECCIÓ EN CIRURGIA,TNT 28GR/M²I POLIETILÈ DE 25µ,DUES CAPES,AMB PLASTRÓ I CAPA ABSORBIBLE A LA PART DAVANTERA,TIRES DE SUBJECCIÓ MIDA APROXIMADA 115X75CM. NO ESTÈRIL, UN SOL ÚS
E30140150 | Davantals de protecció | DAVANTAL DE PLÀSTIC POLIETILÈ PER A PROTECCIÓ DE PIT I CAMES,AJUSTAMENT POSTERIOR AMB CINTES,MIDA 73+/-5CM X 117+/-10CM DE LLARG, GALGA IGUAL O SUPERIOR A 80, LLIURE DE LÀTEX, UN SOL ÚS.
E30140200 | Llençols de protecció | ROTLLE LLITERA DE DUES CAPES DE PAPER TISSÚ RECICLAT, ABSORBENT I RESISTENT, GRAMATGE MÍNIM 19GR/M2 PER CAPA. ROTLLE DE 70M LINIALS I 60CM AMPLADA, PRETALLAT CADA 40CM.
E30140190 | Talles de protecció | TALLA DE TEIXIT SENSE TEIXIR, GRAMATGE MÍNIM 24G/M2. MIDA: 50CMX75CM +/-2CM, NO ESTÈRIL.
E30140230 | Fundes per a equips (no estèrils) | FUNDA PER A SONDA/TRANSDUCTOR VAGINAL, ENROTLLADA, COLOR NATURAL TRANSPARENT,,SENSE GEL, MIDA APROXIMADA Ø 51±2MM,180-190MM DE LONGITUD,GRUIX 0,065±0,015MM. NO ESTÈRIL,LÀTEX, UN SOL ÚS.
E30140190 | Talles de protecció | TALLA DE TEIXIT SENSE TEIXIR IMPERMEABILITZAT, DE POLIPROPILÈ 100%, GRAMATGE MÍNIM 25GR/M². MIDA: 75 CMX100 CM +/-2CM, NO ESTÈRIL
E30140200 | Llençols de protecció | LLENÇOL DE TEIXIT SENSE TEIXIR DE COLOR BLANC, PER A LLITERA, MIDA TOTAL APROXIMADA: 150 CM X 230 CM, GRAMATGE MÍNIM 20GR/M2 (POLIPROPILÈ RESISTENT,TRANSPIRABLE I PERMEABLE). LLIURE DE LÀTEX, NO ESTÈRIL, UN SOL ÚS,ENVÀS INDIVIDUAL.
E30140200 | Llençols de protecció | ROTLLE LLITERA D'UNA CAPA DE PAPER CREPAT RECICLAT, ABSORBENT I RESISTENT, GRAMATGE MÍNIM 43GR/M2. ROTLLE DE 70M LINEALS I 60CM(+-1CM)AMPLADA.
E30140200 | Llençols de protecció | LLENÇOL DE TEIXIT SENSE TEIXIR DE COLOR BLANC,PER A INCUBADORA, MIDA TOTAL APROXIMADA 60 X 80 CM, GRAMATGE MÍNIM 15GR/M2 (POLIPROPILÈ RESISTENT,TRANSPIRABLE I PERMEABLE). LLIURE DE LÀTEX, ESTÈRIL, UN SOL ÚS, ENVÀS INDIVIDUAL.
E30140200 | Llençols de protecció | PROTECTOR ENCOIXINAT ABSORBENT TAULA QUIRÚRGICA PACIENT, PART SUP (PE) TRANSPIRA AMB TRACT INTERIOR ANTIAL•LÈRGIC I ANTIFLORIDURA,CAPA INF (PP)IMPERMEABLE DE MATERIAL ANTILLISCANT,REPARTIMENT PRESSIÓ.MIDA:66X23CM ±3CM.LLIURE DE LÀTEX, NO ESTÈRIL,UN ÚS.
E30140200 | Llençols de protecció | PROTECTOR ENCOIXINAT ABSORBENT TAULA QUIRÚRGICA PACIENT, PART SUP (PE) TRANSPIRA AMB TRACT INTERIOR ANTIAL•LÈRGIC I ANTIFLORIDURA,CAPA INF (PP)IMPERMEABLE DE MATERIAL ANTILLISCANT,REPARTIMENT PRESSIÓ.MIDA: 98X63CM ±3CM.LLIURE DE LÁTEX,NO ESTÈRIL, UN ÚS.
E30140200 | Llençols de protecció | PROTECTOR ENCOIXINAT ABSORBENT TAULA QUIRÚRGICA PACIENT, PART SUP (PE) TRANSPIRA AMB TRACT INTERIOR ANTIAL•LÈRGIC I ANTIFLORIDURA,CAPA INF (PP)IMPERMEABLE DE MATERIAL ANTILLISCANT,REPARTIMENT PRESSIÓ.MIDA: 194X69CM ±3CM.LLIURE DE LÁTEX,NO ESTÈRIL, UN ÚS.
E30140230 | Fundes per a equips (no estèrils) | FUNDA PROTECTORA PER A MOSSEGADOR EN ORTOPANTOMOGRAFÍA. MIDA: 40X15MM APROXIMADA. LLIURE DE LÀTEX, NO ESTÈRIL, UN SOL ÚS. COMPATIBLE AMB ORTOPANTÒGRAF MODEL OP100/OP200/OP300 O EQUIVALENT
E30140230 | Fundes per a equips (no estèrils) | PEL•LÍCULA TRANSPARENT ADHESIVA PER A LA PROTECCIÓ D'EQUIPS EN ODONTOLOGIA. ROTLLE DE 15CM X 100M, NO ESTÈRIL.
E30140230 | Fundes per a equips (no estèrils) | PROTECTORS EN FULLES DE POLIETILÈ PRE-TALLADES DE MIDA APROXIMADA 10X15CM, TRANSPARENTS I ADHESIVES A TOTES LES SUPERFÍCIES D'EQUIPS I APARELLS DIVERSOS. CAIXA DE 1000 UNITATS, NO ESTÈRILS, UN SOL ÚS.
E30140230 | Fundes per a equips (no estèrils) | FUNDA PER A SONDA/TRANSDUCTOR VAGINAL, ENROTLLADA, TRANSPARENT, MIDA APROXIMADA 20X300MM, SENSE GEL, POLIISOPRÈ. NO ESTÈRIL, UN SOL ÚS.
E30140230 | Fundes per a equips (no estèrils) | FUNDA DE PROTECCIÓ PER A MANEGOT DE PRESSIÓ, MIDA ADULT GRAN, MIDES APROXIMADES 40X25CM. DE PAPER, NO ESTÈRIL, UN SOL ÚS. COMPATIBLE AMB MANEGOT DE PRESIÓ TIPUS SPACELABS(REF. M016-0077-04Q)O EQUIVALENT.(B*)BAIXA_ESTUDI GERÈNCIA
E30140230 | Fundes per a equips (no estèrils) | FUNDA PROTECTORA DE PLÀSTIC IMPERMEABLE NO SUBMERGIBLE. COMPATIBLE AMB MONITOR CONTINU DE GLUCOSA I BOMBES D'INSULINA MEDTRONIC MINIMED. MIDA 31,5X16,5CM.NO ESTÈRIL, D'UN SOL ÚS.(B*)BAIXA_ESTUDI GERÈNCIA
E30140230 | Fundes per a equips (no estèrils) | FUNDA PROTECCIÓ, DE MATERIAL PLÀSTIC, COMPATIBLE AMB PLACA RETORN PACIENT,TIPUS ESTORA SAP 30013099(B*)BAIXA_ESTUDI GERÈNCIA
E30140230 | Fundes per a equips (no estèrils) | FUNDA PER A SONDA/TRANSDUCTOR RECTAL, DE LÀTEX, MIDA APROXIMADA 1,9X32CM. NO ESTÈRIL, UN SOL ÚS. COMPATIBLE AMB TRANSDUCTORS ECÒGRAF 8808E, 8808 I 8818.(B*)BAIXA_ESTUDI GERÈNCIA
E30140230 | Fundes per a equips (no estèrils) | FUNDA PER A CATÈTER DE MANOMETRIA ESOFÀGICA D'ALTA RESOLUCIÓ, DE 91CM DE LONGITUD (INCLOENT BALÓ). LLIURE DE LÀTEX, NO ESTÈRIL, UN SOL ÚS.
E30140200 | Llençols de protecció | ROTLLE LLITERA D'UNA CAPA DE PAPER RECICLAT, ABSORBENT I RESISTENT, GRAMATGE MÍNIM 43GR/M2. ROTLLE DE 70M LINEALS I 50CM (+-1CM) AMPLADA.
E30140200 | Llençols de protecció | LLENÇOL AJUSTABLE PER A LLITERA DE TEIXIT SENSE TEIXIR AMB COSTURES LATERALS I ELÀSTIC AL VOLTANT, MIDA TOTAL APROXIMADA: 60X200X10CM, GRAMATGE MÍNIM 28GR/M2. LLIURE DE LÀTEX, NO ESTÈRIL, UN SOL ÚS.
E30140230 | Fundes per a equips (no estèrils) | FUNDA PER A SUPORT AURICULAR COMPATIBLE AMB ORTOPANTÒGRAF INSTRUMENTARIUM MODELS OP100/OP200/OP300 O EQUIVALENT. DE PLÀSTIC LLIURE DE LÀTEX, NO ESTÈRIL, UN SOL ÚS.
E30140230 | Fundes per a equips (no estèrils) | FUNDA PER A SUPORT NASAL COMPATIBLE AMB ORTOPANTÒGRAF INSTRUMENTARIUM MODELS OP100/OP200/OP300. DE PLÀSTIC LLIURE DE LÀTEX, NO ESTÈRIL, UN SOL ÚS. REF. I-7453 O EQUIVALENT.(B*)BAIXA_ESTUDI GERÈNCIA
E30140230 | Fundes per a equips (no estèrils) | EQUIP FUNDA PER A CATÈTER DE MANOMETRIA ANO-RECTAL D'ALTA RESOLUCIÓ, DE 25CM DE LONGITUD (INCLOENT BALÓ) 2 TOVALLOLETES PER NETEJA , 1 POT TALC I UNA PERA INSUFLADORA. LLIURE DE LÀTEX, NO ESTÈRIL, UN SOL ÚS.
E30140230 | Fundes per a equips (no estèrils) | FUNDA PER A SONDA/TRANSDUCTOR RECTAL, ENROLLADA, DE LÀTEX TRANSPARENT, MIDA APROXIMADA 15X58MM, SENSE GEL. NO ESTÈRIL, UN SOL ÚS.(B*)BAIXA_ESTUDI GERÈNCIA
E30140230 | Fundes per a equips (no estèrils) | FUNDA AÏLLANT PER A SONDA TEMPERATURA, DE PAPER ABSORBENT. COMPATIBLE AMB QUALSSEVOL SONDA DE TEMPERATURA D'HUMIDIFICADOR. NO ESTÈRIL, UN SOL ÚS.(B*)BAIXA_ESTUDI GERÈNCIA
E30140230 | Fundes per a equips (no estèrils) | FUNDA PER A SONDA/TRANSDUCTOR ENDOCAVITÀRIA, ENROTLLADA, DE LÀTEX, MIDA APROXIMADA 33X190 MM, SENSE GEL LUBRICANT, NO ESTÈRIL, UN SOL ÚS.
E30140230 | Fundes per a equips (no estèrils) | FUNDA PER A SONDA/TRANSDUCTOR RECTAL, ENROTLLADA, TRANSPARENT, MIDA APROXIMADA 26X300MM, SENSE GEL, POLIISOPRÈ. NO ESTÈRIL, UN SOL ÚS.
E30140200 | Llençols de protecció | JOC LLIT DE 90CM, TST DE COLOR BLANC, COMPOST PER 1 LLENÇOL DE SOBRE 220X150CM (20GR/M²),1 LLENÇOL AJUSTABLE 220X120CM (25GR/M²) I 1 COIXINERA DE 2 BOQUES 40X90CM (25GR/M²)(POLIPROPILÈ RESISTENT,TRANSPIRABLE I PERMEABLE).NO ESTÈRIL,UN SOL ÚS.
E30140190 | Talles de protecció | TALLA DE TEIXIT IMPERMEABLE 99%POLIÈSTER 1% FILAMENT DE CARBONI,ANTIESTÀTIC,TRANSPIRABLE,BARRERA A MICROORGANISMES,1 TIRA FIXACIÓ ADHERENT CENTRAL.MIDA32X36CM.PROTECCIO CONNEXIONS V.CENTRALS.BLAVA.N/ESTÈRIL.REUTILITZ 75RENTATS.AUTOCLAVABLE.UNE EN 13795-2
E30140230 | Fundes per a equips (no estèrils) | FUNDA PER A FOTOCOAGULADOR D'HEMORROIDES,10 UNITATS, NO ESTÈRIL, UN SOLÚS.
E30140200 | Llençols de protecció | ROTLLE DE PAPER DE CREPÈ MÈDIC, PER A PROTECCIÓ DELS PEUS DEL PACIENT P/TERRA DE LA CABINA DE FOTOTERÀPIA, COLOR BLANC PUR, 70GR/M2. MIDA: AMPLADA 39CM X 40M LLARGÀRIA, PRETALLAT CADA 30CM.COMPAT/CABINES TRACTAMENT FOTOTERÀPIA UV WALDMANN 5002/7002 O EQU
E30140190 | Talles de protecció | TALLA-MANTA DE VISCOSA - POLIÈSTER (BEBÈ), COLOR BLANC, GRAMATGE MÍNIM 50GR/M² MIDA: 80X90CM +/- 2CM. LLIURE DE LÀTEX I PVC,ESTERIL.
E30140190 | Talles de protecció | TALLA-MANTA DE VISCOSA - POLIÈSTER (BEBÈ), COLOR BLANC, GRAMATGE MÍNIM 50GR/M². MIDA: 80X90CM +/- 2CM. LLIURE DE LÀTEX,PVC, NO ESTÈRIL.
E30140200 | Llençols de protecció | LLENÇOL DE TRANSFERÈNCIA PER TAULA QUIRÚRGICA DE PACIENT, 1 CAPA NO IMPERMEABLE, NO ABSORBENT, OPAC/ADAPTABLE. GRAMATGE 113 GR./M2, RESISTÈNCIA FINS 227KG EN SEC/MULLAT, 100% POLIÈSTER. MIDES:(AMPLADA 100-120)X200 CM(L +/-10 CM), NO ESTÈRIL, SOL ÚS.
E30140200 | Llençols de protecció | LLENÇOL DE TEIXIT SENSE TEIXIR (TST) DE COLOR BLANC, PER A LLITERA, MIDA TOTAL APROXIMADA: 120X230 CM, GRAMATGE MÍNIM 60GR/M2. LLIURE DE LÀTEX, NO ESTÈRIL, UN SOL ÚS.
E30140230 | Fundes per a equips (no estèrils) | FUNDA PER A SONDA/TRANSDUCTOR LINEAL OFTALMOLÒGIC, TRANSPARENT, MIDES ØEXTERN DE 25MM A 30MM, AMB VOLANDERA FLEXIBLE, ANELL DE SEGELLAT I MEMBRANA TRANSPARENT ,SENSE LÀTEX, NO ESTÈRIL, UN SOL ÚS.
E30140230 | Fundes per a equips (no estèrils) | FUNDA SILICONA NEUROESTIMULADOR EXTERN, AMB ADHESIU PER FIXACIÓ A PACIENT, COMPATIBLE AMB ESTIMULADOR WENS MODEL 97725 O EQUIVALENT(B*)BAIXA_ESTUDI GERÈNCIA
E30140230 | Fundes per a equips (no estèrils) | FUNDA PER A COLLARET DE PROTECCIÓ RADIOLÒGICA ANGULAT, MIDES APROXIMADES 32 X 19CM. DE TEIXIT NO TEIXIT,30GR/M², NO ESTÈRIL, UN SOL ÚS
E30140190 | Talles de protecció | TALLA DE TEIXIT IMPERMEABLE 99%POLIÈSTER 1% FILAMENT DE CARBONI,ANTIESTÀTIC,TRANSPIRABLE,BARRERA A MICROORGANISMES,2 CINTES FIXACIÓ VELCRO.MIDA32X36CM.PROTECCIO CONNEXIONS VIES CENTRALS.NO ESTÈRIL.REUTILITZABLE 75RENTATS.AUTOCLAVABLE.UNE EN 13795
E30140230 | Fundes per a equips (no estèrils) | EQUIP AMB FUNDA PER A CATÈTER DE MANOMETRIA ANO-RECTAL D'ALTA RESOLUCIÓDE Ø 0,4MM AMB BALÓ, CINTA ELÀSTICA, CONNECTOR TIPUS LUER. COMPATIBLE AMB SONDA TIPUS MANOSSHIEL. LLIURE DE LÀTEX, NO ESTÈRIL, UN SOL ÚS.
E30140200 | Llençols de protecció | COBERTOR BRAÇ TAULA QUIRÚRGICA PACIENT IMPERMEABLE I MÀXIMA ABSORCIÓ,3CAPES:CAPA SUP PACIENT 100% PP;CAPA INTERMIG ABSORBENT D'HIDROGEL;CAPA INF PE.GR.147GR/M².ABS.4,0 L/M².MIDA ABS 50X14CM,MIDA TOTAL 50X43, ADHESIUS AJUST BRAÇA
E30140230 | Fundes per a equips (no estèrils) | FUNDA PROTECTORA PER A APARELL DE TELEMETRIA AMB BANDOLERA I FINESTRETA. NO ESTÈRIL.
E30140230 | Fundes per a equips (no estèrils) | VOLANDERA DE SILICONA PER A SUBJECTAR FUNDA SONDA/TRANSDUCTOR ECÒGRAF, DIÀMETRE 40MM I GRUIX 1,5MM. BOSSA DE 10 UNITATS. COMPATIBLE AMB ECÒGRAF COMPATIBLE AMB ECÒGRAF PRO FOCUS/FLEX FOCUS O EQUIVALENT.
E30140200 | Llençols de protecció | LLENÇOLTRANSFERÈNCIA PER TAULA QUIRÚRGICAPACIENT, 1 CAPA NO IMPERMEABLE, NO ABSORBENT, OPAC/ADAPTABLE. GRAMATGE 113 GR./M2, RESISTÈNCIA FINS 227KG EN SEC/MULLAT, 70% POLIÈSTER 30% VISCOSA.MIDES:(AMPLADA 100-120)X152CM(L+/-10 CM)
E30140200 | Llençols de protecció | LLENÇOL TAULA QUIRÚ PACIENT IMPERMAB ABSORBENT,TRILAMINAR:SUP.PACIENT(PP)100% HIDRÒFIL DE 20 GR/M2,C/INTERMIT,CEL•LU HIDROGEL POLÍMER SUPER ABSORB DENSITAT 65±5GR/M2,C/INF(PE)(LD)35GR/M2.ABSORC >/-2000ML/M2.TOT 230X105CM,ABS50X230CM±2CM.LLIURE LÀTEX,COTÓ
E30140200 | Llençols de protecció | LLENÇOL DE TEIXIT SENSE TEIXIR DE COLOR BLANC, PER A LLITERA, MIDA TOTAL APROXIMADA: 120 CM X 190 CM, GRAMATGE MÍNIM 80GR/M2. LLIURE DE LÀTEX, NO ESTÈRIL, UN SOL ÚS,ENVÀS INDIVIDUAL.
E30140200 | Llençols de protecció | LLENÇOL TAULA QUIR PACIENT IMPERMAB ABSORB,TRILAMIN:SUP.PACIENT(PP)100% HIDRÒFIL 15G/M2,C/INTERMITJ POLÍMER SUPER ABSORB,C/INF(PP) 80G/M2.ABSORC ≥4000ML/M2.RESISTÈNCIA 30KG.MIDA TOTAL 105X230CM,ABS50X200CM±2CM.DESP PARTÍC ≤ 4 LOG10,N/LÀTEX,N/ESTÈRIL,1ÚS
E30140145 | Altre material de protecció EPI | CAPUTXA AMB VISOR PROTECCIÓ BIOLÒGICA (BACTERIANA I VÍRICA) I QUÍMICA (AEROSOLS), TEIXIT TRILAMINAR, COSTURES SEGELLADES, RESISTENT FLUIDS, VISOR DESPLEGABLE DE PROTECCIÓ ULTRAVIOLADA FINS 360 NM. ESTÈRIL, 1ÚS. COMPATIBLE AMB SISTEMA FLYTE SURGICOOL O EQ
E30140210 | Granotes de protecció un sol ús | GRANOTA (MONO) ALTA PROTECCIÓ DE TEIXIT LAMINAT DE POLIETILÈ(PE). PROTECCIÓ BIOLÒGICA. COSTURES SEGELLADES, IMPERMEABLE, TRANSPIRABLE, ANTIESTÀTICA, AJUSTABLE CINTURA, PUNYS, TURMELLS. TANCAMENT CREMALLERA SOLAPA PROTECTORA, COLL AMB CAPUTXA. MIDA L, 1ÚS
E30140210 | Granotes de protecció un sol ús | GRANOTA (MONO) ALTA PROTECCIÓ DE TEIXIT LAMINAT DE POLIETILÈ(PE). PROTECCIÓ BIOLÒGICA. COSTURES SEGELLADES, IMPERMEABLE, TRANSPIRABLE, ANTIESTÀTICA, AJUSTABLE CINTURA, PUNYS, TURMELLS. TANCAMENT CREMALLERA SOLAPA PROTECTORA, COLL AMB CAPUTXA. MIDA M, 1ÚS
E30140210 | Granotes de protecció un sol ús | GRANOTA (MONO) ALTA PROTECCIÓ DE TEIXIT LAMINAT DE POLIETILÈ(PE). PROTECCIÓ BIOLÒGICA. COSTURES SEGELLADES, IMPERMEABLE, TRANSPIRABLE, ANTIESTÀTICA, AJUSTABLE CINTURA, PUNYS, TURMELLS. TANCAMENT CREMALLERA SOLAPA PROTECTORA, COLL AMB CAPUTXA. MIDA XL,1ÚS
E30140145 | Altre material de protecció EPI | CAPUTXA PROTECCIÓ QUIRÚRGICA MICROORGANISMES I PARTÍCULES,SANG INFECTADA I ALTRES FLUIDS CORPORALS,TRANSPIRABLE,A/GANXO SUPERIOR I 2 IMANS FIXACIÓ LATER+VISERA RESIS IMPACT I ANTIREFLECTANT 29,21X19,50CM,MODEL T7 PLUS,P/ÚS AMB CASC T7 O EQUIV,ESTÈRIL1ÚS
E30140145 | Altre material de protecció EPI | TOGA (BATA I CAPUTXA ÚNICA PEÇA), BIOLÒGICA (BACTERIANA/VÍRICA) I QUÍMICA (AEROSOLS), TEIXIT TRILAMINAR, COSTURES SEGELLADES, RESISTENT FLUIDS, VISOR DESPLEGABLE DE PROTECCIÓ ULTRAVIOLADA FINS 360 NM. TALLA L.ESTÈRIL, 1ÚS. COMPATIBLE FLYTE SURGICOOL O EQ
E30140145 | Altre material de protecció EPI | TOGA (BATA I CAPUTXA ÚNICA PEÇA), BIOLÒGICA (BACTERIANA/VÍRICA) I QUÍMICA (AEROSOLS), TEIXIT TRILAMINAR, COSTURES SEGELLADES, RESISTENT FLUIDS, VISOR DESPLEGABLE DE PROTECCIÓ ULTRAVIOLADA FINS 360 NM. TALLA XL.ESTÈRIL,1ÚS. COMPATIBLE FLYTE SURGICOOL O EQ
E30140145 | Altre material de protecció EPI | GRANOTA/VESTIT DE PROTECCIÓ CONTRA RISCOS BIOLÒGICS AMB CAPUTXA INTEGRADA,TIPUS 4B,TNT POLIPROPILÈ+POLIETILÈ,TANCAMENT FRONTAL CREMALLERA COBERTA AMB SOLAPA DE PROTECCIO ADHESIVA,ELÀSTICS A PUNYS,TURMELLS I CAPUTXA,COSTURES SEGELLADES.
E30140145 | Altre material de protecció EPI | BATA D'ALTA PROTECCIÓ BIOLÒGICA I QUÍMICA. TRANSPIRABLE, IMPERMEABLE, ANTIESTÀTICA, TERMOSEGELLADA, PUNYS TRICOT I SUBJECCIÓ AL COLL. MIDA M. D'UN SOL ÚS.
E30140145 | Altre material de protecció EPI | BATA D'ALTA PROTECCIÓ BIOLÒGICA I QUÍMICA. TRANSPIRABLE, IMPERMEABLE, ANTIESTÀTICA, TERMOSEGELLADA, PUNYS TRICOT I SUBJECCIÓ AL COLL. MIDA L. D'UN SOL ÚS.
E30140145 | Altre material de protecció EPI | BATA D'ALTA PROTECCIÓ BIOLÒGICA I QUÍMICA. TRANSPIRABLE, IMPERMEABLE, ANTIESTÀTICA, TERMOSEGELLADA, PUNYS TRICOT I SUBJECCIÓ AL COLL. MIDA XL. D'UN SOL ÚS.
E30140145 | Altre material de protecció EPI | VESTIT DE PROTECCIO, NO IMPERMEABLE, TIPUS GRANOTA, AMB CAPUTXA I CREMALLERA.COVID-19
E30140210 | Granotes de protecció un sol ús | GRANOTA (MONO) ALTA PROTECCIÓ DE TEIXIT LAMINAT DE POLIETILÈ(PE). PROTECCIÓ BIOLÒGICA.COSTURES SEGELLADES, IMPERMEABLE, TRANSPIRABLE, ANTIESTÀTICA, AJUSTABLE CINTURA, PUNYS, TURMELLS.TANCAMENT CREMALLERA SOLAPA PROTECTORA,COLL AMB CAPUTXA. MIDA XXXL, 1ÚS
E30140210 | Granotes de protecció un sol ús | GRANOTA (MONO) ALTA PROTECCIÓ DE TEIXIT LAMINAT DE POLIETILÈ(PE). PROTECCIÓ BIOLÒGICA. COSTURES SEGELLADES, IMPERMEABLE, TRANSPIRABLE, ANTIESTÀTICA, AJUSTABLE CINTURA, PUNYS, TURMELLS. TANCAMENT CREMALLERA SOLAPA PROTECTORA, COLL AMB CAPUTXA. MIDA S, 1ÚS
E30140170 | Gorres, polaines i maneguins de protecció | POLAINA PER A BOTA ALTA FINS EL GENOLL, SOLA ANTILLISCANT, TERMOSEGELLADA, D'ALTA PROTECCIÓ FRONT A LA PENETRACIÓ DE VIRUS I BACTERIS. MIDA ESTÀNDARD.
E30140210 | Granotes de protecció un sol ús | GRANOTA (MONO) ALTA PROTECCIÓ DE TEIXIT LAMINAT DE POLIETILÈ(PE). PROTECCIÓ BIOLÒGICA. COSTURES SEGELLADES, IMPERMEABLE, TRANSPIRABLE, ANTIESTÀTICA, AJUSTABLE CINTURA, PUNYS, TURMELLS.TANCAMENT CREMALLERA SOLAPA PROTECTORA,COLL AMB CAPUTXA. MIDA XXL, 1ÚS
E30140999 | Altre material de protecció | PROTECTOR RADIOLÒGIC DE GENITALS PER A PREMATUR, UNISEX, COMPOST DE 1MM DE PLOM AMB COBERTURA SETINADA. ÚS EN UN SOL PACIENT.(B*)BAIXA_ESTUDI GERÈNCIA
E30140999 | Altre material de protecció | PROTECTOR RADIOLÒGIC DE GENITALS PER A NOUNAT, UNISEX, COMPOST DE 1MM DE PLOM AMB COBERTURA SETINADA. ÚS EN UN SOL PACIENT.(B*)BAIXA_ESTUDI GERÈNCIA
E30140999 | Altre material de protecció | PROTECTOR RADIOLÒGIC DE GENITALS PER A MICROPREMATUR, UNISEX, COMPOST DE 1MM DE PLOM AMB COBERTURA SETINADA. ÚS EN UN SOL PACIENT.(B*)BAIXA_ESTUDI GERÈNCIA
E30140090 | Guants de protecció radiològica d'un sol ús | GUANTS QUIRÚRGICS DE PROTECCIÓ RADIOLÒGICA, MIDA 6 1/2, ANATÒMICS, DE GOMA SECA NATURAL, INTERIOR DE SILICONA, MICRO-RUGÓS, GRUIX 0,18 (+/-2)MM, SENSE PLOM NI POLS, ATENUACIÓ 40 (+/-1)% EN FEIX DE RADIACIÓ DIRECTA DE 60 KV. ESTÈRILS,S/FTALATS,1ÚS.PARELL.
E30140090 | Guants de protecció radiològica d'un sol ús | GUANTS QUIRÚRGICS DE PROTECCIÓ RADIOLÒGICA, MIDA 7, ANATÒMICS, DE GOMA SECA NATURAL, INTERIOR DE SILICONA, MICRO-RUGÓS, GRUIX 0,18 (+/-2)MM, SENSE PLOM NI POLS, ATENUACIÓ 40 (+/-1)% EN FEIX DE RADIACIÓ DIRECTA DE 60 KV. ESTÈRILS, S/FTALATS, 1ÚS. PARELL.
E30140090 | Guants de protecció radiològica d'un sol ús | GUANTS QUIRÚRGICS DE PROTECCIÓ RADIOLÒGICA, MIDA 7 1/2, ANATÒMICS, DE GOMA SECA NATURAL, INTERIOR DE SILICONA, MICRO-RUGÓS, GRUIX 0,18 (+/-2)MM, SENSE PLOM NI POLS, ATENUACIÓ 40 (+/-1)% EN FEIX DE RADIACIÓ DIRECTA DE 60 KV. ESTÈRILS,S/FTALATS,1ÚS.PARELL.
E30140090 | Guants de protecció radiològica d'un sol ús | GUANTS QUIRÚRGICS DE PROTECCIÓ RADIOLÒGICA, MIDA 8, ANATÒMICS, DE GOMA SECA NATURAL, INTERIOR DE SILICONA, MICRO-RUGÓS, GRUIX 0,18 (+/-2)MM, SENSE PLOM NI POLS, ATENUACIÓ 40 (+/-1)% EN FEIX DE RADIACIÓ DIRECTA DE 60 KV. ESTÈRILS, S/FTALATS, 1ÚS. PARELL.
E30140090 | Guants de protecció radiològica d'un sol ús | GUANTS QUIRÚRGICS DE PROTECCIÓ RADIOLÒGICA, ANATÒMICS, SINTÈTICS, DE NEOPRÈ, SENSE PLOM NI POLS, ATENUACIÓ MÍNIMA UN 40% EN QUALITATS DEL FEIX DE 60 KV A 120 KV, ESTÈRILS, D'UN SOL ÚS, NÚMERO 8 1/2. PARELL.(B*)BAIXA_ESTUDI GERÈNCIA
E30140090 | Guants de protecció radiològica d'un sol ús | GUANTS QUIRÚRGICS DE PROTECCIÓ RADIOLÒGICA, ANATÒMICS, SINTÈTICS, DE NEOPRÈ, SENSE PLOM NI POLS, ATENUACIÓ MÍNIMA UN 40% EN QUALITATS DEL FEIX DE 60 KV A 120 KV, ESTÈRILS, D'UN SOL ÚS, NÚMERO 9. PARELL.(B*)BAIXA_ESTUDI GERÈNCIA
E30140090 | Guants de protecció radiològica d'un sol ús | GUANTS QUIRÚRGICS DE PROTECCIÓ RADIOLÒGICA, ANATÒMICS, SINTÈTIC, DE NEOPRÈ, SENSE PLOM NI POLS, ATENUACIÓ MÍNIMA UN 25% EN QUALITATS DEL FEIX DE 60 KV A 120 KV, ESTÈRILS, D'UN SOL ÚS, NÚMERO 6 1/2. PARELL.(B*)BAIXA_ESTUDI GERÈNCIA
E30140090 | Guants de protecció radiològica d'un sol ús | GUANTS QUIRÚRGICS DE PROTECCIÓ RADIOLÒGICA, ANATÒMICS, SINTÈTIC, DE NEOPRÈ, SENSE PLOM NI POLS, ATENUACIÓ MÍNIMA UN 25% EN QUALITATS DEL FEIX DE 60 KV A 120 KV, ESTÈRILS, D'UN SOL ÚS, NÚMERO 7. PARELL.(B*)BAIXA_ESTUDI GERÈNCIA
E30140090 | Guants de protecció radiològica d'un sol ús | GUANTS QUIRÚRGICS DE PROTECCIÓ RADIOLÒGICA, ANATÒMICS, SINTÈTIC, DE NEOPRÈ, SENSE PLOM NI POLS, ATENUACIÓ MÍNIMA UN 25% EN QUALITATS DEL FEIX DE 60 KV A 120 KV, ESTÈRILS, D'UN SOL ÚS, NÚMERO 7 1/2. PARELL.(B*)BAIXA_ESTUDI GERÈNCIA
E30140090 | Guants de protecció radiològica d'un sol ús | GUANTS QUIRÚRGICS DE PROTECCIÓ RADIOLÒGICA, ANATÒMICS, SINTÈTIC, DE NEOPRÈ, SENSE PLOM NI POLS, ATENUACIÓ MÍNIMA UN 25% EN QUALITATS DEL FEIX DE 60 KV A 120 KV, ESTÈRILS, D'UN SOL ÚS, NÚMERO 8. PARELL.(B*)BAIXA_ESTUDI GERÈNCIA
E30140090 | Guants de protecció radiològica d'un sol ús | GUANTS QUIRÚRGICS DE PROTECCIÓ RADIOLÒGICA, ANATÒMICS, SINTÈTIC, DE NEOPRÈ, SENSE PLOM NI POLS, ATENUACIÓ MÍNIMA UN 25% EN QUALITATS DEL FEIX DE 60 KV A 120 KV, ESTÈRILS, D'UN SOL ÚS, NÚMERO 8 1/2. PARELL.(B*)BAIXA_ESTUDI GERÈNCIA
E30140090 | Guants de protecció radiològica d'un sol ús | GUANTS QUIRÚRGICS DE PROTECCIÓ RADIOLÒGICA, ANATÒMICS, SINTÈTIC, DE NEOPRÈ, SENSE PLOM NI POLS, ATENUACIÓ MÍNIMA UN 25% EN QUALITATS DEL FEIX DE 60 KV A 120 KV, ESTÈRILS, D'UN SOL ÚS, NÚMERO 9. PARELL.(B*)BAIXA_ESTUDI GERÈNCIA
E30140090 | Guants de protecció radiològica d'un sol ús | GUANTS QUIRÚRGICS DE PROTECCIÓ RADIOLÒGICA, MIDA 6 1/2, ANATÒMICS, DE LÀTEX, MICRO-RUGÓS, GRUIX 0,35 (+/-2)MM, SENSE PLOM NI POLS, ATENUACIÓ 63 (+/-2)% EN FEIX DE RADIACIÓ DIRECTA DE 60 KV. ESTÈRILS, D'UN SOL ÚS. PARELL.
E30140090 | Guants de protecció radiològica d'un sol ús | GUANTS QUIRÚRGICS DE PROTECCIÓ RADIOLÒGICA, MIDA 7, ANATÒMICS, DE LÀTEX, MICRO-RUGÓS, GRUIX 0,35 (+/-2)MM, SENSE PLOM NI POLS, ATENUACIÓ 63 (+/-2)% EN FEIX DE RADIACIÓ DIRECTA DE 60 KV. ESTÈRILS, D'UN SOL ÚS. PARELL.
E30140090 | Guants de protecció radiològica d'un sol ús | GUANTS QUIRÚRGICS DE PROTECCIÓ RADIOLÒGICA, MIDA 7 1/2, ANATÒMICS, DE LÀTEX, MICRO-RUGÓS, GRUIX 0,35 (+/-2)MM, SENSE PLOM NI POLS, ATENUACIÓ 63 (+/-2)% EN FEIX DE RADIACIÓ DIRECTA DE 60 KV. ESTÈRILS, D'UN SOL ÚS. PARELL.
E30140090 | Guants de protecció radiològica d'un sol ús | GUANTS QUIRÚRGICS DE PROTECCIÓ RADIOLÒGICA, MIDA 8, ANATÒMICS, DE LÀTEX, MICRO-RUGÓS, GRUIX 0,35 (+/-2)MM, SENSE PLOM NI POLS, ATENUACIÓ 63 (+/-2)% EN FEIX DE RADIACIÓ DIRECTA DE 60 KV. ESTÈRILS, D'UN SOL ÚS. PARELL.
E30140090 | Guants de protecció radiològica d'un sol ús | GUANTS QUIRÚRGICS DE PROTECCIÓ RADIOLÒGICA, MIDA 8 1/2, ANATÒMICS, DE LÀTEX, MICRO-RUGÓS, GRUIX 0,35 (+/-2)MM, SENSE PLOM NI POLS, ATENUACIÓ 51 (+/-2)% EN FEIX DE RADIACIÓ DIRECTA DE 60 KV. ESTÈRILS, D'UN SOL ÚS. PARELL.
E30140090 | Guants de protecció radiològica d'un sol ús | GUANTS QUIRÚRGICS DE PROTECCIÓ RADIOLÒGICA, ANATÒMICS, DE LÀTEX, SENSE PLOM NI POLS, ATENUACIÓ MÍNIMA UN 40% EN QUALITATS DEL FEIX DE 60 KV A 120 KV, ESTÈRILS, D'UN SOL ÚS, NÚMERO 9. PARELL.(B*)BAIXA_ESTUDI GERÈNCIA
E30140090 | Guants de protecció radiològica d'un sol ús | GUANTS QUIRÚRGICS DE PROTECCIÓ RADIOLÒGICA, MIDA 6 1/2, ANATÒMICS, DE LÀTEX, MICRO-RUGÓS, GRUIX 0,25 (+/-2)MM, SENSE PLOM NI POLS, ATENUACIÓ 51 (+/-2)% EN FEIX DE RADIACIÓ DIRECTA DE 60 KV. ESTÈRILS, D'UN SOL ÚS. PARELL.
E30140090 | Guants de protecció radiològica d'un sol ús | GUANTS QUIRÚRGICS DE PROTECCIÓ RADIOLÒGICA, MIDA 7, ANATÒMICS, DE LÀTEX, MICRO-RUGÓS, GRUIX 0,25 (+/-2)MM, SENSE PLOM NI POLS, ATENUACIÓ 51 (+/-2)% EN FEIX DE RADIACIÓ DIRECTA DE 60 KV. ESTÈRILS, D'UN SOL ÚS. PARELL.
E30140090 | Guants de protecció radiològica d'un sol ús | GUANTS QUIRÚRGICS DE PROTECCIÓ RADIOLÒGICA, MIDA 7 1/2, ANATÒMICS, DE LÀTEX, MICRO-RUGÓS, GRUIX 0,25 (+/-2)MM, SENSE PLOM NI POLS, ATENUACIÓ 51 (+/-2)% EN FEIX DE RADIACIÓ DIRECTA DE 60 KV. ESTÈRILS, D'UN SOL ÚS. PARELL.
E30140090 | Guants de protecció radiològica d'un sol ús | GUANTS QUIRÚRGICS DE PROTECCIÓ RADIOLÒGICA, MIDA 8, ANATÒMICS, DE LÀTEX, MICRO-RUGÓS, GRUIX 0,25 (+/-2)MM, SENSE PLOM NI POLS, ATENUACIÓ 51 (+/-2)% EN FEIX DE RADIACIÓ DIRECTA DE 60 KV. ESTÈRILS, D'UN SOL ÚS. PARELL.
E30140090 | Guants de protecció radiològica d'un sol ús | GUANTS DE LÀTEX QUIRÚRGICS DE PROTECCIÓ RADIOLÒGICA, ANATÒMICS, SENSE PLOM NI POLS, ATENUACIÓ MÍNIMA UN 25% EN QUALITATS DEL FEIX DE 60 KV A 120 KV, ESTÈRILS, D'UN SOL ÚS,NÚMERO 8 1/2. PARELL.(B*)BAIXA_ESTUDI GERÈNCIA
E30140090 | Guants de protecció radiològica d'un sol ús | GUANTS DE LÀTEX QUIRÚRGICS DE PROTECCIÓ RADIOLÒGICA, ANATÒMICS, SENSE PLOM NI POLS, ATENUACIÓ MÍNIMA UN 25% EN QUALITATS DEL FEIX DE 60 KV A 120 KV, ESTÈRILS, D'UN SOL ÚS,NÚMERO 9. PARELL.(B*)BAIXA_ESTUDI GERÈNCIA
E30140020 | Guants de làtex | GUANTS LÀTEX CIRURG BAIX EN PROTEÏNES,A/POLS(<15MG/DM2), ANATÒM,RECOB INTERN LLISCANT DE POLÍMER,SUPERF ACTIV MICRO-TEXTURITZ,PUNYS LLARGS A/ VORAVIU,LONG 260+/-10MM,A/ DOBLE EMBOLCALL,NÚM 6,ESTÈRILS
E30140020 | Guants de làtex | GUANTS LÀTEX CIRURG,A/POLS (<15MG/DM2)ANATÒMICS,RECOB INTERN LLISCANT POLÍMER,SUPERF ACTIV MICRO-TEXTURITZ,PUNYS LLARGS A/ VORAVIU,LONGITUD 260+/-10MM,A/ DOBLE EMBOLCALL, NÚM 6,5,ESTÈRILS. PARELL.
E30140020 | Guants de làtex | GUANTS DE LÀTEX CIRURG, A/POLS (<15MG/DM2),ANATÒMICS,RECOB INTERN LLISCANT DE POLÍMER,SUPERF ACTIV MICRO-TEXTURITZ,PUNYS LLARGS A/ VORAVIU,LONG 270+/-10MM,A/ DOBLE EMBOLCALL,NÚM 7,ESTÈRILS. PARELL
E30140020 | Guants de làtex | GUANTS LÀTEX PER CIRURGIA, A/POLS (<15MG/DM2)ANATÒMICS,RECOB INTERN LLISCANT DE POLÍMER,SUPERF ACTIV MICRO-TEXTURITZ,PUNYS LLARGS A/ VORAVIU,LONG 270+/-10MM,A/ DOBLE EMBOLCALL,NÚM 7,5,ESTÈRILSPARELL
E30140020 | Guants de làtex | GUANTS LÀTEX PER CIRURG,A/POLS(<15MG/DM2)ANATÒMICS,RECOB INTERN LLISCANT POLÍMER,SUPERF ACTIV MICRO-TEXTURITZ,PUNYS LLARGS A/ VORAVIU,LONGITUD 270+/-10MM,A/ DOBLE EMBOLCALL,NÚM 8,ESTÈRILS. PARELL
E30140020 | Guants de làtex | GUANTS DE LÀTEX CIRURG,A/POLS (<15MG/DM2)ANATÒMICS,RECOB INTERN LLISCANT DE POLÍMER,SUPERF ACTIV MICRO-TEXTURITZ,PUNYS LLARGS A/VORAVIU,LONGITUD 280+/-10MM,A/DOBLE EMBOLCALL, NÚM 8,5,ESTÈRILS.PARELL
E30140020 | Guants de làtex | GUANTS LÀTEX NATURAL BAIX EN PROTEÏN CIRURG,SENSE POLS,ANATÒMICS,RECOB INTERN LLISCANT POLÍMER,SUPERF ACTI MICRO-TEXTURITZ,PUNYS LLARGS A/ VORAVIU,LONG 260+/-10MM,DOBLE EMBOLCALL,NÚM 6,ESTÈRILSPARELL
E30140020 | Guants de làtex | GUANTS LÀTEX NATURAL BAIX EN PROTEÏNE CIRURG,SENSE POLS,ANATÒM,RECOB INTERN LLISCANT DE POLÍMER,SUPERF ACTI MICRO-TEXTURITZ,PUNYS LLARGS A/ VORAVIU,LONG 260+/-10MM,DOBLE EMBOLCALL,NÚM 6,5.ESTÈ.PARELL
E30140020 | Guants de làtex | GUANTS LÀTEX NATURAL BAIX EN PROTEÏNES CIRURG,SENSE POLS,ANATÒM,RECOB INTERN LLISCANT POLÍMER,SUPERF ACT MICRO-TEXTURITZ,PUNYS LLARGS A/ VORAVIU,LONG 270+/-10MM,DOBLE EMBOLCALL,NÚM 7.ESTÈRILS.PARELL
E30140020 | Guants de làtex | GUANTS LÀTEX NATURAL BAIX EN PROTEÏNES CIRURG,SENSE POLS,ANATÒM,RECOB INTERN LLISCANT DE POLÍMER,SUPERF ACT MICRO-TEXTURITZ,PUNYS LLARGS A/ VORAVIU,LONG 270+/-10MM,DOBLE EMBOLCALL,NÚM 7,5.ESTÈ.PARELL
E30140020 | Guants de làtex | GUANTS LÀTEX NATURAL BAIX EN PROTEÏNES CIRURG,SENSE POLS,ANATÒ,RECOB INTERN LLISCANT POLÍMER,SUPERF ACTIV MICRO-TEXTURITZ,PUNYS LLARGS A/ VORAVIU,LONG 270+/-10MM,DOBLE EMBOLCALL,NÚM 8.ESTÈRILS.PARELL
E30140020 | Guants de làtex | GUANTS DE LÀTEX PER A CIRURGIA SENSE POLS,ANATÒMICS,RECOBRIMENT INTERN LLISCANT DE POLÍMER,SUPERFÍCIE ACTIVITAT MICRO-TEXTURITZADA,PUNYS LLARGS AMB VORAVIU,LLARG 270+/-10MM,AMB DOBLE EMBOLCALL,TALLA 8,5,ESTÈRILS
E30140080 | Guants plàstic-polietilé | GUANT DE COPOLÍMER EVA(EVATÀ) PER TASQUES RUTINÀRIES ASÈPTIQUES,SENSE LÀTEX,SENSE POLS,AMBIDEXTRE,MIDA MITJANA M ,TRANSPARENT,INDIVIDUAL, ESTÈRIL.
E30140080 | Guants plàstic-polietilé | GUANT DE POLIETILÈ DE BAIXA DENSITAT, LLIS, TRANSPARENT, AMBIDEXTRE,MIDA APROXIMADA 30CMX15CM. NO ESTÈRIL, UN SOL ÚS. BOSSA 100 UNITATS.
E30140030 | Guants de vinil | GUANT DE VINIL PER CURES,SENSE POLS,AMBIDEXTRE, MIDA PETITA P,SUPERFÍCIE INTERNA RECOBERTA AMB POLÍMER, PUNY LLARG AMB VORAVIU AJUSTABLE,LONGITUD MÍNIMA DE 240MM,LLIURE DE LÀTEX,NO ESTÈRIL,UN SOL ÚS.
E30140030 | Guants de vinil | GUANT DE VINIL PER CURES, SENSE POLS,AMBIDEXTRE,MIDA MITJANA M,SUPERFÍCIE INTERNA RECOBERTA AMB POLÍMER, PUNY LLARG AMB VORAVIU AJUSTABLE,LONGITUD DE 240MM,LLIURE DE LÀTEX,NO ESTÈRIL,UN SOL ÚS.
E30140030 | Guants de vinil | GUANT DE VINIL PER CURES, SENSE POLS,AMBIDEXTRE,MIDA GRAN L,SUPERFÍCIE INTERNA RECOBERTA AMB POLÍMER,PUNY LLARG AMB VORAVIU AJUSTABLE,LONGITUD MÍNIMA DE 240MM,LLIURE DE LÀTEX,NO ESTÈRIL,UN SOL ÚS.
E30140020 | Guants de làtex | GUANTS LÀTEX PER CIRURG,A/POLS,ANATÒMICS,RECOB INTERN LLISCANT DE POLÍMER,SUPERF ACTIVITAT MICRO-TEXTURITZ,PUNYS LLARGS AMB VORAVIU,LONGITUD 280+/-10MM,AMB DOBLE EMBOLCALL, NÚMERO 9,ESTÈRILS. PARELL.
E30140050 | Guants sintètics | GUANTS SINTÈTICS DE NEOPRÈ PER A CIRURGIA,SENSE POLS,ANATÒMICS,RECOBRIMENT INTERN DE POLÍMER SINTÈTIC,SUPERFÍCIE EXTERNA MICRO-TEXTURITZADA,PUNYS LLARGS AMB VORAVIU,LLARGÀRIA 290+/-10MM,COLOR FOSC (NO COLOR NEGRE),DOBLE EMBOLCALL,TALLA 6,5,ESTÈRIL.PARELL
E30140050 | Guants sintètics | GUANTS SINTÈTICS DE NEOPRÈ PER A CIRURGIA,SENSE POLS,ANATÒMICS,RECOBRIMENT INTERN DE POLÍMER SINTÈTIC,SUPERFÍCIE EXTERNA MICRO-TEXTURITZADA,PUNYS LLARGS AMB VORAVIU,LLARGÀRIA 290+/-10MM,COLOR FOSC, (NO COLOR NEGRE)DOBLE EMBOLCALL,TALLA 7,ESTÈRIL.PARELL
E30140050 | Guants sintètics | GUANTS SINTÈTICS DE NEOPRÈ PER A CIRURGIA,SENSE POLS,ANATÒMICS,RECOBRIMENT INTERN DE POLÍMER SINTÈTIC,SUPERFÍCIE EXTERNA MICRO-TEXTURITZADA,PUNYS LLARGS AMB VORAVIU,LLARGÀRIA 290+/-10MM,COLOR FOSC, (NO COLOR NEGRE)DOBLE EMBOLCALL,TALLA 7,5,ESTÈRIL.PARELL
E30140050 | Guants sintètics | GUANTS SINTÈTICS DE NEOPRÈ PER A CIRURGIA,SENSE POLS,ANATÒMICS,RECOBRIMENT INTERN DE POLÍMER SINTÈTIC,SUPERFÍCIE EXTERNA MICRO-TEXTURITZADA,PUNYS LLARGS AMB VORAVIU,LLARGÀRIA 300+/-10MM,COLOR FOSC, (NO COLOR NEGRE)DOBLE EMBOLCALL,TALLA 8,ESTÈRIL.PARELL
E30140020 | Guants de làtex | GUANT DE LÀTEX PER A CURES,SENSE POLS, AMBIDEXTRE,MIDA PETITA S,AMB RECOBRIMENT INTERN DE POLÍMER SINTÈTIC,SUPERFÍCIE EXTERNA TEXTURITZADA,LONGITUD MÍNIMA 240MM,NO ESTÈRIL.
E30140020 | Guants de làtex | GUANT DE LÀTEX PER A CURES, SENSE POLS, AMBIDEXTRE,MIDA MITJANA M,AMB RECOBRIMENT INTERN DE POLÍMER SINTÈTIC,SUPERFÍCIE EXTERNA TEXTURITZADA,LONGITUD MÍNIMA 240MM,NO ESTÈRIL.
E30140020 | Guants de làtex | GUANT DE LÀTEX PER A CURES,SENSE POLS,AMBIDEXTRE, MIDA GRAN L,AMB RECOBRIMENT INTERN DE POLÍMER SINTÈTIC,SUPERFÍCIE EXTERNA TEXTURITZADA,LONGITUD MÍNIMA 240MM, NO ESTÈRIL.
E30140040 | Guants de nitril | GUANT DE NITRIL PER A CURES,SENSE POLS,AMBIDEXTRE,MIDA GRAN L,PUNTA DITS TEXTURITZADA,PUNY LLARG AMB VORAVIU,LONGITUD MÍNIMA DE 240MM,COLOR FOSC,LLIURE DE LÀTEX,NO ESTÈRIL,UN SOL ÚS.
E30140040 | Guants de nitril | GUANT DE NITRIL PER A CURES,SENSE POLS,AMBIDEXTRE,MIDA MITJANA M,PUNTA DITS TEXTURITZADA,PUNY LLARG AMB VORAVIU,LONGITUD MÍNIMA DE 240MM,COLOR FOSC,LLIURE DE LÀTEX,NO ESTÈRIL,UN SOL ÚS.
E30140040 | Guants de nitril | GUANT DE NITRIL PER A CURES,SENSE POLS,AMBIDEXTRE,MIDA PETITA S,PUNTA DITS TEXTURITZADA,PUNY LLARG AMB VORAVIU,LONGITUD MÍNIMA DE 240MM,COLOR FOSC,LLIURE DE LÀTEX,NO ESTÈRIL,UN SOL ÚS.
E30140050 | Guants sintètics | GUANTS SINTÈTICS DE NEOPRÈ PER A CIRURGIA,SENSE POLS,ANATÒMICS,RECOBRIMENT INTERN DE POLÍMER SINTÈTIC,SUPERFÍCIE EXTERNA MICRO-TEXTURITZADA,PUNYS LLARGS AMB VORAVIU,LLARGÀRIA 290+/-10MM,COLOR FOSC, (NO COLOR NEGRE)DOBLE EMBOLCALL,TALLA 6,0,ESTÈRIL.PARELL
E30140020 | Guants de làtex | GUANTS DE LÀTEX NATURAL BAIX EN PROTEÏNES(30-50MICROGRAMS/G) PER CIRURGIA,SENSE POLS,ANATÒMICS,RECOBRIMENT INTERN DE POLÍMER,MICRO-TEXTURITZADA,PUNYS LLARGS FINS EL COLZE,AMB VORAVIU,LONGITUD DE 480+/-20MM,AMB DOBLE EMBOLCALL,NÚMERO 8,5,ESTÈRILS,PARELL
E30140020 | Guants de làtex | GUANTS DE LÀTEX NATURAL BAIX EN PROTEÏNES(30-50MICROGRAMS/G) PER CIRURGIA,SENSE POLS,ANATÒMICS,RECOBRIMENT INTERN DE POLÍMER,MICRO-TEXTURITZADA,PUNYS LLARGS FINS EL COLZE,AMB VORAVIU,LONGITUD DE 480+/-20MM,AMB DOBLE EMBOLCALL,NÚMERO 6,5,ESTÈRILS,PARELL
E30140020 | Guants de làtex | GUANTS DE LÀTEX NATURAL BAIX EN PROTEÏNES(30-50MICROGRAMS/G) PER CIRURGIA,SENSE POLS,ANATÒMICS,RECOBRIMENT INTERN DE POLÍMER,MICRO-TEXTURITZADA,PUNYS LLARGS FINS EL COLZE,AMB VORAVIU,LONGITUD DE 480+/-20MM,AMB DOBLE EMBOLCALL,NÚMERO 7,5,ESTÈRILS,PARELL
E30140020 | Guants de làtex | GUANTS DE LÀTEX PER CURES,SENSE POLS,AMBIDEXTRE,TALLA MITJANA M,BAIX EN PROTEÏNES ≤ 50µG/G,SUPERFÍCIE INTERNA LLISCANT,SUPERFÍCIE ACTIVITAT MICRO-TEXTURITZADA,PUNY LLARG AMB VORAVIU AJUSTABLE,LONGITUD MÍNIMA DE 240MM,ESTÈRILS.PARELL
E30140040 | Guants de nitril | GUANT DE NITRIL PER A CURES,SENSE POLS,AMBIDEXTRE,MIDA EXTRA-PETITA XS,PUNTA DITS TEXTURITZADA,PUNY LLARG AMB VORAVIU,LONGITUD MÍNIMA DE 240MM,COLOR FOSC,LLIURE DE LÀTEX,NO ESTÈRIL,UN SOL ÚS.
E30140040 | Guants de nitril | GUANT DE NITRIL PER A CURES,SENSE POLS,AMBIDEXTRE,MIDA EXTRA-GRAN XL,PUNTA DITS TEXTURITZADA,PUNY LLARG AMB VORAVIU,LONGITUD MÍNIMA DE 240MM,COLOR FOSC,LLIURE DE LÀTEX,NO ESTÈRIL,UN SOL ÚS.
E30140020 | Guants de làtex | GUANTS DE LÀTEX NATURAL BAIX EN PROTEÏNES(30-50MICROGRAMS/G)PER CIRURGIA,ANATÒMICS,S/POLS,RECOBRIMENT INTERN LLISCANT DE POLÍMER,SUPERFÍCIE ACTIVITAT MICRO-TEXTURITZADA,PUNYS LLARGS AMB VORAVIU,LONG DE 280+/-10MM,DOBLE EMBOLCALL,NÚMERO 9,ESTÈRILS.PARELL
E30140050 | Guants sintètics | GUANTS SINTÈTICS DE NEOPRÈ PER A CIRURGIA,SENSE POLS,ANATÒMICS,RECOBRIMENT INTERN DE POLÍMER SINTÈTIC,SUPERFÍCIE EXTERNA MICRO-TEXTURITZADA,PUNYS LLARGS AMB VORAVIU,LLARGÀRIA 290+/-10MM,COLOR FOSC, (NO COLOR NEGRE)DOBLE EMBOLCALL,TALLA 8,5,ESTÈRIL.PARELL
E30140020 | Guants de làtex | GUANT DE LÀTEX PER A CURES, AMBIDEXTRE, SENSE POLS, AMB RECOBRIMENT INTERN LLISCANT, MIDA EXTRA GRAN, NO ESTÈRIL.(B*)BAIXA_ESTUDI GERÈNCIA
E30140020 | Guants de làtex | GUANT DE LÀTEX PER A CURES, SENSE POLS, AMBIDEXTRE, MIDA EXTRA PETITA XS,AMB RECOBRIMENT INTERN DE POLÍMER SINTÈTIC,SUPERFÍCIE EXTERNA TEXTURITZADA,LONGITUD MÍNIMA 240MM, NO ESTÈRIL.
E30140030 | Guants de vinil | GUANT DE VINIL PER CURES,SENSE POLS,AMBIDEXTRE, MIDA EXTRA GRAN XL,SUPERFÍCIE INTERNA RECOBERTA AMB POLÍMER,PUNY LLARG AMB VORAVIU AJUSTABLE,LONGITUD MÍNIMA DE 240MM,LLIURE DE LÀTEX,NO ESTÈRIL,UN SOL ÚS.
E30140020 | Guants de làtex | GUANT DE LÀTEX PER A CURES, AMBIDEXTRE, SENSE POLS, MIDA EXTRA PETITA, ESTÈRILS. PARELL.(B*)BAIXA_ESTUDI GERÈNCIA
E30140020 | Guants de làtex | GUANTS DE LÀTEX PER A CURES,SENSE POLS,AMBIDEXTRE,TALLA PETITA S,BAIX EN PROTEÏNES ≤ 50µG/G,SUPERFÍCIE INTERNA TRACTADA A/CLORINITZACIÓ,SUPERFÍCIE ACTIVITAT MICRO-TEXTURITZADA,PUNY LLARG AMB VORAVIU AJUSTABLE,LONGITUD MÍNIMA DE 240MM,ESTÈRILS.PARELL,
E30140020 | Guants de làtex | GUANTS DE LÀTEX PER A CURES,SENSE POLS,AMBIDEXTRE,TALLA GRAN L,BAIX EN PROTEÏNES ≤ 50µG/G,SUPERFÍCIE INTERNA TRACTADA AMB CLORINITZACIÓ,SUPERFÍCIE ACTIVITAT MICRO-TEXTURITZADA,PUNY LLARG AMB VORAVIU AJUSTABLE,LONGITUD MÍNIMA DE 240MM,ESTÈRILS.PARELL,
E30140020 | Guants de làtex | GUANT DE LÀTEX PER A CURES, AMBIDEXTRE, SENSE POLS, MIDA EXTRA GRAN, ESTÈRILS. PARELL.
E30140080 | Guants plàstic-polietilé | GUANT DE COPOLÍMER EVA PER TASQUES RUTINÀRIES ASÈPTIQUES, AMBIDEXTRE, MIDA PETITA, INDIVIDUAL, ESTÈRIL.(B*)BAIXA_ESTUDI GERÈNCIA
E30140080 | Guants plàstic-polietilé | GUANT DE COPOLÍMER EVA(EVATÀ) PER TASQUES RUTINÀRIES ASÈPTIQUES,SENSE LÀTEX,SENSE POLS,AMBIDEXTRE,MIDA GRAN L ,TRANSPARENT,INDIVIDUAL, ESTÈRIL.
E30140020 | Guants de làtex | GUANTSLÀTEX PER A CIRURGIA,COLOR, PER A TÈCNICADOBLE GUANT, ANATÒMICS, SENSE POLS, AMB RECOBRIMENT INTERN LLISCANT I SUPERFÍCIE EXTERNA LLISA, PUNYS LLARGS AMB VORAVIU, AMB DOBLE EMBOLCALL, NÚMERO 7, ESTÈRILS. PARELL.(B*)BAIXA_ESTUDI GERÈNCIA
E30140040 | Guants de nitril | GUANT DE NITRIL PER CURES,SENSE POLS,AMBIDEXTRE,MIDA PETITA S.SENSE PROTEÏNES,RECOBRIMENT INTERN AMB POLÍMER SINTÈTIC I INOCU,LONGITUD MÍNIMA DE 245MM,COLOR FOSC,ESTÈRILS. PARELL.
E30140040 | Guants de nitril | GUANT DE NITRIL PER CURES,SENSE POLS,AMBIDEXTRE,MIDA MITJANA M.SENSE PROTEÏNES,RECOBRIMENT INTERN AMB POLÍMER SENTÈTIC INOCU,LONGITUD MÍNIMA DE 245MM,COLOR FOSC,ESTÈRILS. PARELL.
E30140040 | Guants de nitril | GUANT DE NITRIL PER A CURES,SENSE POLS,AMBIDEXTRE,MIDA GRAN L. SENSE PROTEÏNES,RECOBRIMENT INTERN AMB POLÍMER SINTÈTIC INOCU,LONGITUD MÍNIMA DE 245 MM,COLOR FOSC,ESTÈRILS. PARELL.
E30140040 | Guants de nitril | GUANT DE NITRIL PER A CURES,AMBIDEXTRE,SENSE POLS,MIDA EXTRA-PETITA XS,COLOR FOSC.LONG/MÍN 240MM,AMPLA ≤80MM,PUNY LLARG A/VORAVIU,PUNTA DITS MICRO-RUGOSA,S/LÀTEX,NO ESTÈRILGUANT DE NITRIL PER A CURES,AMBIDEXTRE,SENSE POLS,MIDA EXTRA-PETITA XS,COLOR FOSC.
E30140040 | Guants de nitril | GUANT DE NITRIL PER A CURES,AMBIDEXTRE,SENSE POLS,MIDA EXTRA-GRAN XL,COLOR FOSC.LONG/MÍN 240MM,AMPLADA ≥110MM,PUNY LLARG A/VORAVIU,PUNTA DITS MICRO-RUGOSA,S/LÀTEX,NO ESTÈRIL,ENTRELLAÇATS ENTRE SÍ,DISPENSACIÓ UNITÀRIA PEL PUNY PER PART INFERIOR DE CAIXA
E30140040 | Guants de nitril | GUANTS DE NITRIL PER A CURES,AMBIDEXTRE,SENSE POLS,SENSE ACCELERADORS QUÍMICS,PUNTA DITS TEXTURITZADA,GRUIX MIG MÍNIM DITS I MÀ 0,10MM,PUNY AMBVORAVIU,LONGITUD >/=250MM,AMPLADA 95MM±5MM,TALLA PETITA S.NO ESTÈRIL,LLIURE LÀTEX.
E30140040 | Guants de nitril | GUANTS DE NITRIL PER A CURES,AMBIDEXTRE,SENSE POLS,SENSE ACCELERADORS QUÍMICS,PUNTA DITS TEXTURITZADA,GRUIX MIG MÍNIM DITS I MÀ 0,10MM,PUNY AMBVORAVIU,LONGITUD >/=250MM,AMPLADA 95MM±5MM,TALLA MITJANA M.NO ESTÈRIL,LLIURE LÀTEX.
E30140050 | Guants sintètics | GUANTS SINTÈTICS DE NEOPRÈ PER A CIRURGIA,SENSE POLS,ANATÒMICS,S/ACCELERADORS QUÍMICS,RECOBRIMENT INTERN LLISCANT DE POLÍMER,FACILITA EL DOBLE ENGUANTAT,PUNYS LLARGS AMB VORAVIU,LONGITUD 289+/-10MM,DOBLE EMBOLCALL,COLOR FOSC,S/LÀTEX,NÚM 6,ESTÈRILS.PARELL
E30140050 | Guants sintètics | GUANTS SINTÈTICS DE NEOPRÈ PER CIRURGIA,SENSE POLS,ANATÒMICS,S/ACCELERADORS QUÍMICS,RECOBRIMENT INTERN LLISCANT DE POLÍMER,FACILITA EL DOBLE ENGUANTAT,PUNYS LLARGS AMB VORAVIU,LONGITUD 300+/-10MM,DOBLE EMBOLCALL,COLOR FOSC,S/LÀTEX,NÚM 7,5,ESTÈRILS.PARELL
E30140050 | Guants sintètics | GUANTS SINTÈTICS DE NEOPRÈ PER CIRURGIA,SENSE POLS,ANATÒMICS,S/ACCELERADORS QUÍMICS,RECOBRIMENT INTERN LLISCANT DE POLÍMER,SUPERF ACTI MICRO-TEXTURITZADA,PUNYS LLARGS AMB VORAVIU,LONG 295+/-10MM,DOBLE EMBOLCALL,COLOR FOSC,S/LÀTEX,NÚM 5,5,ESTÈRILS.PARELL.
E30140050 | Guants sintètics | GUANTS SINTÈTICS DE NEOPRÈ PER CIRURGIA,SENSE POLS,ANATÒMICS,S/ACCELERADORS QUÍMICS,RECOBRIMENT INTERN LLISCANT DE POLÍMER,FACILITA EL DOBLE ENGUANTAT,PUNYS LLARGS AMB VORAVIU,LONGITUD 288+/-10MM,DOBLE EMBOLCALL,COLOR FOSC,S/LÀTEX,NÚM 7,ESTÈRILS.PARELL.
E30140050 | Guants sintètics | GUANTS SINTÈTICS DE NEOPRÈ PER CIRURGIA,SENSE POLS,ANATÒMICS,S/ACCELERADORS QUÍMICS,RECOBRIMENT INTERN LLISCANT DE POLÍMER,FACILITA EL DOBLE ENGUANTAT,PUNYS LLARGS AMB VORAVIU,LONGITUD 288+/-10MM,DOBLE EMBOLCALL,COLOR FOSC,S/LÀTEX,NÚM 6,5,ESTÈRILS.PARELL
E30140020 | Guants de làtex | GUANTSLÀTEX NATURAL BAIX EN PROTEÏNES PER A CIRURGIA, ANATÒMICS,SENSE POLS,AMB RECOBRIMENT INTERN LLISCANTPOLÍMER,PUNYS LLARGS AMB VORAVIU,LONGITUD≥ 285MM, AMPLADA 77MM±5MM,AMB DOBLE EMBOLCALL, NÚMERO 6, ESTÈRILS. PARELL.(B*)BAIXA_ESTUDI GERÈNCIA
E30140050 | Guants sintètics | GUANTS SINTÈTICNEOPRÈ PER A CIRURGIA, ANATÒMICS, SENSE POLS, AMB RECOBRIMENT INTERN LLISCANTGEL, SUPERFÍCIE MICRO-RUGOSA, PUNYS LLARGS AMB VORAVIU AJUSTABLE,LONGITUD ≥ 295MM,AMPLADA 83MM±5MM AMB DOBLE EMBOLCALL, NÚMERO 6,5 ESTÈR
E30140030 | Guants de vinil | GUANT SINTÈTIC VINIL,SENSE POLS,AMBIDEXTRE,TALLA M,RECOBRIMENT INTERN POLIMÈRIC LLISCANT,PUNYS LLARGS AMB VORAVIU.LONGITUD RECOMANADA 240MM,NO ESTÈRIL,LLIURE DE LÀTEX I DEHP,UN SOL ÚS.
E30140020 | Guants de làtex | GUANTS DONACIO CORONAVIRUS(B*)BAIXA_ESTUDI GERÈNCIA
E30140050 | Guants sintètics | GUANT SINTÈTICPOLIISOPRÈ PER A CIRURGIA, SENSE POLS,ANATÒMICS,RECOBRIMENT INTERNPOLÍMER(EMULSIÓ POLIACRÍLICA),SUPERFÍCIE ACTIVITAT MICRO-TEXTURITZADA,PUNYS LLARGS AMB VORAVIU,LONGITUD RECOMANADA 260MM,DOBLE EMBOLCALL,NÚM 6,5 EST
E30140050 | Guants sintètics | GUANT SINTÈTICNEOPRÈ PER A CIRURGIA,SENSE POLS,ANATÒMICS,RECOBRIMENT INTERNGEL POLÍMER MULTICAPA,SUPERFÍCIE MICRO-RUGOSA,PUNYS LLARGS AMB VORAVIU AJUSTABLE,LONGITUD295+/-10MM,AMB DOBLE EMBOLCALL,NÚMERO 6,5 ESTÈRILS.PARELL.(B*)BAIXA_ESTUDI GERÈNCIA
E30140050 | Guants sintètics | GUANTS SINTÈTICSPOLIISOPRÈ PER A CIRURGIA,SENSE POLS,ANATÒMICS,RECOBRIMENT INTERNPOLÍMER(EMULSIÓ POLIACRÍLICA),SUPERFÍCIE ACTIVITAT MICRO-TEXTURITZADA,PUNYS LLARGS AMB VORAVIU,LONGITUD RECOMANADA 270MM,DOBLE EMBOLCALL,NÚM 7, EST
E30140050 | Guants sintètics | GUANTS SINTÈTICS DE NEOPRÈ PER A CIRURGIA,S/POLS, ANATÒMICS,RECOBRIMENT INTERN LLISCANT DE POLÍMER SINTÈTIC,PUNYS LLARGS AMB VORAVIU,LONGITUD RECOMANADA 295MM,DOBLE EMBOLCALL,NÚM 6,5,S/LÀTEX,ESTÈRILS.PARELL.(B*)BAIXA_ESTUDI GERÈNCIA
E30140040 | Guants de nitril | GUANT DE NITRIL PER A CURES,AMBIDEXTRE,SENSE POLS,MIDA PETITA S,COLOR FOSC.LONG/MÍN 240MM,AMPLADA 80MM±10MM,PUNY LLARG A/VORAVIU,PUNTA DITS MICRO-RUGOSA,S/LÀTEX,NO ESTÈRIL,ENTRELLAÇATS ENTRE SÍ,DISPENSACIÓ UNITÀRIA PEL PUNY PER PART INFERIOR DE LA CAIXA
E30140040 | Guants de nitril | GUANT DE NITRIL PER A CURES,AMBIDEXTRE,SENSE POLS,MIDA MITJANA M,COLOR FOSC.LONG/MÍN 240MM,AMPLADA 95MM±10MM,PUNY LLARG A/VORAVIU,PUNTA DITS MICRO-RUGOSA,S/LÀTEX,NO ESTÈRIL,ENTRELLAÇATS ENTRE SÍ,DISPENSACIÓ UNITÀRIA PEL PUNY PER PART INFERIOR DE CAIXA
E30140040 | Guants de nitril | GUANT DE NITRIL PER A CURES,AMBIDEXTRE,SENSE POLS,MIDA GRAN L,COLOR FOSC.LONG/MÍN 240MM,AMPLADA 110MM±10MM,PUNY LLARG A/VORAVIU,PUNTA DITS MICRO-RUGOSA,S/LÀTEX,NO ESTÈRIL,ENTRELLAÇATS ENTRE SÍ,DISPENSACIÓ UNITÀRIA PEL PUNY PER PART INFERIOR DE LA CAIXA
E30140030 | Guants de vinil | GUANTS NITRIL T/S_ESTUDI MINISTERI(B*)BAIXA_ESTUDI GERÈNCIA
E30140020 | Guants de làtex | GUANTSLÀTEX PER A CIRURGIA,COLOR, PER A TÈCNICADOBLE GUANT, ANATÒMICS, SENSE POLS, AMB RECOBRIMENT INTERN LLISCANT I SUPERFÍCIE EXTERNA LLISA, PUNYS LLARGS AMB VORAVIU, AMB DOBLE EMBOLCALL, NÚMERO 6 1/2, ESTÈRILS. PARELL.(B*)BAIXA_ESTUDI GERÈNCIA
E30140020 | Guants de làtex | GUANTSLÀTEX PER A CIRURGIA,COLOR, PER A TÈCNICADOBLE GUANT, ANATÒMICS, SENSE POLS, AMB RECOBRIMENT INTERN LLISCANT I SUPERFÍCIE EXTERNA LLISA, PUNYS LLARGS AMB VORAVIU, AMB DOBLE EMBOLCALL, NÚMERO 7 1/2, ESTÈRILS. PARELL.(B*)BAIXA_ESTUDI GERÈNCIA
E30140020 | Guants de làtex | GUANTSLÀTEX PER A CIRURGIA, ANATÒMICS, SENSE POLS, AMB RECOBRIMENT INTERN LLISCANT, PUNYS LLARGS AMB VORAVIU, AMB DOBLE EMBOLCALL, NÚMERO 5 1/2, APTE PER A MICROCIRURGIA I CIRURGIA OFTALMOLÒGICA, ESTÈRILS.PARELL.VEURE NOTA INTER
E30140020 | Guants de làtex | GUANTS DE LÀTEX PER CIRURGIA BAIX EN PROTEÏNES(≤30MICROGRAMS/G),S/POLS,ANATÒMICS,RECOBRIMENT INTERN LLISCANT DE POLÍMER SINTÈTIC,SUPERFÍCIE EXTERNA MICRO-TEXTURITZADA,PUNYS LLARGS AMB VORAVIU,LONG 270+/-10MM,DOBLE EMBOLCALL,NÚM 6,ESTÈRILS.PARELL
E30140020 | Guants de làtex | GUANTS DE LÀTEX PER CIRURGIA BAIX EN PROTEÏNES(≤30MICROGRAMS/G),S/POLS,ANATÒMICS,RECOBRIMENT INTERN LLISCANT DE POLÍMER SINTÈTIC,SUPERFÍCIES EXTERNA MICRO-TEXTURITZAT,PUNYS LLARGS AMB VORAVIU,LONGITUD DE 270+/-10MM,DOBLE EMBOLCALL,NÚM 6,5,ESTÈRILS PARELL
E30140020 | Guants de làtex | GUANTS DE LÀTEX PER CIRURGIA BAIX EN PROTEÏNES(≤30MICROGRAMS/G),S/POLS,ANATÒMICS,RECOBRIMENT INTERN LLISCANT DE POLÍMER SINTÈTIC,SUPERFÍCIE EXTERNA MICRO-TEXTURITZADA,PUNYS LLARGS AMB VORAVIU,LONGITUD DE 280+/-10MM,DOBLE EMBOLCALL,NÚM 7,ESTÈRILS PARELL
E30140020 | Guants de làtex | GUANTS DE LÀTEX PER CIRURGIA BAIX EN PROTEÏNES(≤30MICROGRAMS/G),S/POLS,ANATÒMICS,RECOBRIMENT INTERN LLISCANT DE POLÍMER SINTÈTIC,SUPERFÍCIE EXTERNA MICRO-TEXTURITZADA,PUNYS LLARGS AMB VORAVIU,LONGITUD DE 280+/-10MM,DOBLE EMBOLCALL,NÚM7,5,ESTÈRILS.PARELL
E30140020 | Guants de làtex | GUANTS DE LÀTEX PER A CIRURGIA BAIX EN PROTEÏNES(≤30MICROGRAMS/G),S/POLS,ANATÒMICS,RECOBRIMENT INTERN LLISCANT DE POLÍMER SINTÈTIC,SUPERFÍCIE EXTERNA MICRO-TEXTURITZADA,PUNYS LLARGS AMB VORAVIU,LONGITUD DE 280+/-10MM,DOBLE EMBOLCALL,NÚM8,ESTÈRIL.PARELL
E30140020 | Guants de làtex | GUANTS DE LÀTEX APTE PER A MICROCIRURGIA EN GENERAL, ANATÒMICS, SENSE POLS, AMB RECOBRIMENT INTERN LLISCANT, PUNYS LLARGS AMB VORAVIU, AMB DOBLE EMBOLCALL, NÚMERO 8 1/2, ESTÈRILS PARELL.VEURE NOTA INTERNA(B*)BAIXA_ESTUDI GERÈNCIA
E30140020 | Guants de làtex | GUANTSLÀTEX PER A CIRURGIA, ANATÒMICS, SENSE POLS, AMB RECOBRIMENT INTERN LLISCANT, PUNYS LLARGS AMB VORAVIU, AMB DOBLE EMBOLCALL, NÚMERO 9, APTE PER A MICROCIRURGIA I CIRURGIA OFTALMOLÒGICA, ESTÈRILS. PARELL.VEURE NOTA INTERNA(B*)BAIXA_ESTUDI GERÈNCIA
E30140040 | Guants de nitril | GUANT DE NITRIL PER A CURES, AMBIDEXTRE, SENSE POLS, MIDA EXTRA-GRAN. GRUIX ALS DITS 0,15 (+ - 0,02)MM I AL PALMELL 0,12 (+ - 0,02) MM EN UNA CARA. LONGITUD MÍNIMA 240MM, ESTÈRIL. PARELL.(B*)BAIXA_ESTUDI GERÈNCIA
E30140020 | Guants de làtex | GUANTSLÀTEX PER A CIRURGIA,COLOR, PER A TÈCNICADOBLE GUANT, ANATÒMICS, SENSE POLS, AMB RECOBRIMENT INTERN LLISCANT I SUPERFÍCIE EXTERNA LLISA, PUNYS LLARGS AMB VORAVIU, AMB DOBLE EMBOLCALL, NÚMERO 8, ESTÈRILS. PARELL.(B*)BAIXA_ESTUDI GERÈNCIA
E30140020 | Guants de làtex | GUANTSLÀTEX PER A CIRURGIA,COLOR, PER A TÈCNICADOBLE GUANT, ANATÒMICS, SENSE POLS, AMB RECOBRIMENT INTERN LLISCANT I SUPERFÍCIE EXTERNA LLISA, PUNYS LLARGS AMB VORAVIU, AMB DOBLE EMBOLCALL, NÚMERO 8 1/2, ESTÈRILS. PARELL.(B*)BAIXA_ESTUDI GERÈNCIA
E30140020 | Guants de làtex | GUANTSLÀTEX PER A CIRURGIA,COLOR, PER A TÈCNICADOBLE GUANT, ANATÒMICS, SENSE POLS, AMB RECOBRIMENT INTERN LLISCANT I SUPERFÍCIE EXTERNA LLISA, PUNYS LLARGS AMB VORAVIU, AMB DOBLE EMBOLCALL, NÚMERO 9, ESTÈRILS. PARELL.(B*)BAIXA_ESTUDI GERÈNCIA
E30140020 | Guants de làtex | GUANTS DE LÀTEX NATURAL BAIX EN PROTEÏNES(30-50MICROGRAMS/G)PER CIRURGIA,SENSE POLS,ANATÒMICS,RECOBRIMENT INTERN LLISCANT DE POLÍMER,SUPERFÍCIE ACTIVITAT MICRO-TEXTURITZADA,PUNYS LLARGS AMB VORAVIU,LONG 250+/-5MM,DOBLE EMBOLCALL,NÚMERO 5,5,ESTÈRIL.PARELL
E30140050 | Guants sintètics | GUANTS SINTÈTICS DE POLIISOPRÈ PER A CIRURGIA,SENSE POLS, ANATÒMICS,RECOBRIMENT INTERN DE POLÍMER SINTÈTIC,SUPERFÍCIE EXTERNA MICRO-TEXTURITZADA,PUNYS LLARGS AMB VORAVIU,LONGITUD DE 280+/10MM,DOBLE EMBOLCALL,SENSE LÀTEX,NÚMERO 6,ESTÈRILS. PARELL.
E30140050 | Guants sintètics | GUANTS SINTÈTICS DE POLIISOPRÈ PER A CIRURGIA,SENSE POLS,ANATÒMICS,RECOBRIMENT INTERN DE POLÍMER SINTÈTIC,SUPERFÍCIE EXTERNA MICRO-TEXTURITZADA,PUNYS LLARGS AMB VORAVIU,LONGITUD 280+/-10MM,DOBLE EMBOLCALL,SENSE LÀTEX,NÚMERO 6,5.ESTÈRILS.PARELL.
E30140050 | Guants sintètics | GUANTS SINTÈTICS DE POLIISOPRÈ PER A CIRURGIA,SENSE POLS,ANATÒMICS,RECOBRIMENT INTERN DE POLÍMER SINTÈTIC,SUPERFÍCIE EXTERNA MICRO-TEXTURITZADA,PUNYS LLARGS AMB VORAVIU,LONGITUD DE 290+/-10MM,DOBLE EMBOLCALL,SENSE LÀTEX,NÚMERO 7.ESTÈRILS.PARELL.
E30140050 | Guants sintètics | GUANTS SINTÈTICS DE POLIISOPRÈ PER A CIRURGIA,SENSE POLS,ANATÒMICS,RECOBRIMENT INTERN DE POLÍMER SINTÈTIC,SUPERFÍCIE EXTERNA MICRO-TEXTURITZADA,PUNYS LLARGS AMB VORAVIU,LONGITUD DE 290+/-10MM,DOBLE EMBOLCALL,NÚMERO 7,5,SENSE LÀTEX,ESTÈRILS. PARELL
E30140050 | Guants sintètics | GUANTS SINTÈTICS DE POLIISOPRÈ PER A CIRURGIA,SENSE POLS,ANATÒMICS,RECOBRIMENT INTERN DE POLÍMER SINTÈTIC,SUPERFÍCIE EXTERNA MICRO-TEXTURITZADA,PUNYS LLARGS AMB VORAVIU,LONGITUD DE 290+/-10MM,DOBLE EMBOLCALL, NÚMERO 8,SENSE LÀTEX,ESTÈRILS. PARELL
E30140050 | Guants sintètics | GUANTS SINTÈTICS DE POLIISOPRÈ PER A CIRURGIA,SENSE POLS,ANATÒMICS,RECOBRIMENT INTERN DE POLÍMER SINTÈTIC,SUPERFÍCIE EXTERNA MICRO-TEXTURITZADA,PUNYS LLARGS AMB VORAVIU,LONGITUD DE 295+/-10MM,DOBLE EMBOLCALL,SENSE LÀTEX,NÚMERO 8,5,ESTÈRILS.PARELL
E30140050 | Guants sintètics | GUANT SINTÈTIC DE POLIISOPRÈ PER A CIRURGIA, ANATÒMICS, SENSE POLS, AMB RECOBRIMENT INTERN LLISCANT, PUNYS LLARGS AMB VORAVIU, AMB DOBLE EMBOLCALL, NÚMERO 9, ESTÈRILS. PARELL.
E30140999 | Altre material de protecció | PROFILÀCTIC/PRESERVATIU MASCULÍ, DE LÀTEX CAUTXÚ NATURAL, TRANSPARENT,LUBRICAT I FORMA ANATÒMICA AMB DIPÒSIT, MIDES: LONGITUD MÍNIMA 160MM, AMPLADA 50MM +/-5MM, GRUIX > A 0,080MM, ENVÀS INDIVIDUAL, NO ESTÈRIL.
E30140999 | Altre material de protecció | PAPER PER A PROTECCIÓ DE MENTONERA, MIDES APROXIMADES: AMPLE 4CM +/-0,5, ALT 0,1CM, LLARG 13,2CM +/-2CM. NO ESTÈRIL, UN SOL ÚS.
E30140999 | Altre material de protecció | DISPOSITIU DE BARRERA PER A MANIOBRES DE RCP, PROTECTOR DE BOCA A BOCA PER A REANIMACIÓ CÀRDIO-PULMONAR (RCP), DOBLAT MIDES APROXIMADES 30X20X10MM,VÀLVULA DE PAS ÚNIC, PLÀSTIC SEMI TRANSPARENT. LLIURE DE LÀTEX, UN SOL ÚS. ENVÀS INDIVIDUAL.
E30140240 | Posicionadors i protectors | COIXÍ FACIAL PER A INTERVENCIONS QUIRÚRGIQUES DE DECÚBIT PRONO, D'ESCUMA DE POLIURETÀ PER A PACIENTS ADULTS, AMB MENTÓ TANCAT, D'UN SOL ÚS , LLIURE DE LÀTEX. COMPATIBLE AMB SISTEMA DE MASCARA I MIRALL PRONE FACE O EQUIVALENT
E30140240 | Posicionadors i protectors | COIXÍ FACIAL PER A INTERVENCIONS QUIRÚRGIQUES DE DECÚBIT PRONO, D'ESCUMA DE POLIURETÀ PER A PACIENTS PEDIÀTRICS/ADULT PETIT, AMB MENTÓ TANCAT, D'UN SOL ÚS , LLIURE DE LÀTEX. COMPATIBLE AMB SISTEMA DE MASCARA I MIRALL PRONE FACE O EQUIVALENT
E30140999 | Altre material de protecció | TAP D'ESCUMA DE POLIURETÀ PER A CANAL INTRA-AURICULAR, DIÀMETRE 13MM, COLOR BEIX, PER A PUNTA DE SONDA EQUIP ESTUDIS AUDIOLÒGICS, NO ESTERILITZABLE, NO REUTILITZABLE.(B*)BAIXA_ESTUDI GERÈNCIA
E30140999 | Altre material de protecció | BANDA DE CAP (FRONTAL) QUIRÚRGICA, ABSORBIBLE D'HUMITAT, ZONA FROTAL ALMOHADILLADA I SUBJECCIÓ ELÀSTICA FLEXIBLE, DE FIBRA HIPOALÈRGICA, NO ESTÈRIL.
E30140999 | Altre material de protecció | PROTECTOR CONTRA MOSSEGADES, PER A ADULTS, COMPATIBLE AMB SONDES/TRANSDUCTORS TRANSESOFÀGIQUES (TEE) I ALTRES SONDES. DE PLÀSTIC, LLIURE DE LÀTEX, UN SOL ÚS.(B*)BAIXA_ESTUDI GERÈNCIA
E30140999 | Altre material de protecció | PROTECTOR BOCA A BOCA PER A MANIQUÍ DE CURSOS DE REANIMACIÓ CARDIO-PULMONAR (RCP). MIDA ADULT/INFANT. DE PLÀSTIC, AMB FILTRE A LA BOCA DEL MANIQUÍ, NO ESTÈRIL, UN SOL ÚS. EN ROTLLE.
E30140999 | Altre material de protecció | PROTECTOR DENTAL PACIENT EVA
E30140999 | Altre material de protecció | TAP NASAL DOBLE DE TPE PER A LA REDUCCIÓ DE LA PERCEPCIÓ DEL MAL OLOR AMBIENTAL,OLOR A MENTOL,COLOR BLANC.MIDES: 1,2CMX1,2CM+/-0,1CM I 2CM+/-0,1CM DE LLARGÀRIA TOTAL.SENSE PVC,LÀTEX NI FTALATOS.
E30140240 | Posicionadors i protectors | MÀSCARA DE POSICIONAMENT PER A SISTEMA PROTECTOR I ESTABILITZADOR DEL CAP EN POSICIÓ DECÚBIT PRONO, AMB FORAT PER TUB INTUBACIÓ. REUTILITZABLE. COMPATIBLE COIXÍ FACIAL ADULT I PEDIÀTRIC PRONE FACE O EQUIVALENT
E30140999 | Altre material de protecció | FUNDES HIGIÈNIQUES PER A AURICULAR EN LES PROVES D'AUDIOMETRIA, MATERIAL DE TST, SUBJECCIÓ ELÀSTICA PERIMETRAL, MIDES: Ø 9 CM +/1CM, GRAMATGE IGUAL O SUPERIOR A 30 GR/M2. UN SOL ÚS.
E30140240 | Posicionadors i protectors | SUPORT POSICIONADOR EN DECÚBIT PRONO AMB SUPORT VENTRAL PER A NADONS D¿ESCUMA AMB MEMÒRIA. MIDA EXTRAPETITA.
E30140240 | Posicionadors i protectors | SUPORT POSICIONADOR EN DECÚBIT PRONO AMB SUPORT VENTRAL PER A NADONS D¿ESCUMA AMB MEMÒRIA. MIDA PETITA.
E30140240 | Posicionadors i protectors | SUPORT POSICIONADOR EN DECÚBIT PRONO AMB SUPORT VENTRAL PER A NADONS D¿ESCUMA AMB MEMÒRIA. MIDA MITJANA.
E30140240 | Posicionadors i protectors | SUPORT POSICIONADOR EN DECÚBIT PRONO AMB SUPORT VENTRAL PER A NADONS D¿ESCUMA AMB MEMÒRIA. MIDA GRAN
E30140999 | Altre material de protecció | FUNDES HIGIÈNIQUES PER A AURICULAR EN LES PROVES D'AUDIOMETRIA, MATERIAL DE TST, SUBJECCIÓ ELÀSTICA PERIMETRAL, MIDES: Ø 12 CM +/1CM, GRAMATGE IGUAL O SUPERIOR A 30 GR/M2. UN SOL ÚS.
E30140999 | Altre material de protecció | FUNDA HIGIÈNICA ADAPTABLE A BANYERA PEDIÀTRICA AMB MIDES:100X50CM +/-5CM, MATERIAL POLIETILÈ I SUBJECCIÓ ELÀSTICA PERIMETRAL.ESTÈRIL, D' UN SOL ÚS. COMPATIBLE AMB BANYERA MODEL TURTLE TUB O EQUIVALENT.
E30140300 | Mantes tèrmiques de protecció | CARRO TRANSPORT AMB RODES COMPATIBLES AMB UNITAT D'ESCALFAMENT DE MANTES NORMOTÈRMIA(B*)BAIXA_ESTUDI GERÈNCIA
E30140240 | Posicionadors i protectors | MIRALL ANTILLISCANT AJUSTABLE EN ALÇADA AMB 3 O MÉS PUNTS DE SUBJECCIÓ, COMPATIBLE AMB POSICIONADOR PRONE FACE O EQUIVALENT
E30140240 | Posicionadors i protectors | POSICIONADOR PER A CAP, EN FORMA DE DISC, ANELL DE DIÀMETRE 23CM, D'ESCUMA DE POLIURETÀ D'ALTA DENSITAT, LLIURE DE LÀTEX I DEHP, UN SOL ÚS.
E30140240 | Posicionadors i protectors | POSICIONADOR RODET PER AL PIT, MIDA 43X13CM +/-2CM, D'ESCUMA DE POLIURETÀ D'ALTA DENSITAT, LLIURE DE LÀTEX I DEHP, UN SOL ÚS.
E30140240 | Posicionadors i protectors | COIXINET POSICIONADOR PER A BRAÇ, MIDA 51X20X5CM +/-1,5CM, MATERIAL D'ESCUMA DE POLIURETÀ D'ALTA DENSITAT, LLIURE DE LÀTEX I DEHP, UN SOL ÚS. PARELL.
E30140999 | Altre material de protecció | PROTECTOR DE LA PILOTA PER AL PERÍODE DE DILATACIÓ DEL PART, DIÀMETRE ENTRE 70-75CM, CARA INTERNA DE POLIETILÈ I CARA EXTERNA DE POLIPROPILÈ. LLIURE DE LÀTEX I DEHP, NO ESTÈRIL, UN SOL ÚS.
E30140999 | Altre material de protecció | PROTECTOR PER A PLACA DE REFERÈNCIA DENTAL DEL SISTEMA DE MÀSCARA ESTEREOTÀXICA. DE SILICONA, NO ESTÈRIL, UN SOL ÚS.(B*)BAIXA_ESTUDI GERÈNCIA
E30140240 | Posicionadors i protectors | POSICIONADOR PROTECTOR PER A TAULA QUIRÚRGICA PACIENT, MIDA 183X51X5CM +/-1CM, D'ESCUMA DE POLIURETÀ D'ALTA DENSITAT, ENCOIXINAT AMB REPLECS, LLIURE DE LÀTEX I DEHP, UN SOL ÚS.
E30140020 | Guants de làtex | GUANTS DE LÀTEX PER A CITOSTÀTICS, AMBIDEXTRE, SENSE POLS, GRUIX MÍNIM 0,35MM EN DITS I 0,32MM EN MÀ,TEXTURITZAT EN MÀ I DITS,LLARGÀRIA MÍNIMA 295MM,PUNYS AMB VORAVIU, MIDA PETITA S,NO ESTÈRILS. PROTECCIÓ CONTRA RISC QUÍMIC.
E30140020 | Guants de làtex | GUANTS DE LÀTEX PER A CITOSTÀTICS, AMBIDEXTRE, SENSE POLS, GRUIX MÍNIM 0,35MM EN DITS I 0,32MM EN MÀ,TEXTURITZAT EN MÀ I DITS, LLARGÀRIA MÍNIMA 295MM,PUNYS AMB VORAVIU, MIDA MITJANA M,NO ESTÈRILS. PROTECCIÓ CONTRA RISC QUÍMIC.
E30140020 | Guants de làtex | GUANTS DE LÀTEX PER A CITOSTÀTICS, AMBIDEXTRE, SENSE POLS, GRUIX MÍNIM 0,35MM EN DITS I 0,32MM EN MÀ,TEXTURITZAT EN MÀ I DITS, LLARGÀRIA MÍNIMA 295MM,PUNYS AMB VORAVIU, MIDA GRAN L,NO ESTÈRILS. PROTECCIÓ CONTRA RISC QUÍMIC.
E30140020 | Guants de làtex | GUANTS DE LÀTEX PER A CITOSTÀTICS, ANATÒMICS, SENSE POLS, GRUIX MÍNIM 0,22MM EN DITS I 0,18MM EN MÀ,TEXTURITZAT EN MÀ I DITS,LLARGÀRIA MÍNIMA 295MM,PUNYS AMB VORAVIU,MIDA 7,5,ESTÈRILS.PARELL. PROTECCIÓ CONTRA RISC BIOLÒGIC I QUÍMIC
E30140999 | Altre material de protecció | EQUIP DE PROTECCIÓ EN VESSAMENTS DE CITOSTÀTICS, COMPOST PER 16 ELEMENTS:1 MASC FFP3,2 PARELLS GUANTS NITRIL(L,M),1 TALLA,1 TALLA ABSORB,2 BOSSES,PINÇA PLÀST,RECOLLIDOR I ESCOMBRETA,ULLERES,BATA IMP,1 GORRO,COBERTORS SABATES,POLS,ETIQ,SENYALIT.1 SOL ÚS
E30140050 | Guants sintètics | GUANTS SINTÈTICS DE NEOPRÈ PER A CITOSTÀTICS, ANATÒMICS, SENSE POLS,SUPERFÍCIE MICRO-RUGOSA, GRUIX MÍNIM 0,19MM EN DITS I MÀ 0,17MM,PUNY AMB VORAVIU, LONGITUD 280-300MM, TALLA 7,5, ESTÈRILS. PARELL.LLIURE DE LÀTEX.PROTECCIÓ CONTRA RISC QUÍMIC.
E30140050 | Guants sintètics | GUANTS SINTÈTICS DE NEOPRÈ PER A CITOSTÀTICS, ANATÒMICS, SENSE POLS,SUPERFÍCIE MICRO-RUGOSA, GRUIX MÍNIM 0,19MM EN DITS I MÀ 0,17MM,PUNY AMB VORAVIU, LONGITUD 280-300MM, TALLA 6,5, ESTÈRILS. PARELL.LLIURE DE LÀTEX.PROTECCIÓ CONTRA RISC QUÍMIC.
E30140050 | Guants sintètics | GUANTS SINTÈTICS DE NEOPRÈ PER A CITOSTÀTICS, ANATÒMICS, SENSE POLS,SUPERFÍCIE MICRO-RUGOSA, GRUIX 0,19MM EN DITS I MÀ 0,17MM,PUNY AMB VORAVIU, LONGITUD 280-300MM, TALLA 7, ESTÈRILS. PARELL.LLIURE DE LÀTEX.PROTECCIÓ CONTRA RISC QUÍMIC.
E30140040 | Guants de nitril | GUANTS DE NITRIL PER A CITOSTÀTICS,AMBIDEXTRE,SENSE POLS,PUNTA DITS MICRO-RUGOSA,GRUIX MÍN 0,22MM EN DITS I MÀ 0,18MM,PUNY AMB VORAVIU,LONGITUD 240-260MM,TALLA GRAN L.NO ESTÈRIL,LLIURE LÀTEX.
E30140040 | Guants de nitril | GUANTS DE NITRIL PER A CITOSTÀTICS,AMBIDEXTRE,SENSE POLS,PUNTA DITS MICRO-RUGOSA,GRUIX MÍN 0,22MM EN DITS I MÀ 0,18MM,PUNY AMB VORAVIU,LONGITUD 240-260MM,TALLA EXTRA-GRAN XL.NO ESTÈRIL,LLIURE LÀTEX.
E30140040 | Guants de nitril | GUANTS DE NITRIL PER A CITOSTÀTICS,AMBIDEXTRE,SENSE POLS,PUNTA DITS MICRO-RUGOSA,GRUIX MÍN 0,22MM EN DITS I MÀ 0,18MM,PUNY AMB VORAVIU,LONGITUD 240-260MM,TALLA EXTRA-PETITA XS.NO ESTÈRIL,LLIURE LÀTEX.
E30140999 | Altre material de protecció | SOLUCIÓ AMB DIPHOTÉRINE PER AL RENTAT D'URGÈNCIA D'ESQUITXADES EN ULLS I PELL AMB PRODUCTES CORROSIUS I IRRITANTS, ENVÀS 500 ML.
E30140999 | Altre material de protecció | SOLUCIÓ AMB DIPHOTÉRINE PER AL RENTAT D'URGÈNCIA D'ESQUITXADES AMB PRODUCTES CORROSIUS O IRRITANTS EN PELL, SPRAY, ENVÀS 200ML.
E30140010 | Bates de protecció | BATA D'ALTA PROTECCIÓ EN RECONS CITOSTÀTICS,PP-LDPE,IMPERMEABLE,TRANSPIRABLE,GRAMATGE =/>78GR/M2,SUBJECCIÓ CREUADA DARRERA,PUNYS ELÀSTICS,SUBJECCIÓ COLL,COSTURES SEGELLADES.MIDA L,LLARG 114CM+/-5CM,A/SECAMANS 69X37CM +/-5CM.S/LÀTEX,EST,1ÚS.EPI III (PB)-4
E30140010 | Bates de protecció | BATA D'ALTA PROTECCIÓ EN RECONS CITOSTÀTICS,PP-LDPE,IMPERMEABLE,TRANSPIRABLE,GRAMATGE =/>78GR/M2,SUBJECCIÓ CREUADA DARRERA,PUNYS ELÀSTICS,SUBJECCIÓ COLL,COSTURES SEGELLADES.MIDA L,LLARG 114CM+/-5CM.LLIURE LÀTEX,NO ESTÈRIL,1ÚS.EPI III (PB)4
E30140010 | Bates de protecció | BATA D'ALTA PROTECCIÓ EN RECONS CITOSTÀTICS,PP-LDPE,IMPERMEABLE,TRANSPIRABLE,GRAMATGE =/>78GR/M2,SUBJECCIÓ CREUADA DARRERA,PUNYS ELÀSTICS,SUBJECCIÓ COLL,COSTURES SEGELLADES.MIDA XL,LLARG 127CM+/-5CM.LLIURE LÀTEX,NO ESTÈRIL,1ÚS.EPI III (PB)4
E30140040 | Guants de nitril | GUANTS DE NITRIL PER A CITOSTÀTICS,AMBIDEXTRE,SENSE POLS,PUNTA DITS MICRO-RUGOSA,GRUIX MÍN 0,22MM EN DITS I MÀ 0,18MM,PUNY AMB VORAVIU,LONGITUD 240-260MM,TALLA MITJANA M.NO ESTÈRIL,LLIURE LÀTEX.
E30140040 | Guants de nitril | GUANTS DE NITRIL PER A CITOSTÀTICS,AMBIDEXTRE,SENSE POLS,PUNTA DITS MICRO-RUGOSA,GRUIX MÍN 0,22MM EN DITS I MÀ 0,18MM,PUNY AMB VORAVIU,LONGITUD 240-260MM,TALLA PETITA S.NO ESTÈRIL,LLIURE LÀTEX.
E30140050 | Guants sintètics | GUANTS SINTÈTICS NEOPRÈ PER CITOSTÀTICS,AMBIDEXTRE,SENSE POLS,ANTILLISC,GRUIX MIG MÍNIM 0,19+/-0,01MM I 0,15+/-0,01MM EN MÀ,PUNYS A/VORAVIU,MIDA EXTRA-GRAN XL/ 8,EST.PARELL.PROTEC CONTRA RISC QUÍMIC
E30140040 | Guants de nitril | GUANTS DE NITRIL PER A CITOSTÀTICS,AMBIDEXTRE,SENSE POLS,SUPERFÍCIE TEXTURITZADA,GRUIX MÍN 0,22MM EN DITS I MÀ 0,18MM,PUNY EXTRALLARG AMB VORAVIU LONGITUD >/=402 MM,TALLA PETITA S.NO ESTÈRIL,LLIURE LÀTEX.
E30140040 | Guants de nitril | GUANTS DE NITRIL PER A CITOSTÀTICS,AMBIDEXTRE,SENSE POLS,SUPERFÍCIE TEXTURITZADA,GRUIX MÍN 0,22MM EN DITS I MÀ 0,18MM,PUNY EXTRALLARG AMB VORAVIU LONGITUD >/=402 MM,TALLA MITJANA M.NO ESTÈRIL,LLIURE LÀTEX.
E30140040 | Guants de nitril | GUANTS DE NITRIL PER A CITOSTÀTICS,AMBIDEXTRE,SENSE POLS,SUPERFÍCIE TEXTURITZADA,GRUIX MÍN 0,22MM EN DITS I MÀ 0,18MM,PUNY EXTRALLARG AMB VORAVIU LONGITUD >/=402 MM,TALLA GRAN L.NO ESTÈRIL,LLIURE LÀTEX.
E30140040 | Guants de nitril | GUANTS DE NITRIL PER A CITOSTÀTICS,AMBIDEXTRE,SENSE POLS,SUPERFÍCIE TEXTURITZADA,GRUIX MÍN 0,22MM EN DITS I MÀ 0,18MM,PUNY EXTRALLARG AMB VORAVIU LONGITUD >/=402 MM,TALLA EXTRA-GRAN XL.NO ESTÈRIL,LLIURE LÀTEX.
E30140999 | Altre material de protecció | EQUIP PER A VESSAMENT D'ABSORBENTS D'ALT RENDIMENT PER A CONTENCIÓ I RECOLLIDA,TST,PE,CONTINGUT DE 4 ELEMENTS: 5 BAIETES ABSORBENTS 40X50 CM±5CM,5 BAIETES ABSORBENTS 40X50 CM±5CM,2 COIXINS QUADRATS 25X25 CM±2CM,2 COIXINS LLARGS 120X7,5CM±2CM.SOL ÚS.
E30140999 | Altre material de protecció | GORRO PROTECCIÓ TYVEK PLUS_ESTUDI MINISTERI(B*)BAIXA_ESTUDI GERÈNCIA
E30140040 | Guants de nitril | GUANTS DE NITRIL PER A CITOSTÀTICS,AMBIDEXTRE,SENSE POLS,SUPERFÍCIE TEXTURITZADA,GRUIX MÍN 0,22MM EN DITS I MÀ 0,18MM,PUNY EXTRALLARG AMB VORAVIU LONGITUD >/=402 MM,TALLA EXTRAPETITA XS.NO ESTÈRIL,LLIURE LÀTEX.
E30140020 | Guants de làtex | GUANTS DE LÀTEX PER A CITOSTÀTICS, ANATÒMICS, SENSE POLS, GRUIX MÍNIM 0,22MM EN DITS I 0,18MM EN MÀ,TEXTURITZAT EN MÀ I DITS,LLARGÀRIA MÍNIMA 295MM,PUNYS AMB VORAVIU,MIDA 8,0,ESTÈRILS.PARELL. PROTECCIÓ CONTRA RISC BIOLÒGIC I QUÍMIC
E30140020 | Guants de làtex | GUANTS DE LÀTEX PER A CITOSTÀTICS, ANATÒMICS, SENSE POLS, GRUIX MÍNIM 0,22MM EN DITS I 0,18MM EN MÀ,TEXTURITZAT EN MÀ I DITS,LLARGÀRIA MÍNIMA 295MM,PUNYS AMB VORAVIU,MIDA 6,5,ESTÈRILS.PARELL. PROTECCIÓ CONTRA RISC BIOLÒGIC I QUÍMIC
E30140020 | Guants de làtex | GUANTS DE LÀTEX PER A CITOSTÀTICS, ANATÒMICS, SENSE POLS, GRUIX MÍNIM 0,22MM EN DITS I 0,18MM EN MÀ,TEXTURITZAT EN MÀ I DITS,LLARGÀRIA MÍNIMA 295MM,PUNYS AMB VORAVIU,MIDA 8,5,ESTÈRILS.PARELL. PROTECCIÓ CONTRA RISC BIOLÒGIC I QUÍMIC
E30140999 | Altre material de protecció | EQUIP DE PROTECCIÓ VESSAMENTS PRODUCTES QUÍMICS I LÍQUIDS PERILLOSOS 10 ELEM:ABSORBENTS SOL ORGÀNIQUES I AQUOSES, BASES I ÀCIDS,TIRES IND,2 PARELLS GUANTS,MASCAR PROT QUÍMICA, ULLERES SEGURET,RECOLLIDOR I RASPALL,BOSSA REBUTJABLE,CUBELL PP.UN SOL ÚS.
E30237050 | Broques | BROCA OSTEOSÍNTESI 3,2 DIÀMETRE,300MM LONG TOTAL, D'ACER INOX.COMPATIBLE AMB SIST ASNIS III DE STRYKER O EQUIVALENT(B*)BAIXA_ESTUDI GERÈNCIA
E30237050 | Broques | BROCA OSTEOSÍNTESI, 3,5MM DIÀMETRE, AMB ANCORATGE RÀPID, 152MM DE LLARGÀRIA.SISTEMA CLAU IM PRECICE O EQUIVALENT.(B*)BAIXA_ESTUDI GERÈNCIA
E30237050 | Broques | BROCA OSTEOSÍNTESI,2,8MMØ PER SIST DE PLAQUES JPS INDICAT EN PACIENTS PEDIATRICS AMB DEFORMITATS AVANÇADES I RECONSTRUCCIONS DE TRAUMATISMES ENEEII. AMB ANCORATGE RÀPID. ESTÈRIL
E30237050 | Broques | BROCA OSTEOSÍNTESI,3,4MMØ PER SIST DE PLAQUES JPS INDICAT EN PACIENTS PEDIATRICS AMB DEFORMITATS AVANÇADES I RECONSTRUCCIONS DE TRAUMATISMES ENEEII. AMB ANCORATGE RÀPID. ESTÈRIL
E30237050 | Broques | BROCA OSTEOSÍNTESI,4,3MMØ PER SIST DE PLAQUES JPS INDICAT EN PACIENTS PEDIATRICS AMB DEFORMITATS AVANÇADES I RECONSTRUCCIONS DE TRAUMATISMES ENEEII. AMB ANCORATGE RÀPID. ESTÈRIL
E30237040 | Freses | MICRO FRESA DE CARBONI AMB CAPÇAL RODÓ, DIÀMETRE 4MM I 48,3MM DE LLARG.UN SOL ÚS.ENVÀS INITARI.COMPATIBLE AMB MOTOR MICRODILL REM B,TPX I F1 O EQUIVALENT
E30237040 | Freses | MICRO FRESA DE CARBONI AMB CAPÇAL RODÓ, DIÀMETRE 2MM I 50,8MM DE LLARG.UN SOL ÚS.ENVÀS UNITARI.COMPATIBLE AMB MOTOR MICRODILL REM B,TPX I F1 O EQUIVALENT
E30237040 | Freses | FRESA OSTEOSÍNTESI, PUNTA DE BOLA, ACANALADA, 12 CANALS, DIÀMETRE DE 1,0MM, LLARG TOTAL 54MM, 28,2MM DE LONGITUD EXPOSADA, ACER INOXIDABLE, ESTÈRIL, D'UN SOL ÚS. COMPATIBLE MOTOR ELÈCTRIC MICRO F1 I REM B O EQUIVALENT.
E30237040 | Freses | MICRO FRESA DE DIAMANT AMB CAPÇAL RODÓ,DIÀMETRE 4 I 48MM DE LLARG.UN SOL ÚS. ENVAS UNITARI.COMPATIBLE AMB MOTOR MICRODILL REMB,TPX I F1 O EQUIVALENT
E30237040 | Freses | MICRO FRESA DE DIAMANT AMB CAPÇAL RODÓ,DIÀMETRE 2 I 50,8MM DE LLARG.UN SOL ÚS. ENVAS UNITARI.COMPATIBLE AMB MOTOR MICRODILL REMB,TPX I F1 O EQUIVALENT
E30237060 | Serres | FULLA DE SERRA SAGITAL PLANA RECTA, MIDES: 0,4 MM DE GRUIX DE TALL,25,5MM LONG, 9,5 MM D'AMPLADA. ESTÈRIL UN SOL ÚS.
E30237050 | Broques | BROCA PER A GUIA I ADAPTADOR RADIOTRASPARENT PER A MOTOR DE PETITES ARTICULACIONS, Ø3,2MM.
E30237050 | Broques | BROCA PER A GUIA I ADAPTADOR RADIOTRASPARENT PER A MOTOR DE PETITES ARTICULACIONS, Ø4,2MM.
E30237040 | Freses | FRESA PUNTA RODONA DE DIAMANT PULIDORA, Ø3,0MM, LLIURE DE LÀTEX, ESTÈRIL. COMPATIBLE MOTOR ELAN 4 O EQUIVALENT.
E30237040 | Freses | FRESA PUNTA RODONA DE DIAMANT PULIDORA, Ø5,0MM, LLIURE DE LÀTEX, ESTÈRIL. COMPATIBLE MOTOR ELAN 4 O EQUIVALENT.
E30237040 | Freses | FRESA PUNTA RODONA DE DIAMANT PULIDORA, Ø4,0MM, LLIURE DE LÀTEX, ESTÈRIL. COMPATIBLE MOTOR ELAN 4 O EQUIVALENT.
E30237040 | Freses | FRESA OSTEOSÍNTESI, RODONA, DIAMANT. MIDA: DIÀMETRE DEL CAP 4,5MM, LLARG TOTAL 54MM, 28,2MM DE LONGITUD EXPOSADA, ACER INOXIDABLE, ESTÈRIL, D'UN SOL ÚS. COMPATIBLE MOTOR ELÈCTRIC MICRO F1 I REM B O EQUIVALENT.
E30237060 | Serres | FULLA DE SERRA SAGITAL PER A MOTOR ELÈCTRIC MIDES: 27 MM AMPLADA, 0.8 MM DE GRUIX I 65 MM DE LLARGADA. ACER INOXIDABLE, ESTÈRIL, UN SOL ÚS. COMPATIBLE AMB MOTOR AR-600 O EQUIVALENT
E30237040 | Freses | FRESA CAP TIPUS BARRIL Ø4,0 X 130MM DE LLARGÀRIA, ESTÈRIL,UN SOL ÚS.SISTEMA BESS BIPORTAL ENDOCÒPICA MAXMORE SPINE O EQUIVALENT
E30237040 | Freses | FRESA CAP RODONA Ø4,0 X 130MM DE LLARGÀRIA, ESTÈRIL,UN SOL ÚS.SISTEMA BESS BIPORTAL ENDOCÒPICA MAXMORE SPINE O EQUIVALENT
E30237060 | Serres | FULLA DE SERRA SAGITAL, PER A L'ADAPTADOR OSCIL·LANT. ESTÈRIL. MIDA: 30/22X12X0,4/0,3MM, D'ACER QUIRÚRGIC, UN SOL ÚS. COMPATIBLE AMB MOTOR COLIBRÍ SYNTHES O EQUIVALENT .
E30237060 | Serres | FULLA DE SERRA SAGITAL, PER A L'ADAPTADOR OSCIL·LANT. ESTÈRIL. MIDA: 46/31X6X0,4/0,3MM, D'ACER QUIRÚRGIC, UN SOL ÚS. COMPATIBLE AMB MOTOR COLIBRÍ SYNTHES O EQUIVALENT .
E30237060 | Serres | FULLA DE SERRA SAGITAL, PER A L'ADAPTADOR OSCIL·LANT. ESTÈRIL. MIDA: 46/31X10X0,4/0,3MM, D'ACER QUIRÚRGIC, UN SOL ÚS. COMPATIBLE AMB MOTOR COLIBRÍ SYNTHES O EQUIVALENT .
E30237060 | Serres | FULLA DE SERRA SAGITAL OSCIL·LANT,PER A L'ADAPTADOR OSCIL·LANT .ESTÈRIL.MIDA: 65/50X27X0,6/0,4MM D'ACER QUIRÚRGIC. COMPATIBLE AMB MOTOR COLIBRÍ/SYNTHES O EQUIVALENT
E30237040 | Freses | MANDRÍ DE CAUTXÚ PER A PODOLOGIA, DIÀMETRE 5MM I ALÇADA DE CAP 11,5MM. COMPATIBLE AMB PEÇA DE MÀ NAMROL O EQUIVALENT
E30237040 | Freses | MANDRÍ DE CAUTXÚ PER A PODOLOGIA, DIÀMETRE 7MM I ALÇADA DE CAP 14,5MM. COMPATIBLE AMB PEÇA DE MÀ NAMROL O EQUIVALENT
E30237040 | Freses | CAPUTXÓ D'ESMERILAT PER PODOLOGIA, GRA 80, DIÀMETRE 5MM. COMPATIBLE AMB PEÇA DE MÀ NAMROL O EQUIVALENT
E30237040 | Freses | CAPUTXÓ D'ESMERILAT PER PODOLOGIA, GRA 80, DIÀMETRE 7MM. COMPATIBLE AMB PEÇA DE MÀ NAMROL O EQUIVALENT
E30237040 | Freses | FRESA DE TALL PLA PER A PODOLOGIA, ALÇADA DE CAP 4MM, DIÀMETRE 12MM. ACER DE TUNGSTÈ. COMPATIBLE AMB PEÇA DE MÀ NAMROL O EQUIVALENT
E30237040 | Freses | FRESA CÒNICA DE TALL MITJÀ PER A PODOLOGIA, DE CERÀMICA, DIÀMETRE 45MM. COMPATIBLE AMB PEÇA DE MÀ NAMROL O EQUIVALENT
E30237040 | Freses | FRESA CÒNICA DE TALL GRUIXUT PER A PODOLOGIA, DE CERÀMICA, DIÀMETRE 60MM. COMPATIBLE AMB PEÇA DE MÀ NAMROL O EQUIVALENT
E30237050 | Broques | BROCA OSTEOSÍNTESI DE TANCAMENT ESTÀNDARD, 1,1MM DIÀMETRE X 45MM DE LONGITUD, DUES ARESTES DE TALL
E30237050 | Broques | BROCA OSTEOSÍNTESI ESTÀNDARD, 3,2MM DIÀMETRE X 130MM DE LONGITUD, DUES ARESTES DE TALL
E30237050 | Broques | BROCA OSTEOSÍNTESI TANCAMENT ESTÀNDARD, 3,2MM DIÀMETRE X 180MM DE LONGITUD, DUES ARESTES DE TALL
E30237050 | Broques | BROCA OSTEOSÍNTESI TANCAMENT RÀPID, 3,5MM DIÀMETRE X 195MM DE LONGITUD,DUES ARESTES DE TALL
E30237060 | Serres | FULLA DE SERRA RÀPIDA SAGITAL PER A OSSOS, AMPLADA FULLA 75,0MM, GRUIX FULLA 0,70MM, GRUIX DE FULLA TALLANT 0,90MM, LONGITD TREBALL 35,0MM, LLIURE DE LÀTEX, ESTÈRIL
E30237040 | Freses | FRESA RODONA FINA CARBUR.MIDES:Ø3MMCAPÇAL I 44,5MM DE LLARG. COMPATIBLEAMB MOTOR MICRODRILL O EQUIVALENT(B*)BAIXA_ESTUDI GERÈNCIA
E30237040 | Freses | FRESA OSTEOSÍNTESI, FLEXIBLE INTRAMEDUL·LAR, CAPÇAL FIXE BIXCUT, 8,5MMDIÀMETRE. MIDA APROX 51CM. ACOPLAMENT TRINKLE MODIFICAT.COMPATIBLE MOTORELÈCTRIC STRYKER O EQUIVALENT.
E30237060 | Serres | FULLA SERRA AGRESIVA CIRURGIA MALUC, PER A SERRA OSCIL·LANT, MIDA:1,27MM GRUIX TALL, 90 MM LONG UTIL,111MM LONGITUD TOTAL, 12,5 MM AMPLADA,ESTÈRIL,COMPATIBLE MOTORS SYNTHES O EQUIVALENT
E30237060 | Serres | FULLA SERRA AGRESIVA CIRURGIA MALUC, PER A SERRA OSCIL·LANT, MIDA:0,89MM GRUIX TALL, 95 MM LONG UTIL,116MM LONGITUD TOTAL, 25 MM AMPLADA,ESTÈRIL,COMPATIBLE MOTORS SYNTHES O EQUIVALENT
E30237060 | Serres | FULLA SERRA AGRESIVA CIRURGIA MALUC, PER A SERRA OSCIL·LANT, MIDA:0,89MM GRUIX TALL, 95 MM LONG UTIL,116MM LONGITUD TOTAL, 19 MM AMPLADA,ESTÈRIL,COMPATIBLE MOTORS SYNTHES O EQUIVALENT
E30237060 | Serres | FULLA DE SERRA AMB DENTS ESCALONADES, PER A SERRA OSCIL·LANT AMB ANCORATGE AO/ASIF, 0,8/0,6MM ESPESSOR DE TALL, 90MM LONGITUD TOTAL, 69MM LONGITUD UTILITZABLE, 27MM AMPLADA,ESTÈRIL. MIDA 90/69X27X0,8/0,6MM.PER A SYNTHES O EQUIVALENT
E30237060 | Serres | FULLA DE SERRA OSCIL·LANT AMB DENTS, MIDES: DE 25X14X0,60MM, ACER INOX,PER ANCORATGE AO/ASIF , ADAPTADOR COLIBRÍ O EQUIVALENT, ESTÈRIL. COMPATIBLE MOTORS SYNTHES O EQUIVALENT.
E30237060 | Serres | FULLA DE SERRA AMB DENTS ESCALONADES, PER A SERRA OSCIL·LANT AMB ANCORATGE AO/ASIF, 0,6/0,4MM ESPESSOR DE TALL, 46MM LONGITUD TOTAL, 25MM LONGITUD UTILITZABLE, 6MM AMPLADA,ESTÈRIL. MIDA 46/25X6X0,6/0,4MM.PER A SYNTHES O EQUIVALENT
E30237040 | Freses | COS DEL SISTEMA DE FRESA INTRAMEDULAR MODULAR BIXCUT.MIDA 8X 885MM.COMPATIBLE AMB MOTOR ELÈCTRIC DE STRYKER
E30237040 | Freses | FRESA WEDGE-BURR PER CIRURGIA PERCUTÀNIA DE PEU,ACER,Ø4,3MM,13X65MM. ESTÈRIL,UN SOL ÚS.COMPAT MOTOR JACOBS
E30237040 | Freses | FRESA WEDGE-BURR PER CIRURGIA PERCUTÀNIA DE PEU,ACER,Ø4,1MM,13X65MM. ESTÈRIL,UN SOL ÚS.COMPAT MOTOR JACOBS
E30237060 | Serres | FULLA DE SERRA OSCIL·LANT SAGITAL MIDA : 0,3MM AMPLE X 13 MM DE LLARG , PER TALLAR TEIXIT OSSI,D'ACER INOXIDABLE. ESTÈRIL, D'UN SOL ÚS.COMPATIBLE O EQUIVALENT MOTORS AESCULAP
E30237060 | Serres | FULLA DE SERRA OSCIL·LANT SAGITAL MIDA : 0,3MM AMPLE X 20 MM DE LLARG , PER TALLAR TEIXIT OSSI,D'ACER INOXIDABLE. ESTÈRIL, D'UN SOL ÚS.COMPATIBLE O EQUIVALENT MOTORS AESCULAP
E30237060 | Serres | FULL SERRA FLEXIBLE T-SAW PER TALLAR OSSOS DE DIÀMETRE 0,54MM EN DOS PARTS PER AGAFAR I UN FILFERRO TALLANT. ACER INOX. NO ESTÈRIL.
E30237040 | Freses | FRESA RECTA PER A CIRURGIA PERCUTÀNIA DE PEU MINIMAMENT INVASIVA TIPUS SHANNON, Ø 2,0MM X 12MM DE LLARGÀRIA DE TALL X 75MM LLARGÀRIA TOTAL, D'ACER INOX, ESTÈRIL. COMPATIBLE SISTEMA IN2BONES O EQUIVALENT
E30237040 | Freses | FRESA RECTA PER A CIRURGIA PERCUTÀNIA DE PEU MINIMAMENT INVASIVA TIPUS SHANNON, Ø 2,0MM X 20MM DE LLARGÀRIA DE TALL X 75MM LLARGÀRIA TOTAL, D'ACER INOX, ESTÈRIL. COMPATIBLE SISTEMA IN2BONES O EQUIVALENT
E30237040 | Freses | FRESA RECTA PER A CIRURGIA PERCUTÀNIA DE PEU MINIMAMENT INVASIVA TIPUS SHANNON, Ø 3,1MM X 15MM DE LLARGÀRIA DE TALL X 75MM LLARGÀRIA TOTAL, D'ACER INOX, ESTÈRIL. COMPATIBLE SISTEMA IN2BONES O EQUIVALENT
E30237060 | Serres | FULLA DE SERRA OSCIL·LANT PLANA RECTA PER A ARTROPLASTIA DE MALUC, MIDES: 25MM D'AMPLADA, 73MM DE LLARGÀRIA, 0,89MM GRUIX I 0,89MM GRUIX DE TALL, ACER INOXIDABLE. ESTÈRIL, D'UN SOL ÚS. COMPATIBLE AMB SERRA OSCIL·LANT O EQUIVALENT.
E30237060 | Serres | FULLA DE SERRA SAGITAL PER A PETITS FRAGMENTS, MIDES: 19,5MM D'AMPLADA,41MM DE LLARGÀRIA I 0,4MM GRUIX, ACER INOXIDABLE. ESTÈRIL, D'UN SOL ÚS. COMPATIBLE AMB SISTEMES DE MOTORS MICRO 100 I MICROPOWER O EQUIVALENT.
E30237060 | Serres | FULLA DE SERRA OSCIL·LANT PLANA RECTA PER A ARTROPLASTIA DE MALUC, MIDES: 19,5MM D'AMPLADA, 90MM DE LLARGÀRIA, 1,19MM GRUIX , MARQUES DE PROFUNDITAT,ACER INOXIDABLE. ESTÈRIL, D'UN SOL ÚS. COMPATIBLE AMB SERRA OSCIL·LANT O EQUIVALENT.
E30237060 | Serres | FULLA DE SERRA OSCIL·LANT PLANA RECTA PER A ARTROPLASTIA DE MALUC, MIDES: 19,5MM D'AMPLADA, 90MM DE LLARGÀRIA, 1,27MM GRUIX , MARQUES DE PROFUNDITAT,ACER INOXIDABLE. ESTÈRIL, D'UN SOL ÚS. COMPATIBLE AMB SERRA OSCIL·LANT O EQUIVALENT.
E30237040 | Freses | FRESA RODONA FINA D'ACER INOX, CAP DIAMANT DE 1MM DE DIÀMETRE I 54MM LLARG.COMPAT AMB MOTORMICRODRILL O EQUIVALENT
E30237060 | Serres | FULLA DE SERRA SAGITAL PER A PETITS FRAGMENTS, MIDES: 5,5MM D'AMPLADA, 18,5MM DE LLARGÀRIA I 0,4MM GRUIX, ACER INOXIDABLE. ESTÈRIL, D'UN SOL ÚS. COMPATIBLE AMB SISTEMES DE MOTORS MICRO 100 I MICROPOWER O EQUIVALENT.
E30237060 | Serres | FULLA DE SERRA OSCIL·LANT PLANA RECTA, MIDES: 10,0MM D'AMPLADA, 12,0MM DE LLARGÀRIA I 0,4MM GRUIX, ACER INOXIDABLE. ESTÈRIL, D'UN SOL ÚS. COMPATIBLE AMB MICROMOTOR O EQUIVALENT.
E30237060 | Serres | FULLA DE SERRA SAGITAL PER A PETITS FRAGMENTS, MIDES: 9,5MM D'AMPLADA, 25,5MM DE LLARGÀRIA I 0,6MM GRUIX, ACER INOXIDABLE. ESTÈRIL, D'UN SOL ÚS. COMPATIBLE AMB SISTEMES DE MOTORS MICRO 100 I MICROPOWER O EQUIVALENT.
E30237060 | Serres | FULLA DE SERRA SAGITAL PER A PETITS FRAGMENTS, MIDES: 9,0MM D'AMPLADA, 31,0MM DE LLARGÀRIA I 0,4MM GRUIX, ACER INOXIDABLE. ESTÈRIL, D'UN SOL ÚS. COMPATIBLE AMB SISTEMES DE MOTORS MICRO 100 I MICROPOWER O EQUIVALENT.
E30237060 | Serres | FULLA DE SERRA SAGITAL PER A PETITS FRAGMENTS, MIDES: 10,0MM D'AMPLADA,18,5MM DE LLARGÀRIA I 0,4MM GRUIX, ACER INOXIDABLE. ESTÈRIL, D'UN SOL ÚS. COMPATIBLE AMB SISTEMES DE MOTORS MICRO 100 I MICROPOWER O EQUIVALENT.
E30237060 | Serres | FULLA DE SERRA OSCIL·LANT PLANA RECTA, MIDES: 8,5MM D'AMPLADA, 38MM DELLARGÀRIA, 0,4MM GRUIX I 0,80MM GRUIX DE TALL, ACER INOXIDABLE. ESTÈRIL, D'UN SOL ÚS. COMPATIBLE AMB SERRA OSCIL·LANT O EQUIVALENT.
E30237060 | Serres | FULLA DE SERRA OSCIL·LANT PLANA RECTA, MIDES: 19,5MM D'AMPLADA, 41MM DELLARGÀRIA, 0,4MM GRUIX I 0,80MM GRUIX DE TALL, ACER INOXIDABLE. ESTÈRIL, D'UN SOL ÚS. COMPATIBLE AMB SERRA OSCIL·LANT O EQUIVALENT.
E30237060 | Serres | FULLA DE SERRA OSCIL·LANT PLANA RECTA PER A ARTROPLASTIA DE MALUC, MIDES: 19,5MM D'AMPLADA, 90MM DE LLARGÀRIA, 1,20MM GRUIX I 1,20MM GRUIX DE TALL, ACER INOXIDABLE. ESTÈRIL, D'UN SOL ÚS. COMPATIBLE AMB SERRA OSCIL·LANT O EQUIVALENT.
E30237060 | Serres | FULLA DE SERRA OSCIL·LANT PLANA RECTA, MIDES: 9,12MM D'AMPLADA, 25,22MM DE LLARGÀRIA, 0,64MM GRUIX I 0,64MM GRUIX DE TALL, ACER INOXIDABLE. ESTÈRIL, D'UN SOL ÚS. COMPATIBLE AMB SERRA OSCIL·LANT O EQUIVALENT.
E30237060 | Serres | FULLA DE SERRA OSCIL·LANT PLANA RECTA PER A LCA, MIDES: 9,50MM D'AMPLADA, 30,0MM DE LLARGÀRIA, 0,64MM GRUIX I 0,84MM GRUIX DE TALL, ACER INOXIDABLE. ESTÈRIL, D'UN SOL ÚS. COMPATIBLE AMB SERRA OSCIL·LANT HALL O EQUIVALENT.
E30237060 | Serres | FULLA DE SERRA OSCIL·LANT PLANA RECTA PER A ARTROPLASTIA DE MALUC, MIDES: 12,7MM D'AMPLADA, 90MM DE LLARGÀRIA, 0,89MM GRUIX I 0,89MM GRUIX DE TALL, ACER INOXIDABLE. ESTÈRIL, D'UN SOL ÚS. COMPATIBLE AMB SERRA OSCIL·LANT O EQUIVALENT.
E30237040 | Freses | FRESA RODONA DE TALL DE CARBUR PER A PETITS FRAGMENTS, Ø1,5MM, 8MM DE LONG DE TREBALL.ESTÈRIL,UN SOL ÚS. COMPATIBLE AMB SISTEMES DE MOTORS MICRO 100 I MICROPOWER O EQUIVALENT.
E30237040 | Freses | FRESA RODONA DE TALL DE CARBUR PER A PETITS FRAGMENTS, Ø2,4MM.ESTÈRIL,UN SOL ÚS. COMPATIBLE AMB SISTEMES DE MOTORS MICRO 100 I MICROPOWER O EQUIVALENT.
E30237040 | Freses | FRESA RODONA DE TALL DE CARBUR PER A PETITS FRAGMENTS, Ø1,5MM, 10MM DE LONG DE TREBALL.ESTÈRIL,UN SOL ÚS. COMPATIBLE AMB SISTEMES DE MOTORS MICRO 100 I MICROPOWER O EQUIVALENT.
E30237040 | Freses | FRESA RODONA DE TALL DE CARBUR PER A PETITS FRAGMENTS, Ø4,0MM, 8MM DE LONG DE TREBALL.ESTÈRIL,UN SOL ÚS. COMPATIBLE AMB SISTEMES DE MOTORS MICRO 100 I MICROPOWER O EQUIVALENT.
E30237040 | Freses | FRESA RODONA DE TALL DE CARBUR PER A PETITS FRAGMENTS, Ø5,5MM, 10MM DE LONG DE TREBALL.ESTÈRIL,UN SOL ÚS. COMPATIBLE AMB SISTEMES DE MOTORS MICRO 100 I MICROPOWER O EQUIVALENT.
E30237040 | Freses | FRESA RODONA DE TALL DE DIAMANT FI PER A PETITS FRAGMENTS, Ø3,0MM.ESTÈRIL,UN SOL ÚS. COMPATIBLE AMB SISTEMES DE MOTORS MICRO 100 I MICROPOWER OEQUIVALENT.
E30237040 | Freses | FRESA RODONA DE TALL DE DIAMANT FI PER A PETITS FRAGMENTS, Ø4,0MM.ESTÈRIL,UN SOL ÚS. COMPATIBLE AMB SISTEMES DE MOTORS MICRO 100 I MICROPOWER OEQUIVALENT.
E30237040 | Freses | FRESA RODONA DE TALL DE DIAMANT FI PER A PETITS FRAGMENTS, Ø5,0MM.ESTÈRIL,UN SOL ÚS. COMPATIBLE AMB SISTEMES DE MOTORS MICRO 100 I MICROPOWER OEQUIVALENT.
E30237040 | Freses | FRESA RODONA DE TALL DE CARBUR PER A PETITS FRAGMENTS, Ø5,0MM, 10MM DE LONG DE TREBALL.ESTÈRIL,UN SOL ÚS. COMPATIBLE AMB SISTEMES DE MOTORS MICRO 100 I MICROPOWER O EQUIVALENT.
E30237040 | Freses | FRESA PER ARTROPLÀSTIA DE GENOLL, DIÀMETRE 5MM, CILÍNDRICA, ACER INOXIDABLE. ESTÈRIL.COMPATIBLE O EQUIVALENT SISTEMA REAL INTELLIGENCE CORE
E30237040 | Freses | FRESA OSTEOSÍNTESI, RODONA, DIAMANT. MIDA: DIÀMETRE DEL CAP 3,5MM, LLARG TOTAL 54MM, 28,2MM DE LONGITUD EXPOSADA, ACER INOXIDABLE, ESTÈRIL, D'UN SOL ÚS. COMPATIBLE MOTOR ELÈCTRIC MICRO F1 I REM B O EQUIVALENT.
E30237060 | Serres | SERRA DE TALL PUNTA DIAMANT RODONA ANGULADA MIDA: 24,6X12,85XØ0,6 MM, D'ACER INOXIDABLE,PER A SISTEMA QUIRÚRGIC ULTRASÒNIC, ESTÈRIL,UN SOL ÚS. COMPATIBLE O EQUIVALENT SISTEMA PIEZOELÈCTRIC SYNTHES
E30237060 | Serres | FULLA DE SERRA RECÍPROCA PER A PRÒTESI PARCIAL DE GENOLL OXFORD NO CIMENTADA, UN SOL COSTAT,DE1,0/1,19MM X 70X10MM, ACER INOXIDABLE, ESTÈRIL,UNSOL ÚS. COMPATIBLE AMB MOTOR SISTEMA SODEM O EQUIVALENT
E30237060 | Serres | FULLA DE SERRA OSCILANT PLANA TIPUS OXFORD,LLISA, LONGITUD AJUSTABLE DE20MM, MIDES: 0,89 MM GRUIX, 80/100MM LONGITUD, 13MM AMPLADA, PER A ÓSSOS DE GRAN TAMANY, D'ACER INOX,ESTÈRIL, D'UN SOL ÚS, COMPATIBLE AMB SISTEMES ELÈCTRICS XSERIES O EQUIVALENT
E30237060 | Serres | FULLA DE SERRA OSCIL·LANT PLANA RECTA PER A ARTROPLASTIA DE MALUC, MIDES: 19,5MM D'AMPLADA, 80MM DE LLARGÀRIA, 1,2MM GRUIX I 1,4MM GRUIX DE TALL, ACER INOXIDABLE. ESTÈRIL, D'UN SOL ÚS. COMPATIBLE AMB SERRA OSCIL·LANT O EQUIVALENT.
E30237060 | Serres | FULLA DE SERRA OSCIL·LANT PLANA RECTA PER A ARTROPLASTIA DE MALUC, MIDES: 25,4MM D'AMPLADA, 90MM DE LLARGÀRIA, 1,0MM GRUIX I 1,0MM GRUIX DE TALL, ACER INOXIDABLE. ESTÈRIL, D'UN SOL ÚS. COMPATIBLE AMB SERRA OSCIL·LANT O EQUIVALENT.
E30237060 | Serres | FULLA DE SERRA RECIPROCA PER A ESTERNOTOMIA, 0.9MM GRUIX PUNTA SERRA, 0.7MM GRUIX FULLA, 7.5MM AMPLE, 43MM LONGITUD, COMPATIBLE AMB PEÇA DE MA GB440, GA674, GA635 MOTOR AESCULAP O EQUIVALENT
E30237060 | Serres | FULLA DE SERRA RECIPROCA PER A ESTERNOTOMIA, 0.9MM GRUIX PUNTA SERRA, 0.7MM GRUIX FULLA, 9MM AMPLE, 60MM LONGITUD, COMPATIBLE AMB PEÇA DE MA GB440, GA674, GA635 MOTOR AESCULAP O EQUIVALENT
E30237040 | Freses | FRESA CÓNICA Ø7MM I LONGITUD DE PUNTA 12,5. LONGITUD TOTAL 70MM.ACER QUIRURGIC, ESTÈRIL, 1 SOL ÚS.PER MOTOR INTRA AMB ADAPTADOR STANDARD.PREPARAC ÓSS COT,NRC,CMF I ORL.
E30237050 | Broques | BROCA OSTEOSÍNTESI,2,3MMØ PER SIST DE PLAQUES JPS INDICAT EN PACIENTS PEDIATRICS AMB DEFORMITATS AVANÇADES I RECONSTRUCCIONS DE TRAUMATISMES ENEEII. AMB ANCORATGE RÀPID. ESTÈRIL(B*)BAIXA_ESTUDI GERÈNCIA
E30237060 | Serres | FULLA DE SERRA UNI RECIP TIPUS OXFORD, MIDES: 0,89 MM GRUIX, 70MM LONGITUD, 10MM AMPLADA, GRUIX 1,00/1,19MM PER A ÓSSOS DE GRAN TAMANY, D'ACER INOX,ESTÈRIL, D'UN SOL ÚS, COMPATIBLE AMB SISTEMES ELÈCTRICS XSERIES O EQUIVALENT
E30237050 | Broques | BROCA OSTEOSÍNTESI DIÀMETRE 2,2X70 MM D'ACER QUIRÚRGIC, ANCORATGE EN J.ESTÈRIL, SOL ÚS. COMPATIBLE AMB SISTEMA STRYKER O EQUIVALENT.(B*)BAIXA_ESTUDI GERÈNCIA
E30237050 | Broques | BROCA Ø 1.5MM X 1,20MM LONGITUD DE TALL I LLARGÀRIA TOTAL PETITA, D'ACER QUIRÚRGIC,ESTÈRIL,SOL ÚS.PER A MOTOR ELÈCTRIC PEN DRIVE O EQUIVALENT.
E30237050 | Broques | BROCA Ø 2.0MM X 1,20MM LONGITUD DE TALL I LLARGÀRIA TOTAL PETITA, D'ACER QUIRÚRGIC,ESTÈRIL,SOL ÚS.PER A MOTOR ELÈCTRIC PEN DRIVE O EQUIVALENT.
E30237050 | Broques | BROCA Ø 2.5MM X 1,20MM LONGITUD DE TALL I LLARGÀRIA TOTAL PETITA, D'ACER QUIRÚRGIC,ESTÈRIL,SOL ÚS.PER A MOTOR ELÈCTRIC PEN DRIVE O EQUIVALENT.(B*)BAIXA_ESTUDI GERÈNCIA
E30237050 | Broques | BROCA PASSA-FILFERRO Ø 1.1MM X 5.0MM LONGITUD DE TALL AMB FORAT A L'EXTREM I LLARGÀRIA TOTAL PETITA, D'ACER QUIRÚRGIC,ESTÈRIL,SOL ÚS.
E30237050 | Broques | BROCA PASSA-FILFERRO, Ø 2.0MMX7.0MM LONGITUD DE TALL AMB FORAT A L'EXTREM I LLARGÀRIA TOTAL PETITA, D'ACER QUIRÚRGIC,ESTÈRIL,SOL ÚS(B*)BAIXA_ESTUDI GERÈNCIA
E30237050 | Broques | BROCA OSTEOSÍNTESI 2,7MM, DIÀMETRE 2,2MM X 115MM LLARGADA, 25MM LONGITUD ÚTIL,D'ACER QUIRÚRGIC, ANCORATGE EN J.UN SOL ÚS.(B*)BAIXA_ESTUDI GERÈNCIA
E30237050 | Broques | BROCA Ø 1.5MM X 1,20MM LONGITUD DE TALL I LLARGÀRIA TOTAL PETITA, D'ACER QUIRÚRGIC,ESTÈRIL,SOL ÚS.PER A MOTOR ELÈCTRIC PEN DRIVE O EQUIVALENT(B*)BAIXA_ESTUDI GERÈNCIA
E30237050 | Broques | BROCA DE CARBUR DE TUNGSTÉ DE Ø 6MM PER A METALL, EN LA EXTRACCIÓ DE MATERIAL D'OSTEOSÍNTESI. ESTÈRIL, UN SOL ÚS.
E30237050 | Broques | BROCA ESPIRAL HELICOIDAL DE Ø 1,5 MM, DOBLE TALL, SOL ÚS. COMPATIBLE AMB MOTOR HI-LINE XS O EQUIVALENT.(B*)BAIXA_ESTUDI GERÈNCIA
E30237050 | Broques | BROCA ESPIRAL HELICOIDAL DE Ø 6 MM,DOBLE TALL, SOL ÚS. COMPATIBLE AMB MOTOR HI-LINE XS, O EQUIVALENT.(B*)BAIXA_ESTUDI GERÈNCIA
E30237050 | Broques | BROCA ESPIRAL HELICOIDAL DE Ø 5MM, DOBLE TALL, SOL ÚS. COMPATIBLE AMB MOTOR HI-LINE XS, O EQUIVALENT(B*)BAIXA_ESTUDI GERÈNCIA
E30237050 | Broques | BROCA HELICOÏDAL Ø 1,5 X 12MM D'ACER INOXIDABLE, ESTÈRIL, D'UN SOL ÚS.(B*)BAIXA_ESTUDI GERÈNCIA
E30237060 | Serres | FULLA DE SERRA SAGITAL, MIDA: 20X30X0.38 MM, D'ACER INOXIDABLE, ESTÈRIL, SOL ÚS.PER A MOTOR CORE STRYKER O EQUIVALENT.(B*)BAIXA_ESTUDI GERÈNCIA
E30237040 | Freses | FRESA ESFÈRICA D'ACER Ø 1,5 MM DE LLARGÀRIA TOTAL PETITA, ESTÈRIL, SOL ÚS. PER A MOTOR ELÈCTRIC PEN DRIVE O EQUIVALENT.
E30237040 | Freses | FRESA ESFÈRICA D'ACER Ø 2,5 MM DE LLARGÀRIA TOTAL PETITA, ESTÈRIL, SOL ÚS.PER A MOTOR ELÈCTRIC PEN DRIVE O EQUIVALENT.
E30237040 | Freses | FRESA PUNTA ESFÈRICA DE 4,0 MM Ø DE LLARGÀRIA TOTAL PETITA D'ACER QUIRÚRGIC, PER A ADAPTADOR S, ESTÈRIL, SOL ÚS.PER A MOTOR ELÈCTRIC PEN DRIVE O EQUIVALENT.
E30237040 | Freses | FRESA ESFÈRICA D'ACER Ø 8 MM DE LLARGÀRIA TOTAL PETITA, ESTÈRIL, SOL ÚS.PER A MOTOR ELÈCTRIC PEN DRIVE O EQUIVALENT.
E30237040 | Freses | FRESA PUNTA ESFÈRICA DIAMANTADA DE 2,5 MM Ø DE LLARGÀRIA TOTAL PETITA D'ACER QUIRÚRGIC, PER A ADAPTADOR S, ESTÈRIL, SOL ÚS.PER A MOTOR ELÈCTRIC PEN DRIVE O EQUIVALENT.
E30237040 | Freses | FRESA PUNTA ESFÈRICA DIAMANTADA DE 4,0 MM Ø DE LLARGÀRIA TOTAL PETITA D'ACER QUIRÚRGIC, PER A ADAPTADOR S, ESTÈRIL, SOL ÚS.PER A MOTOR ELÈCTRIC PEN DRIVE O EQUIVALENT.
E30237040 | Freses | FRESA CÒNICA Ø 6,0MM I LONGITUD PUNTA 8MM, LLARGÀRIA TOTAL PETITA D'ACER QUIRÚRGIC, ESTÈRIL,SOL ÚS.PER A MOTOR ELÈCTRIC PEN DRIVE O EQUIVALENT.
E30237040 | Freses | FRESA CÒNICA Ø 9,0MM I LONGITUD PUNTA 11,4MM, LLARGÀRIA TOTAL PETITA D'ACER QUIRÚRGIC, ESTÈRI,SOL ÚS.PER A MOTOR ELÈCTRIC PEN DRIVE O EQUIVALENT.(B*)BAIXA_ESTUDI GERÈNCIA
E30237040 | Freses | FRESA CÒNICA ESTRETA Ø 1,0 -1,6MM I LONGITUD DE CAP 4,5 MM,LLARGÀRIA TOTAL PETITA, D'ACER QUIRÚRGIC, ESTÈRIL,SOL ÚS PER A CARBIDE PEN DRIVE O EQUIVALENT.(B*)BAIXA_ESTUDI GERÈNCIA
E30237040 | Freses | FRESA CÒNICA ESTRETA Ø 2,1-2,6MM I LONGITUD DE CAP 6,8 MM, LLARGÀRIA TOTAL PETITA, D'ACER QUIRÚRGIC, ESTÈRIL,SOL ÚS. PER A CARBIDE PEN DRIVE O EQUIVALENT.
E30237040 | Freses | FRESA TIPUS LINDEMANN Ø 1,8 -2,3MM I LONGITUD DE TALL 20,2 MM, LLARGÀRIA TOTAL PETITA, D'ACER QUIRÚRGIC,ESTÈRIL,SOL ÚS.PER A CARBIDE PEN DRIVE O EQUIVALENT.
E30237040 | Freses | FRESA OSTEOSÍNTESI, TALL RÀPID, DIÀMETRE DEL CAPÇAL 7,1 MM, ACER INOXIDABLE, ESTÈRIL, D'UN SOL ÚS.COMPATIBLE MOTOR STRYKER O EQUIVALENT.(B*)BAIXA_ESTUDI GERÈNCIA
E30237040 | Freses | FRESA OSTEOSÍNTESI, TALL RÀPID, DIÀMETRE DEL CAPÇAL 4,8 MM, ACER INOXIDABLE, ESTÈRIL, D'UN SOL ÚS.COMPATIBLE MOTOR STRYKER O EQUIVALENT.(B*)BAIXA_ESTUDI GERÈNCIA
E30237040 | Freses | FRESA OSTEOSÍNTESI, RODONA, DIAMANT, PER A TALL I POLIT OSSI. MIDA: Ø CAP 2,0MM, LLARG TOTAL 54,0MM, GRAVETA MITJANA, ACER INOXIDABLE, ESTÈRIL, D'UN SOL ÚS. COMPATIBLE MOTOR ELÈCTRIC STRYKER-MICRO O EQUIVALENT.
E30237040 | Freses | FRESA OSTEOSÍNTESI, RODONA, DIAMANT. MIDA: DIÀMETRE DEL CAP 3,0MM, LLARG TOTAL 54MM, 28,2MM DE LONGITUD EXPOSADA, ACER INOXIDABLE, ESTÈRIL, D'UN SOL ÚS. COMPATIBLE MOTOR ELÈCTRIC MICRO F1 I REM B O EQUIVALENT.
E30237040 | Freses | FRESA OSTEOSÍNTESI, RODONA, DIAMANT. MIDA: DIÀMETRE DEL CAP 4,0MM, LLARG TOTAL 54MM, 28,2MM DE LONGITUD EXPOSADA, ACER INOXIDABLE, ESTÈRIL, D'UN SOL ÚS. COMPATIBLE MOTOR ELÈCTRIC MICRO F1 I REM B O EQUIVALENT.
E30237040 | Freses | MICRO FRESA OSTEOSÍNTESI, RODONA, CARBONI, PER A TALL I POLIT OSSI. MIDA: Ø CAP 1,20MM, LLARG TOTAL 44,50MM, 6 ESTRIES, ACER INOXIDABLE, ESTÈRIL, D'UN SOL ÚS.COMPATIBLE MOTOR STRYKER O EQUIVALENT.(B*)BAIXA_ESTUDI GERÈNCIA
E30237040 | Freses | MICRO FRESA OSTEOSÍNTESI, RODONA, CARBONI, PER A TALL I POLIT OSSI. MIDA: Ø CAP 1,80MM, LLARG TOTAL 44,50MM, 6 ESTRIES, ACER INOXIDABLE, ESTÈRIL, D'UN SOL ÚS.COMPATIBLE MOTOR STRYKER O EQUIVALENT.(B*)BAIXA_ESTUDI GERÈNCIA
E30237040 | Freses | FRESA OSTEOSÍNTESI FIXA INTRAMEDUL.LAR 9.0MM ACER.COMPATIBLE O EQUIVALENT SCULPT O.R.
E30237040 | Freses | FRESA OSTEOSÍNTESI FIXA INTRAMEDUL.LAR 9.5MM ACER.COMPATIBLE O EQUIVALENT SCULPT O.R.(B*)BAIXA_ESTUDI GERÈNCIA
E30237040 | Freses | FRESA OSTEOSÍNTESI FIXA INTRAMEDUL.LAR 10.0MM ACER.COMPATIBLE O EQUIVALENT SCULPT O.R.(B*)BAIXA_ESTUDI GERÈNCIA
E30237040 | Freses | FRESA OSTEOSÍNTESI FIXA INTRAMEDUL.LAR 10.5MM ACER.COMPATIBLE O EQUIVALENT SCULPT O.R.(B*)BAIXA_ESTUDI GERÈNCIA
E30237040 | Freses | FRESA OSTEOSÍNTESI FIXA INTRAMEDUL.LAR 11.0MM ACER.COMPATIBLE O EQUIVALENT SCULPT O.R.(B*)BAIXA_ESTUDI GERÈNCIA
E30237050 | Broques | BROCA OSTEOSÍNTESI ACER INOX, TALLADORA, 10MM DIÀMETRE. MIDA 18CM, 7".
E30237050 | Broques | BROCA OSTEOSÍNTESI ACER INOX, TALLADORA, 12MM DIÀMETRE. MIDA 18CM, 7".(B*)BAIXA_ESTUDI GERÈNCIA
E30237050 | Broques | BROCA OSTEOSÍNTESI, 1,1MM DIÀMETRE DUES ARESTES DE TALL, D'ANCLATGE RÀPID, 6CM LONGITUD TOTAL, 3,5CM LONGITUD UTILITZABLE.
E30237050 | Broques | BROCA T2 DE CLAU INTRAMEDUL·LAR FEMORAL DIÀMETRE 4,2 X 180MM CONNEXIÓ DE 3 PLANS TRI FLAT COMPATIBLE O EQUIVALENT.(B*)BAIXA_ESTUDI GERÈNCIA
E30237050 | Broques | BROCA OSTEOSÍNTESI, 1,25MM DIÀMETRE, AMB TOPALL DE 16MM. MIDA 93MM DE LONGITUD, COMPATIBLE O EQUIVALENT(B*)BAIXA_ESTUDI GERÈNCIA
E30237050 | Broques | BROCA DIÀMETRE 4,0MM PER A CLAU INTRAMEDUL·LAR FEMORAL PFNA.(B*)BAIXA_ESTUDI GERÈNCIA
E30237050 | Broques | BROCA ESPIRAL DIÀMETRE 3,5MM LONGITUD 50MM PER A ANELL DE REFORÇ CCE/CCB(B*)BAIXA_ESTUDI GERÈNCIA
E30237050 | Broques | BROCA OSTEOSÍNTESI 1,3MM ACABAMENT "J", 12MM LONGITUD TOTAL, AMB ANCORATGEJ-LATCH, ACER INOXIDABLE.(B*)BAIXA_ESTUDI GERÈNCIA
E30237050 | Broques | BROCA Ø 3,2 X 200MM DE LONGITUD, PER A SISTEMA DE FIXADOR EXTERN ORTHOFIX O EQUIVALENT.(B*)BAIXA_ESTUDI GERÈNCIA
E30237060 | Serres | CABLE MONOPOLAR PER A SISTEMA D'ASPIRACIÓ ULTRASÒNIC,LONGITUD 3,5M ±10CM, LLIURE DE LÀTEX,ESTÈRIL, SOL ÚS. COMPATIBLE PEÇA MÀ SONASTAR O EQUIVALENT.(B*)BAIXA PER GRUP D´ARTICLES INCORRECTE,VEURE CODI 30062263
E30237060 | Serres | FULLA DE SERRA OSCIL·LANT DE PRECISIÓ FALCON,EXTREM DISTAL, PLANA,BIFURCADA,MIDES: 1,27MM GRUIX, 105 MM LONGITUD, 25 MM AMPLADA,ESTÈRIL, D'UN SOL ÚS,COMPATIBLE SYSTEM 6-8 I PEÇA DE MA ALTA VELOCITAT PRECISIÓN STRYKER O EQUIVALENT.
E30237060 | Serres | FULLA DE SERRA OSCIL·LANT DE PRECISIÓ FALCON,EXTREM DISTAL, PLANA,BIFURCADA,MIDES: 1,27MM GRUIX, 90 MM LONGITUD, 25 MM AMPLADA,ESTÈRIL, D'UN SOL ÚS,COMPATIBLE SYSTEM 6-8 I PEÇA DE MA ALTA VELOCITAT PRECISIÓN STRYKER O EQUIVALENT.
E30237060 | Serres | FULLA DE SERRA OSCIL·LANT DE PRECISIÓ FALCON,EXTREM DISTAL, PLANA,BIFURCADA,MIDES: 1,37MM GRUIX, 105 MM LONGITUD, 20 MM AMPLADA,ESTÈRIL, D'UN SOL ÚS,COMPATIBLE SYSTEM 6-8 I PEÇA DE MA ALTA VELOCITAT PRECISIÓN STRYKER O EQUIVALENT.
E30237040 | Freses | FRESA PUNTA RODONA DE DIAMANT PULIDORA, Ø 2,7X2,35X70MM,MIDES: DIÀMETRE TIJA Ø 2,35 MM ,LONGITUD TIJA 70 MM. ESTERILITZABLE. COMPATIBLE MOTOR BIENAIR O EQUIVALENT.
E30237040 | Freses | FRESA OSTEOSÍNTESI FIXA INTRAMEDUL.LAR 6.5MM ACER.COMPATIBLE O EQUIVALENT SCULPT O.R.(B*)BAIXA_ESTUDI GERÈNCIA
E30237040 | Freses | FRESA OSTEOSÍNTESI FIXA INTRAMEDUL.LAR 7.0MM ACER.COMPATIBLE O EQUIVALENT SCULPT O.R.(B*)BAIXA_ESTUDI GERÈNCIA
E30237040 | Freses | FRESA OSTEOSÍNTESI, PUNTA DIAMANT, ESFÈRICA, LLISA, 1,5MM DIÀMETRE. MIDA 10,6CM.COMPATIBLE AMB SISTEMA CODMAN O EQUIVALENT.(B*)BAIXA_ESTUDI GERÈNCIA
E30237040 | Freses | FRESA OSTEOSÍNTESI, PUNTA DIAMANT, ESFÈRICA, LLISA, 2,7MM DIÀMETRE. MIDA 10,6CM.COMPATIBLE AMB SISTEMA CODMAN O EQUIVALENT. .(B*)BAIXA_ESTUDI GERÈNCIA
E30237060 | Serres | FULLA DE SERRA PER A GUIA D'OSTEOTOMIA DE PRÒTESI INFINITY/ INBONE II/INVISION, 8MM AMPLADA X 1,23MM DE GRUIX DE TALL X 90MM LLARGADA. ACER INOXIDABLE, ESTÈRIL, UN SOL ÚS.COMPATIBLE AMB MOTOR LINVATEC O EQUIVALENT .
E30237060 | Serres | FULLA DE SERRA PER A GUIA D'OSTEOTOMIA DE PRÒTESI INFINITY/ INBONE II/INVISION, 12,7MM AMPLADA X 1,23MM DE GRUIX DE TALL X 90MM LLARGADA. ACER INOXIDABLE, ESTÈRIL, UN SOL ÚS.COMPATIBLE AMB MOTOR LINVATEC O EQUIVALENT.
E30237060 | Serres | EQUIP SERRES 3 UNITATS COMPOST: FULLA SERRA OSCIL·LANT MIDES:0,89X90X13MM, FULLA SERRA RECÍPROCA MIDES: 70 MM X 10 MM X 1.19 MM ,FULLA SERRA RECEQUIP SERRES 3 UNITATS COMPOST: FULLA SERRA OSCIL·LANT MIDES:0,89X90X13MM, FULLA SER
E30237040 | Freses | FRESA PER A ABRASIÓ D'OSSOS, PUNTA PERIFORME AMB FORMA DE MISTO DIÀMETRE 2,35MM, LONGITUD DE TREBALL 6,0MM. MIDA 51MM,D'ACER INOXIDABLE. ESTÈRIL. PER A UTILITZAR AMB MOTOR DE BAIXA VELOCITAT.(B*)BAIXA_ESTUDI GERÈNCIA
E30237060 | Serres | FULLA DE SERRA RECIPROCA PER A ESTERNOTOMIA, 1,10MM GRUIX PUNTA SERRA, 0,7MM GRUIX FULLA, 8MM AMPLE, 34MM LONGITUD, COMPATIBLE AMB PEÇA DE MA GB435R IGA641R MOTOR AESCULAP O EQUIVALENT .
E30237060 | Serres | MICROFULLA DE SERRA SAGITAL FINA.MIDA: AMPLE 10,4MM X PROFUNDITAT DE TALL 31,0MM X GRUIX 0,71 MM, ESPESSOR DE TALL 0,89MM, ESTÈRIL. COMPATIBLE PEÇA DE MA K100/K200 DE MOTOR MINI-DRIVER O EQUIVALENT.(B*)BAIXA_ESTUDI GERÈNCIA
E30237060 | Serres | FULLA DE SERRA RECIPROCA, PER A SERRA ALTERNANT. MIDA 27 X 6,4MM I 0,6MM DE GRUIX DE TALL, ACER INOX. ESTÈRIL, UN SOL ÚS. COMPATIBLE AMB MOTORS E-PEN SYNTHES O EQUIVALENT.
E30237060 | Serres | FULLA DE SERRA RECIPROCA, PER A SERRA ALTERNANT. MIDA 14,5 X 4MM I 0,6MM DE GRUIX DE TALL, ACER INOX. ESTÈRIL, UN SOL ÚS. COMPATIBLE AMB MOTORS E-PEN SYNTHES O EQUIVALENT.
E30237060 | Serres | FULLA DE SERRA TRAPEZOIDAL. MIDA 20 X 6,4MM I 0,6 MM GRUIX DE TALL, ACER INOX. ESTÈRIL, UN SOL ÚS. COMPATIBLE AMB MOTORS E-PEN SYNTHES O EQUIVALENT.
E30237060 | Serres | FULLA DE SERRA TRAPEZOIDAL OSCIL·LANT,PER A SERRA SAGITAL, 15X10X0.38 MM, ACER INOX.ESTÈRIL, UN SOL ÚS. COMPATIBLE O EQUIVALENT MOTOR SYNTHES.
E30237060 | Serres | FULLA DE SERRA TRAPEZOIDAL OSCIL·LANT PER A SERRA SAGITAL,15X6.0X0.38 MM, ESTÈRIL UN SOL ÚS.COMPATIBLE O EQUIVALENT AMB MOTOR SYNTHES.
E30237060 | Serres | PROTECTOR PER A SERRA ESTERNOTOM. COMPATIBLE MOTORS STRYKER O EQUIVALENT .
E30237060 | Serres | FULLA DE SERRA OSCIL·LANT PLANA RECTA, MIDES: 0,9 MM GRUIX, 80 MM LONG, 19,5 MM AMPLADA, DENTS DIVERGENTS PER A ÓSSOS GRANS, ACER INOXIDABLE. ESTÈRIL, D'UN SOL ÚS. COMPATIBLE AMB SERRA OSCIL·LANT DE TOTS ELS SISTEMES DE MOTORS HALL/CONMED O EQUIVALENT.
E30237060 | Serres | FULLA DE SERRA SAGITAL PER A OSTEOSÍNTESI,FORMA OVAL, 13.0MM LONGITUD TOTAL X 9.0MM AMPLE, 0,3MM GRUIX I 0,3MM AMPLE DE TALL, D'ACER INOX, REUTILITZABLE. PER A PEÇA DE MÀ AESCULAP GD307 I GD370,MOTOR INTRA O EQUIVALENT.
E30237060 | Serres | FULLA DE SERRA SAGITAL PER A OSTEOSÍNTESI, RECTA, 5.0MM LONGITUD TOTAL X 15.0MM AMPLE, 0,3MM GRUIX I 0,3MM AMPLE DE TALL, D'ACER INOX, REUTILITZABLE. PER A PEÇA DE MÀ AESCULAP GD307 I GD370,MOTOR INTRA O EQUIVALENT.
E30237060 | Serres | FULLA D'ACER INOXIDABLE DE MÀNEC D'AUTÒPSIA, PER A TALL DE DE TEIXITS EN AUTÒPSIES. MIDA: LONGITUD 325MM I ALÇADA 27MM.
E30237060 | Serres | FULLA D'ACER INOXIDABLE DE MÀNEC D'AUTÒPSIA. MIDA: 100 MM. REBUTJABLE.VEURE NOTA INTERNA.(B*)BAIXA_ESTUDI GERÈNCIA
E30237060 | Serres | FULLA D'ACER INOXIDABLE DE MÀNEC D'AUTÒPSIA, PER A TALL DE DE TEIXITS EN AUTÒPSIES. MIDA: LONGITUD 170MM I ALÇADA 27MM.
E30237060 | Serres | FULLA SEMICIRCULAR DE DOBLE RADI (DUES SEMICORONES), PER A AUTÒPSIA, D'ACER INOXIDABLE ENDURIT CROMAT. MIDA: 63,5MM (2.5"). COMPATIBLE AMB SERRA D'AUTÒPSIA AMB SISTEMA EXTRACTOR MODEL SURGIPATH O EQUIVALENT.
E30237060 | Serres | FULLA SEMICIRCULAR RADIAL, ACER INOXIDABLE ENDURIT CROMAT, PER AUTÒPSIA. MIDA: 51MM 2". REUTILITZABLE. COMPATIBLE AMB SERRA D'AUTÒPSIA AMB SISTEMA EXTRACTOR MODEL SURGIPATH O EQUIVALENT.
E30237060 | Serres | FULLA DE SERRA D'AMPUTACIÓ DE 8MM AMPLADA, D'ACER AL CARBÓ. MIDA: 27CM. BIER
E30237060 | Serres | FULLA DE SERRA D'AMPUTACIÓ CHARRIÈRE, DE 12MM AMPLADA X 21,5CM (8 1/2"), D'ACER AL CARBÓ CROMAT. COMPATIBLE AMB MÀNEC CODI 80006970
E30237060 | Serres | FULLA DE SERRA D'AMPUTACIÓ CHARRIÈRE, DE 18MM AMPLADA X . 21,5CM (8 1/2"), D'ACER AL CARBÓ CROMAT COMPATIBLE AMB MÀNEC CODI 80006970
E30237060 | Serres | FULLA DE SERRA D'AMPUTACIÓ RUST, DE 12MM AMPLADA, D'ACER AL CARBÓ. MIDA: 23,5CM (9 1/4")(B*)BAIXA_ESTUDI GERÈNCIA
E30237040 | Freses | FRESA PUNTA BOLA DE DIAMANT Ø 5 MM D'ACER INOXIDABLE, LLARGADA MEDIUM.ESTÈRIL, SOL ÚS. COMPATIBLE O EQUIVALENT. AMB SISTEMA STRYKER.(B*)BAIXA_ESTUDI GERÈNCIA
E30237040 | Freses | FRESA PUNTA BOLA DE DIAMANT Ø 3 MM D'ACER INOXIDABLE, LLARGADA MEDIUM. ESTÈRIL, SOL ÚS. COMPATIBLE O EQUIVALENT. AMB SISTEMA STRYKER.(B*)BAIXA_ESTUDI GERÈNCIA
E30237040 | Freses | FRESA PUNTA BOLA DE DIAMANT Ø 4,2 MM D'ACER INOXIDABLE, LLARGADA MITJANA.PER A MOTOR SISTEMA STRYKER O EQUIVALENT.(B*)BAIXA_ESTUDI GERÈNCIA
E30237040 | Freses | FRESA ESFÈRICA DIAMANTADA Ø 2,35X44,5/Ø3,1MM, MIDES: DIÀMETRE TIJA Ø 2,35 MM,LONGITUD TIJA 44,5 MM, DIÀMETRE CAP Ø 3,1 MM. ESTERILITZABLE. PER A MOTOR BIENAIR O EQUIVALENT.(B*)BAIXA_ESTUDI GERÈNCIA
E30237040 | Freses | FRESA ESFÈRICA DIAMANTADA Ø 2,35X44,5/Ø4,0MM, MIDES: DIÀMETRE TIJA Ø 2,35 MM,LONGITUD TIJA 44,5 MM, DIÀMETRE CAP Ø 4 MM. ESTERILITZABLE. PER A MOTOR BIENAIR O EQUIVALENT .(B*)BAIXA_ESTUDI GERÈNCIA
E30237040 | Freses | FRESA ESFÈRICA DIAMANTADA Ø 2,35X44,5/Ø5,0MM, MIDES: DIÀMETRE TIJA Ø 2,35 MM,LONGITUD TIJA 44,5 MM, DIÀMETRE TIJA Ø 2,35 MM, DIÀMETRE CAP Ø 5 MM. ESTERILITZABLE. PER A MOTOR BIENAIR O EQUIVALENT .(B*)BAIXA_ESTUDI GERÈNCIA
E30237040 | Freses | FRESA MENJADORA I TALLADORA DE CARBUR DE TUNGSTÈ, Ø 6,0X2,35X44,5MM, MIDES: DIÀMETRE TIJA Ø 2,35 MM,LONGITUD TIJA 44,5 MM, DIÀMETRE CAP Ø 6,0 MM. ESTERILITZABLE. COMPATIBLE MOTOR BIENAIR O EQUIVALENT.(B*)BAIXA_ESTUDI GERÈNCIA
E30237040 | Freses | FRESA MENJADORA I TALLADORA DE CARBUR DE TUNGSTÈ, Ø 7,0X2,35X44,5MM, MIDES: DIÀMETRE TIJA Ø 2,35 MM,LONGITUD TIJA 44,5 MM, DIÀMETRE CAP Ø 7,0 MM. ESTERILITZABLE. COMPATIBLE MOTOR BIENAIR O EQUIVALENT.(B*)BAIXA_ESTUDI GERÈNCIA
E30237040 | Freses | FRESA CARBUR DE TUNGSTÈ (LABORATORI) Ø CAP 6,0X11,7MM,MIDES: DIÀMETRE TIJA Ø 2,35 MM,LONGITUD 44,5 MM. ESTERILITZABLE. PER A MOTOR PEÇA DE MÀ O EQUIVALENT .(B*)BAIXA_ESTUDI GERÈNCIA
E30237040 | Freses | FRESA PUNTA RODONA DE DIAMANT PULIDORA, Ø 3,5X2,35X70MM,MIDES: DIÀMETRE TIJA Ø 2,35 MM ,LONGITUD TIJA 70 MM. ESTERILITZABLE. COMPATIBLE MOTOR BIENAIR O EQUIVALENT.
E30237040 | Freses | FRESA PUNTA RODONA,OSTEOSÍNTESI, MENJADORA I TALLADORA DE CARBUR DE TUNGSTÈ, Ø 0,6X2,35X70MM,MIDES: DIÀMETRE TIJA Ø 2,35 MM ,LONGITUD TIJA 70 MM. ESTERILITZABLE. COMPATIBLE MOTOR BIENAIR O EQUIVALENT.
E30237040 | Freses | FRESA PUNTA RODONA,MENJADORA I TALLADORA DE CARBUR DE TUNGSTÈ, Ø 1,0X2,35X70MM,MIDES: DIÀMETRE TIJA Ø 2,35 MM ,LONGITUD TIJA 70 MM, DIÀMETRE CAP Ø 1,0MM. ESTERILITZABLE.COMPATIBLE MOTOR BIENAIR O EQUIVALENT.
E30237060 | Serres | FULLA DE SERRA OSCIL·LANT, MIDES: 0,4 MM DE GRUIX, 25,5 MM LONG, 9,5 MM D'AMPLADA. PER A TALL D'ÓSSOS GRANS I PETITS. ESTÈRIL, UN SOL ÚS. COMPATIBLE AMB SERRA OSCIL·LANT DE TOTS ELS SISTEMES DE MOTORS HALL/CONMED O EQUIVALENT.
E30237060 | Serres | FULLA DE SERRA, PER A SERRA OSCIL·LANT, PER A TALLAR OS GRAN, 1,40MM ESPESSOR DE TALL. MIDA 19,5X71X1,2MM.COMPATIBLE O EQUIVALENT MOTOR LINVATEC.(B*)BAIXA_ESTUDI GERÈNCIA
E30237060 | Serres | FULLA DE SERRA, PER A SERRA OSCIL·LANT, PER A TALLAR OS GRAN, 0,9MM ESPESSOR DE TALL. MIDA 32,5X64X0,8MM.COMPATIBLE O EQUIVALENT MOTOR LINVATEC.(B*)BAIXA_ESTUDI GERÈNCIA
E30237060 | Serres | MICROFULLA SERRA SAGITAL DE 5,5MM D´AMPLE X 0,40MM DE GRUIX X 25,5MM DE LLARGADA, PER TALLAR TEIXIT OSSI, ACER INOXIDABLE, ESTÈRIL. COMPATIBLE AMB ANCORATGE CONMED O EQUIVALENT.
E30237060 | Serres | MICROFULLA DE SERRA OSCIL·LANT ACER INOX, FINA, PER A OS PETIT, PER A PEÇA DE MÀ. MIDA 5,5X28,5X0,4MM. COMPATIBLE AMB MICROCHOICE, MICRO100 I MICRO E O EQUIVALENT.(B*)BAIXA_ESTUDI GERÈNCIA
E30237060 | Serres | FULLA DE SERRA OSCIL·LANT PLANA, 12,5MM AMPLE DE SERRA, 90MM PROFUNDITAT DE TALL ,1,27MM GRUIX DE TALL.ACER INOX. ESTÈRIL UN SOL ÚS.COMPATIBLE PER A MOTOR LINVATEC/HALL.O EQUIVALENT .
E30237060 | Serres | FULLA DE SERRA 1,19MM GRUIX DE MATERIAL I DE TALL, 25,4MM AMPLE DE SERRA, 90MM PROFUNDITAT DE TALL , COMPATIBLE AMB MOTOR LINVATEC/HALL O EQUIVALENT .(B*)BAIXA_ESTUDI GERÈNCIA
E30237060 | Serres | MICROFULLA DE SERRA OSCIL·LANT ACER INOX, FINA, PER A OS PETIT, PER A PEÇA DE MÀ. MIDA 10X28,5X0,4MM. COMPATIBLE AMB MICROCHOICE, MICRO100 I MICRO E O EQUIVALENT.(B*)BAIXA_ESTUDI GERÈNCIA
E30237060 | Serres | MICROFULLA DE SERRA ACER INOX, PER A ARTROSCÒPIA, AMB TOPALL A 12MM. COMPATIBLE AMB MOTORS MICRO 100 SAGITTAL SAW, MICROCHOICE, ELECTRIC POWERED SURGICAL SYSTEM O EQUIVALENT.(B*)BAIXA_ESTUDI GERÈNCIA
E30237060 | Serres | FULLA DE SERRA PER A OSTEOSÍNTESI, 0,8MM GRUIX PUNTA SERRA, 0,5MM GRUIX FULLA, 15MM AMPLE, 50MM LONGITUD.UN SOL ÚS.(B*)BAIXA_ESTUDI GERÈNCIA
E30237060 | Serres | FULLA DE SERRA PER A OSTEOSÍNTESI, 0,8MM GRUIX PUNTA SERRA, 0,5MM GRUIX FULLA, 10MM AMPLE, 50MM LONGITUD.UN SOL ÚS.(B*)BAIXA_ESTUDI GERÈNCIA
E30237060 | Serres | FULLA DE SERRA OSCIL·LANT DE DE 1,27MM DE GRUIX,19,0MM DE LONGITUD DE TALL, I 90,0MM DE LONGITUT DE FULLA.ESTÈRIL UN SOL ÚS. COMPATIBLE A/MOTOR CONMED (HALL) O EQUIVALENT
E30237060 | Serres | FULLA DE SERRA OSCIL·LANT.MIDA 1,27MM GRUIX DE TALL, 25 MM AMPLE DE SERRA, 90 PROFUNDITAT DE TALL,ACER INOX. ESTÈRIL UN SOL ÚS . COMPATIBLE O EQUIVALENT PER A MOTOR LINVATEC/HALL .
E30237060 | Serres | FULLA DE SERRA PER A OSTEOSÍNTESI, 0,9MM GRUIX PUNTA SERRA, 0,7MM GRUIX FULLA, 25MM AMPLE, 65MM LONGITUD.D'UN SOL ÚS.(B*)BAIXA_ESTUDI GERÈNCIA
E30237060 | Serres | FULLA DE SERRA SAGITAL ACER INOX, 25MM GRUIX, 90MM LONGITUD, 1,25MM AMPLADA.COMPATIBLE O EQUIVALENT MAX DRIVER 3M.(B*)BAIXA_ESTUDI GERÈNCIA
E30237060 | Serres | FULLA DE SERRA SAGITAL ACER INOX, 25MM GRUIX, 95MM LONGITUD, 0,09MM AMPLADA.COMPATIBLE O EQUIVALENT MAX DRIVER 3M.(B*)BAIXA_ESTUDI GERÈNCIA
E30237060 | Serres | FULLA DE SERRA OSCIL·LANT ACER INOX, 14,5MM GRUIX, 50MM LONGITUD, 0,60MM AMPLADA.COMPATIBLE MAX DRIVER 3M O EQUIVALENT.(B*)BAIXA_ESTUDI GERÈNCIA
E30237060 | Serres | FULLA DE SERRA OSCIL·LANT DE 1,3MM AMPLADA X 90MM LONGITUD X 19MM GRUIX D'ACER.PER A MOTOR MAX DRIVER 3M O EQUIVALENT.(B*)BAIXA_ESTUDI GERÈNCIA
E30237060 | Serres | FULLA DE SERRA PER A L'ADAPTADOR OSCIL·LANT II, TÈCNICA SEMICIRCULAR. MIDA 33/18X4,0X0,4/0,3MM. ESTÈRIL. COMPATIBLE AMB MOTORS SYNTHES/COLIBRÍ O EQUIVALENT.
E30237060 | Serres | FULLA DE SERRA PER A L'ADAPTADOR OSCIL·LANT II, TÈCNICA SEMICIRCULAR. MIDA 46/31X6,0X0,4/0,3MM. NO ESTÈRIL. COMPATIBLE AMB MOTORS SYNTHES/COLIBRÍ O EQUIVALENT.
E30237060 | Serres | FULLA DE SERRA PER A L'ADAPTADOR OSCIL·LANT II, TÈCNICA SEMICIRCULAR. MIDA 50 X 14 X 0,6MM. ACER INOX, ESTÈRIL. COMPATIBLE AMB MOTORS SYNTHES/COLIBRÍ O EQUIVALENT.
E30237060 | Serres | FULLA DE SERRA SAGITAL TRAPEZOÏDAL D'ACER INOX, 27X14X0.6 MM, ESTÈRIL.PER A MOTOR ELÈCTRIC PEN DRIVE O EQUIVALENT.
E30237060 | Serres | FULLA DE SERRA PER A GUIA D'OSTEOTOMIA DE PRÒTESI INFINITY/ INBONE II/INVISION, 12,7MM AMPLADA X 1,23MM DE GRUIX DE TALL X 90MM LLARGADA. ACER INOXIDABLE, ESTÈRIL, UN SOL ÚS.COMPATIBLE AMB MOTOR STRYKER O EQUIVALENT .
E30237060 | Serres | FULLA DE SERRA PER A GUIA D'OSTEOTOMIA DE PRÒTESI INFINITY/ INBONE II/INVISION, 8MM AMPLADA X 1,23MM DE GRUIX DE TALL X 90MM LLARGADA. ACER INOXIDABLE, ESTÈRIL, UN SOL ÚS.COMPATIBLE AMB MOTOR STRYKER O EQUIVALENT .
E30237060 | Serres | FULLA DE SERRA SAGITAL,MIDA:31X6.0X0.38 MM D'ACER,ESTÈRIL, UN SOL ÚS.PER A MOTOR ELÈCTRIC SYNTHES PEN DRIVE O EQUIVALENT.
E30237060 | Serres | FULLA DE SERRA SAGITAL 31X6.0X0.38 MM D'ACER QUIRÚRGIC, PER A L'ADAPTADOR OSCIL·LANT. ESTÈRIL,UN SOL ÚS. PER A MOTOR ELÈCTRIC PEN DRIVE O EQUIVALENT.
E30237060 | Serres | FULLA SERRA SAGITAL PER A ESTERNOTOM,RECTA, MIDES: 1.02MM GRUIX DE TALL,VORA DE TALL 80.0 MM,LONG 28,0MM, (1,2X80.0X28,0 MM) D'ACER INOXIDABLE, ESTÈRIL, D'UN SOL ÚS.COMPATIBLE STRYKER SYSTEM 5-6-7-8 O EQUIVALENT .
E30237060 | Serres | FULLA DE SERRA OSCIL·LANT. MIDA 30/15X6X0,4/0,3MM.ACER INOX ANCORATGE DE SERRA AO/ASIF, NO ESTÈRIL. COMPATIBLE AMB MOTORS SYNTHES O EQUIVALENT.
E30237060 | Serres | MICROFULLA DE SERRA SAGITAL OS PETIT,. MIDA 9,5X25,5X0,4MM.ACER INOX, PER A PEÇA DE MÀ COMPATIBLE A MICROCHOICE, MICRO100 I MICRO E O EQUIVALENT.
E30237060 | Serres | FULLA DE SERRA, PER A SERRA OSCIL·LANT, PER A TALLAR OS GRAN, 0,9MM ESPESSOR DE TALL. MIDA 19,5X80X0,8MM.COMPATIBLE O EQUIVALENT MOTOR LINVATEC.
E30237060 | Serres | FULLA DE SERRA OSCIL·LANT PLANA RECTA, MIDES: 0,6 MM DE GRUIX, 63,0 MM LONG, 19,5 MM D'AMPLADA. ESTÈRIL UN SOL ÚS. PER A TALL D'ÓSSOS GRANS. COMPATIBLE AMB SERRA OSCIL·LANT DE TOTS ELS SISTEMES DE MOTORS HALL/CONMED O EQUIVALENT.
E30237060 | Serres | FULLA DE SERRA OSCIL·LANT AMB DENTS, MIDES: DE 25X14X0,60MM, ACER INOX, PER ANCORATGE AO/ASIF , ADAPTADOR COLIBRÍ O EQUIVALENT, NO ESTÈRIL. COMPATIBLE MOTORS SYNTHES O EQUIVALENTS.
E30237060 | Serres | FULLA DE SERRA AMB DENTS ESCALONADES, PER A SERRA OSCIL·LANT AMB ANCORATGE AO/ASIF, 0,8MM ESPESSOR DE TALL, 69MM LONGITUD UTILITZABLE, 27MM AMPLADA, NO ESTÈRIL. COMPATIBLE AMB MOTORS SYNTHES O EQUIVALENT.
E30237060 | Serres | FULLASERRA AMB DENTS ESCALONADES, PER A SERRA OSCIL·LANT AMB ANCORATGE AO/ASIF, 0,8/0,6MM ESPESSORTALL, 90MM LONGITUD TOTAL, 69MM LONGITUD UTILITZABLE, 50MM AMPLADA, NO ESTÈRIL. MIDA 90/69X50X0,8/0,6MM.COMPATIBLE SYNTHES O EQUIV
E30237050 | Broques | BROCA OSTEOSÍNTESI Ø 4,0MM, CALIBRADA, LONGITUD 260/60MM, TRES ARESTES DE TALL, ANCORATGE RÀPID, PER A SISTEMA DE CLAU CANULAT TROCANTERI TFN.(B*)BAIXA_ESTUDI GERÈNCIA
E30237060 | Serres | FULLA DE SERRA OSCILANT PLANA RECTA, PER A ÓSSOS DE GRAN TAMANY , MIDES: 1,00MM GRUIX, 110 MM LONGITUD, 25 MM AMPLADA, ESTÈRIL, D'UN SOL ÚS, COMPATIBLE SISTEMA UNIVERSAL DE ZIMMER I SISTEMES ELÈCTRICS SYNTHES O EQUIVALENT.
E30237060 | Serres | FULLA DE SERRA OSCILANT PLANA RECTA, MIDES: 1,27MM GRUIX, 90MM LONG,13MM AMPLADA, DENTS DIVERGENTS PER A ÓSSOS GRAN TAMANY,ACER INOXIDABLE ESTÈRIL, D'UN SOL ÚS. COMPATIBLE AMB SISTEMA ELÈCTRICS DE ZIMMER,SYNTHES,STRYKER,CONMED LINVATEC O EQUIVALENT.
E30237060 | Serres | FULLA DE SERRA OSCILANT GTS, MIDES: 1,27 MM GRUIX, 90 LONGITUD, 19 MM AMPLADA, PER A ÓSSOS DE GRAN TAMANY ,ACER INOXIDABLE,ESTÈRIL, D'UN SOL ÚS, COMPATIBLE AMB SISTEMA UNIVERSAL DE ZIMMER, SYNTHES,STRYKER,CONMED LINVATEC O EQUIVALENT
E30237060 | Serres | FULLA DE SERRA OSCILANT, MIDES: 1,27MM GRUIX, 90 LONGITUD,25MM D'AMPLADA,REBAIX DENTS DIVERGENTS (GTS), ÓSSOS DE GRAN TAMANY,D'ACER INOXIDABLE ESTÈRIL, D'UN SOL ÚS.COMPATIBLE AMB SISTEMA ELÈCTRICS DE ZIMMER,SYNTHES,STRYKER,CONMED LINVATEC O EQUIVALENT.
E30237060 | Serres | FULLA DE SERRA OSCILANT PLANA, MIDES: 0,89 MM GRUIX, 90 LONGITUD, 13 MM AMPLADA, ESTÈRIL, D'UN SOL ÚS, COMPATIBLE AMB SISTEMA CONMED LINVATEC POWERPRO O EQUIVALENT.(B*)BAIXA_ESTUDI GERÈNCIA
E30237060 | Serres | FULLA DE SERRA OSCILANT PLANA RECTA, MIDES: 0,89 MM GRUIX, 75MM LONG, 25MM AMPLADA, DENTS DIVERGENTS PER A ÓSSOS DE GRAN TAMANY,D'ACER INOXIDABLE ESTÈRIL, D'UN SOL ÚS.COMPATIBLE AMB SISTEMA ELÈCTRICS ZIMMER,SYNTHES,STRYKER,CONMED LINVATEC O EQUIVALENT.
E30237060 | Serres | DISC AMB REBAVA DE DIAMANT PER A TALL DE METALL I EXTRACCIONS DE MATERIALS METAL·LICS. DIÀMETRE DE 25,4 MM, LONGITUD DE L'EIX 75 MM, ESTÈRIL, D'UN SOL US. COMPATIBLE AMB MOTORS ULTRAPOWER, COOLFLEX I D'ALTA VELOCITAT HALL/CONMED O EQUIVALENT.
E30237060 | Serres | FULLA MICROSERRA RECÍPROCA FINA DE PRECISSIÓ, CORBA,. MIDA: 40,5 MM, GRUIX 0,38, ALÇADA 6,4MM X 78,7 LONGITUD TOTAL, 20 DENTS PER POLZADA. PER A TALLAR TEIXIT OSSI,ACER INOXIDABLE, ESTÈRIL, D'UN SOL ÚS.COMPATIBLE TERMINALS CORE, REMB STRYKER O EQUIVALEN
E30237050 | Broques | BROCA OSTEOSÍNTESI 4,0MM DIÀMETRE, TRES ARESTES DE TALL, D'ANCORATGE RÀPID, 19,5CM LONGITUD TOTAL, 17,0CM LONGITUD UTILITZABLE.(B*)BAIXA_ESTUDI GERÈNCIA
E30237050 | Broques | BROCA OSTEOSÍNTESI, 3,2MM DIÀMETRE, 14,5CM LONGITUD TOTAL, 12CM LONGITUD UTILITZABLE,DUES ARESTES DE TALL, AMB ANCORATGE RÀPID.
E30237050 | Broques | BROCA OSTEOSÍNTESI, 4,5MM DIÀMETRE, DUES ARESTES DE TALL, AMB ANCORATGE RÀPID, 14,5CM LONGITUD TOTAL, 12CM LONGITUD UTILITZABLE.
E30237050 | Broques | BROCA OSTEOSÍNTESI, 2,0MM DIÀMETRE, 10,0CM LONGITUD TOTAL, 7,5CM LONGITUD UTILITZABLE,DUES ARESTES DE TALL, AMB ANCORATGE RÀPID.
E30237050 | Broques | BROCA Ø4,2 X 180MM AMB CONNEXIÓ PER A MOTOR AO PER A CLAU INTRAMEDUL·LAR FEMORAL SISTEMA T2, COMPATIBLE O EQUIVALENT.(B*)BAIXA_ESTUDI GERÈNCIA
E30237060 | Serres | FULLA SERRA SAGITAL, REINTERVENCIÓ ESTERNAL. MIDES: 1,02 MM GRUIX, 40,5 MM AMPLE, 47, 5 MM PROFUNDITAT DE TALL I 8,66 Nº DENTS PER CM D'ACER INOXIDABLE. ESTÈRIL. 1 SOL ÚS.COMPATIBLE O EQUIVALENT STRYKER SYSTEM 5-6-7-8.
E30237060 | Serres | FULLA SERRA SAGITAL, REINTERVENCIÓ ESTERNAL. MIDES 80 MM AMPLE, 0,64 MM GRUIX, 28 MM PROFUNDITAT DE TALL I 8,66 Nº DENTS PER CM D'ACER INOXIDABLE. ESTÈRIL. SOL ÚS.PER MOTORS STRYKER SYSTEM 6 O EQUIVALENT.(B*)BAIXA_ESTUDI GERÈNCIA
E30237060 | Serres | FULLA DE SERRA SAGITAL PER A MOTOR ELÈCTRIC, 18MM AMPLADA, 1,47MM DE GRUIX DE TALL, 60MM LLARGADA. ACER INOXIDABLE, ESTÈRIL, UN SOL ÚS. HEAVY DUTY .COMPATIBLE O EQUIVALENT STRYKER SYSTEM 5-6-7-8
E30237060 | Serres | FULLA DE SERRA RECÍPROCA FINA, RECTA, MIDA: 27,0 MM, GRUIX 0,38X 69,9MM,20 DENTS PER POLZADA, PER A TALLAR TEIXIT OSSI, ACER INOXIDABLE. ESTÈRIL, D'UN SOL ÚS.COMPATIBLE AMB CORE, REMB STRYKER O EQUIVALENT.
E30237060 | Serres | FULLA DE SERRA OSTEOSÍNTESI 1,0 GRUIX, 25MM AMPLE, 90MM LONGITUD, ESTÈRIL., D'UN SOL ÚS.COMPATIBLE AMB MOTOR ACCULAN O EQUIVALENT.(B*)BAIXA_ESTUDI GERÈNCIA
E30237060 | Serres | FULLA DE SERRA SAGITAL ALTA RESISTENCIA(HEAVY DUTY) , 13MM AMPLADA, 1,07MM DE GRUIX, 90MM LLARGADA. ACER INOXIDABLE, ESTÈRIL, UN SOL ÚS.COMPATIBLE AMB MOTOR SYSTEM5-6-7 STRYKER O EQUIVALENT STRYKER.
E30237060 | Serres | FULLA DE SERRA EXTRAFINA, ACER INOXIDABLE. MIDA: 18,0 X 2,5 MM, PER A TALLAR TEIXIT OSSI, ESTÈRIL, D'UN SOL ÚS.COMPATIBLE O EQUIVALENT STRYKER.(B*)BAIXA_ESTUDI GERÈNCIA
E30237060 | Serres | FULLA DE SERRA RECÍPROCA CURTA FINA, ACER INOXIDABLE. MIDA: 14,5 MM, PER A TALLAR TEIXIT OSSI, ESTÈRIL, D'UN SOL ÚS.COMPATIBLE O EQUIVALENT STRYKER.
E30237060 | Serres | FULLA DE SERRA SAGITAL PER A MOTOR ELÈCTRIC, 18MM AMPLADA, 1,27MM DE GRUIX, 90MM LLARGADA. ACER INOXIDABLE, ESTÈRIL, UN SOL ÚS.COMPATIBLE O EQUIVALENT SYSTEM6 STRYKER.
E30237050 | Broques | BROCA OSTEOSÍNTESI ESTÀNDARD, 2,0MM DIÀMETRE X 8,5CM DE LONGITUD, DUES ARESTES DE TALL.
E30237050 | Broques | BROCA OSTEOSÍNTESI ESTÀNDARD, 3,5MM DIÀMETRE X 9,5CM DE LONGITUD, DUES ARESTES DE TALL.
E30237050 | Broques | BROCA OSTEOSÍNTESI ESTÀNDARD, 4,5MM DIÀMETRE X 13,0CM DE LONGITUD, DUES ARESTES DE TALL.(B*)BAIXA_ESTUDI GERÈNCIA
E30237050 | Broques | BROCA OSTEOSINTESI, 1,5 DIÀMETRE, SENSE TOPALL, LONGITUD TOTAL 105MM, LONGITUD DE TREBALL 22MM, D'ACER INOXIDABLE, COMPATIBLE O EQUIVALENT AMB MOTORS STRYKER,(B*)BAIXA_ESTUDI GERÈNCIA
E30237050 | Broques | BROCA PER A SISTEMA T2 DE CLAU INTRAMEDUL·LAR TIBIAL DIÀMETRE 4,2 X 130MM CONNEXIÓ AO DE 3 PLANS TRI FLAT, COMPATIBLE O EQUIVALENT.(B*)BAIXA_ESTUDI GERÈNCIA
E30237050 | Broques | BROCA OSTEOSÍNTESI, 3,5MM DIÀMETRE, DUES ARESTES DE TALL, AMB ANCORATGE RÀPID, 11CM LONGITUD TOTAL, 8,5CM LONGITUD UTILITZABLE.(B*)BAIXA_ESTUDI GERÈNCIA
E30237050 | Broques | BROCA OSTEOSÍNTESI, 1,5MM DIÀMETRE, DUES ARESTES DE TALL, AMB TOPALL, ANCORATGE J-LATCH, 4,45CM LONGITUD TOTAL, 6MM LONGITUD UTILITZABLE.(B*)BAIXA_ESTUDI GERÈNCIA
E30237050 | Broques | BROCA Ø4,2 X 130 PER A CLAU INTRAMEDUL·LAR ARTRODESI TURMELL DE 300MM SISTEMA T2, ESTÈRIL. COMPATIBLE O EQUIVALENT.
E30237050 | Broques | BROCA Ø4,2 X 340MM AMB CONNEXIÓ PER A MOTOR AO PER A CLAU INTRAMEDUL·LAR SISTEMA T2, ESTÈRIL, COMPATIBLE O EQUIVALENT.(B*)BAIXA_ESTUDI GERÈNCIA
E30237060 | Serres | FULLA DE SERRA SAGITAL ALTA RESISTENCIA PER A MOTOR ELÈCTRIC, 18MM AMPLADA, 1,19 MM DE GRUIX, 90MM LLARGADA. ACER IOXIDABLE, ESTÈRIL, UN SOL ÚS.COMPATIBLE SYSTEM 5-6-7-8 O EQUIVALENT STRYKER.
E30237060 | Serres | FULLA DE SERRA RECÍPROCA PER A ESTERNTOM, FINA,0,38MM GRUIX DE TALL, 6,4 MM D'ALÇADA 22,5MM LONGITUD, ESTÈRIL, D'UN SOL ÚS.COMPATIBLEAMB CORE, REMB STRYKER O EQUIVALENT .
E30237060 | Serres | FULLA DE SERRA SAGITAL PER A MOTOR ELÈCTRIC, . MIDA : 9MM AMPLE X 0,64MM DE GRUIX X 34,5MM DE LLARG,23 DENTS PER POLÇADA, PER TALLAR TEIXIT OSSI,ACER INOXIDABLE, ESTÈRIL, D'UN SOL ÚS.COMPATIBLE MOTOR SYSTEM 5,6,7,8 STRYKER O EQUIVALENT.
E30237060 | Serres | FULLA DE SERRA SAGITAL PER A MOTOR ELÈCTRIC, MIDA : 25MM AMPLE X 0,89MM DE GRUIX X 89,5MM DE LLARG AMB DOS FORATS,12 DENTS PER POLÇADA, PER TALLAR TEIXIT OSSI, ACER INOXIDABLE.ESTÈRIL, D'UN SOL ÚS.COMPATIBLE O EQUIVALENT STRYKER SYSTEM 5-6-7-8
E30237060 | Serres | MICROFULLA SERRA SAGITAL. MIDA : 21MM AMPLE X 0,64MM DE GRUIX X 0,64MM DE LLARG,32DENTS X POLÇADA, PER TALLAR TEIXIT OSSI,ACER INOXIDABLE, ESTÈRIL, D'UN SOL ÚS.COMPATIBLE O EQUIVALENT A/PEÇA DE MA STRYKER SABO,CORE, REMB .
E30237060 | Serres | FULLA DE SERRA SAGITAL PER A MOTOR ELÈCTRIC, MIDA : 12,5MM AMPLE X 1,19MM DE GRUIX X 80 MM DE LLARG, PER TALLAR TEIXIT OSSI, ACER INOXIDABLE, ESTÈRIL, D'UN SOL ÚS. COMPATIBLE AMB MOTOR STRYKER O EQUIVALENT.
E30237060 | Serres | MICROFULLA SERRA SAGITAL. MIDA : 18,5MM AMPLE X7,0MM DE GRUIX X 0,38MM DE LLARG ,32DENTS X POLÇADA,PER TALLAR TEIXIT OSSI, ACER INOX. ESTÈRIL, D'UN SOL ÚS.COMPATIBLE O EQUIVALENT A/PEÇA DE MA STRYKER SABO,CORE, REMB .
E30237060 | Serres | FULLA DE SERRA PER A OSTEOSÍNTESI, 0,9MM GRUIX PUNTA SERRA, 0,7MM GRUIX FULLA, 50MM AMPLE, 65MM LONGITUD, ESTÈRIL, D'UN SOL ÚS.(B*)BAIXA_ESTUDI GERÈNCIA
E30237050 | Broques | BROCA OSTEOSÍNTESI PER A FIXACIÓ 1,2, DIÀMETRE 1,0MM, LONGITUD 83MM, LONGITUD DE TREBALL 15MM,CONNEXIÓ COMPATIBLE O EQUIVALENT STRYKER PER SISTEMA PROFYLE MODULAR O EQUIVALENT.(B*)BAIXA_ESTUDI GERÈNCIA
E30237050 | Broques | BROCA OSTEOSÍNTESI PER A TÉCNICA CARGOL COMPRESSIÓ SISTEMA PROFYLE MODULAR 1,7, DIÀMETRE 1,9MM, LONGITUD 94MM, LONGITUD DE TREBALL 27MM, CONNEXIÓ STRYKER.O EQUIVALENT.(B*)BAIXA_ESTUDI GERÈNCIA
E30237050 | Broques | BROCA OSTEOSÍNTESI Ø 1,5MM X 44,5MM TOTAL AMB TOPALL 4 MM LONGITUD DE TREBALL, DUES ARESTES DE TALL I ANCORATGE J-LATCH(B*)BAIXA_ESTUDI GERÈNCIA
E30237050 | Broques | BROCA OSTEOSÍNTESI, Ø2MM X 12MM LONGITUD DEL CAP, D'ACER QUIRÚRGIC, ESTÈRIL. COMPATIBLE O EQUIVALENT PER MOTOR PEN DRIVE.(B*)BAIXA_ESTUDI GERÈNCIA
E30237060 | Serres | FULLA DE SERRA PER A OSTEOSÍNTESI, 0,9MM GRUIX PUNTA SERRA, 0,7MM GRUIX FULLA, 25MM AMPLE, 50MM LONGITUD, ESTÈRIL., D'UN SOL ÚS.(B*)BAIXA_ESTUDI GERÈNCIA
E30237060 | Serres | FULLA SERRA MICRO SAGITAL,CURTA. MIDA : 16,5MM AMPLE X 18,5MM LLARG X 0.38 GRUIX DE TALL, PER TALLAR TEIXIT OSSI,ACER INOXIDABLE, ESTÈRIL, D'UN SOL ÚS.COMPATIBLE A/PEÇA DE MA REMB/CORE STRYKER O EQUIVALENT.
E30237060 | Serres | MICROFULLA SERRA SAGITAL. MIDA : 15MM AMPLE X7,0MM DE GRUIX X 0,38MM DE LLARG ,32DENTS X POLÇADA,PER TALLAR TEIXIT OSSI, ACER INOX. ESTÈRIL, D'UN SOL ÚS.COMPATIBLE O EQUIVALENT A/PEÇA DE MA STRYKER SABO,CORE, REMB .
E30237060 | Serres | FULLA DE SERRA SAGITAL PER A MOTOR ELÈCTRIC, 25MM AMPLADA, 0,89MM DE GRUIX, 90MM LLARGADA. ACER INOXIDABLE, ESTÈRIL, UN SOL ÚS.COMPATIBLE O EQUIVALENT SYSTEM6 STRYKER.(B*)BAIXA_ESTUDI GERÈNCIA
E30237060 | Serres | FULLA DE SERRA SAGITAL DOBLE TALL PER A MOTOR ELÈCTRIC, 0,89 MM GRUIX, 90MM LONGITUD, 18MM AMPLADA, ESTÈRIL, D'UN SOL ÚS.COMPATIBLE SYSTEM 5, 6,7,8 STRYKER O EQUIVALENT.
E30237060 | Serres | FULLA DE SERRA AMB DENTS ESCALONADES DIAMANTADES PER A SERRA OSCIL·LANT DE 1,27MM ESPESSOR DE TALL, 90MM LONGITUD UTILITZABLE, 25MM AMPLADA, D'ACER INOXIDABLE, NO ESTÈRIL. MIDA 90X25X1,27MM.COMPATIBLE AMB MOTORS STRYKER 6-7-8 O EQUIVALENT
E30237060 | Serres | FULLA DE SERRA SAGITAL PER A MOTOR ELÈCTRIC, 0,89 MM GRUIX, 90MM LONGITUD, 11MM AMPLADA, DOBLE-TALL ,AMB FENESTRACIÓ OVALADA,ACER INOX. ESTÈRIL, D'UN SOL ÚS.COMPATIBLEPEÇA DE MA SAGITAL SYSTEM 5- 6 -7-8 STRYKER O EQUIVALENT .
E30237060 | Serres | FULLA DE SERRA LLARGA FINA, ACER INOXIDABLE. MIDA: 29,9 X 7,0 MM, PER A TALLAR TEIXIT OSSI, ESTÈRIL, D'UN SOL ÚS.COMPATIBLE O EQUIVALENT STRYKER.(B*)BAIXA_ESTUDI GERÈNCIA
E30237060 | Serres | MICROFULLA SERRA SAGITAL. MIDA : 39MM AMPLE X13,0MM DE GRUIX X 0,38MM DE LLARG ,32DENTS X POLÇADA,PER TALLAR TEIXIT OSSI, ACER INOX. ESTÈRIL, D'UN SOL ÚS.COMPATIBLE O EQUIVALENT A/PEÇA DE MA STRYKER SABO,CORE, REMB .
E30237050 | Broques | BROCA/TREPÀ UNIVERSAL PER A SISTEMA MICROFX OCD.O EQUIVALENT.
E30237060 | Serres | FULLA DE MICROSERRA SAGITAL,MIDA : 34,5MM X 16,5MMX 0,38 GRUIX, 32 DENTS PER POLÇADA,PER TALLAR TEIXIT OSSI, ACER INOXIDABLE.ESTÈRIL, D'UN SOL ÚS.COMPATIBLE TERMINAL MOTOR SABO,CORE REMB STRYKER O EQUIVALENT .
E30237060 | Serres | FULLA MICROSERRA SAGITAL FINA PER A MOTOR ELÈCTRIC,. MIDA :0,38MM X 18,0MM X 5,5MM,32 DENTS PER POLZADA PER TALLAR TEIXIT OSSI, ACER INOXIDABLE, ESTÈRIL, D'UN SOL ÚS.COMPATIBLE AMB TERMINALS SABO, CORE, REMB STRYKER O EQUIVALENT .
E30237060 | Serres | FULLA DE SERRA SAGITAL DOBLE TALL PER A MOTOR ELÈCTRIC,MIDA : 1,27MM GRUIX X 90MM LLARG X 18MM AMPLE, PER TALLAR TEIXIT OSSI, ACER INOXIDABLE, ESTÈRIL, D'UN SOL ÚS.COMPATIBLE SYSTEM 5,6,7,8 STRYKER O EQUIVALENT.
E30237060 | Serres | FULLA DE SERRA SAGITAL PERFORMANCE DOBLE TALL , 0,89 MM GRUIX, 75MM LONGITUD, 25MM AMPLADA, ESTÈRIL, D'UN SOL ÚS.COMPATIBLE SERRA SAGITAL SYSTEM 2000,4,5,6,7 I 8 STRYKER O EQUIVALENT.
E30237060 | Serres | FULLA SERRA SAGITAL DE 25,4MM D´AMPLE X 0,89MM DE GRUIX X 90MM DE LLARGADA, PER TALLAR TEIXIT OSSI, ACER INOXIDABLE, ESTÈRIL, D'UN SOL ÚS. COMPATIBLE AMB ANCORATGE STRYKER O EQUIVALENT.
E30237060 | Serres | FULLA DE SERRA SAGITAL ALTA RESISTENCIA , 0,64MM GRUIX, 24MM LONGITUD, 9MM AMPLADA, ESTÈRIL, D'UN SOL ÚS.COMPATIBLE SYSTEM 5-6-7-8 STRYKER O EQUIVALENT.
E30237060 | Serres | FULLA DE SERRA PER A ESTERNTOM, 0,70MM GRUIX, 30MM LONGITUD, ESTÈRIL, D'UN SOL ÚS.COMPATIBLE STRYKER O EQUIVALENT .(B*)BAIXA_ESTUDI GERÈNCIA
E30237060 | Serres | FULLA DE SERRA RECTA PER A ESTERNOTOM, RESISTENT, MIDES: 1.02MM GRUIX, VORA DE TALL 32.0MM, ALÇADA 6.3MM, 20 DENTS PER POLÇADA, D'ACER INOXIDABLE, ESTÈRIL, D'UN SOL ÚS. COMPATIBLE O EQUIVALENT SYSTEM 5-6-7-8 STRYKER.
E30237060 | Serres | FULLA DE SERRA MACROMOTOR ELÈCTRIC, 1,24MM GRUIX, 73MM LONGITUD, 25MM AMPLADA, ESTÈRIL, D'UN SOL ÚS.COMPATIBLE O EQUIVALENT STRYKER.
E30237060 | Serres | FULLA DE MICROSERRA SAGITAL, MIDES: 0,4 MM DE GRUIX, 25,5 MM LONG, 9,5 MM D'AMPLADA. ESTÈRIL, UN SOL ÚS. COMPATIBLE AMB MICROSERRA SAGITAL I MOTORS HALL/CONMED O EQUIVALENT.
E30237060 | Serres | FULLA DE SERRA PER A MOTOR ELÈCTRIC, ACER INOXIDABLE. MIDA: 18,5 MM D'AMPLE X 0,76 MM DE GRUIX X 73MM DE LLARG, PER TALLAR TEIXIT OSSI, ESTÈRIL, D'UN SOL ÚS.COMPATIBLE O EQUIVALENT STRYKER.(B*)BAIXA_ESTUDI GERÈNCIA
E30237060 | Serres | FULLA DE SERRA RECTA PER A ESTERNOTOM,RESISTENT. MIDA: 1,02X30,50X0,64MM, 9 DENTS PER POLZADA,PER A TALLAR TEIXIT OSSI, ACER INOXIDABLE,ESTÈRIL, D'UN SOL ÚS.COMPATIBLE O EQUIVALENT SYSTEM 5-6-7-8 STRYKER
E30237060 | Serres | FULLA DE SERRA AMPLE, ACER INOXIDABLE. MIDA: 18,5 X 9,0 MM, PER A TALLAR TEIXIT OSSI, ESTÈRIL, D'UN SOL ÚS.COMPATIBLE STRYKER O EQUIVALENT.(B*)BAIXA_ESTUDI GERÈNCIA
E30237060 | Serres | FULLA DE SERRA RECÍPROCA GRUIXUDA, ACER INOXIDABLE. MIDA: 14,5 MM, PER A TALLAR TEIXIT OSSI, ESTÈRIL, D'UN SOL ÚS.COMPATIBLE O EQUIVALENT STRYKER.(B*)BAIXA_ESTUDI GERÈNCIA
E30237060 | Serres | FULLA DE SERRA RECÍPROCA CURTA FINA, ACER INOXIDABLE. MIDA: 16,0 MM, PER A TALLAR TEIXIT OSSI, ESTÈRIL, D'UN SOL ÚS.COMPATIBLE O EQUIVALENT STRYKER.(B*)BAIXA_ESTUDI GERÈNCIA
E30237060 | Serres | FULLA DE SERRA RECIPROCA RESISTENT . MIDA: 0,79MM GRUIX,77,5MM LONGITUD,11,2MM AMPLADA PER TALLAR ÓSSOS, D'ACER INOXIDABLE.ESTÈRIL, D'UN SOL ÚS.COMPATIBLE SYSTEM 5-6-7-8 STRYKER O EQUIVALENT
E30237060 | Serres | FULLA DE SERRA PER A MOTOR ELÈCTRIC, 1,35MM GRUIX, 90MM LONGITUD, 25MM AMPLADA, ESTÈRIL, D'UN SOL ÚS.COMPATIBLE DUAL-CUT STRYKER O EQUIVALENT.
E30237060 | Serres | FULLA DE SERRA PER A MOTOR ELÈCTRIC, 0,97MM GRUIX, 90MM LONGITUD, 18MM AMPLADA, ESTÈRIL, D'UN SOL ÚS.COMPATIBLE DUAL-CUT STRYKER O EQUIVALENT .(B*)BAIXA_ESTUDI GERÈNCIA
E30237060 | Serres | FULLA DE SERRA SAGITAL PER A OSTEOSÍNTESI,AMB ACOPLAMENT D'ESTRELLA, 90/19/1,37MM, ESTÈRIL, D'UN SOL ÚS(B*)BAIXA_ESTUDI GERÈNCIA
E30237060 | Serres | FULLA DE SERRA SAGITAL PER A OSTEOSÍNTESI,AMB ACOPLAMENT D'ESTRELLA, 90/13/1,27MM, ESTÈRIL, D'UN SOL ÚS(B*)BAIXA_ESTUDI GERÈNCIA
E30237060 | Serres | FULLA DE SERRA SAGITAL PER A MOTOR ELÈCTRIC, 13MM AMPLADA, 0,89MM DE GRUIX, 90MM LLARGADA. ACER INOXIDABLE, ESTÈRIL, UN SOL ÚS.COMPATIBLE O EQUIVALENT SYSTEM6 STRYKER.(B*)BAIXA_ESTUDI GERÈNCIA
E30237060 | Serres | FULLA DE SERRA SAGITAL PER A MOTOR ELÈCTRIC, 18MM AMPLADA, 0,89MM DE GRUIX, 90MM LLARGADA. ACER INOXIDABLE, ESTÈRIL, UN SOL ÚS.COMPATIBLE O EQUIVALENT SYSTEM6 STRYKER.(B*)BAIXA_ESTUDI GERÈNCIA
E30237060 | Serres | FULLA DE SERRA PER A MOTOR ELÈCTRIC, ACER INOXIDABLE. MIDA : 13MM AMPLE X 1,3MM DE GRUIX X 90MM DE LLARG, PER TALLAR TEIXIT OSSI, ESTÈRIL, D'UN SOL ÚS.COMPATIBLE SYNTHES O EQUIVALENT.(B*)BAIXA_ESTUDI GERÈNCIA
E30237060 | Serres | FULLA DE SERRA OSTEOSÍNTESI PUNTA DIAMANT, 1,0 GRUIX, 25MM AMPLE, 90MM LONGITUD, ESTÈRIL., D'UN SOL ÚS.COMPATIBLE AMB MOTOR EXTEND O EQUIVALENT.(B*)BAIXA_ESTUDI GERÈNCIA
E30237060 | Serres | FULLA DE SERRA PER A OSTEOSÍNTESI, 1,35MM GRUIX PUNTA SERRA, 1,0MM GRUIX FULLA, 20MM AMPLE, 90MM LONGITUD, ESTÈRIL, D'UN SOL ÚS.(B*)BAIXA_ESTUDI GERÈNCIA
E30237060 | Serres | FULLA DE SERRA SAGITAL,. MIDA: 25MM AMPLADA, 0,64MM GRUIX, 73MM LLARGADA, 16 DENTS PER POLZADA. ACER INOXIDABLE. ESTÈRIL, UN SOL ÚS. COMPATIBLE AMB PEÇA DE MA DE SERRA SAGITAL STRYKER MODELS SYSTEM 4, SYSTEM 5, SYSTEM 6, SYSTEM 2000 I EHD O EQUIVALENT.
E30237060 | Serres | FULLA DE SERRA RECÍPROCA PER QUILLA NO CIMENTADA, MIDES: 2,87 MM GRUIX,90 LONGITUD X12 MM AMPLADA,D'ACER INOXIDABLE AISI 420, ESTÈRIL, D'UN SOL ÚS.COMPATIBLE AMB SISTEMA UNIVERSAL DE ZIMMER O EQUIVALENT.
E30237060 | Serres | FULLA DE SERRA RECÍPROCA 'UN SOL COSTAT, MIDES: 1,19 MM GRUIX, 70 LONGITUD, 10 MM AMPLADA, ESTÈRIL, D'UN SOL ÚS, COMPATIBLE AMB SISTEMA UNIVERSAL DE ZIMMER O EQUIVALENT .
E30237060 | Serres | FULLA DE SERRA OSCILANT PLANA RECTA, MIDES: 1,00 MM GRUIX, 90MM LONG, 25MM AMPLADA, DENTS DIVERGENTS PER A ÓSSOS GRAN TAMANY,ACER INOXIDABLE. ESTÈRIL, D'UN SOL ÚS.COMPATIBLE AMB SISTEMA ELÈCTRICS DE ZIMMER,SYNTHES,STRYKER,CONMED LINVATEC O EQUIVALENT.
E30237060 | Serres | SERRA FLEXIBLE ACER INOX, TOMITA. MIDA 70CM, 30".(B*)BAIXA_ESTUDI GERÈNCIA
E30237060 | Serres | SERRA FLEXIBLE OLIVECRONA-GILI, D'ACER INOXIDABLE. MIDA: Ø1,2 X 40CM LONG(16")
E30237060 | Serres | SERRA FLEXIBLE GIGLI, FINA DE SIS FILS, DE DIÀMETRE DE 1,4MM, D'ACER INOXIDABLE. MIDA: 50CM (20")
E30237060 | Serres | SERRA FLEXIBLE GIGLI, FINA DE SIS FILS, DE DIÀMETRE DE 1,4MM, D'ACER INOXIDABLE. MIDA: 30CM (12")(B*)BAIXA_ESTUDI GERÈNCIA
E30237060 | Serres | SERRA FLEXIBLE GIGLI, FINA DE SIS FILS, DE DIÀMETRE DE 1,4MM, D'ACER INOXIDABLE. MIDA: 40CM (16")
E30237060 | Serres | SERRA FLEXIBLE ACER INOX, OLIVECRONA. MIDA Ø1,2MM, LONG.70CM, 28".(B*)BAIXA_ESTUDI GERÈNCIA
E30237060 | Serres | SERRA AMPUTACIÓ ACER INOX, AMB SEGMENT AMPLE I ESTRET 32/12MM, GRUIX SERRA 0,5MM, GRUIX FULLA 0,8MM, LONGITUD ÚTIL EN ROTACIÓ 64MM, PER ADAPTAR A PEÇA DE MÀ AESCULAP GB124R O EQUIVALENT.
E30237060 | Serres | SERRA AMPUTACIÓ ACER INOX, GRUIX SERRA 0,6MM, GRUIX FULLA 0,7MM, AMPLADA 20MM, LONGITUD ÚTIL 45MM, PER ADAPTAR A PEÇA DE MÀ AESCULAP GB124R O EQUIVALENT.(B*)BAIXA_ESTUDI GERÈNCIA
E30237060 | Serres | SERRA PER A AMPUTACIÓ CHARRIERE, COMPLETA AMB 2 FULLS DE 12MM I 18 MM D'AMPLADA, D'ACER INOXIDABLE. MIDA: 35CM (14")(B*)BAIXA_ESTUDI GERÈNCIA
E30237040 | Freses | FRESA CÒNICA PER A CIRURGIA PERCUTÀNIA DE PEU MINIMAMENT INVASIVA, WEDGE 4, Ø 4,3MM X 13 MM DE LLARGÀRIA DE TALL X 55MM LLARGÀRIA TOTAL, D'ACER INOX CONNEXIÓ UNIVERSAL, ESTÈRIL.
E30237040 | Freses | FRESA CÒNICA PER A CIRURGIA PERCUTÀNIA DE PEU MINIMAMENT INVASIVA, WEDGE 4, Ø 4,3MM X 13 MM DE LLARGÀRIA DE TALL X 65MM LLARGÀRIA TOTAL, D'ACER INOX CONNEXIÓ UNIVERSAL, ESTÈRIL.
E30237040 | Freses | FRESA CÒNICA PER A CIRURGIA PERCUTÀNIA Ø 4,3 X 65MM LLARG TOTAL ( LLARGESPIRA 13MM, Ø TIJA 2,35MM), D'ACER INOXIDABLE,WEDGE 4, CONNEXIÓ UNIVERSAL. REUTILITZABLE.(B*)BAIXA_ESTUDI GERÈNCIA
E30237040 | Freses | FRESA RECTA PER A CIRURGIA PERCUTÀNIA Ø2X65MM LLARG TOTAL ( LLARG ESPIRA 13MM, Ø TIJA 2,35MM), D'ACER INOXIDABLE, SHANNON , CONNEXIÓ UNIVERSAL.REUTILITZABLE.(B*)BAIXA_ESTUDI GERÈNCIA
E30237040 | Freses | FRESA CURTA PER A CIRURGIA PERCUTÀNIA DE PEU MINIMAMENT INVASIVA, SHANNON, Ø 2,0MM X 8 MM DE LLARGÀRIA DE TALL X 65MM LLARGÀRIA TOTAL, D'ACER INOX CONNEXIÓ UNIVERSAL, ESTÈRIL.
E30237040 | Freses | FRESA RECTA LLARGA PER A CIRURGIA PERCUTÀNIA Ø2,2X65MM LLARG TOTAL (ESPIRA 11,9MM, Ø TIJA 2,35MM), D'ACER INOXIDABLE, SHANNON , CONNEXIÓ UNIVERSAL.REUTILITZABLE.(B*)BAIXA_ESTUDI GERÈNCIA
E30237060 | Serres | SERRA DE TALL PUNTA, MIDES: 20,1X21,4X4X0.6MM I Ø1,8MM, D'ACER INOXIDABLE, PER A SISTEMA QUIRÚRGIC ULTRASÒNIC, ESTÈRIL. COMPATIBLE AMB SISTEMA PIEZOELÈCTRIC SYNTHES O EQUIVALENT.
E30237060 | Serres | SERRA TALL ESQUERRA PUNTA MIDES: 39,5X4X0.8 MM I Ø1,8MM, D'ACER INOXIDABLE, PER A SISTEMA QUIRÚRGIC ULTRASÒNIC, ESTÈRIL. COMPATIBLE SISTEMA PIEZOELÈCTRIC SYNTHES O EQUIVALENT.
E30237060 | Serres | SERRA DE TALL PUNTA MIDES: 20,9X14,1X4X0.6/1,8Ø MM,D'ACER INOXIDABLE PER A SISTEMA QUIRÚRGIC ULTRASÒNIC, ESTÈRIL, COMPATIBLE O EQUIVALENT SISTEMA PIEZOELÈCTRIC SYNTHES.
E30237060 | Serres | MICROFULLA DE SERRA SAGITAL, D'ACER INOX, PER ARTROSCÒPIA I OS PETIT, A PEÇA DE MÀ. MIDA 9,5X25,5X0,4MM.ESTERILITZABLE. COMPATIBLE A MICROCHOICE, MICRO100 I MICRO E O EQUIVALENT.
E30237060 | Serres | FULLA DE SERRA AGRESIVA EN CIRURGIA DE MALUC,, 0.89MM ESPESSOR DE TALL, 112MM LONGITUD TOTAL, 90MM LONGITUD UTILITZABLE, 12,5MM AMPLADA, PER A SERRA OSCIL·LANT AMB ANCORATGE AO/ASIF, NO ESTÈRIL. COMPATIBLE MOTOR SYNTHES O EQUIVALENT.
E30237060 | Serres | FULLA DE SERRA AGRESIVA EN CIRURGIA DE MALUC, 0.9/0.8MM ESPESSOR DE TALL, 116MM LONGITUD TOTAL, 95MM LONGITUD UTILITZABLE, 19MM AMPLADA, PER A SERRA OSCIL·LANT AMB ANCORATGE AO/ASIF,NO ESTÈRIL. COMPATIBLE MOTORS SYNTHES O EQUIVALENT.
E30237060 | Serres | FULLA DE SERRA AGRESIVA EN CIRURGIA DE MALUC,1,27MM ESPESSOR DE TALL, 111MM LONGITUD TOTAL, 90MM LONGITUD UTILITZABLE, 12,5MM AMPLADA PER A SERRA OSCIL·LANT,AMB ANCORATGE AO/ASIF , NO ESTÈRIL. COMPATIBLE AMB MOTORS SYNTHES O EQUIVALENT.
E30237060 | Serres | FULLA DE SERRA 34,5X5.0/2,5X0.6 MM, SEMI LLUNA ASCENDENT PER A SERRA ALTERNANT, ESTÈRIL.COMPATIBLE MOTOR ELÈCTRIC PEN DRIVE O EQUIVALENT .
E30237060 | Serres | FULLA DE SERRA TRAPEZOIDAL OSCIL·LANT PER A SERRA SAGITAL. MIDA 31 X 6,0 X 0,38MM, ESTÈRIL, UN SOL ÚS. COMPATIBLE MOTOR SYNTHES O EQUIVALENT.
E30237060 | Serres | FULLASERRA AGRESIVA EN CIRURGIAMALUC, PER A SERRA OSCIL·LANT AMB ANCORATGE AO/ASIF, 0.9/0.8MM ESPESSORTALL, 112MM LONGITUD TOTAL, 91MM LONGITUD UTILITZABLE,12,5MM AMPLADA,NO ESTÈRIL.MIDA 112/91X19X0,9/0,8MM.PER A SYNTHES O EQUIV
E30237060 | Serres | FULLA DE SERRA SAGITAL, . MIDA: 29MM AMPLADA, 0,64MM GRUIX, 58MM LLARGADA, 12 DENTS PER POLZADA.ACER INOXIDABLE. ESTÈRIL, UN SOL ÚS. COMPATIBLE AMB PEÇA DE MA DE SERRA SAGITAL STRYKER MODELS SYSTEM 4 -5-6-7-8 . O EQUIVALENT.
E30237060 | Serres | FULL SERRA OSCIL ·LANT LONGITUD 90MM, AMPLE 25MM, GRUIX 1,27MM, ANCORATGE RÈPID, ACER. COMPATIBLE AMB MOTORS SYNTHES/HOWMEDICA, SODEM O EQUIVALENT ESTÈRIL, UN SOL ÚS.(B*)BAIXA_ESTUDI GERÈNCIA
E30237060 | Serres | FULLA DE SERRA SAGITAL PER A MOTOR ELÈCTRIC, 25MM AMPLADA, 1,47MM DE GRUIX, 90MM LLARGADA. ACER INOXIDABLE, ESTÈRIL, UN SOL ÚS.COMPATIBLE O EQUIVALENT SYSTEM6 STRYKER.(B*)BAIXA_ESTUDI GERÈNCIA
E30237060 | Serres | FULLA DE SERRA SAGITAL PER A MOTOR ELÈCTRIC, 18MM AMPLADA, 0,89MM DE GRUIX, 75MM LLARGADA. ACER INOXIDABLE, ESTÈRIL, UN SOL ÚS.COMPATIBLE O EQUIVALENT SYSTEM6 STRYKER.(B*)BAIXA_ESTUDI GERÈNCIA
E30237060 | Serres | FULLA DE SERRA SAGITAL SAFEDGE ↑RESISTEN, MIDA: 17,5MM AMPLADA, 0,64MM GRUIX, 47,5MM LLARGADA, 23 DENTS PER POLZADA.ACER INOX.ESTÈRIL, UN SOL ÚS. COMPATIBLE AMB PEÇA DE MA DE SERRA SAGITAL STRYKER MODELS SYSTEM 4, 5, 6, SYSTEM 2000 I EHD O EQUIVALENT.
E30237060 | Serres | FULLA SERRA SAGITAL DOBLE TALL. MIDA: 1,27MM GRUIX, 11MM D'AMPLADA,90MM LONGITUD, FENESTRACIÓ AVALADA,D'ACER INOXIDABLE.ESTÈRIL, D'UN SOL ÚS. COMPATIBLE SYSTEM 5-6-7-8 STRYKER O EQUIVALENT.
E30237060 | Serres | FULLA DE SERRA SAGITAL ALT RENDIMENT PER A MOTOR ELÈCTRIC, 25MM AMPLADA, 0,89MM DE GRUIX, 75MM LLARGADA. ACER INOXIDABLE, ESTÈRIL, UN SOL ÚS.COMPATIBLE O EQUIVALENT SYSTEM 5-6-7-8 -SYSTEM2000 STRYKER.
E30237060 | Serres | FULLA DE SERRA SAGITAL 70/49X10X0,6/0,4 MM D'ACER INOXIDABLE, ESTÈRIL, UN SOL ÚS. . PER A MOTOR ANCLATGE AO/ASI SYSTEM6 STRYKER O EQUIVALENT .
E30237060 | Serres | FULLA DE SERRA SAGITAL DOBLE TALL,PER A MOTOR ELÈCTRIC.MIDA: 0,97MM GRUIX, 25MM D'AMPLADA,90MM LONGITUD, D'ACER INOXIDABLE.ESTÈRIL, D'UN SOL ÚS. COMPATIBLE O EQUIVALENT SYSTEM 5-6-7-8 STRYKER.
E30237060 | Serres | FULLA DE SERRA SAGITAL 25MM AMPLADA, 0,89MM DE GRUIX, 75MM LLARGADA. ACER INOXIDABLE, ESTÈRIL, UN SOL ÚS.COMPATIBLE MOTOR SYSTEM 5-6 STRYKER O EQUIVALENT.
E30237060 | Serres | FULLA DE SERRA SAGITAL DOBLE TALL, PER A MOTOR ELÈCTRIC, 18MM AMPLADA, 0,97MM DE GRUIX, 90MM LLARGADA, D'ACER INOXIDABLE.ESTÈRIL, D'UN SOL ÚS. COMPATIBLE O EQUIVALENT SYSTEM 5-6-7-8 STRYKER.
E30237060 | Serres | FULLA DE SERRA MICRO RECÍPROCA FINA, RECTA.MIDA: 27,0 MM, GRUIX 0,38,LONG TOTAL 69,9MM,PER A TALLAR TEIXIT OSSI, ACER INOXIDABLE, ESTÈRIL, D'UN SOL ÚS.COMPATIBLE AMB CORE, REMB STRYKER O EQUIVALENT.
E30237060 | Serres | FULLA DE SERRA OSCIL·LANT PLANA PER A TALLAR OS GRAN, MIDES: 1,27 MM GRUIX, 86 MM LONGITUD, 19,5 MM AMPLADA, ESTÈRIL, D'UN SOL ÚS, COMPATIBLE AMB SISTEMA CONMED LINVATEC/HALL O EQUIVALENT.
E30237060 | Serres | FULLA DE SERRA OSCIL·LANT PLANA PER A TALLAR OS GRAN, MIDES: 1,27 MM GRUIX, 95MM LONGITUD, 19,5 MM AMPLADA, ESTÈRIL, D'UN SOL ÚS, COMPATIBLE AMB SISTEMA CONMED LINVATEC/HALL O EQUIVALENT.
E30237060 | Serres | FULLA DE SERRA RECIPROCA COMPENSACIÓ CAP A L'ESQUERRA PER A SERRA ALTERNANT , 33.5 X 6.4 X 0.6 MM,D'ACER QUIRÚRGIC, ESTÈRIL,SOL ÚS.PER A MOTOR PEN DRIVE SYNTHES O EQUIVALENT.
E30237040 | Freses | FRESA CILÍNDRICA DE CARBUR DE TUNGSTÈ DIÀMETRE 0,60MM X 13,70, LONGITUD TOTAL 44,5MM, DIÀMETRE TIJA 2,35MM, CONNEXIÓ MITJANÇANT ANCLATGE UNIVERSAL.(B*)BAIXA_ESTUDI GERÈNCIA
E30237060 | Serres | FULLA DE SERRA AGRESIVA EN CIRURGIA DE MALUC, 0.9/0.8MM ESPESSOR DE TALL,112MM LONGITUD TOTAL, 91MM LONGITUD UTILITZABLE, 19MM AMPLADA, PER A SERRA OSCIL·LANT AMB ANCORATGE AO/ASIF,NO ESTÈRIL. MIDA 116/95X19X0,9/0,8MM.PER A SYNTHES O EQUIVALENT .
E30237060 | Serres | FULLA DE SERRA SAGITAL PER A OSTEOSÍNTESI,19MM LONGITUD X1,37MM, ESTÈRIL, UN SOL ÚS.(B*)BAIXA_ESTUDI GERÈNCIA
E30237060 | Serres | FULLA DE SERRA OSCIL·LANT. MIDA 42/27X10X0,6/0,4MM.PER A L'ADAPTADOR DE SERRA AO/ASIF,ACER INOX ,COMPATIBLE AMB MOTORS SYNTHES O EQUIVALENT.
E30237060 | Serres | FULLA DE SERRA PER A SERRA OSCIL·LANT, 0,25MM GRUIX, 13MM LONGITUD UTILITZABLE, 6MM AMPLADA. MIDA 29/13X6X0,25/0,2.COMPATIBLE MINIMOTOR NEUMÀTIC MICRODRIVE PLUS O EQUIVALENT.(B*)BAIXA_ESTUDI GERÈNCIA
E30237060 | Serres | FULLA DE SERRA, PER A SERRA OSCIL.LANT, PER A TALLAR OS GRAN, 0,8MM ESPESSOR DE TALL. MIDA 19,5 X 42 X 0,4MM 19,5X41,0X0,4MM,COMPATIBLE O EQUIVALENT MOTOR LINVATEC.(B*)BAIXA_ESTUDI GERÈNCIA
E30237060 | Serres | FULLA DE SERRA SAGITAL DE 0.6 / 0.4MM DE GRUIX, 70/49 MM DE LONGITUD TOTAL, 10 MM DE LONGITUD DE TALL I , D'ACER QUIRÚRGIC, ESTÈRIL, AMB ACOBLAMENT AO/ASIF. COMPATIBLE AMB MOTORS SYNTHES O EQUIVALENT.
E30237060 | Serres | FULLA DE SERRA D'ACER INOXIDABLE 120 MM DE LONGITUD TOTAL, 22 MM DE LONGITUD DE TALL I 0,9 MM DE GRUIX(B*)BAIXA_ESTUDI GERÈNCIA
E30237060 | Serres | FULLA DE SERRA OSCIL·LANT PLANA RECTA, MIDES: 0,6 MM GRUIX, 64 MM LONG, 13,5 MM AMPLADA, PER A ÓSSOS GRANS, ACER INOXIDABLE. ESTÈRIL, D'UN SOL ÚS. COMPATIBLE AMB SERRA OSCIL·LANT DE TOTS ELS SISTEMES DE MOTORS HALL/CONMED O EQUIVALENT.
E30237060 | Serres | FULLA DE SERRA SAGITAL AGRESIVA PER A CIRURGIA DE MALUC, 1,27MM GRUIX DE TALL, 116MM LONGITUD TOTAL, 95MM LONGITUD UTILITZABLE, 25MM AMPLADA, NO ESTÈRIL. PER A SERRA AMB ANCORATGE AO/ASIF.COMPATIBLE O EQUIVALENT MOTORS SYNTHES.
E30237060 | Serres | FULLA DE SERRA PER ESTERNOTOMIA DE TALL RECÍPROCA LONGITUD DE TREBALL 35MM, GRUIX DE LA FULLA O,6MM, TALL DE LA FULLA 1,1MM. COMPATIBLE AMB PEÇA DE MOTOR GB131R, GA621R AESCULAP O EQUIVALENT.(B*)BAIXA_ESTUDI GERÈNCIA
E30237060 | Serres | FULLA SERRA ESTÀNDARD PER A MOTOR ELÈCTRIC EN MICROCIRURGIA, ACER INOXIDABLE. MIDA MITJANA 18,5X9MM.COMPATIBLE O EQUIVALENT STRYKER.(B*)BAIXA_ESTUDI GERÈNCIA
E30237060 | Serres | FULLA SERRA MICRO OSCIL.LANT, MIDES: GRUIX 0,38MM,PROFUNDITAT TALL 25MM PER A MOTOR ELÈCTRIC EN MICROCIRURGIA, ACER INOXIDABLE. COMPATIBLE O EQUIVALENT STRYKER(B*)BAIXA_ESTUDI GERÈNCIA
E30237060 | Serres | MICROFULLA DE SERRA SAGITAL FINA.MIDA: AMPLE 16,5MM X PROFUNDITAT DE TALL 15,1MM X GRUIX 0,71 MM, ESPESSOR DE TALL 0,99MM, ESTÈRIL. COMPATIBLE PEÇA DE MA K100/K200 DE MOTOR MINI-DRIVER O EQUIVALENT.(B*)BAIXA_ESTUDI GERÈNCIA
E30237060 | Serres | FULLA DE SERRA RECÍPROCA ENTRESCADA PER A PEÇA DE MÀ, GRUIX 0,4 MM LLARGÀRIA 15 MM, DIRECCIÓ DE TALL A AMBDÓS COSTATS,D'ACER INOXIDABLE. COMPLETAMENT DESMUNTABLE,UN SOL ÚS.
E30237060 | Serres | FULLA DE SERRA RECÍPROCA ENTRESCADA PER A PEÇA DE MÀ, GRUIX 0,4 MM LLARGÀRIA 30 MM, DIRECCIÓ DE TALL A AMBDÓS COSTATS,D'ACER INOXIDABLE. COMPLETAMENT DESMUNTABLE,UN SOL ÚS.
E30237060 | Serres | FULLA DE SERRA RECÍPROCA ENTRESCADA PER A PEÇA DE MÀ, GRUIX 0,4 MM LLARGÀRIA 20 MM, DIRECCIÓ DE TALL A AMBDÓS COSTATS, D'ACER INOXIDABLE. COMPLETAMENT DESMUNTABLE,UN SOL ÚS.
E30237060 | Serres | FULLASERRA AMB DENTS ESCALONADES, PER A SERRA OSCIL·LANT AMB ANCORATGE AO/ASIF, 0,6/0,4MM ESPESSORTALL, 46MM LONGITUD TOTAL, 25MM LONGITUD UTILITZABLE, 10MM AMPLADA, NO ESTÈRIL. MIDA 46/25X10X0,6/0,4MM.COMPATIBLE O EQUIVALENT SY
E30237060 | Serres | FULLA DE SERRA DE 85MM AMPLADA, 15MM LONGITUD DE TALL, 0,6MM DE GRUIX, ACER INOXIDABLE. COMPATIBLE SODEM GENEVA O EQUIVALENT .(B*)BAIXA_ESTUDI GERÈNCIA
E30237050 | Broques | BROCA CANULADA, 1,9MM COMPATIBLE AMB SISTEMA NETFIX ANTIPEU O EQUIVALENT.(B*)BAIXA_ESTUDI GERÈNCIA
E30237050 | Broques | BROCA LLARGA CALIBRADA DE Ø 4,0MM PER SISTEMA CLAU INTRAMEDUL·LAR TROCANTÈRIC, TIPUS TRIGEN INTERTAN O EQUIVALENT
E30237050 | Broques | BROCA PER A SISTEMA T2 DE CLAU INTRAMEDUL·LAR FEMORAL DIÀMETRE 4,2 X 230MM CONNEXIÓ AO.COMPATIBLE O EQUIVALENT.
E30237050 | Broques | BROCA OSTEOSÍNTESI, 3,2MM DIÀMETRE, DUES ARESTES DE TALL, AMB ANCORATGE RÀPID. MIDA 225/200MM LONGITUD. SISTEMA DHS/DCS O EQUIVALENT.(B*)BAIXA_ESTUDI GERÈNCIA
E30237040 | Freses | FRESA LLARGA PER A CIRURGIA PERCUTÀNIA DE PEU MINIMAMENT INVASIVA, SHANNON, Ø 2,2MM X 12 MM DE LLARGÀRIA DE TALL X 65MM LLARGÀRIA TOTAL, D'ACER INOX CONNEXIÓ UNIVERSAL, ESTÈRIL.
E30237040 | Freses | FRESA RECTA PER A CIRURGIA PERCUTÀNIA DE PEU MINIMAMENT INVASIVA, SHANNON, Ø 2,0MM X 13 MM DE LLARGÀRIA DE TALL X 65MM LLARGÀRIA TOTAL, D'ACER INOX CONNEXIÓ UNIVERSAL, ESTÈRIL.
E30237040 | Freses | FRESA CURTA PER A CIRURGIA PERCUTÀNIA DE PEU MINIMAMENT INVASIVA, SHANNON, Ø 2,0MM X 8 MM DE LLARGÀRIA DE TALL X 55MM LLARGÀRIA TOTAL, D'ACER INOX CONNEXIÓ UNIVERSAL, ESTÈRIL.
E30237050 | Broques | BROCA CURTA CALIBRADA DE 3,2MM SISTEMA CLAU INTRAMEDUL·LAR HUMERAL TRIGEN O EQUIVALENT.
E30237050 | Broques | BROCA OSTEOSÍNTESI, 1,5MM DIÀMETRE DUES ARESTES DE TALL, D'ANCLATGE RÀPID,8,5CM LONGITUD TOTAL, 6CM LONGITUD UTILITZABLE.(B*)BAIXA_ESTUDI GERÈNCIA
E30237050 | Broques | BROCA DE NITINOL DE 1,4MM DE DIÀMETRE, AMB CENTRAT AUTOMÀTIC, PER ANCLATGE AL SISTEMA ARTROSCÒPIA ESPATLLA ICONIX O EQUIVALENT.
E30237050 | Broques | BROCA DE NITINOL DE 2,3MM DE DIÀMETRE, AMB CENTRAT AUTOMÀTIC, PER ANCLATGE AL SISTEMA ARTROSCÒPIA ESPATLLA ICONIX O EQUIVALENT.
E30237050 | Broques | BROCA OSTEOSÍNTESI, 1,5MM DIÀMETRE, DUES ARESTES DE TALL, AMB TOPALL, ANCORATGE J-LATCH, 4,45CM LONGITUD TOTAL, 8MM LONGITUD UTILITZABLE.(B*)BAIXA_ESTUDI GERÈNCIA
E30237050 | Broques | BROCA OSTEOSÍNTESI ESPIRAL 2,0 MM DIÀMETRE, AMB TOPALL LLIS, 8,5CM 3 3/8"
E30237050 | Broques | BROCA OSTEOSÍNTESI ESPIRAL 4,5 MM DIÀMETRE, AMB TOPALL LLIS, 13,0CM 5 1/8"(B*)BAIXA_ESTUDI GERÈNCIA
E30237050 | Broques | BROCA OSTEOSÍNTESI, 1,2MM DIÀMETRE, AMB TOPALL.
E30237050 | Broques | BROCA OSTEOSÍNTESI, 1,5MM DIÀMETRE, DUES ARESTES DE TALL, AMB TOPALL, ANCORATGE J-LATCH, 4,45CM LONGITUD TOTAL, 12MM LONGITUD UTILITZABLE.(B*)BAIXA_ESTUDI GERÈNCIA
E30237050 | Broques | BROCA OSTEOSÍNTESI DE 1,5MM DE DIÀMETRE AMB MARQUES, LONGITUD 110/80MM, AMB DUES ARESTES DE TALL I ANCLATGE TIPUS J-LATCH O EQUIVALENT.
E30237050 | Broques | BROCA OSTEOSÍNTESI ESPIRAL 3,2MM DIÀMETRE, AMB TOPALL LLIS,10CM 4"(B*)BAIXA_ESTUDI GERÈNCIA
E30237050 | Broques | BROCA OSTEOSÍNTESI DIÀMETRE 1.5 MM D'ACER INOXIDABLE.(B*)BAIXA_ESTUDI GERÈNCIA
E30237040 | Freses | FRESA PUNTA DE DIAMANT, ESFÈRICA DE 2,90 MM DIÀMETRE, LLARGADA 44,5MM, 2,35MM DIÀMETRE EINA GIRATÒRIA, PER PEÇA DE MÀ.(B*)BAIXA_ESTUDI GERÈNCIA
E30237040 | Freses | FRESA PUNTA DE DIAMANT, ESFÈRICA DE 3,5 MM DIÀMETRE, 2,35MM DIÀMETRE EINA GIRATÒRIA, PER PEÇA DE MÀ.(B*)BAIXA_ESTUDI GERÈNCIA
E30237040 | Freses | FRESA CILÍNDRICA D'ACER Ø 9MM, ESTÈRIL.COMPATIBLE AMB MOTOR HI-LINE II,O EQUIVALENT.(B*)BAIXA_ESTUDI GERÈNCIA
E30237050 | Broques | BROCA OSTEOSÍNTESI, 3,2MM DIÀMETRE, TRES ARESTES DE TALL, AMB ANCORATGE RÀPID, 14,5CM LONGITUD TOTAL, 12CM LONGITUD UTILITZABLE.(B*)BAIXA_ESTUDI GERÈNCIA
E30237050 | Broques | BROCA OSTEOSÍNTESI, 4,5MM DIÀMETRE, TRES ARESTES DE TALL, AMB ANCORATGE RÀPID, 14,5CM LONGITUD TOTAL, 12CM LONGITUD UTILITZABLE.(B*)BAIXA_ESTUDI GERÈNCIA
E30237050 | Broques | BROCA OSTEOSÍNTESI PER A ARTROSCÒPIA ACER INOX, TALLADORA, 11MM DIÀMETRE. MIDA 18CM, 7".(B*)BAIXA_ESTUDI GERÈNCIA
E30237050 | Broques | BROCA OSTEOSÍNTESI, 2,7MM DIÀMETRE, 10CM LONGITUD TOTAL, 7,5CM LONGITUD UTILITZABLE,TRES ARESTES DE TALL, AMB ANCORATGE RÀPID.
E30237050 | Broques | BROCA OSTEOSÍNTESI, 3,5MM DIÀMETRE, TRES ARESTES DE TALL, AMB ANCORATGE RÀPID, 11CM LONGITUD TOTAL, 8,5CM LONGITUD UTILITZABLE.(B*)BAIXA_ESTUDI GERÈNCIA
E30237050 | Broques | BROCA OSTEOSÍNTESI, DIÀMETRE 2MM,91 MM LONGITUD TOTAL, 40MM LONGITUD UTILITZABLE, TRES ARESTES DE TALL AMB ANCORATGE RÀPID. PER A MOTOR O TERMINAL AO/ JACOB O EQUIVALENT.(B*)BAIXA_ESTUDI GERÈNCIA
E30237050 | Broques | BROCA OSTEOSÍNTESI, 2,7MM DIÀMETRE, 10CM LONGITUD TOTAL, 7,5CM LONGITUD UTILITZABLE, DUES ARESTES DE TALL, AMB ANCORATGE RÀPID.(B*)BAIXA_ESTUDI GERÈNCIA
E30237050 | Broques | BROCA OSTEOSÍNTESI PER A ARTROSCÒPIA ACER INOX, TALLADORA, 9MM DIÀMETRE. MIDA 18CM, 7".(B*)BAIXA_ESTUDI GERÈNCIA
E30237050 | Broques | BROCA OSTEOSÍNTESI, 1,5MM DIÀMETRE PER A CARGOL DE 2MM, PER A CONNECTOR DE 7,2CM. COMPATIBLE AMB MOTORS XMAX, MICROMAX I EMAX O EQUIVALENT(B*)BAIXA_ESTUDI GERÈNCIA
E30237050 | Broques | BROCA OSTEOSÍNTESI, 1,1MM DIÀMETRE PER A CARGOL DE 1,5MM, PER A CONNECTOR DE 7,2CM. COMPATIBLE AMB MOTORS XMAX, MICROMAX I EMAX O EQUIVALENT.(B*)BAIXA_ESTUDI GERÈNCIA
E30237050 | Broques | BROCA OSTEOSÍNTESI, 1,8MM DIÀMETRE, DUES ARESTES DE TALL, D'ANCORATGE RÀPID, 10CM LONGITUD TOTAL, 7,5CM LONGITUD UTILITZABLE.
E30237050 | Broques | BROCA OSTEOSÍNTESI, 2,5MM DIÀMETRE, 18CM LONGITUD TOTAL, 15,5CM LONGITUD UTILITZABLE, DUES ARESTES DE TALL, AMB ANCORATGE RÀPID.
E30237050 | Broques | BROCA OSTEOSÍNTESI ESTÀNDARD, 1,5MM DIÀMETRE X 7,0CM DE LONGITUD, DUES ARESTES DE TALL.
E30237050 | Broques | BROCA OSTEOSÍNTESI, 3,5MM DIÀMETRE, DUES ARESTES DE TALL, AMB ANCORATGE RÀPID, 19,5CM LONGITUD TOTAL, 17CM LONGITUD UTILITZABLE.PER LA PERFORACIÓ PREVIA DE FORATS PILOTS PER A CARGOLS DE SCHANZ DE 5MM I 6MM DIÀMETRE.(B*)BAIXA_ESTUDI GERÈNCIA
E30237050 | Broques | BROCA MINIFRAGMENTS 1700-2000. MESURA 1,5MM X 105MM SENSE LIMITACIONS. COMPATIBLE O EQUIVALENT.(B*)BAIXA_ESTUDI GERÈNCIA
E30237050 | Broques | BROCA MINIFRAGMENTS 1700-2000. MESURA 1,5MM X 50MM SENSE LIMITACIONS.COMPATIBLE O EQUIVALENT.(B*)BAIXA_ESTUDI GERÈNCIA
E30237050 | Broques | BROCA OSTEOSÍNTESI PER A ARTROSCÒPIA ACER INOX, TALLADORA, 12MM DIÀMETRE. MIDA 18CM, 7".(B*)BAIXA_ESTUDI GERÈNCIA
E30237050 | Broques | BROCA OSTEOSÍNTESI, 5MM DIÀMETRE X 30CM., PER A CLAU INTRAMEDUL·LAR GROSSE & KEMPF O EQUIVALENT.(B*)BAIXA_ESTUDI GERÈNCIA
E30237050 | Broques | BROCA OSTEOSÍNTESI PER A ARTROSCÒPIA ACER INOX, TALLADORA, 10MM DIÀMETRE. MIDA 18CM, 7".(B*)BAIXA_ESTUDI GERÈNCIA
E30237040 | Freses | FRESA OSTEOSÍNTESI, PUNTA EN FORMA TAMBOR DE 6MM, 2,35MM DIÀMETRE EINA DE TREBALL. MIDA 70MM.
E30237040 | Freses | FRESA DE ENTRADA DIÀMETRE 12,5 MM PER A CLAU INTERTROCANTERI ANTERÒGRAD, ACER INOXIDABLE.COMPATIBLE O EQUIVALENT TRIGEN(B*)BAIXA_ESTUDI GERÈNCIA
E30237040 | Freses | FRESA DE CONDUCTE DIÀMETRE 16 MM PER A CLAU INTERTROCANTERI ANTERÒGRAD, ACER INOXIDABLE.COMPATIBLE O EQUIVALENT TRIGEN(B*)BAIXA_ESTUDI GERÈNCIA
E30237040 | Freses | FRESA DE CONDUCTE DIÀMETRE 17 MM PER A CLAU INTERTROCANTERI ANTERÒGRAD, ACER INOXIDABLE.COMPATIBLE O EQUIVALENT TRIGEN(B*)BAIXA_ESTUDI GERÈNCIA
E30237050 | Broques | BROCA OSTEOSÍNTESI, UNIVERSAL, PER A CARGOL DE 1,6MM DIÀMETRE.(B*)BAIXA_ESTUDI GERÈNCIA
E30237050 | Broques | BROCA OSTEOSÍNTESI, 2MM DIÀMETRE, AMB TOPALL DE 25MM. MIDA 9,75CM.COMPATIBLE O EQUIVALENT BIXCUIT .(B*)BAIXA_ESTUDI GERÈNCIA
E30237050 | Broques | BROCA OSTEOSÍNTESI 1,1MM DIÀMETRE X 4,5CM DE LONGITUD, DUES ARESTES DE TALL.ACER INOX.AMB ANCORATGE RÀPID.
E30237050 | Broques | BROCA OSTEOSÍNTESI, 3,7MM DIÀMETRE X 30CM. PER A CLAU INTRAMEDUL·LAR GROSSE & KEMPF O EQUIVALENT.(B*)BAIXA_ESTUDI GERÈNCIA
E30237050 | Broques | BROCA OSTEOSÍNTESI, 4,3MM DIÀMETRE, DUES ARESTES DE TALL, AMB ANCORATGE RÀPID, 221MM LONGITUD TOTAL(B*)BAIXA_ESTUDI GERÈNCIA
E30237050 | Broques | BROCA OSTEOSÍNTESI, 2MM DIÀMETRE, AMB TOPALL DE 30MM. MIDA 9,75CM.COMPATIBLE O EQUIVALENT BIXCUIT.(B*)BAIXA_ESTUDI GERÈNCIA
E30237050 | Broques | BROCA MINIFRAGMENTS DE Ø 2 MM,COMPATIBLE O EQUIVALENT ZERIMAR(B*)BAIXA_ESTUDI GERÈNCIA
E30237040 | Freses | MICRO FRESA RODONA Ø 3MM X 18,6MM I LONGITUD TOTAL 44,5MM AMB 6 CANALS. COMPATIBLE AMB EL MOTOR STRYKER O EQUIVALENT. ESTÈRIL
E30237040 | Freses | FRESA OSTEOSÍNTESI, PIRIFORME, 5MM DIÀMETRE, 45MM LONGITUD TOTAL, 33MM LONGITUD UTILITZABLE.(B*)BAIXA_ESTUDI GERÈNCIA
E30237040 | Freses | FRESA OSTEOSÍNTESI, ESFÈRICA, 5MM DIÀMETRE, 45MM LONGITUD TOTAL, 33MM LONGITUD UTILITZABLE.(B*)BAIXA_ESTUDI GERÈNCIA
E30237050 | Broques | BROCA OSTEOSÍNTESI SISTEMA MINI-PLACA, ACER INOXIDABLE, DIÀMETRE 1,5MM, LLARGÀRIA TOTAL 50MM, 15MM DE PART ACTIVA(B*)BAIXA_ESTUDI GERÈNCIA
E30237050 | Broques | BROCA OSTEOSÍNTESI DIÀMETRE CAPÇAL 2.3MM ACER INOXIDABLE, COMPATIBLE O EQUIVALENT(B*)BAIXA_ESTUDI GERÈNCIA
E30237050 | Broques | BROCA PASSAFILS DIÀMETRE CAPÇAL 2.0MM, ACER INOXIDABLE, COMPATIBLE O EQUIVALENT.
E30237050 | Broques | BROCA OSTEOSÍNTESI, 2,5MM DIÀMETRE, DUES ARESTES DE TALL, AMB ANCORATGE RÀPID, 11,0CM LONITUD TOTAL, 8,5CM LONGITUD UTILITZABLE.
E30237050 | Broques | BROCA OSTEOSÍNTESI LCP 2,8MM DIÀMETRE, DUES ARESTES DE TALL, AMB ANCORATGE RÀPID, 165MM LONGIUD TOTAL
E30237050 | Broques | BROCA OSTEOSÍNTESI, 2,7MM DIÀMETRE, TRES ARESTES DE TALL, AMB ANCORATGE RÀPID, 12,5CM LONITUD TOTAL, 10,0CM LONGITUD UTILITZABLE.(B*)BAIXA_ESTUDI GERÈNCIA
E30237050 | Broques | BROCA OSTEOSÍNTESI, 1,8MM DIÀMETRE DUES ARESTES DE TALL, D'ANCLATGE RÀPID, 11 CM LONGITUD TOTAL, 8,5CM LONGITUD UTILITZABLE.(B*)BAIXA_ESTUDI GERÈNCIA
E30237060 | Serres | FULLA DE SERRA OSCILANT PLANA,LLISA, TALL ESTABLE MIDES: 0,89 MM GRUIX, 90 MM LONGITUD, 25 MM AMPLADA, PER A ÓSSOS DE GRAN TAMANY, ESTÈRIL, D'UN SOL ÚS, COMPATIBLE AMB SISTEMES ELÈCTRICS SYNTHES/ZIMMER/LINVATEC/STRYKER O EQUIVALENT.
E30237040 | Freses | FRESA OSTEOSÍNTESI, FLEXIBLE INTAMEDUL·LAR, CAPÇAL FIXE BIXCUT, 11,5MM DIÀMETRE. MIDA APROX 48CM. ACOPLAMENT AO. COMPATIBLE MOTOR STRYKER O EQUIVALENT.
E30237040 | Freses | FRESA OSTEOSÍNTESI, FLEXIBLE INTAMEDUL·LAR, CAPÇAL FIXE BIXCUT, 12MM DIÀMETRE. MIDA APROX 48CM. ACOPLAMENT AO.COMPATIBLE MOTOR STRYKER O EQUIVALENT.
E30237040 | Freses | FRESA OSTEOSÍNTESI, FLEXIBLE INTAMEDUL·LAR, CAPÇAL FIXE BIXCUT, 12,5MM DIÀMETRE. MIDA APROX 48CM. ACOPLAMENT AO.COMPATIBLE MOTOR STRYKER O EQUIVALENT.(B*)BAIXA_ESTUDI GERÈNCIA
E30237040 | Freses | FRESA OSTEOSÍNTESI, FLEXIBLE INTAMEDUL·LAR, CAPÇAL FIXE BIXCUT, 13MM DIÀMETRE. MIDA APROX 48CM. ACOPLAMENT AO.COMPATIBLE MOTOR STRYKER O EQUIVALENT.
E30237040 | Freses | FRESA OSTEOSÍNTESI, FLEXIBLE INTAMEDUL·LAR, CAPÇAL FIXE BIXCUT, 13,5MM DIÀMETRE. MIDA APROX 48CM. ACOPLAMENT AO.COMPATIBLE MOTOR STRYKER O EQUIVALENT.(B*)BAIXA_ESTUDI GERÈNCIA
E30237040 | Freses | FRESA OSTEOSÍNTESI, FLEXIBLE INTAMEDUL·LAR, CAPÇAL FIXE BIXCUT, 14MM DIÀMETRE. MIDA APROX 48CM. ACOPLAMENT AO.COMPATIBLE MOTOR STRYKER O EQUIVALENT.(B*)BAIXA_ESTUDI GERÈNCIA
E30237040 | Freses | FRESA OSTEOSÍNTESI, FLEXIBLE INTAMEDUL·LAR, CAPÇAL FIXE BIXCUT, 14,5MM DIÀMETRE. MIDA APROX 48CM. ACOPLAMENT AO.COMPATIBLE MOTOR STRYKER O EQUIVALENT.(B*)BAIXA_ESTUDI GERÈNCIA
E30237040 | Freses | FRESA OSTEOSÍNTESI, FLEXIBLE INTAMEDUL·LAR, CAPÇAL FIXE BIXCUT, 15MM DIÀMETRE. MIDA APROX 48CM. ACOPLAMENT AO.COMPATIBLE MOTOR STRYKER O EQUIVALENT.
E30237040 | Freses | FRESA OSTEOSÍNTESI, FLEXIBLE INTAMEDUL·LAR, CAPÇAL FIXE BIXCUT, 15,5MM DIÀMETRE. MIDA APROX 48CM. ACOPLAMENT AO.COMPATIBLE MOTOR STRYKER O EQUIVALENT.(B*)BAIXA_ESTUDI GERÈNCIA
E30237040 | Freses | FRESA OSTEOSÍNTESI, ESFÈRICA, 2,9MM DIÀMETRE, 7,6CM PART ACTIVA, 5,000RPM MÀX, COMPATIBLE AMB PECES DE MÀ C9840 I MC9840 O EQUIVALENTS.(B*)BAIXA_ESTUDI GERÈNCIA
E30237040 | Freses | FRESA OSTEOSÍNTESI, FLEXIBLE INTAMEDUL·LAR, CAPÇAL FIXE BIXCUT, 16MM DIÀMETRE. MIDA APROX 48CM. ACOPLAMENT AO.COMPATIBLE MOTOR STRYKER O EQUIVALENT.(B*)BAIXA_ESTUDI GERÈNCIA
E30237040 | Freses | FRESA OSTEOSÍNTESI, FLEXIBLE INTAMEDUL·LAR, CAPÇAL FIXE BIXCUT, 16,5MM DIÀMETRE. MIDA APROX 48CM. ACOPLAMENT AO.COMPATIBLE MOTOR STRYKER O EQUIVALENT.(B*)BAIXA_ESTUDI GERÈNCIA
E30237040 | Freses | FRESA OSTEOSÍNTESI, FLEXIBLE INTAMEDUL·LAR, CAPÇAL FIXE BIXCUT, 17,5MM DIÀMETRE. MIDA APROX 48CM. ACOPLAMENT AO.COMPATIBLE MOTOR STRYKER O EQUIVALENT.(B*)BAIXA_ESTUDI GERÈNCIA
E30237040 | Freses | FRESA OSTEOSÍNTESI, FLEXIBLE INTAMEDUL·LAR, CAPÇAL FIXE BIXCUT, 17MM DIÀMETRE. MIDA APROX 48CM. ACOPLAMENT AO.COMPATIBLE MOTOR STRYKER O EQUIVALENT.(B*)BAIXA_ESTUDI GERÈNCIA
E30237040 | Freses | FRESA OSTEOSÍNTESI, FLEXIBLE INTAMEDUL·LAR, CAPÇAL FIXE BIXCUT, 18MM DIÀMETRE. MIDA APROX 48CM. ACOPLAMENT AO.COMPATIBLE MOTOR STRYKER O EQUIVALENT.(B*)BAIXA_ESTUDI GERÈNCIA
E30237040 | Freses | FRESA PER A CIRURGIA TRAUMATOLÒGICA PERCUTÀNEA D'ACER INOX, BROPHY, 5 X 15,2MM, PER UTILITZAR AMB MICROMOTOR D'ANCORATGE JACOBS. MIDA 70MM
E30237040 | Freses | FRESA LLARGA PER A CIRURGIA PERCUTÀNIA DE PEU MINIMAMENT INVASIVA, SHANNON, Ø 2,2MM X 11,9 MM DE LLARGÀRIA DE TALL X 65MM LLARGÀRIA TOTAL, TIJA 2,35MM, D'ACER INOX CONNEXIÓ UNIVERSAL, ESTÈRIL.
E30237040 | Freses | FRESA OSTEOSÍNTESI PUNTA CÒNICA AGRESSIVA, EXTRACCIÓ D'OS, MIDES: DIÀMETRE 6 MM PUNTA,ISO 060 2,35MM DIÀMETRE EINA GIRATÒRIA, 70MM LLARGADA TOTAL, D'ACER INOXIDABL, CONNEXIÓ KAVO O ESTÀNDARD, REUTILITZABLE, NO ESTÈRIL.(B*)BAIXA_ESTUDI GERÈNCIA
E30237040 | Freses | FRESA DE DIAMANT ABRASSIU 0,18MM, LLARGA DURADA I RESISTÈNCIA, PER A PODOLOGIA(B*)BAIXA_ESTUDI GERÈNCIA
E30237040 | Freses | FRESA DE DIAMANT ABRASSIU 0,27MM, LLARGA DURADA I RESISTÈNCIA, PER A PODOLOGIA(B*)BAIXA_ESTUDI GERÈNCIA
E30237040 | Freses | FRESA OSTEOSÍNTESI RODONA Ø CAP 3,0MM, LONGITUD TOTAL 54MM, 20 ESTRIES, PER A PULIT D'OS,ACER INOXIDABLE. COMPATIBLE AMB MOTOR MICRO DRILL DE STRYKER O EQUIVALENT.(B*)BAIXA_ESTUDI GERÈNCIA
E30237040 | Freses | FRESA OSTEOSÍNTESI, FLEXIBLE INTAMEDUL·LAR, CAPÇAL FIXE BIXCUT, 10MM DIÀMETRE. MIDA 48CM+/-2CM. ACOPLAMENT AO.COMPATIBLE MOTOR ELÈCTRIC STRYKER O EQUIVALENT.
E30237040 | Freses | FRESA OSTEOSÍNTESI, FLEXIBLE INTAMEDUL·LAR, CAPÇAL FIXE BIXCUT, 10,5MM DIÀMETRE. MIDA APROX 48CM. ACOPLAMENT AO.COMPATIBLE MOTOR ELÈCTRIC STRYKER O EQUIVALENT.
E30237040 | Freses | FRESA OSTEOSÍNTESI, FLEXIBLE INTAMEDUL·LAR, CAPÇAL FIXE BIXCUT, 9,0MM DIÀMETRE. MIDA APROX 48CM. ACOPLAMENT AO.COMPATIBLE MOTOR ELÈCTRIC STRYKER O EQUIVALENT.
E30237040 | Freses | FRESA OSTEOSÍNTESI, FLEXIBLE INTAMEDUL·LAR, CAPÇAL FIXE BIXCUT, 8,0MM DIÀMETRE. MIDA 48CM +/-2CM. ACOPLAMENT AO.COMPATIBLE MOTOR ELÈCTRIC STRYKER O EQUIVALENT.
E30237040 | Freses | FRESA WEDGE -BURR, Ø 4,1MM X 13MM, LLARGÀRIA TOTAL 65MM,PER A CIRURGIA PERCUTÀNIA DE PEU,D'ACER INOX.ESTÈRIL.COMPATIBLE MICROMOTOR D'ANCORATGE JACOBS O EQUIVALENT.
E30237040 | Freses | FRESA OSTEOSÍNTESI, FLEXIBLE INTAMEDUL·LAR, CAPÇAL FIXE BIXCUT, 11MM DIÀMETRE. MIDA APROX 48CM. ACOPLAMENT AO.COMPATIBLE MOTOR ELÈCTRIC STRYKER O EQUIVALENT.
E30237040 | Freses | FRESA CÒNICA AMPLA,45 MM LONGITUD I 6.0 MM Ø,AMB ENCLATGE J-LATCH, ESTÈRIL.COMPATIBLE PEN DRIVE O EQUIVALENT.(B*)BAIXA_ESTUDI GERÈNCIA
E30237040 | Freses | FRESA DE DISC,28MM LONGITUD I 8.0 MM Ø,AMB ENCLATGE J-LATCH, ESTÈRIL.COMPATIBLE O EQUIVALENT PEN DRIVE(B*)BAIXA_ESTUDI GERÈNCIA
E30237040 | Freses | FRESA ESFÈRICA DIAMANTADA DE 2.5 MM Ø,MIDA L, ESTÈRIL UN SOL ÚS .COMPATIBLE MOTOR PEN DRIVE SYNTHES O EQUIVALENT.
E30237040 | Freses | FRESA CILÍNDRICA DE CARBUR DE TUNGSTÈ DIÀMETRE 0,70MM X 14,70, LONGITUD TOTAL 44,5MM, DIÀMETRE TIJA 2,35MM, CONNEXIÓ MITJANÇANT ANCLATGE UNIVERSAL.(B*)BAIXA_ESTUDI GERÈNCIA
E30237040 | Freses | FRESA OSTEOSÍNTESI, FLEXIBLE INTAMEDUL·LAR, CAPÇAL FIXE BIXCUT TRINKLE, 11MM DIÀMETRE. MIDA APROX 48CM. ACOPLAMENT TRINKLE MODIFICAT.COMPATIBLE MOTOR ELÈCTRIC STRYKER O EQUIVALENT.
E30237040 | Freses | FRESA OSTEOSÍNTESI, FLEXIBLE INTAMEDUL·LAR, CAPÇAL FIXE BIXCUT, 12,5MM DIÀMETRE. MIDA APROX 48CM. ACOPLAMENT TRINKLE MODIFICAT.COMPATIBLE MOTORELÈCTRIC STRYKER O EQUIVALENT.
E30237060 | Serres | FULLA SERRA AGRESIVA CIRURGIA MALUC, PER A SERRA OSCIL·LANT, MIDA: 1,27MM GRUIX TALL, 95 MM LONG UTIL, 19 MM AMPLADA, NO ESTÈRIL, COMPATIBLE COMPACT AIR DRIVE II, POWER DRIVE, POWER LINE , SYNTHES O EQUIVALENT .
E30237060 | Serres | FULLA DE SERRA RECÍPROCA, UN SOL COSTAT, MIDES: 1,19 MM GRUIX, 90 LONGITUD, 12 MM AMPLADA, D'ACER INOXIDABLE AISI 420,ESTÈRIL, D'UN SOL ÚS.COMPATIBLE AMB MOTORS ZIMMER,STRYKER,SYNTHES,CONMED LINVATEC O EQUIVALENT.
E30237050 | Broques | EQU.BROCA CIRURGIA PEU I TURMELL COMPOST PER 1BROCA Ø 2,0 MM X 11.5 CM LONG., ANCORATGE RÀPID,2 PINS POSICIONADORS , 1 MÀNEC PER GUIA DE BROCAI IMPACTADOR,ACER INOX.EST, UN SOL ÚS. COMPATIBLE A/MOTORS SYNTHES O EQUIVALENT.
E30237050 | Broques | EQU BROCA OSTEOSÍNTESI COMPRESSIÓ ELITE COMPOST PER 2 BROQUESØ 3,0 MM X11.5 CM LONG.ANCORATGE RÀPID,4 PINS POSICIONADORS,MÀNEC PER GUIA DE BROCA,IMPACTADOR,MESURADOR DE PROFUNDITAT,AGULLA DE KIRSCHNERØ1.6MM.ACER INOX.COMPATIBLE A/MOTORS SYNTHES O EQUIVAL
E30237060 | Serres | EQUIP SERRES 3 UNITATS;PACK PROCEDIMENT DE RESECCIÓ SERRES QUILLA NO CIMENTADA,SIST PRÒT GENOLL UNICOMPART QUILLA N/CIMENT OXFORD.ESTÈRIL,UN SOL ÚS.COMPTBLE SIST OXFORD O EQUIVAL.
E30237040 | Freses | MICRO FRESA OVALADA Ø 4MM,D' ACER INOXIDABLE,DE TALL,PER TALLAR I POLIR CARTILEG,,ESTÈRIL,D'UN SOL ÚS.COMPATIBLE A/PEÇA DE MA D'ALTA VELOCITAT,CORDLESS DRIVER/REMB MICRO DRILL/UNIVERSAL DRIVER. STRYKER O EQUIVALENT.
E30237040 | Freses | MICRO FRESA RODONA Ø 4MM,D' ACER INOXIDABLE. DE TALL,PER TALLAR I POLIR CARTILEG,ESTÈRIL,D'UN SOL ÚS.COMPATIBLE O EQUIVALENT A/PEÇA DE MA D'ALTA VELOCITAT,CORDLESS DRIVER/REMB MICRO DRILL/UNIVERSAL DRIVER. STRYKER O EQUIVALENT.
E30237040 | Freses | FRESA OSTEOSÍNTESI, PUNTA DE DIAMANT, ESFÈRICA DE 3,5MM DIÀMETRE, ISO 035, 2,35MM DIÀMETRE EINA GIRATÒRIA. MIDA 7CM.(B*)BAIXA_ESTUDI GERÈNCIA
E30237040 | Freses | FRESA OSTEOSÍNTESI, PUNTA DE DIAMANT, ESFÈRICA DE Ø 4MM X 70MM LONGITUD, 2,35MM DIÀMETRE TIJA, ACER, UN SOL ÚS .COMPATIBLE BIEN AIR O EQUIVALENT.
E30237040 | Freses | FRESA OSTEOSÍNTESI, PUNTA DE DIAMANT, ESFÈRICA DE 4,5MM DIÀMETRE, ISO 045, 2,35MM DIÀMETRE EINA GIRATÒRIA. MIDA 7CM.(B*)BAIXA_ESTUDI GERÈNCIA
E30237040 | Freses | FRESA OSTEOSÍNTESI CARBUR DE TUNGSTÈ, PUNTA ROSEN, ESFÈRICA DE 6MM DIÀMETRE, ISO 060, 2,35MM DIÀMETRE EINA GIRATÒRIA. MIDA 7CM.(B*)BAIXA_ESTUDI GERÈNCIA
E30237040 | Freses | FRESA OSTEOSÍNTESI CARBUR DE TUNGSTÈ, PUNTA ROSEN, ESFÈRICA DE 5MM DIÀMETRE, ISO 050, 2,35MM DIÀMETRE EINA GIRATÒRIA. MIDA 7CM.(B*)BAIXA_ESTUDI GERÈNCIA
E30237040 | Freses | FRESA OSTEOSÍNTESI, FLEXIBLE INTAMEDUL·LAR, CAPÇAL FIXE BIXCUT, 9,5MM DIÀMETRE. MIDA APROX 48CM. ACOPLAMENT AO.COMPATIBLE MOTOR ELÈCTRIC STRYKER O EQUIVALENT.
E30237040 | Freses | FRESA OSTEOSÍNTESI, PUNTA DIAMANT, ESFÈRICA, LLISA, 3,8MM DIÀMETRE. MIDA 10,6CM.COMPATIBLE AMB SISTEMA CODMAN O EQUIVALENT.(B*)BAIXA_ESTUDI GERÈNCIA
E30237040 | Freses | FRESA OSTEOSÍNTESI, PUNTA DE BOLA, ACANALADA, 5,4MM DIÀMETRE. MIDA 10,6CM.COMPATIBLE AMB SISTEMA CODMAN O EQUIVALENT .(B*)BAIXA_ESTUDI GERÈNCIA
E30237040 | Freses | FRESA OSTEOSÍNTESI, PUNTA DE BOLA, ACANALADA, 6,4MM DIÀMETRE. MIDA 10,6CM.COMPATIBLE AMB SISTEMA CODMAN O EQUIVALENT .(B*)BAIXA_ESTUDI GERÈNCIA
E30237040 | Freses | FRESA OSTEOSÍNTESI, PUNTA DIAMANT, ESFÈRICA, RUGOSA, 4,2MM DIÀMETRE. MIDA 10,6CM.COMPATIBLE AMB SISTEMA CODMAN O EQUIVALENT .(B*)BAIXA_ESTUDI GERÈNCIA
E30237040 | Freses | FRESA OSTEOSÍNTESI, PUNTA DE BOLA, ACANALADA, 6 CANALS, DIÀMETRE DE 3,2MM, LLARG TOTAL 54MM, 28,2MM DE LONGITUD EXPOSADA, ACER INOXIDABLE, ESTÈRIL, D'UN SOL ÚS. COMPATIBLE MOTOR ELÈCTRIC MICRO F1 I REM B O EQUIVALENT.
E30237040 | Freses | FRESA OSTEOSÍNTESI, PUNTA DE BOLA, ACANALADA, 6 CANALS, DIÀMETRE DE 2,4MM, LLARG TOTAL 54MM, 28,2MM DE LONGITUD EXPOSADA, ACER INOXIDABLE, ESTÈRIL, D'UN SOL ÚS. COMPATIBLE MOTOR ELÈCTRIC MICRO F1 I REM B O EQUIVALENT.
E30237040 | Freses | FRESA OSTEOSÍNTESI CARBUR DE TUNGSTÈ, PUNTA ROSEN, ESFÈRICA DE 7MM DIÀMETRE, ISO 070, 2,35MM DIÀMETRE EINA GIRATÒRIA. MIDA 7CM.(B*)BAIXA_ESTUDI GERÈNCIA
E30237040 | Freses | FRESA OSTEOSÍNTESI PUNTA ROSEN, ESFÈRICA DE Ø1,8MM, 2,35MM DIÀMETRE TIJA GIRATÒRIA. MIDA 7CM. CARBUR DE TUNGSTÈ.(B*)BAIXA_ESTUDI GERÈNCIA
E30237040 | Freses | FRESA OSTEOSÍNTESI CARBUR DE TUNGSTÈ, PUNTA ROSEN, ESFÈRICA DE 2,3MM DIÀMETRE, ISO 023, 2,35MM DIÀMETRE EINA GIRATÒRIA. MIDA 7CM. "
E30237040 | Freses | FRESA OSTEOSÍNTESI CARBUR DE TUNGSTÈ, PUNTA ROSEN, ESFÈRICA DE 2,7MM DIÀMETRE, ISO 027, 2,35MM DIÀMETRE EINA GIRATÒRIA. MIDA 7CM.(B*)BAIXA_ESTUDI GERÈNCIA
E30237040 | Freses | FRESA OSTEOSÍNTESI CARBUR DE TUNGSTÈ, PUNTA ROSEN, ESFÈRICA DE 3,1MM DIÀMETRE, ISO 031, 2,35MM DIÀMETRE EINA GIRATÒRIA. MIDA 7CM.(B*)BAIXA_ESTUDI GERÈNCIA
E30237040 | Freses | FRESA OSTEOSÍNTESI CARBUR DE TUNGSTÈ, PUNTA ROSEN, ESFÈRICA DE4MM DIÀMETRE, ISO 040, 2,35MM DIÀMETRE EINA GIRATÒRIA. MIDA 7CM.
E30237040 | Freses | FRESA OSTEOSÍNTESI FIXA INTRAMEDUL.LAR 8.5MM ACER.COMPATIBLE O EQUIVALENT SCULPT O.R.(B*)BAIXA_ESTUDI GERÈNCIA
E30237040 | Freses | FRESA OSTEOSÍNTESI FIXA INTRAMEDUL.LAR 6.0MM ACER.COMPATIBLE O EQUIVALENT SCULPT O.R.(B*)BAIXA_ESTUDI GERÈNCIA
E30237050 | Broques | BROCA Ø 2.0MM CURTA,PER A SISTEMA DE OSTEOSÍNTESI PETITS FRAGMENTS EVOSSMALL O EQUIVALENT , D'ACER QUIRÚRGIC, ANCLATGE AO, ESTÈRIL, UN SOL ÚS.
E30237050 | Broques | BROCA Ø 2.7MM CURTA,PER A SISTEMA DE OSTEOSÍNTESI PETITS FRAGMENTS EVOSSMALL O EQUIVALENT , D'ACER QUIRÚRGIC, ANCLATGE AO, ESTÈRIL,UN SOL ÚS.
E30237040 | Freses | FRESA PUNTA RODONA DE DIAMANT PULIDORA, Ø 0,6X2,35X70MM,MIDES: DIÀMETRE TIJA Ø 2,35 MM ,LONGITUD TIJA 70 MM. ESTERILITZABLE. COMPATIBLE MOTOR BIENAIR O EQUIVALENT.
E30237050 | Broques | BROCA Ø 3.5MM CURTA,PER A SISTEMA DE OSTEOSÍNTESI PETITS FRAGMENTS EVOSSMALL O EQUIVALENT , D'ACER QUIRÚRGIC, ANCLATGE AO, ESTÈRIL,UN SOL ÚS.
E30237050 | Broques | BROCA Ø 2.0MM LLARGA,PER A SISTEMA DE OSTEOSÍNTESI PETITS FRAGMENTS EVOSSMALL O EQUIVALENT , D'ACER QUIRÚRGIC, ANCLATGE AO, ESTÈRIL,UN SOL ÚS.
E30237050 | Broques | BROCA Ø 2.5MM LLARGA,PER A SISTEMA DE OSTEOSÍNTESI PETITS FRAGMENTS EVOSSMALL O EQUIVALENT , D'ACER QUIRÚRGIC, ANCLATGE AO, ESTÈRIL,UN SOL ÚS.
E30237050 | Broques | BROCA Ø 2.7MM LLARGA,PER A SISTEMA DE OSTEOSÍNTESI PETITS FRAGMENTS EVOSSMALL O EQUIVALENT , D'ACER QUIRÚRGIC, ANCLATGE AO, ESTÈRIL,UN SOL ÚS.
E30237040 | Freses | FRESA OSTEOSÍNTESI, FLEXIBLE INTAMEDUL·LAR, CAPÇAL FIXE BIXCUT, 8,5MM DIÀMETRE. MIDA APROX 48CM. ACOPLAMENT AO.COMPATIBLE MOTOR ELÈCTRIC STRYKER O EQUIVALENT.
E30237040 | Freses | FRESA OSTEOSÍNTESI, PUNTA DE DIAMANT, ESFÈRICA DE 3,1MM DIÀMETRE, ISO 031, 2,35MM DIÀMETRE EINA GIRATÒRIA. MIDA 7CM.(B*)BAIXA_ESTUDI GERÈNCIA
E30237040 | Freses | FRESA OSTEOSÍNTESI CARBUR DE TUNGSTÈ, MENJADORA, BOLA, Ø 6MM , PER A ADAPTADOR DE 7CM. ESTÈRIL, UN SOL ÚS.PER A MOTOR MIDAS REX LEGEND O EQUIVALENT.
E30237040 | Freses | FRESA CÒNICA D'ACER INOXIDABLE I CRMO , DIÀMETRE PUNTA 4.1MM, LLARG PUNTA 12 MM, LLARG VARETA 55 MM PER A CIRURGIA TRAUMATOLOGIA PERCUTÀNIA SISTEMA DPR O EQUIVALENT.(B*)BAIXA_ESTUDI GERÈNCIA
E30237040 | Freses | FRESA OSTEOSÍNTESI PUNTA CÒNICA AGRESSIVA, EXTRACCIÓ D'OS, MIDES: DIÀMETRE 6 MM PUNTA,ISO 060 2,35MM DIÀMETRE EINA GIRATÒRIA, 70MM LLARGADA TOTAL, D'ACER INOXIDABLE, CONNEXIÓ KAVO O ESTÀNDARD, REUTILITZABLE, NO ESTÈRIL.(B*)BAIXA_ESTUDI GERÈNCIA
E30237060 | Serres | EQUIP SERRES 3 UNIT:FULLA SERRA OSCILANT,1,27X90X13MM,FULLA SERRA RECÍPROCA 2,87X90X12MM,FULLA SERRA RECÍPROCA UN SOL COSTAT 1,19X70LONGX10MM AMPLADA SIST PRÒT GENOLL UNICOMPART QUILLA N/CIMENT OXFORD.ESTÈRIL,UN SOL ÚS.COMPTBLE SIST OXFORD O EQUIVAL.
E30237060 | Serres | FULLA SERRA SAGITAL DE 13,0MM D´AMPLE X 1,27MM DE GRUIX X 90MM DE LLARGADA, PER TALLAR TEIXIT OSSI, DIAMANTADA, NO ESTÈRIL. COMPATIBLE AMB ANCORATGE SYNTHES O EQUIVALENT.
E30237060 | Serres | FULLA DE SERRA SAGITAL, MIDA 46/31MM LONG X 10MM D´AMPLE X 0,4/0,3MM GRUIX DE TALL, NO ESTÈRIL, D'ACER QUIRÚRGIC, PER A L'ADAPTADOR OSCIL·LANT. COMPATIBLE MOTOR SYNTHES O EQUIVALENT.
E30237060 | Serres | FULLA DE SERRA SAGITAL, TALL DE 90º , MIDA: 30/22X12X0,4/0,3MM, D'ACER QUIRÚRGIC, PER A L'ADAPTADOR OSCIL·LANT. ESTÈRIL, UN SOL ÚS.PER A MOTOR COLIBRÍ SYNTHES O EQUIVALENT .
E30237060 | Serres | FULLA DE SERRA SAGITAL, TALL DE 90º , MIDA: 46/31X10X0,4/0,3MM, D'ACER QUIRÚRGIC, PER A L'ADAPTADOR OSCIL·LANT.ESTÈRIL, UN SOL ÚS. PER A MOTOR COLIBRÍ SYNTHES O EQUIVALENT .
E30237060 | Serres | FULLA SERRA SAGITAL DE 14,8MM D´AMPLE X 0,40MM DE GRUIX X 48MM DE LLARGADA, PER TALLAR TEIXIT OSSI, ACER INOXIDABLE, NO ESTÈRIL. COMPATIBLE AMB ANCORATGE SYNTHES O EQUIVALENT.
E30237060 | Serres | FULLA DE SERRA PER A ESTERNOTOMIA DE TALL RECÍPROCA,0,7MM GRUIX DE FULLA,GRUIX DE TALL 0,9MM I 43,0MM LONGITUD DE TREBALL,ESTÈRIL, REUTILITZABLE. COMPATIBLE PER PEÇA DE MÀ GA635,GB440,GA674 AESCULAP O EQUIVALENT.(B*)BAIXA_ESTUDI GERÈNCIA
E30237060 | Serres | FULLA DE SERRA SAGITAL , TALL DE 90º, MIDA 22X7,9X0,4/0,3 MM D'ACER QUIRÚRGIC, PER A L'ADAPTADOR OSCIL·LANT.PER A CONNEXIÓ SYNTHES O EQUIVALENT.
E30237060 | Serres | SERRA DE TALL ESQUERRA PUNTA MIDES: 105,7 X 4,0 X 0,6MM, D'ACER INOXIDABLE, PER A SISTEMA QUIRÚRGIC ULTRASÒNIC, ESTÈRIL. COMPATIBLE AMB SISTEMA PIEZOELÈCTRIC SYNTHES O EQUIVALENT.
E30237060 | Serres | FULLA DE SERRA SAGITAL, MIDA 37/22MM LONG X 8MM D´AMPLE X 0,4/0,3MM GRUIX DE TALL, ESTÈRIL, D'ACER QUIRÚRGIC, PER A L'ADAPTADOR OSCIL·LANT. COMPATIBLE MOTOR SYNTHES O EQUIVALENT.
E30237060 | Serres | FULLA SERRA SAGITAL DE 11,7MM D´AMPLE X 0,30-0,40MM DE GRUIX X 22MM DE LLARGADA, PER TALLAR TEIXIT OSSI, ACER INOXIDABLE, NO ESTÈRIL. COMPATIBLE AMB ANCORATGE SYNTHES O EQUIVALENT.
E30237060 | Serres | FULLA DE SERRA INTERFERENCIAL, PER A ARTROSCÒPIA, PER A TALLAR OS GRAN, 0,6MM ESPESSOR DE TALL. MIDA 9,0X41,0X0,4MM.COMPATIBLE O EQUIVALENT MOTOR LINVATEC.
E30237060 | Serres | FULLA SERRA SAGITAL DE 13,0MM D´AMPLE X 1,27MM DE GRUIX X 90MM DE LLARGADA, PER TALLAR TEIXIT OSSI, ACER INOXIDABLE, NO ESTÈRIL. COMPATIBLE AMB ANCORATGE STRYKER O EQUIVALENT.
E30237060 | Serres | FULLA DE SERRA AMB DENTS ESCALONADES DIAMANTADES PER A SERRA OSCIL·LANT,0,40MM ESPESSOR DE TALL, 25MM LONGITUD UTILITZABLE, 9,5MM AMPLADA, D'ACER INOXIDABLE,AMB ANCORATGE AO/ASIF, NO ESTÈRIL. .COMPATIBLE SYNTHES / AO O EQUIVALENT.
E30237060 | Serres | FULLA DE SERRA AMB DENTS ESCALONADES DIAMANTADES PER A SERRA OSCIL·LANT, 1,27MM ESPESSOR DE TALL, 90MM LONGITUD UTILITZABLE, 25MM AMPLADA, D'ACER INOXIDABLE,AMB ANCORATGE AO/ASIF,REUTILIZABLE,MIDA 90X25,4X1,27MM.COMPATIBLE SYNTHES/ZIMMER O EQUIVALENT .
E30237060 | Serres | FULLA DE SERRA SAGITAL OSCIL·LANT, MIDA: 65/50X10X0,6/0,4MM D'ACER QUIRÚRGIC, PER A L'ADAPTADOR OSCIL·LANT. PER A MOTOR COLIBRÍ /SYNTHES O EQUIVALENT .
E30237060 | Serres | FULLA DE SERRA AMB DENTS ESCALONADES DIAMANTADES PER A SERRA OSCIL·LANT AMB ANCORATGE CONMED, 1,27MM ESPESSOR DE TALL, 90MM LONGITUD UTILITZABLE,25MM AMPLADA,D'ACER INOXIDABLE,REUTILIZABLE,MIDA 90X25X1,27MM.COMPATIBLE CONMED O EQUIVALENT.
E30237060 | Serres | MICROFULLA SERRA SAGITAL, D'ACER INOX. MIDES: GRUIX 0,35 PER 10MM AMPLADA DENTAT,15MM LONGITUD ÚTIL, FORMA TRAPEZOÏDAL.COMPATIBLE MOTOR BIENAIR O EQUIVALENT .(B*)BAIXA_ESTUDI GERÈNCIA
E30237060 | Serres | MICROFULLA SERRA SAGITAL, D'ACER INOX. MIDES: GRUIX 0,35 PER 6MM AMPLADA DENTAT,15MM LONGITUD ÚTIL, FORMA TRAPEZOÏDAL.COMPATIBLE MOTOR BIENAIR O EQUIVALENT .(B*)BAIXA_ESTUDI GERÈNCIA
E30237060 | Serres | MICROFULLA SERRA RECTA, D'ACER.MIDES: GRUIX 0,35 PER 18MM LONGITUD DELDENTAT, 18X0,35 MM.COMPATIBLE MOTOR BIENAIR O EQUIVALENT.(B*)BAIXA_ESTUDI GERÈNCIA
E30237060 | Serres | FULLA DE SERRA AMB DENTS ESCALONADES DIAMANTADES PER A SERRA OSCIL·LANT , 1,27MM ESPESSOR DE TALL, 90MM LONGITUD UTILITZABLE, 13MM AMPLADA, D'ACER INOXIDABLE,REUTILIZABLE, ESTÈRIL, AMB ANCORATGE COMPATIBLE CONMED O EQUIVALENT .
E30237060 | Serres | FULLA DE SERRA AGRESIVA EN CIRURGIA DE MALUC, 1,25MM ESPESSOR DE TALL, 116MM LONGITUD TOTAL, 95,5MM LONGITUD UTILITZABLE, 25MM AMPLADA, PER A SERRA OSCIL·LANT AMB ANCORATGE AO/ASIF,NO ESTÈRIL. COMPATIBLE MOTORS SYNTHES O EQUIVALENTS.
E30237060 | Serres | FULLASERRA AGRESIVA EN CIRURGIAMALUC, PER A SERRA OSCIL·LANT AMB ANCORATGE AO/ASIF, 1,20MM ESPESSORTALL, 91MM LONGITUD TOTAL, 70MM LONGITUD UTILITZABLE, 18MM AMPLADA, NO ESTÈRIL. MIDA 91/70X18X1,2MM. COMPATIBLE SYNTHES O EQUIVAL
E30237060 | Serres | FULLA DE SERRA OSCIL.LANT D'ACER QUIRÚRGIC, MIDA 25X90X1,19MM, ESTÈRIL. COMPATIBLE AMB MOTOR MPOWER2(CONMED) O EQUIVALENT(B*)BAIXA_ESTUDI GERÈNCIA
E30237060 | Serres | FULLA DE SERRA OSCIL.LANT D'ACER QUIRÚRGIC, MIDA 13X1X90MM, ESTÈRIL. COMPATIBLE AMB MOTOR MPOWER2(CONMED) O EQUIVALENT(B*)BAIXA_ESTUDI GERÈNCIA
E30237060 | Serres | FULLA DE SERRA OSCIL.LANT D'ACER QUIRÚRGIC,MIDA 19 X1,27X105MM, ESTÈRIL. COMPATIBLE AMB MOTOR MPOWER2(CONMED) O EQUIVALENT(B*)BAIXA_ESTUDI GERÈNCIA
E30237060 | Serres | SERRA DE TALL PUNTA DIAMANT RODONA ANGULADA MIDA: 21.9X12.4XØ1.8 MM, D'ACER INOXIDABLE,PER A SISTEMA QUIRÚRGIC ULTRASÒNIC, ESTÈRIL,UN SOL ÚS. COMPATIBLE O EQUIVALENT SISTEMA PIEZOELÈCTRIC SYNTHES
E30237040 | Freses | FRESA RECTA LLARGA PER A CIRURGIA PERCUTÀNIA Ø2,0X72MM LLARG TOTAL (ESPIRA 19,5MM DE LLARG), D'ACER INOXIDABLE, SHANNON , CONNEXIÓ UNIVERSAL.REUTILITZABLE.
E30237060 | Serres | INSERT PER OSTEOTOMIES LATERALS I TRANSVERSAL ESQUERRE EN CIRUGIES DE RINOPLASTIA. CORBA, ARRODONIDA, 1 SOL US. COMPATIBLE AMB IMPLANT CENTER II,PIEZOTOME2,PIEZOTOME CUBE, PIEZOTOME SOLO LED.
E30237060 | Serres | INSERT PER OSTEOTOMIES LATERALS I TRANSVERSAL DRET EN CIRUGIES DE RINOPLASTIA. CORBA, ARRODONIDA, 1 SOL US. COMPATIBLE AMB IMPLANT CENTER II,PIEZOTOME2,PIEZOTOME CUBE, PIEZOTOME SOLO LED.
E30237040 | Freses | FRESA OSTEOSÍNTESI, PER A CANAL INTRAMEDUL·LAR SISTEMA RIA, DIÀMETRE 18,5MM. ESTÈRIL.COMPATIBLE O EQUIVALENT SYNTHES(B*)BAIXA_ESTUDI GERÈNCIA
E30237040 | Freses | FRESA OSTEOSÍNTESI, PER A CANAL INTRAMEDUL·LAR SISTEMA RIA, DIÀMETRE 19MM. ESTÈRIL. COMPATIBLE SYNTHES O EQUIVALENT.(B*)BAIXA_ESTUDI GERÈNCIA
E30237040 | Freses | FRESA PER A CIRURGIA TRAUMATOLÒGICA PERCUTÀNIA SISTEMA DPR, D'ACER INOXIDABLE I CRMO, CÒNICA DIÀMETRE 3.1 MM, DIÀMETRE PUNTA 4.1/1.0 MM, LLARG PUNTA 12 MM, LLARG VARETA 53 MM.(B*)BAIXA_ESTUDI GERÈNCIA
E30237040 | Freses | FRESA ESFÈRICA D'ACER Ø 3,0MM I LONGITUD TOTAL 28MM AMB ENCLATGE J-LATCH, ESTÈRIL.
E30237040 | Freses | FRESA ESFÈRICA D'ACER Ø 5,0MM I LONGITUD TOTAL 45MM AMB ENCLATGE J-LATCH, ESTÈRIL.
E30237040 | Freses | FRESA CÒNICA AMPLE D'ACER Ø 5,0MM I LONGITUD DE CAP 8,3 MM,LONGITUD TOTAL 28MM AMB ENCLATGE J-LATCH, ESTÈRIL.
E30237040 | Freses | FRESA PER A CIRURGIA PERCUTÀNIA DE PEU, D'ACER INOX, DIÀMETRE 2,0MM X 8,0 MM, LLARGÀRIA TOTAL 65MM,COMPATIBLE O EQUIVALENT MOTOR D'ANCORATGE JACOBS.(B*)BAIXA_ESTUDI GERÈNCIA
E30237040 | Freses | FRESA PER A CIRURGIA TRAUMATOLÒGICA PERCUTÀNIA SISTEMA DPR, D'ACER INOXIDABLE I CRMO, CCILÍNDRICA DIÀMETRE 3.1 MM, DIÀMETRE PUNTA 2.0 MM, LLARG PUNTA 15 MM, LLARG VARETA 50 MM.(B*)BAIXA_ESTUDI GERÈNCIA
E30237050 | Broques | BROCA PER A CIRURGIA PERCUTÀNIA, D'ACER INOX, DIÀMETRE 5MM X 15MM, LLARGÀRIA TOTAL 70MM, PER A BROPHY O EQUIVALENT.
E30237050 | Broques | BROCA OSTEOSÍNTESI, 2,5MM DIÀMETRE, 11CM LONGITUD TOTAL, 8,5CM LONGITUD UTILITZABLE, TRES ARESTES DE TALL, AMB ANCORATGE RÀPID.
E30237050 | Broques | BROCA OSTEOSÍNTESI ESTÀNDARD, 2,5MM DIÀMETRE X 9,5CM DE LONGITUD, DUES ARESTES DE TALL.
E30237050 | Broques | BROCA OSTEOSÍNTESI ESTÀNDARD, 3,2MM DIÀMETRE X 13,0CM DE LONGITUD, DUES ARESTES DE TALL.(B*)BAIXA_ESTUDI GERÈNCIA
E30237050 | Broques | BROCA OSTEOSÍNTESI DE Ø 4,2MM I 300MM DE LONGITUD PER A CLAU INTRAMEDUL.LAR GAMMA3 O EQUIVALENT, ESTÈRIL.
E30237050 | Broques | BROCA OSTEOSÍNTESI DE 2,0MM DE DIÀMETRE, LONGITUD 85/70MM, AMB DUES ARESTES DE TALL PER MANDRIL DE TRES MORDASSES.
E30237050 | Broques | BROCA OSTEOSÍNTESI, 3,2MM DIÀMETRE, DUES ARESTES DE TALL, AMB ANCORATGE RÀPID. MIDA 19,5CM LONGITUD TOTAL, 17CM LONGITUD UTILITZABLE.(B*)BAIXA_ESTUDI GERÈNCIA
E30237050 | Broques | BROCA OSTEOSÍNTESI, 1,5MM DIÀMETRE, AMB TOPALL DE 7MM. MIDA 5CM.COMPATIBLE O EQUIVALENT BIXCUIT.(B*)BAIXA_ESTUDI GERÈNCIA
E30237050 | Broques | BROCA OSTEOSÍNTESI, 1,5MM DIÀMETRE, AMB TOPALL DE 10MM. MIDA 8,3CM.COMPATIBLE O EQUIVALENT BIXCUIT.(B*)BAIXA_ESTUDI GERÈNCIA
E30237050 | Broques | BROCA OSTEOSÍNTESI, 1,6MM DIÀMETRE, AMB TOPALL DE 20MM. MIDA 9,3CM.COMPATIBLE O EQUIVALENT STRYKER.(B*)BAIXA_ESTUDI GERÈNCIA
E30237050 | Broques | BROCA OSTEOSÍNTESI, 3,5MM DIÀMETRE, 11CM.LONGITUD UTILITZABLE, DUES ARESTES DE TALL, ACER INOX.AMB ANCORATGE RÀPID.
E30237050 | Broques | BROCA PER A TWIST DRILL, DE 2MM, 1/16", DE 57MM DE LLARGÀRIA(B*)BAIXA_ESTUDI GERÈNCIA
E30237050 | Broques | BROCA OSTEOSÍNTESI, 2,5MM DIÀMETRE, TRES ARESTES DE TALL, AMB ANCORATGE RÀPID, 18,0CM LONGITUD TOTAL, 15,5CM LONGITUD UTILITZABLE.(B*)BAIXA_ESTUDI GERÈNCIA
E30237050 | Broques | BROCA OSTEOSÍNTESI, 3,5MM DIÀMETRE, TRES ARESTES DE TALL, AMB ANCORATGE RÀPID, 19,5CM LONGITUD TOTAL, 17CM LONGITUD UTILITZABLE.(B*)BAIXA_ESTUDI GERÈNCIA
E30237050 | Broques | BROCA OSTEOSÍNTESI DE 2,7MM DE DIÀMETRE, LONGITUD 85/70MM, AMB DUES ARESTES DE TALL PER MANDRIL DE TRES MORDASSES.
E30237050 | Broques | BROCA OSTEOSÍNTESI PER A FIXACIÓ, DIÀMETRE 1,4MM, LONGITUD 94MM, LONGITUD DE TREBALL 27MM, CONNEXIÓ STRYKER PER SISTEMA PROFYLE MODULAR 1,7, REF. 60-14126 COMPATIBLE O EQUIVALENT.(B*)BAIXA_ESTUDI GERÈNCIA
E30237050 | Broques | BROCA T2 DE CLAU INTRAMEDUL·LAR FEMORAL DIÀMETRE 4,2 X 340MM CONNEXIÓ DE 3 PLANS TRI FLAT COMP'ATIBLE O EQUIVALENT.(B*)BAIXA_ESTUDI GERÈNCIA
E30237050 | Broques | BROCA Ø3,5X130MM PER AL CALGOL DE FORRELLAR EL CLAU INTRAMEDUL·LAR T2 DE TIBIA DE 8MM, ESTÈRIL.COMPATIBLE O EQUIVALENT STRYKER.
E30237050 | Broques | BROCA OSTEOSÍNTESI, 4,5MM DIÀMETRE, DUES ARESTES DE TALL, AMB ANCORATGE RÀPID, 19,5CM LONGITUD TOTAL, 17CM LONGITUD UTILITZABLE.(B*)BAIXA_ESTUDI GERÈNCIA
E30237060 | Serres | FULLA DE SERRA RECÍPROCA PER A ESTERNTOM, FINA,CORBA,33,5MM GRUIX DE TALL, 6,4 MM D'ALÇADA 76,2MM LONGITUD TOTAL, ESTÈRIL, D'UN SOL ÚS.COMPATIBLEAMB CORE, REMB STRYKER O EQUIVALENT .
E30237060 | Serres | FULLA DE SERRA OSCILANT 1,27X90X25MM,FULLA SERRA RECÍPROCA, PER SISTEMES DE PROTESIS DE MALUC, GENOLL I ALTRES ARTICULACIONS. NO ESTERIL, 1 SOLÚS. COMPATIBLE AMB MOTOR AMB CONEXIÓ LINVATEC HALL O EQUIVALENT
E30237050 | Broques | EQUIP BROCA OSTEOSÍNTESI CIRURGIA PEU COMPOST PER 1 BROCAØ 2,65 MM X 11.5 CM LONG., ANCORATGE RÀPID,2 PINS POSICIONADORSØ2,65X17MM,1 IMPACTADOR,1 MÀNEC DE GUIA DE BROCA, ACER INOX. PER A SIST DE GRAPES SPEEDTITAN O EQUIVALENT. ESTÈRIL,UN SOL ÚS
E30237060 | Serres | FULLA DE SERRA MICRO RECÍPROCA, RECTA, PUNTA ROMA,CURTA, ESTRETA, ACER INOXIDABLE. MIDA: 14.5MM, GRUIX DE TALL 0,38,LONGITUD TOTAL 57.7MM PER ATALLAR TEIXIT OSSI, ESTÈRIL, D'UN SOL ÚS.COMPATIBLE O EQUIVALENT A/PEÇADE MA REMB/CORE STRYKER
E30237040 | Freses | FRESA RECTA DIÀMETRE 2,0MM X 15MM DE LONNGITUD ÚTIL. SISTEMA DPR O O EQUIVALENT.(B*)BAIXA_ESTUDI GERÈNCIA
E30237040 | Freses | FRESA OSTEOSÍNTESI, PUNTA DE BOLA, ACER INOXIDABLE, 3,5MM DIÀMETRE. MIDA 2,35 MM X 70 MM.COMPATIBLE AMB ALLPORT O EQUIVALENT.(B*)BAIXA_ESTUDI GERÈNCIA
E30237040 | Freses | FRESA CILÍNDRICA DIÀMETRE 4,1MM X 15MM DE LONNGITUD ÚTIL. SISTEMA DPR O EQUIVALENT .(B*)BAIXA_ESTUDI GERÈNCIA
E30237040 | Freses | FRESA RECTA DIÀMETRE 2,0MM X 10MM DE LONNGITUD ÚTIL. SISTEMA DPR O EQUIVALENT .
E30237040 | Freses | FRESA PER A CIRURGIA PERCUTÀNIA DE PEU, D'ACER INOX, DIÀMETRE 3,1MM X 10MM, LLARGÀRIA TOTAL 55MM,COMPATIBLE O EQUIVALENT MICRO MOTOR D'ANCORATGE JACOBS.
E30237040 | Freses | FRESA OSTEOSÍNTESI, FLEXIBLE INTAMEDUL·LAR, CAPÇAL FIXE BIXCUT, 6,5MM DIÀMETRE. MIDA APROX 40CM. ACOPLAMENT AO.COMPATIBLE MOTOR STRYKER O EQUIVALENT.
E30237040 | Freses | FRESA OSTEOSÍNTESI, FLEXIBLE INTAMEDUL·LAR, CAPÇAL FIXE BIXCUT, 7,0MM DIÀMETRE. MIDA APROX 40CM. ACOPLAMENT AO.COMPATIBLE MOTOR ELÈCTRIC STRYKER O EQUIVALENT.(B*)BAIXA_ESTUDI GERÈNCIA
E30237040 | Freses | FRESA OSTEOSINTESI, FLEXIBLE INTRAMEDUL.LAR, 7,5 MM DIAMETRE. MIDA APROX 48CM +/-2CM. COMPATIBLE MOTOR STRYKER O EQUIVALENT.
E30237060 | Serres | FULLA DE SERRA MICRO RECÍPROCA, RECTA, FINA, PUNTA ESTRETA,ACER INOXIDABLE. MIDA: 27 MM, GRUIX DE TALL 0,38MM,LONGITUD TOTAL 69.9MM PER A TALLAR TEIXIT OSSI, ESTÈRIL, D'UN SOL ÚS.COMPATIBLE O EQUIVALENT PEÇA DE MA REMB/CORE STRYKER
E30237060 | Serres | FULLA DE SERRA MICRO RECÍPROCA, RECTA, PUNTA ROMA,CURTA, AMPLA, ACER INOXIDABLE. MIDA: 14.5MM, GRUIX DE TALL 0,38,LONGITUD TOTAL 57.7MM PER A TALLAR TEIXIT OSSI, ESTÈRIL, D'UN SOL ÚS.COMPATIBLE O EQUIVALENT A/PEÇA DE MA REMB/CORE STRYKER
E30237060 | Serres | EQUIP SERRES 3 UNIT:FULLA SERRA OSCILANT,0,89X90X13MM,FULLA SERRA RECÍPROCA,FULLA SERRA RECÍPROCA TALL UN SOL COSTAT ,SIST PRÒT GENOLL QUILLA NO CIMENTADA .ESTÈRIL,UN SOL ÚS.COMPATIBLE MOTOR LINVATEC POWER PRO SYSTEM O EQUIVALENT
E30237040 | Freses | MICRO FRESA OSTEOSÍNTESI, OVAL, DIÀMETRE DEL CAP 4,00MM X 9,50MM LONGITUD, 54MM DE LONGITUD TOTAL, 10 ESTRIES. ACER INOXIDABLE.COMPATIBLE MOTOR STRYKER O EQUIVALENT.(B*)BAIXA_ESTUDI GERÈNCIA
E30237040 | Freses | FRESA OSTEOSÍNTESI,TALL LATERAL SHANNON, DIÀMETRE DEL CAP 2,10MM X 11,10MM LONGITUD, 54MMDE LONGITUD TOTAL, 3 ESTRÍES. ACER INOXIDABLE.COMPATIBLE MOTOR ELÈCTRIC STRYKER O EQUIVALENT.
E30237040 | Freses | FRESA OSTEOSÍNTESI, PUNTA DE BOLA, ACANALADA, 10 CANALS, DIÀMETRE DE 4,0 X 9,5MM, LLARG TOTAL 44,5MM, 28,2MM DE LONGITUD EXPOSADA, ACER INOXIDABLE, ESTÈRIL, D'UN SOL ÚS. COMPATIBLE MOTOR ELÈCTRIC MICRO F1 I REM B O EQUIVALENT.
E30237040 | Freses | FRESA OSTEOSÍNTESI, DE CARBONI AMB FISURA DE TALL CREUAT, DIÀMETRE DEL CAP 2,1MM X 7,0MM LONGITUD, 44,5 MM DE LONGITUD TOTAL, 6 ESTRIES, ANCLATGE RÀPID. ACER INOXIDABLE.COMPATIBLE MOTOR STRYKER O EQUIVALENT.(B*)BAIXA_ESTUDI GERÈNCIA
E30237040 | Freses | FRESA MENJADORA I TALLADORA DE CARBUR DE TUNGSTÈ, Ø 2,7X2,35X70MM,MIDES: DIÀMETRE TIJA Ø 2,35 MM ,LONGITUD TIJA 70 MM. ESTERILITZABLE. COMPATIBLE MOTOR BIENAIR O EQUIVALENT.
E30237040 | Freses | FRESA OSTEOSÍNTESI, FLEXIBLE INTAMEDUL·LAR, CAPÇAL FIXE BIXCUT, 6,0MM DIÀMETRE. MIDA APROX 40CM. ACOPLAMENT AO.COMPATIBLE MOTOR STRYKER O EQUIVALENT.(B*)BAIXA_ESTUDI GERÈNCIA
E30237040 | Freses | FRESA OSTEOSÍNTESI, DE TALL LATERAL, DIÀMETRE DEL CAP 3,20MM X 11,10MM LONGITUD, 54MMDE LONGITUD TOTAL, 8 ESTRÍES. ACER INOXIDABLE.COMPATIBLE MOTOR STRYKER O EQUIVALENT.(B*)BAIXA_ESTUDI GERÈNCIA
E30237040 | Freses | FRESA OSTEOSÍNTESI, PER A CANAL INTRAMEDUL·LAR SISTEMA RIA, DIÀMETRE 14MM. ESTÈRIL.COMPATIBLE O EQUIVALENT SYNTHES(B*)BAIXA_ESTUDI GERÈNCIA
E30237060 | Serres | FULLA SERRA MICRO OSCIL·LANT ,DE PRECISIÓ INTRA ORAL CURTA, ACER INOXIDABLE.MIDA : 9MM AMPLE X 12MM LLARG X 0.38 GRUIX TALL,OFFSET,PER TALLAR TEIXIT OSSI,ESTÈRIL,D'UN SOL ÚS.COMPATIBLE A/PEÇA DE MA OSCIL·LANT TPS/REMB/CORE STRYKER O EQUIVALENT.
E30237060 | Serres | FULLA SERRA MICRO OSCIL·LANT ,DE PRECISIÓ INTRA ORAL CURTA,ESTRETA, ACER INOXIDABLE.MIDA : 5MM AMPLE X 12MM LLARG X 0.38 GRUIX TALL,OFFSET,PER TALLAR TEIXIT OSSI,ESTÈRIL,D'UN SOL ÚS.COMPATIBLE A/PEÇA DEMA OSCIL·LANT TPS/REMB/CORE STRYKER O EQUIVALENT .
E30237040 | Freses | MICRO FRESA OVALADA Ø2.5MM,DE,ACER INOXIDABLE,PER TALLAR I POLIR CARTILEG,ESTÈRIL,D'UN SOL ÚS.COMPATIBLE A/PEÇA DE MA D'ALTA VELOCITAT,CORDLESS DRIVER/REMB MICRO DRILL/UNIVERSAL DRIVER. STRYKER O EQUIVALENT.
E30237040 | Freses | FRESA OSTEOSÍNTESI, PER A CANAL INTRAMEDUL·LAR SISTEMA RIA, DIÀMETRE 16MM. ESTÈRIL.COMPATIBLE O EQUIVALENT SYNTHES(B*)BAIXA_ESTUDI GERÈNCIA
E30237040 | Freses | FRESA OSTEOSÍNTESI, PER A CANAL INTRAMEDUL·LAR SISTEMA RIA, DIÀMETRE 17MM. ESTÈRIL.COMPATIBLE O EQUIVALENT SYNTHES(B*)BAIXA_ESTUDI GERÈNCIA
E30237040 | Freses | MICRO FRESA OSTEOSÍNTESI, RODONA, DIÀMETRE DEL CAP 4,00MM X 9,50MM LONGITUD, 54MM DE LONGITUD TOTAL, 25 ESTRIES, ACER INOXIDABLE.COMPATIBLE MOTOR STRYKER O EQUIVALENT.(B*)BAIXA_ESTUDI GERÈNCIA
E30237040 | Freses | FRESA PER A CIRURGIA PERCUTÀNIA DE PEU, D'ACER INOX, DIÀMETRE 4,1MM X 13MM, LLARGÀRIA TOTAL 55MM,WEDGE-BURR .PER A MICRO MOTOR D'ANCORATGE JACOBS.
E30237040 | Freses | FRESA PER A CIRURGIA PERCUTÀNIA DE PEU, D'ACER INOX, DIÀMETRE 3,1MM X 12MM, LLARGÀRIA TOTAL 55MM,WEDGE-BURR.PER A MICRO MOTOR D'ANCORATGE JACOBS O EQUIVALENT .
E30237040 | Freses | FRESA OSTEOSÍNTESI, PER A CANAL INTRAMEDUL·LAR SISTEMA RIA, DIÀMETRE 12MM. ESTÈRIL.COMPATIBLE O EQUIVALENT SYNTHES(B*)BAIXA_ESTUDI GERÈNCIA
E30237040 | Freses | FRESA OSTEOSÍNTESI, PER A CANAL INTRAMEDUL·LAR SISTEMA RIA, DIÀMETRE 12,5MM. ESTÈRIL.COMPATIBLE O EQUIVALENT SYNTHES(B*)BAIXA_ESTUDI GERÈNCIA
E30237040 | Freses | FRESA OSTEOSÍNTESI, PER A CANAL INTRAMEDUL·LAR SISTEMA RIA, DIÀMETRE 13MM. ESTÈRIL.COMPATIBLE O EQUIVALENT SYNTHES(B*)BAIXA_ESTUDI GERÈNCIA
E30237040 | Freses | FRESA OSTEOSÍNTESI, PER A CANAL INTRAMEDUL·LAR SISTEMA RIA, DIÀMETRE 13,5MM. ESTÈRIL.COMPATIBLE O EQUIVALENT SYNTHES(B*)BAIXA_ESTUDI GERÈNCIA
E30237040 | Freses | FRESA OSTEOSÍNTESI, PER A CANAL INTRAMEDUL·LAR SISTEMA RIA, DIÀMETRE 14,5MM. ESTÈRIL.COMPATIBLE O EQUIVALENT SYNTHES(B*)BAIXA_ESTUDI GERÈNCIA
E30237040 | Freses | FRESA OSTEOSÍNTESI, PER A CANAL INTRAMEDUL·LAR SISTEMA RIA, DIÀMETRE 15MM. ESTÈRIL.COMPATIBLE O EQUIVALENT SYNTHES(B*)BAIXA_ESTUDI GERÈNCIA
E30237040 | Freses | FRESA OSTEOSÍNTESI, PER A CANAL INTRAMEDUL·LAR SISTEMA RIA, DIÀMETRE 15,5MM. ESTÈRIL.COMPATIBLE O EQUIVALENT SYNTHES(B*)BAIXA_ESTUDI GERÈNCIA
E30237040 | Freses | FRESA OSTEOSÍNTESI, PER A CANAL INTRAMEDUL·LAR SISTEMA RIA, DIÀMETRE 16,5MM. ESTÈRIL.COMPATIBLE O EQUIVALENT SYNTHES(B*)BAIXA_ESTUDI GERÈNCIA
E30237040 | Freses | FRESA OSTEOSÍNTESI, PER A CANAL INTRAMEDUL·LAR SISTEMA RIA, DIÀMETRE 17,5MM. ESTÈRIL.COMPATIBLE O EQUIVALENT SYNTHES(B*)BAIXA_ESTUDI GERÈNCIA
E30237040 | Freses | FRESA OSTEOSÍNTESI, PER A CANAL INTRAMEDUL·LAR SISTEMA RIA, DIÀMETRE 18MM. ESTÈRIL-COMPATIBLE O EQUIVALENT SYNTHES(B*)BAIXA_ESTUDI GERÈNCIA
E30237060 | Serres | FULLA DE SERRA AMB DENTS ESCALONADES, PER A SERRA OSCIL·LANT AMB ANCORATGE AO/ASIF, 0,6/0,4MM ESPESSOR DE TALL, 46MM LONGITUD TOTAL, 25MM LONGITUD UTILITZABLE, 6,0MM AMPLADA, NO ESTÈRIL. MIDA 46/25X6,0X0,6/0,4MM. COMPATIBLE SYNTHES O EQUIVALENT
E30237060 | Serres | FULLASERRA RECÍPROCA PER A OSTEOSÍNTESI,FORMA LLÀPIS, 13.0MM LONGITUD ÚTIL X 0,3MM GRUIX I 0,3MM AMPLETALL, D'ACER INOX, REUTILITZABLE. COMPATIBLE AMB PEÇAMA AESCULAP GD305 I GD310, I AMB QUALSEVOL MOTOR INTRA O EQUIVALENT.(B*)BAIXA_ESTUDI GERÈNCIA
E30237060 | Serres | FULLASERRA RECÍPROCA PER A OSTEOSÍNTESI,FORMA LLÀPIS, 20.0MM LONGITUD ÚTIL X 0,3MM GRUIX I 0,3MM AMPLETALL, D'ACER INOX, REUTILITZABLE. COMPATIBLE AMB PEÇAMA AESCULAP GD305 I GD310, I AMB QUALSEVOL MOTOR INTRA O EQUIVALENT.(B*)BAIXA_ESTUDI GERÈNCIA
E30237060 | Serres | FULLA DE SERRA AGRESIVA EN CIRURGIA DE MALUC, PER A SERRA OSCIL·LANT AMB ANCORATGE AO/ASIF, 1,4/1,3MM ESPESSOR DE TALL, 116MM LONGITUD TOTAL, 95MM LONGITUD UTILITZABLE, 25MM AMPLADA, NO ESTÈRIL. MIDA 116/95X25X1,4/1,3MM.COMPATIBLE O EQUIVALENT SYNTHES
E30237060 | Serres | FULLA DE SERRA MICRO AMB TOPALL 14MM PER A MOTOR ELÈCTRIC, TALL TEIXIT OSSI, ACER INOXIDABLE. MIDA: LLARG 31MM X AMPLADA 9MM. COMPATIBLE AMB MOTORS STRYKER, COMMAND II, TPS, CORDLESS DRIVE I CORE O EQUIVALENTS(B*)BAIXA_ESTUDI GERÈNCIA
E30237060 | Serres | FULLA DE MICROSERRA RECÍPROCA DE TIJA PLANA, RECTA, PUNTA AGUDA, 0,25MM GRUIX DENTADA 11MM LLARG, ACER INOXIDABLE, COMPATIBLE AMB PEÇA DE MA MOTOR BIEN AIR O EQUIVALENT.(B*)BAIXA_ESTUDI GERÈNCIA
E30237060 | Serres | FULLA DE MICROSERRA RECÍPROCA DE TIJA PLANA, RECTA, PUNTA RODONA, 0,25MM GRUIX DENTADA 26MM LLARG, ACER INOXIDABLE, COMPATIBLE AMB PEÇA DE MA MOTOR BIEN AIR O EQUIVALENT.(B*)BAIXA_ESTUDI GERÈNCIA
E30237060 | Serres | FULLA DE SERRA RECÍPROCA , TIPUS PALA, PER A QUILLA CIMENTADA, DE 3,55 MM PER 90 X 13 MM, D' ACER INOXIDABLE.PER A MOTOR ZIMMER O EQUIVALENT.(B*)BAIXA_ESTUDI GERÈNCIA
E30237060 | Serres | FULLA DE SERRA, PER A SERRA OSCIL·LANT, PER A TALLAR OS GRAN, 1.27MM ESPESSOR DE TALL. MIDA 10X85X127MM,COMPATIBLE O EQUIVALENT MOTOR LINVATEC.
E30237060 | Serres | FULLA DE MICROSERRA RECÍPROCA DE TIJA RODONA, RECTA, 0,60MM GRUIX X 28,0MM LLARG, ACER INOXIDABLE, COMPATIBLE AMB MOTOR PNEUMÀTIC LINVATEC MICRO 100 O EQUIVALENT.
E30237060 | Serres | FULLA DE MICROSERRA RECÍPROCA DE TIJA PLANA, RECTA, 0,40MM GRUIX X 25,5MM LLARG, ACER INOXIDABLE, COMPATIBLE AMB MOTOR PNEUMÀTIC LINVATEC MICRO 100 O EQUIVALENT.(B*)BAIXA_ESTUDI GERÈNCIA
E30237060 | Serres | FULLA DE MICROSERRA RECÍPROCA DE TIJA PLANA, RECTA, 0,40MM GRUIX X 38,0MM LLARG, ACER INOXIDABLE, COMPATIBLE AMB MOTOR PNEUMÀTIC LINVATEC MICRO 100 O EQUIVALENT.
E30237060 | Serres | FULLASERRA SAGITAL, ACER INOXIDABLE. MIDA: 10MM AMPLADA, 0,3MM GRUIX I 25MM LLARGADA TOTAL, AMB MESURADORPROFUNDITAT EN INDICAT AL FULL EN DISTÀNCIES2,5MM. COMPATIBLE AMB PEÇAMA S-8SSERRA SAGITAL OSTEOPLAC O EQUIVALENT.(B*)BAIXA_ESTUDI GERÈNCIA
E30237060 | Serres | MICROFULLA DE SERRA SAGITAL FINA.MIDA: AMPLE 10,4MM X PROFUNDITAT DE TALL 15,1MM X GRUIX 0,71 MM, ESPESSOR DE TALL 0,89MM, ESTÈRIL.COMPATIBLE PEÇA DE MA K100/K200 DE MOTOR MINI-DRIVER O EQUIVALENT.(B*)BAIXA_ESTUDI GERÈNCIA
E30237060 | Serres | FULLA DE MICROSERRA RECÍPROCA CORBADA , 0,60MM GRUIX X 25 MM LLARG,DE TIJA RODONA, ACER INOXIDABLE, COMPATIBLE AMB MOTOR PNEUMÀTIC LINVATEC MICRO 100 , MICROPOWER O EQUIVALENT.
E30237060 | Serres | FULLA DE SERRA AMB DENTS ESCALONADES, PER A SERRA OSCIL·LANT 0,6/0,4MM ESPESSOR DE TALL, 70MM LONGITUD TOTAL, 49MM LONGITUD UTILITZABLE, 27MM AMPLADA,D'ACER INOXIDABLE, AMB ANCORATGE AO/ASIF,NO ESTÈRIL. MIDA 70/49X27X0,6/0,4MM.COMPATIBLE SYNTHES O EQUI
E30237060 | Serres | FULLA DE SERRA 33,5X6,4X0,6 MM, DISLOCACIÓ CAP AVALL PER A SERRA ALTERNANT, ESTÈRIL.COMPATIBLE PEN DRIVE STRYKER O EQUIVALENT.
E30237060 | Serres | FULLA DE SERRA PLANA RECTA AMB DENTS ESCALONADES, MIDES 26X14X0,60MM ESPESSOR DE TALL (26MM LONGITUD UTILITZABLE, 14MM AMPLADA) PER A SERRA OSCIL•LANT AMB ANCORATGE AO/ASIF, NO ESTÈRIL. COMPATIBLE SYNTHES O EQUIVALENT
E30237060 | Serres | FULLA DE SERRA 33,5X6,4X0.6 MM, RECTA ASCENDENT PER A SERRA ALTERNANT, ESTÈRIL. COMPATIBLE MOTOR ELÈCTRIC PEN DRIVE O EQUIVALENT .
E30237060 | Serres | SERRA DE TALL PUNTA RODONA,MIDA: 38,9XØ5,0X0,6 MM, D'ACER INOXIDABLE,PER A SISTEMA QUIRÚRGIC ULTRASÒNIC, ESTÈRIL. COMPATIBLE O EQUIVALENT SISTEMA PIEZOELÈCTRIC SYNTHES.
E30237060 | Serres | FULLA SERRA ESQUERRA PER MOTOR ULTRASÒ, MIDA: 17,8X15,2X4X0.6MM. ESTÈRIL. PER A CMF. COMPATIBLE AMB SISTEMA PIEZOELÈCTRIC O EQUIVALENT
E30237060 | Serres | FULLA SERRA DRETA PER MOTOR ULTRASÒ, MIDA: 17,8X15,2X4X0.6MM. ESTÈRIL. PER A CMF. COMPATIBLE AMB SISTEMA PIEZOELÈCTRIC O EQUIVALENT
E30237060 | Serres | FULLA SERRA DRETA PER MOTOR ULTRASÒ, MIDA: 39,5X4X0.8MM. ESTÈRIL. PER A CMF. COMPATIBLE AMB SISTEMA PIEZOELÈCTRIC O EQUIVALENT
E30237060 | Serres | FULLA DE SERRA OSCIL·LANT SAGITAL MIDA : 12,5MM AMPLE X 1,19MM DE GRUIX X 90 MM DE LLARG, PER TALLAR TEIXIT OSSI,D'ACER INOXIDABLE. ESTÈRIL, D'UN SOL ÚS.COMPATIBLE O EQUIVALENT MOTORS SYNTHES.
E30237060 | Serres | FULLA DE SERRA OSCIL·LANT SAGITAL MIDA : 19MM AMPLE X 1,19MMDE GRUIX X 95 MM DE LLARG, PER TALLAR TEIXIT OSSI, ESTÈRIL,D'ACER INOXIDABLE. D'UN SOL ÚS.COMPATIBLE SYNTHES O EQUIVALENT .
E30237040 | Freses | FRESA OSTEOSÍNTESI, PUNTA DE BOLA, ACER INOXIDABLE. MIDA 3,1 MM X 70 MM.COMPATIBLE AMB ALLPORT O EQUIVALENT.(B*)BAIXA_ESTUDI GERÈNCIA
E30237040 | Freses | FRESA OSTEOSÍNTESI FIXA INTRAMEDUL.LAR 7.5MM ACER.COMPATIBLE O EQUIVALENT SCULPT O.R.(B*)BAIXA_ESTUDI GERÈNCIA
E30237040 | Freses | FRESA OSTEOSÍNTESI FIXA INTRAMEDUL.LAR 8.0MM ACER.COMPATIBLE O EQUIVALENT SCULPT O.R.(B*)BAIXA_ESTUDI GERÈNCIA
E30237050 | Broques | BROCA CANULADA PER A OSTEOSÍNTESI DE CARGOL DE DIÀMETRE 2,3MM, ANCORATGE RÀPID I CONNEXIÓ AO. COMPATIBLE AMB SISTEMA OMNITECH O EQUIVALENT
E30237050 | Broques | BROCA OSTEOSÍNTESI, 1,5MM DIÀMETRE, DUES ARESTES DE TALL, AMB ANCORATGE J-LATCH, 12,5CM LONGITUD TOTAL(B*)BAIXA_ESTUDI GERÈNCIA
E30237050 | Broques | BROCA OSTEOSÍNTESI, 1,5MM DIÀMETRE, DUES ARESTES DE TALL, AMB ANCORATGE J-LATCH, 8,0CM LONGITUD TOTAL(B*)BAIXA_ESTUDI GERÈNCIA
E30237050 | Broques | BROCA OSTEOSÍNTESI, 2,4MM DIÀMETRE, DUES ARESTES DE TALL, AMB ANCORATGE RÀPID, 10,0CM LONITUD TOTAL, 7,5CM LONGITUD UTILITZABLE.(B*)BAIXA_ESTUDI GERÈNCIA
E30237050 | Broques | BROCA T2 Ø3,5X230MM CONNEXIÓ AO ESTÈRIL, COMPATIBLE O EQUIVALENT STRYKER.
E30237050 | Broques | BROCA T2 Ø3,5X130MM TRIPLANA COMPATIBLE O EQUIVALENT STRYKER.
E30237050 | Broques | BROCA OSTEOSÍNTESI 1,6MM ACABAMENT "J" PER A CARGOLS 2,0MM, 121MM LONGITUD TOTAL, 29MM LONGITUD UTILITZABLE, ACER INOXIDABLE.(B*)BAIXA_ESTUDI GERÈNCIA
E30237050 | Broques | BROCA OSTEOSÍNTESI 2,0MM ACABAMENT "J" PER A CARGOLS 2,4MM, 70MM LONGITUD TOTAL, 25MM LONGITUD UTILITZABLE, ACER INOXIDABLE.(B*)BAIXA_ESTUDI GERÈNCIA
E30237050 | Broques | BROCA OSTEOSÍNTESI, 3,2MM DIÀMETRE, TRES ARESTES DE TALL, AMB ANCORATGE RÀPID. MIDA 19,5CM LONGITUD TOTAL, 17CM LONGITUD UTILITZABLE.(B*)BAIXA_ESTUDI GERÈNCIA
E30237050 | Broques | TUB DE TEFLÓ PER A INTERCANVI DE GUIES EN LA IMPLANTACIÓ DE CLAU INTRAMEDUL.LAR GROSSE AND KEMPF DE 8'5MM DE DIÀMETRE(B*)BAIXA_ESTUDI GERÈNCIA
E30237050 | Broques | EQU BROCA OSTEOSÍN CIRUR MÀ I CANELL COMPOST P 2 BROQUESØ 2,0MM X11.5 CMLONG.ANCORATGE RÀPID,4 PINS POSICIONADORS,1 MÀNEC GUIA BROCA,1 IMPACTADOR,1 MESURADOR PROFUNDITAT I AGULLA KIRSCHNER Ø1.25MM,ACER INOX. EST,UN SOL ÚS.COMPA A/MOTOR SYNTHES O EQUIVAL
E30237050 | Broques | BROCA OSTEOSÍNTESI SISTEMA DHS/DCS, 2,0MM DIÀMETRE X 245CM DE LONGITUD(B*)BAIXA_ESTUDI GERÈNCIA
E30237040 | Freses | FRESA PER A CIRURGIA PERCUTÀNIA DE PEU,MIS PINO MEDIA, RECTA, DIÀMETRE 3.0MM X 15MM X 65MM LONGITUD TOTAL, D'ACER INOX. PER A MOTOR D'ANCORATGEJACOBS
E30237060 | Serres | EQUIP SERRES 3 UNITATS;PACK PROCEDIMENT DE RESECCIÓ SERRES QUILLA NO CIMENTADA,SISTEMA PRÒTESI GENOLL UNICOMPARTIMENTAL QUILLA NO CIMENTADA OXFORD.ESTÈRIL,UN SOL ÚS.COMPATIBLE SISTEMA OXFORD O EQUIVAL.
E30237050 | Broques | BROCA Ø 2.5MM CURTA,PER A SISTEMA DE OSTEOSÍNTESI PETITS FRAGMENTS EVOSSMALL O EQUIVALENT , D'ACER QUIRÚRGIC, ANCLATGE AO, ESTÈRIL, UN SOL ÚS.
E30237060 | Serres | FULLA DE SERRA SAGITAL PER A MOTOR ELÈCTRIC, 1,07 MM GRUIX, 90MM LONGITUD, 11MM AMPLADA, DOBLE-TALL ,AMB FENESTRACIÓ OVALADA,ACER INOX. ESTÈRIL, D'UN SOL ÚS.COMPATIBLE AMB PEÇA DE MA SAGITAL SYSTEM 5- 6 -7-8 STRYKER O EQUIVALENT
E30237060 | Serres | FULLA DE SERRA OSCIL·LANT SAGITAL MIDA : 10MM AMPLE X 35 MM DE LLARG X0.5/0,8MM DE GRUIX, PER TALLAR TEIXIT OSSI,D'ACER INOXIDABLE. ESTÈRIL, D'UN SOL ÚS.COMPATIBLE O EQUIVALENT MOTORS AESCULAP
E30237060 | Serres | FULLA DE SERRA OSCIL·LANT SAGITAL MIDA : 23MM AMPLE X 90 MM DE LLARG X0.89 MM DE GRUIX, PER TALLAR TEIXIT OSSI,D'ACER INOXIDABLE. ESTÈRIL, D'UN SOL ÚS. COMPATIBLE O EQUIVALENT MOTORS AESCULAP
E30237060 | Serres | FULLA DE SERRA OSCIL·LANT SAGITAL MIDA : 13MM AMPLE X 90 MM DE LLARG X1.27 MM DE GRUIX, PER TALLAR TEIXIT OSSI,D'ACER INOXIDABLE. ESTÈRIL, D'UN SOL ÚS. COMPATIBLE O EQUIVALENT MOTORS AESCULAP
E30237060 | Serres | FULLA DE SERRA OSCIL·LANT SAGITAL MIDA : 40MM AMPLE X 50 MM DE LLARG X0.7/0,9MM DE GRUIX, PER TALLAR TEIXIT OSSI,D'ACER INOXIDABLE. ESTÈRIL, D'UN SOL ÚS.COMPATIBLE O EQUIVALENT MOTORS AESCULAP
E30237060 | Serres | FULLA DE SERRA OSCIL·LANT SAGITAL MIDA : 30MM AMPLE X 50 MM DE LLARG X0.7/0,9MM DE GRUIX, PER TALLAR TEIXIT OSSI,D'ACER INOXIDABLE. ESTÈRIL, D'UN SOL ÚS.COMPATIBLE O EQUIVALENT MOTORS AESCULAP
E30237060 | Serres | FULLA DE SERRA OSCIL·LANT SAGITAL MIDA : 20MM AMPLE X 50 MM DE LLARG X0,7/0,9MM DE GRUIX, PER TALLAR TEIXIT OSSI,D'ACER INOXIDABLE. ESTÈRIL, D'UN SOL ÚS.COMPATIBLE O EQUIVALENT MOTORS AESCULAP
E30237060 | Serres | FULLA DE SERRA OSCIL·LANT PLANA I FENESTRADA A ZONA DISTAL PER TALLAR OS GRAN,MIDES:1,27 MM GRUIX,90MM LONGITUD,13 MM AMPLADA,ESTRUCTURA NIU D'ABELLA PER ¿FRICCIÓ A/GUIA DE TALL,ACER INOX,ESTÈRIL,D'UN SOL ÚS COMPATIBLE MOTOR LINVATEC-HALL O EQUIVALENT.
E30237060 | Serres | FULLA DE SERRA OSCIL·LANT PLANA I FENESTRADA A ZONA DISTAL PER TALLAR OS GRAN,MIDES:1,27 MM GRUIX,90MM LONGITUD,19 MM AMPLADA,ESTRUCTURA NIU D'ABELLA PER ¿FRICCIÓ A/GUIA DE TALL,ACER INOX,ESTÈRIL,D'UN SOL ÚS COMPATIBLE MOTOR LINVATEC-HALL O EQUIVALENT.
E30237060 | Serres | FULLA DE SERRA OSCIL·LANT PLANA I FENESTRADA A ZONA DISTAL PER TALLAR OS GRAN,MIDES:1,27 MM GRUIX,90MM LONGITUD,22 MM AMPLADA,ESTRUCTURA NIU D'ABELLA PER ¿FRICCIÓ A/GUIA DE TALL,ACER INOX,ESTÈRIL,D'UN SOL ÚS COMPATIBLE MOTOR LINVATEC-HALL O EQUIVALENT.
E30237060 | Serres | FULLA DE SERRA OSCIL·LANT PLANA I FENESTRADA A ZONA DISTAL PER TALLAR OS GRAN,MIDES:1,37 MM GRUIX,90MM LONGITUD,13 MM AMPLADA,ESTRUCTURA NIU D'ABELLA PER¿FRICCIÓ A/GUIA DE TALL,ACER INOX,ESTÈRIL,D'UN SOL ÚS COMPATIBLE MOTOR LINVATEC-HALL O EQUIVALENT.
E30237060 | Serres | FULLA DE SERRA OSCIL·LANT PLANA I FENESTRADA A ZONA DISTAL PER TALLAR OS GRAN,MIDES:1,37 MM GRUIX,90MM LONGITUD,19 MM AMPLADA,ESTRUCTURA NIU D'ABELLA PER ¿FRICCIÓ A/GUIA DE TALL,ACER INOX,ESTÈRIL,D'UN SOL ÚS COMPATIBLE MOTOR LINVATEC-HALL O EQUIVALENT.
E30237060 | Serres | FULLA DE SERRA OSCIL·LANT PLANA I FENESTRADA A ZONA DISTAL PER TALLAR OS GRAN,MIDES:1,37 MM GRUIX,90MM LONGITUD,22 MM AMPLADA,ESTRUCTURA NIU D'ABELLA PER¿FRICCIÓ A/GUIA DE TALL,ACER INOX,ESTÈRIL,D'UN SOL ÚS COMPATIBLE MOTOR LINVATEC-HALL O EQUIVALENT.
E30237060 | Serres | FULLA DE SERRA SAGITAL AGRESIVA PER A CIRURGIA DE MALUC, 1,19MM GRUIX DE TALL, 116MM LONGITUD TOTAL, 95MM LONGITUD UTILITZABLE, 25MM AMPLADA, ESTÈRIL, UN SOL ÚS, PER A MOTOR AMB ANCORATGE AO/ASIF.COMPATIBLE O EQUIVALENT MOTORS SYNTHES
E30237060 | Serres | FULL MICRO SERRA SAGITAL OSCIL·LANT,DOBLE TALL.MIDA: 0,38MM DE GRUIX, 9.0MM D'AMPLADA, 11.5MM LONGITUD, 32 DENTS PER POLÇADA, PER TALLAR ÓSSOS,D'ACER INOXIDABLE.ESTÈRIL, D'UN SOL ÚS. COMPATIBLE AMB TERMINALS SABO, CORE, REMB , STRYKER O EQUIVALENT
E30237050 | Broques | BROCA OSTEOSÍNTESI, 2,7MM DIÀMETRE, DUES ARESTES DE TALL, AMB ANCORATGERÀPID, 12,5CM LONGITUD TOTAL, 29MM LONGITUD UTILITZABLE,ACER INOX.
E30237050 | Broques | BROCA OSTEOSÍNTESI, 3.2MM DIÀMETRE, DUES ARESTES DE TALL, AMB ANCORATGERÀPID, 14,5CM LONGITUD TOTAL, 43MM LONGITUD UTILITZABLE,ACER INOX.
E30237050 | Broques | BROCA OSTEOSÍNTESI, 3.2MM DIÀMETRE, DUES ARESTES DE TALL, AMB ANCORATGERÀPID, 19,5CM LONGITUD TOTAL, 50MM LONGITUD UTILITZABLE,ACER INOX.
E30237050 | Broques | BROCA OSTEOSÍNTESI, 3.5MM DIÀMETRE, DUES ARESTES DE TALL, AMB ANCORATGERÀPID, 11CM LONGITUD TOTAL, 41,5MM LONGITUD UTILITZABLE,ACER INOX.
E30237050 | Broques | BROCA OSTEOSÍNTESI, 2MM DIÀMETRE, DUES ARESTES DE TALL, AMB ANCORATGE RÀPID, 10CM LONGITUD TOTAL, 21,5MM LONGITUD UTILITZABLE,ACER INOX.
E30237040 | Freses | FRESA CÒNICA PER A CIRURGIA PERCUTÀNIA DE PEU MÍNIMAMENT INVASIVA WEDGE, Ø 2,2X12MM, D'ACER INOXIDABLE, ESTÈRIL D'UN SOL US
E30237050 | Broques | EQUIP BROCA OSTEOSÍNTESI CIRURGIA PEU COMPOST PER 1 BROCAØ2,65MM,ANCORATGE RÀPID,2 PINS POSICIONADORSØ2,65MM,1 IMPAC,1 MÀNEC GUIA/BROCA,1 GUÍA MESURA,1 ADAP/MÀNEC,1 AGULLA GUÍA 1,37X4MM,ACER INOX.SIST DE GRAPES BME SPEEDTITAN O EQ.ESTÈRIL,UN SOL ÚS
E30237060 | Serres | FULLA SERRA SAGITAL MICRO,PRECISIO FINA,5,5MM AMPLADA X 0,38GRUIX X25MMLONGITUT. COMPATIBLE AMB SERRES SAGITAL I OSCIL.LANT REM B, SABO 2 F1 STRYKER O EQUIVALENT. ACER INOX, 1 SOL ÚS
E30237050 | Broques | BROCA PER A GUIA I ADAPTADOR RADIOTRASPARENT PER A MOTOR DE PETITES ARTICULACIONS, Ø4,2MM.
E30237050 | Broques | BROCA PER A GUIA I ADAPTADOR RADIOTRASPARENT PER A MOTOR DE PETITES ARTICULACIONS, Ø3,5MM.
E30237050 | Broques | EQUIP BROCA OSTEOSÍNTESI CIRURGIA PEU COMPOST PER BROCAØ 2,10MM DE LONGITUD.SISTEMA BME HAMMERLOCK 2 HAMMERSPLINT REF:DK-H2(B*)BAIXA_ESTUDI GERÈNCIA
E30237050 | Broques | BROCA GUÍA CALIBRADA LLARGA DE Ø 4,0MMX324MM DE LONGITUD,D'ACER, UN SOLÚS,PER SISTEMA CLAU INTRAMEDUL·LAR TIPUS TRIGEN O EQUIVALENT
E30237060 | Serres | SERRA / DISC PER TALLAR I EXTREURE IMPLANTS OSSIS DE PRÒTESI DE MALUC, REBAVA DE DIAMANT, DIÀMETRE DE 25,4MM, EIX 25MM, ESTÈRIL, D'UN SOL ÚS. PER A MOTOR DE BAJA I MITJA VELOCITAT.
E30237050 | Broques | EQUIP BROCA OSTEOSÍNTESI CIRURGIA PEU COMPOST PER 1 BROCAØ 2,0 MM,2 PINS POSICIONADORSØ2,65X17MM,1 IMPACTADOR,1 MÀNEC DE GUIA DE BROCA, ACER INOX. PER A SIST DE GRAPES BME SPEEDTRIAD O EQUIVALENT. ESTÈRIL,UN SOL ÚS(B*)BAIXA_ESTUDI GERÈNCIA
E30237050 | Broques | BROCA OSTEOSÍNTESI, 2MM DIÀMETRE, DUES ARESTES DE TALL, AMB ANCORATGE RÀPID, 12,5CM LONGTUD TOTAL, 2.5CM LONGITUD UTILITZABLE,ACER INOX.
E30237050 | Broques | BROCA OSTEOSÍNTESI, 2.5MM DIÀMETRE, DUES ARESTES DE TALL, AMB ANCORATGERÀPID, 11CM LONGTUD TOTAL, 32MM LONGITUD UTILITZABLE,ACER INOX.
E30237050 | Broques | BROCA OSTEOSÍNTESI, 2.5MM DIÀMETRE, DUES ARESTES DE TALL, AMB ANCORATGERÀPID, 18CM LONGITUD TOTAL, 45MM LONGITUD UTILITZABLE,ACER INOX.
E30237050 | Broques | BROCA OSTEOSÍNTESI, 2.7MM DIÀMETRE, DUES ARESTES DE TALL, AMB ANCORATGERÀPID, 10CM LONGITUD TOTAL, 29MM LONGITUD UTILITZABLE,ACER INOX.
E30237050 | Broques | BROCA GUÍA CANULADA RANURADA DE Ø7 MM REBUTJABLE PER A DISPOSITIU JUGGERLOC 2.3/ TOGGLELOC 2.9 EN SUTURA DE BICEPS. ESTÈRIL.
E30237050 | Broques | BROCA GUÍA CANULADA RANURADA DE Ø6 MM REBUTJABLE PER A DISPOSITIU JUGGERLOC 2.3/ TOGGLELOC 2.9 EN SUTURA DE BICEPS.ESTÈRIL.
E30237050 | Broques | BROCA PER A GUIA I ADAPTADOR RADIOTRASPARENT PER A MOTOR DE PETITES ARTICULACIONS, Ø4,0MM.
E30252016 | Terminal de vaporització d'artroscòpia | TERMINAL DE ARTROSCÒPIA POR RADIOFREQÜÈNCIA ARTROSCÒPIA MULTIVAC 50 XL,BIPOLAR,P/PROCEDIMENTS ARTROSCÒPICS DE MALUC,ANGULAT 50º,Ø 3,75MM,CABLE INTEGRAT,ACER INOX,EST,1ÚS.COMPATIBLE AMB GENERADORS DE RADIOFREQÜÈNCIA QUANTUM2 I WEREWOLF
E30252015 | Terminal de motors per a artroscòpia | TERMINAL PER A ARTROSCÒPIA GENOLL,PUNTA CILÍNDRICA BISELL FORMAPERA,Ø 4,2MMX13CM LLARG,BEINA EXTERNA SENSE DENTS I INTERNA DENTADA,P/TALL AGRESSIUTEIXIT,ACER INOX I POLICARBONAT,COLOR BLAU,ESTÈRIL,1ÚS.COM/PEÇA MÀ-CONSOLA DYONICS
E30252015 | Terminal de motors per a artroscòpia | TERMINAL PER A ARTROSCÒPIAGENOLL,PUNTA ARRODONIDA,Ø 4,2MMX13CM LLARG,BEINA EXTERNA I INTERNA DENTADA,P/TALL AGRESSIU TEIXIT TOU I CARTÍLEG,ACER INOX I POLICARBONAT,COLOR DISTINTIU VERMELL/BLAU,ESTÈRIL,1ÚS.COMPATIBLE MOTOR DYONIC
E30252015 | Terminal de motors per a artroscòpia | FRESA D'ARTROSCÒPIA ACROMIONIZER,MENJADORA D'OS I POLIDORA,P/PROCEDIMENTS D'ACROMIOPLÀSTIA(SAD),Ø 5,5MM,TREB/MÀXIM8.000RPM,COLOR DISTINTIU MARRÓ,ESTÈRIL,1ÚS.COMP/PEÇAMÀ I CONSOLA DYONICS POWER I DYONICS POWER II O EQUIVALENT(B*)BAIXA_ESTUDI GERÈNCIA
E30252015 | Terminal de motors per a artroscòpia | TERMINAL D'ARTROSCÒPIA TURBOTRIMMER, PER A RESECCIÓD'OS I TEIXITS TOUS, PUNTA RECTA AMB FINESTRA4,5MM, COLOR DISTINTIU BLAU FOSC, ESTÈRIL, D'UN SOL ÚS. COMPATIBLE AMB PEÇAMÀ I CONSOLA DYONICS POWER I DYONICS POWER II O EQU(B*)BAIXA_ESTUDI GERÈNCIA
E30252016 | Terminal de vaporització d'artroscòpia | TERMINAL VAPORITZADOR PER A ARTROSCÒPIA PER RADIOFREQÜÈCIA ARTHROWAND, SIDEWINDER BLADE,BIPOLAR,P/PROCEDIMENTS ARTROSCÒPICS DE MALUC,ANGULAT 55º,Ø 2,7MM,CABLE INTEGRAT,ACER INOX,EST,1ÚS.COMPATIBLE AMB GENERADORS DE RADIOFREQÜÈNCIA QUANTUM2 I WEREWOLF
E30252015 | Terminal de motors per a artroscòpia | TERMINAL D'ARTROSCÒPIA CUTTER, PER A RESECCIÓ DE D'OS I TEIXITS TOUS, PUNTA RECTA AMB FINESTRA DE 3,5MM, COLOR DISTINTIU VERMELL, ESTÈRIL,1ÚS. COMPATIBLE PEÇA DE MÀ I CONSOLA DYONICS POWER I DYONICS POWER II O EQUIVALENT(B*)BAIXA_ESTUDI GERÈNCIA
E30252015 | Terminal de motors per a artroscòpia | TERMINAL P/ARTROSCÒPIA INCISOR PLUS ELITE,P/PROCEDIMENTS ARTROSCÒPICS GENOLL,TALL AMPLE-FULLA INTERNA/DENT,PUNTA RECTA-LLARGA A/FINESTRA 4,5MMX18CM LLARG,ACER-POLICARBONAT,PISSARRA,EST,1ÚS.COMPATIBLE AMB PEÇA MÀ I CONSOLA DYONICS POWER I POWER II O EQ
E30252016 | Terminal de vaporització d'artroscòpia | TERMINAL VAPORITZADOR BIPOLAR,CORBAT 90º,RADIOFREQÜÈNCIA A/SUCCIÓ I MÀNEC MANUAL,ALTA CAPACITAT PER PROCEDIMENTS D'ARTROSCÒPIA GENOL/ESPATLLA,Ø 4,2MM,CABLE INTEGRAT,ACER INOX ESTÈRIL,1 SOL ÚS.COMPATIBLE A/GENERADORS DE RADIOFREQÜÈNCIA QUANTUM2 I WEREWOLF
E30252999 | Altre material per a artroscòpia | ESPONJA ESCUMA PROTECTORA GENOLL P/ARTROSCÒPIA,P/PROTEGIR GENOLL DE PREMSA Q/APLICA P/FER ARTROSCÒPIES,MIDA:96CM+/-3CM(LLARG)X9CM+/-0,5CM(AMPLE)X3,5CM+/-0,3CM(ALT),ESCUMA POLIÈSTER-POLIETILÈ,NO LÀTEX,NO EST,1ÚS.COMP/SIST/ALLEN SUPORT DE CAMA O EQUIVALENT
E30248999 | Altre material per a cirurgia traumatològica d'un sol ús | TERMINAL PER A RENTAT PULSÀTIL D'ALT FLUX. ESTÈRIL. D'UN SOL ÚS. COMPATIBLE AMB SISTEMA INTERPULSE O EQUIVALENT.
E30248999 | Altre material per a cirurgia traumatològica d'un sol ús | TERMINAL PER A RENTAT PULSÀTIL DE TEIXIT OSSI DELICAT, PER A CIRURGIA TRAUMATOLÒGICA I ORTOPÈDICA, ESTÈRIL, UN SOL ÚS. COMPATIBLE AMB SISTEMA INTERPULSE O EQUIVALENT(B*)BAIXA_ESTUDI GERÈNCIA
E30252015 | Terminal de motors per a artroscòpia | TERMINAL FRESA D'ARTROSCÒPIA BARRIL DE 6 ARESTES, FINESTRA AMB FRESA DE Ø 5,5 X 190 MM. PER A PROCEDIMENTS ARTROSCÒPICS DE RESECCIÓ D'OS, D'ACER INOXIDABLE, ESTÈRIL, 1ÚS. COMPATIBLE AMB MOTOR I AMB IDENTIFICACIÓ EN CONSOLA STRYKER O EQUIVALENT.
E30252019 | Equips bomba artroscòpia | CASSET I TUBS D'ASPIRACIÓ / D'IRRIGACIÓ, PER A PROCEDIMENTS ARTROSCÒPICS, SENSE LÀTEX, ESTÈRIL, D'UN SOL ÚS. COMPATIBLE AMB LA BOMBA D'ARTROSCÒPIA FLOCONTROL (REF: 0350600501) DE STRYKER O EQUIVALENT(B*)BAIXA_ESTUDI GERÈNCIA
E30252015 | Terminal de motors per a artroscòpia | TERMINAL D'ARTROSCÒPIA AGGRESSIVE PLUS, RECTA, FINESTRA INTERIOR DENTADA DE 4,0 X 190 MM, PER A PROCEDIMENTS ARTROSCÒPICS DE RESECCIÓ DE TEIXIT, D'ACER INOXIDABLE, ESTÈRIL, 1ÚS. COMPATIBLE AMB MOTOR I AMB IDENTIFICACIÓ EN CONSOLA STRYKER O EQUIVALENT
E30252015 | Terminal de motors per a artroscòpia | TERMINAL D'ARTROSCÒPIA AGRESSIU PLUS, ANGULADA, FINESTRA INTERIOR DENTADA DE Ø 4,5 X 190 MM. PER A PROCEDIMENTS ARTROSCÒPICS DE RESECCIÓ DE TEIXIT, D'ACER INOXIDABLE, ESTÈRIL,1ÚS. COMPATIBLE AMB MOTOR I AMB IDENTIFICACIÓ EN CONSOLA STRYKER O EQUIVALENT.
E30252015 | Terminal de motors per a artroscòpia | TERMINAL D'ARTROSCÒPIA RESSECTOR, RECTA, FINESTRA INTERIOR DENTADA DE 3,5 X190 MM, PER A PROCEDIMENTS ARTROSCÒPICS DE RESECCIÓ DE TEIXIT, D'ACER INOXIDABLE, ESTÈRIL, 1ÚS. COMPATIBLE AMB MOTOR I AMB IDENTIFICACIÓ EN CONSOLA STRYKER O EQUIVALENT
E30252015 | Terminal de motors per a artroscòpia | TERMINAL - FRESA D'ARTROSCÒPIA SLAP,RECTA,FINESTRA DE 4,0MM,P/PROCEDIMENTS ARTROSCÒPICS P/PROTECCIÓ DEL LABRUM QUAN ES PREPARA NÚCLI OSSI DEL GLENOIDES EN UNA LESIÓ,ACER INOX,ESTÈRIL,1ÚS.COMP/MOTOR I A/IDENTIFICACIÓ EN CONSOLA STRYKER O EQUIVALENT
E30252015 | Terminal de motors per a artroscòpia | TERMINAL - FRESA PUNTA TRÒCAR D'ARTROSCÒPIA SUBCHONDRALDRIL, RECTA, FINESTRA DE 4,0MM, PER A PROCEDIMENTS ARTROSCÒPICS TREPANT OS, D'ACER INOXIDABLE, ESTÈRIL, 1ÚS. COMPATIBLE AMB MOTOR I AMB IDENTIFICACIÓ EN CONSOLA STRYKER O EQUIVALENT
E30252015 | Terminal de motors per a artroscòpia | TERMINAL D'ARTROSCÒPIA FULL RADIUS, FINESTRA DE 2,5 X 145 MM, PER A PROCEDIMENTS ARTROSCÒPICS DE PETITES ARTICULACIONS, D'ACER INOXIDABLE, ESTÈRIL, D'UN SOL ÚS. COMPATIBLE AMB MOTOR I AMB IDENTIFICACIÓ EN CONSOLA STRYKER O EQUIVALENT
E30252015 | Terminal de motors per a artroscòpia | TERMINAL FRESA D'ARTROSCÒPIA HOODED,FINESTRA A/BEINA I INTERIOR AMB FRESA ESFÈRICA I PODER D'ABRASIÓ DE 2,0 X 145 MM, P/PROCEDIMENTS ARTROSCÒPICS DE PETITES ARTICULACIONS,ACER INOX,EST,1ÚS.COMPATIBLE A/MOTOR I A/IDENTIFICACIÓ EN CONSOLA STRYKER O EQUIV
E30252015 | Terminal de motors per a artroscòpia | TERMINAL D'ARTROSCÒPIA TOMCAT, RECTA, FINESTRA DENTADA DE 5,0X 190 MM. PER A PROCEDIMENTS ARTROSCÒPICS DE RESECCIÓ AGRESSIVA DE TEIXIT, D'ACER INOXIDABLE, ESTÈRIL,1ÚS. COMPATIBLE AMB MOTOR I AMB IDENTIFICACIÓ EN CONSOLA STRYKER O EQUIVALENT.
E30252015 | Terminal de motors per a artroscòpia | TERMINAL D'ARTROSCÒPIA TOMCAT, RECTA, FINESTRA DENTADA DE 4,0 X 190 MM, PER A PROCEDIMENTS ARTROSCÒPICS DE RESECCIÓ AGRESSIVA DE TEIXIT TOU, D'ACER INOXIDABLE, ESTÈRIL, 1ÚS. COMPATIBLE AMB MOTOR I AMB IDENTIFICACIÓ EN CONSOLA STRYKER O EQUIVALENT
E30252015 | Terminal de motors per a artroscòpia | TERMINAL - FRESA D'ARTROSCÒPIA BARRIL DE 12 ARESTES, FINESTRA AMB FRESA DE 4,0X190MM, PER A PROCEDIMENTS ARTROSCÒPICS DE RESECCIÓ D'OS, D'ACER INOXIDABLE, ESTÈRIL, D'UN SOL ÚS. COMPATIBLE AMB MOTOR STRYKER I AMB IDENTIFICACIÓ EN CONSOLA STRYKER O EQU
E30252015 | Terminal de motors per a artroscòpia | TERMINAL - FRESA D'ARTROSCÒPIA AGRESSIVA +, FINESTRA AMB FRESA DE 4,0MM, PER A PROCEDIMENTS ARTROSCÒPICS DE RESECCIÓ D'OS, D'ACER INOXIDABLE,MAX RPM 10000, ESTÈRIL, 1ÚS COMPATIBLE AMB MOTOR I AMB IDENTIFICACIÓ EN CONSOLA DYONICS O EQUIVALENT
E30248999 | Altre material per a cirurgia traumatològica d'un sol ús | PEÇA DE MÀ ANGULADA, ERGONÒMICA PER RENTAT PULSATIU D'ALT FLUX AMB BATERIA,SUCCIÓ I IRRIGACIÓ CONTROL MANUAL, PER A NETEJA DE FERIDES I LESIONSÒSSIES. ESTÈRIL I D'UN_X00D_#SOL ÚS. COMPATIBLE AMB SISTEMA INTERPULSE O EQUIVALENT.
E30248999 | Altre material per a cirurgia traumatològica d'un sol ús | TERMINAL D'IRRIG/ASPIR Ø 3,17 CM, SISTEMA DOBLE TUB, AMB PROTECTOR CONTRA ESQUITXADES FLEXIBLE I ADAPTABLE A LA ZONA DE TREBALL. PER A CIRURGIA DE PRÒTESI DE GENOLL I FRESAT ACETABULAR.COMPAT PISTOLA RENTAT SISTEMA ULTREX O EQUIV. REF 0067710
E30248999 | Altre material per a cirurgia traumatològica d'un sol ús | TERMINAL RASPALL DE RENTAT PULSATIU DEL CANAL FEMORAL , TUB IRRIGACIÓ I ASPIRACIÓ. ESTÈRIL. D'UN SOL ÚS. COMPATIBLE AMB SISTEMA INTERPULSE O EQUIVALENT.
E30248999 | Altre material per a cirurgia traumatològica d'un sol ús | TERMINAL RASPALL D'IRRIGACIÓ I ASPIRACIÓ FEMORAL, DIÀMETRE 0,8 CMLLARGÀRIA 24,5 CM, ESTÈRIL, UN SOL ÚS. COMPATIBLE AMB PISTOLA DE RENTAT PULSATIU SIMPULSE SOLO O EQUIVALENT, REF. 0067910.
E30248999 | Altre material per a cirurgia traumatològica d'un sol ús | AGULLA JAM SHIDI DE DIÀMETRE 10G, LLARGADA 5" PER A CANULAR PEDICLE EN CIRURGIA DE COLUMNA MINIMAMENT INVASIVA, D'ACER INOXIDABLE TÈCNICA M.I.S. COMPATIBLE AMB SISTEMA XIA PRECISION O EQUIVALENT. REFERÈNCIA 48237105(B*)BAIXA_ESTUDI GERÈNCIA
E30248999 | Altre material per a cirurgia traumatològica d'un sol ús | TERMINAL ALT FLUX PER A RENTAT PULSÀTIL DE TEIXIT OSSI TOU , PSI < 15, PER A CIRURGIA TRAUMATOLÒGICA I ORTOPÈDICA, ESTÈRIL, UN SOL ÚS. COMPATIBLE AMB SISTEMA INTERPULSE O EQUIVALENT
E30252015 | Terminal de motors per a artroscòpia | TERMINAL PER A ARTROSCÒPIA FULL RADIUS,P/PROCEDIMENTS ARTROSCÒPICS MENJADORA TEIXITS TOUS,PUNTA RECTA I LLARGA A/FINESTRA4,5MM X15CM LLARG,ACER INOX I POLICARBONAT,COL/IDENT/GROC,EST,1ÚS.COMPATIBLE AMB MOTORS DYONICS POWER I POW
E30252019 | Equips bomba artroscòpia | TUB PRINCIPAL PER UTILITZAR AMB EL SISTEMA DE TUB DE PACIENT, PER IRRIGAR I MESURAR LA PRESSIÓ EN BOMBA D'ARTROSCÒPIA, ESTÈRIL,1ÚS,ENVÀS INDIVIDUAL. COMPATIBLE AMB EL SISTEMA DE TUB DE PACIENT SAP30008400 I BOMBES ARTHREX (AR-6450 I AR-6475) O EQUIVALENT
E30252019 | Equips bomba artroscòpia | SISTEMA D'EXTENSIÓ DE TUB PACIENT PER UTILITZAR AMB EL SISTEMA DE TUB PRINCIPAL, PER IRRIGAR I MESURAR LA PRESSIÓ EN BOMBA D'ARTROSCÒPIA,ESTÈRIL,1ÚS,INDIVIDUAL.COMPATIBLE AMB EL TUB PRINCIPAL SAP30008398 I BOMBES ARTHREX (AR-6450 I AR-6475) O EQUIVALENT
E30252015 | Terminal de motors per a artroscòpia | TERMINAL - FRESA D'ARTROSCÒPIA ROUND-RODONA6 ARESTES, FINESTRA AMB FRESA5,5MM, PER A PROCEDIMENTS ARTROSCÒPICSRESECCIÓ D'OS, D'ACER INOXIDABLE, ESTÈRIL,1ÚS. COMPATIBLE AMB MOTOR I AMB IDENTIFICACIÓ EN CONSOLA STRYKER O EQUIVALENT(B*)BAIXA_ESTUDI GERÈNCIA
E30252016 | Terminal de vaporització d'artroscòpia | TERMINAL DE VAPORITZACIÓ/ABLADOR OPES (SISTEMA ELECTROQUIRÚRGIC EN PROCEDIMENTS ORTOPÈDICS) AMB ASPIRACIÓ, MONOPOLAR, PER A TALL I COAGULACIÓ, 60º, DIÀMETRE DE 3MM, ESTÈRIL, D'UN SOL ÚS(B*)BAIXA_ESTUDI GERÈNCIA
E30252016 | Terminal de vaporització d'artroscòpia | TERMINAL DE VAPORITZACIÓ/ ABLADOROPES (SIST/ELECTROQUIRÚRGIC PROCEDIMENTS ORTOPÈDICS) AMB ASPIRACIÓ, MONOPOLAR,PER A TALL I COAGULACIÓ, 90º, DIÀMETRE DE 5MM,ESTÈRIL,1ÚS.COMP/CONSOLA-MOTOR ARTHREX O EQUIVALENT I AMB QUALSEVOL ELECTROBISTURÍ
E30252015 | Terminal de motors per a artroscòpia | TERMINAL FRESA D'ARTROSCÒPIA RODONA DE 12 ARESTES, FINESTRA AMB FRESA DE 5,0 X 190 MM. PER A PROCEDIMENTS ARTROSCÒPICS DE RESECCIÓ D'OS. D'ACER INOXIDABLE, ESTÈRIL, 1ÚS COMPATIBLE AMB MOTOR I AMB IDENTIFICACIÓ EN CONSOLA STRYKER O EQUIVALENT
E30252015 | Terminal de motors per a artroscòpia | TERMINAL - FRESA D'ARTROSCÒPIA BARRIL DE 12 ARESTES, FINESTRA AMB FRESA DE 5,5 X 190 MM, PER A PROCEDIMENTS ARTROSCÒPICS DE RESECCIÓ D'OS, D'ACER INOXIDABLE, ESTÈRIL, 1ÚS. COMPATIBLE AMB MOTOR I AMB IDENTIFICACIÓ EN CONSOLA STRYKER O EQUIVALENT
E30252015 | Terminal de motors per a artroscòpia | TERMINAL - FRESA D'ARTROSCÒPIA BARRIL DE 12 ARESTES, FINESTRA AMB FRESA DE 5,0 X 190 MM, PER A PROCEDIMENTS ARTROSCÒPICS DE RESECCIÓ D'OS, D'ACER INOXIDABLE, ESTÈRIL, 1ÚS. COMPATIBLE AMB MOTOR I AMB IDENTIFICACIÓ EN CONSOLA STRYKER O EQUIVALENT
E30252016 | Terminal de vaporització d'artroscòpia | TERMINAL D'ARTROSCÒPIA MICRO ABLATOR,MONOPOLAR TALL I COAGULACIÓ,P/PROCEDIMENTS ARTROSCÒPICS PETITES ARTICULACIONS,Ø1,5MMX8CM LLARG,CABLE INTEGRAT,ACER INOX I TUNGSTÈ,COLOR IDENTIF/NEGRE,ESTÈRIL,1ÚS.COMPATIBLE AMB MOTOR-CONSOLA
E30252016 | Terminal de vaporització d'artroscòpia | TERMINAL D'ARTROSCÒPIA EFLEX TAC-S,MONOPOLAR,PER A PROCEDIMENTS ARTROSCÒPICSTEIXITS TOUS I ARTICULACIONS,Ø3MM,A/CABLE INTEGRAT,ACER INOX I TUNGSTÈ,COLOR IDENTIFIC/BLAU,ESTÈRIL,1ÚS.COMP/MOTOR-CONSOLA VULCANDYONICS O EQUIVALENT(B*)BAIXA_ESTUDI GERÈNCIA
E30252016 | Terminal de vaporització d'artroscòpia | TERMINAL D'ARTROSCÒPIA LIGAMENT CHISEL,MONOPOLAR COAGULACIÓ, P/PROCEDIMENTS ARTROSCÒPICS, PUNTA GANXO, Ø 3,0MM,A/CABLE INTEGRAT, ACER INOX I TUNGSTÈ, COLOR IDENTIF/VERD, ESTÈRIL,1 ÚS. COMPATIBLE AMB CONSOLA VULCANDYONICS O EQUIV
E30252999 | Altre material per a artroscòpia | CONDUCTOR DARD PER A MENISC, AMB CÀNULA DE 15 º CAP A DALT, ESTÈRIL
E30252015 | Terminal de motors per a artroscòpia | TERMINAL D'ARTROSCÒPIA AGGRESSIVE PLUS, RECTA, FINESTRA INTERIOR DENTADA DE 3,5 X190MM, PER A PROCEDIMENTS ARTROSCÒPICS DE RESECCIÓ, D'ACER INOXIDABLE, ESTÈRIL, 1ÚS. COMPATIBLE AMB MOTOR I AMB IDENTIFICACIÓ EN CONSOLA STRYKER O EQUIVALENT
E30252016 | Terminal de vaporització d'artroscòpia | TERMINAL SERFAS MICRO PINÇA,ELECTRODE BIPOLAR P/RADIOFREQÜÈNCIA A/MÀNEC MANUAL,ARTROSCÒ/PETITES ARTICULACIONS,6 NIVELLS/ABLACIÓ I 3/COAGULACIÓ,DETEC/IMPEDÀNCIA,Ø2,5MMX26,5CM LLARG,CABLE INCORPORAT-287,5CM,EST,1ÚS.COMPATIBLE AMB CONSOLA STRYKER O EQU
E30252016 | Terminal de vaporització d'artroscòpia | TERM VAPORIT RADIOFREQÜÈNCIA BIPOLAR ELÈCTRODE SERFAS MICRO RASPALL,MÀNEC MANUAL,ARTROSCÒP PETITES ARTICULA,6 NIVELLS ABLACIÓ I 3 COAG,DETECC IMPEDÀNCIA,Ø 2,5MMX26,5CM LLARG CABLE INCORPORAT 287,5CM,ESTÈRIL,SOL ÚS.COMPATIBLE CONSOLA STRYKER O EQUIVALENT.
E30252016 | Terminal de vaporització d'artroscòpia | TERMINAL SERFAS AARDVARK,ELECTRODE BIPOLAR P/RADIOFREQÜÈNCIA A/SUCCIÓ,MÀNEC MANUAL,ARTROSC/EN GENOLL I ESPATLLA,11NIV/ABLACIÓ I 3/COAGULACIÓ,A/DETECCIÓ IMPEDÀNCIA,Ø3,5MMX31CM LLARG,CABLE INCORPORAT-287,5CM,ESTÈ,1ÚS.COMPATIBLE AM
E30252016 | Terminal de vaporització d'artroscòpia | TERMINAL SERFAS AARDVARK,ELECTRODE BIPOLAR P/RADIOFREQÜÈNCIA A/MÀNEC MANUAL,ARTROSCÒPIA GENOLL I ESPATLLA,7 NIVELLS/ABLACIÓ I 3/COAGULACIÓ,A/DETECCIÓ IMPEDÀNCIA,Ø3,5MMX31CM LLARG,CABLE INCORPORAT-287,5CM,ESTÈ,1ÚS.COMPATIBLE AMB
E30252016 | Terminal de vaporització d'artroscòpia | TERMINAL VAPO RADIOFREQ BIPO ELÈCT SERFAS SUCCIÓ A/MÀNEC MANUAL 50°,ARTROSCÒPIA MALUC,11 NIVELLS ABLACIÓ,3 COAG,DETECCIÓ IMPEDÀNCIA,Ø3,5MMX36CM LLARGÀRIA,CABLE INCORPORAT 287,5CM,ESTÈRIL,SOL ÚS.COMPATIBLE SERFAS 50-S XL CONSOLA STRYKER O EQUIVALENT.
E30252015 | Terminal de motors per a artroscòpia | TERMINAL D'ARTROSCÒPIA AGGRESSIVE PLUS, RECTA, FINESTRA INTERIOR DENTADA DE 5,5 X 190 MM, PER A PROCEDIMENTS ARTROSCÒPICS DE RESECCIÓ, D'ACER INOXIDABLE, ESTÈRIL, 1ÚS. COMPATIBLE AMB MOTOR I AMB IDENTIFICACIÓ EN CONSOLA STRYKER O EQUIVALENT
E30252016 | Terminal de vaporització d'artroscòpia | TERMINAL SERFAS GANXO XL,ELECTRODE BIPOLAR P/RADIOFREQÜÈNCIA A/SUCCIÓ,MÀNEC MANUAL,P/PROCED/ARTROSCÒPIA MALUC,A/GANXO,7NIV/ABLACIÓ I 3 COAGULACIÓ,DETEC/IMPEDÀNCIA,Ø 3,5MMX35,5CM LLARG,A/CABLE INCORPOR/287,5CM,EST,1ÚS.COMPATIBLE AMB CONSOLA STRYKER O EQUI
E30252016 | Terminal de vaporització d'artroscòpia | TERMINAL VAP SERFAS 90S,ELECTR/BIPOLAR,CORB/90º,P/RADIOFREQÜÈNCIA A/SUCCIÓ,MÀNEC MANUAL,ARTROSCÒPIA-MODULA GENOLL I ESPATLLA,11NIV/ABLACIÓ I 3/COAGULACIÓ,A/DETEC/IMPEDÀNCIA,Ø3,5MMX33CM LLARG,CABLE INCORP 287,5CM,EST,1ÚS.COMATIBLE A/CONSOLA STRYKER O EQUI
E30252016 | Terminal de vaporització d'artroscòpia | TERMINAL VAPO RADIOFREQ BIPOLAR ELÈCT SERFAS SUCCIÓ A/MÀNEC MANUAL 90°,SERFAS 90-S XL ARTROSCÒPIA MALUC,11 NIVELLS ABLACIÓ,3 COAG, TEIXIT TOU I CARTILAG ARTICULAR,Ø4MMX36CM LLARGÀRIA,CABLE 287,5CM,ESTÈRIL,SOL ÚS.COMPATIBLE CONSOLA STRYKER O EQUIVALENT.
E30252016 | Terminal de vaporització d'artroscòpia | TERMINAL VAPORITZADOR SERFAS 90S-MAX,BIPOLAR,CORB/90º,P/RADIOFREQÜÈNCI A/SUCCIÓ,MÀNEC MANUAL,ARTROSC/MODULA GENOLL I ESPATLLA,11NIV/ABLACIÓ,3/COAGULACIÓ,A/DETEC/IMPEDÀNCIA,Ø4,0MMX31CM LLARG,CABLE INCORP 287,5CM,EST,1ÚS.COMPATIBLE A/CONSOLA STRYKER O EQUI
E30252999 | Altre material per a artroscòpia | AGULLA FLEXIBLE ELITE PASS, PER A PROCEDIMENTS ARTROSCÒPICS D'ESPATLLA, DE NITINOL, PART FLEXIBLE DE 1,5MM D'AMPLE X 6,5CM DE LLARGÀRIA, LONGITUD TOTAL DE 23,6CM,ESTÈRIL,1ÚS.COMPATIBLE PINÇA PASSA-SUTURA ELIE PASS PREMIUM O EQUIVALENT
E30252015 | Terminal de motors per a artroscòpia | TERMINAL PER A ARTROSCÒPIA INCISOR, PER A PROCEDIMENTS ARTROSCÒPICS, PUNTA RECTA TALLANT I DENTADA AMB FINESTRA DE 3,5MM,D'ACER INOX I POLICARBONAT,COLOR GRIS,ESTÈRIL,1ÚS.COMPATIBLE AMB PEÇA DE MÀ I CONSOLA DYONICS POWER I POWER II O EQU
E30252015 | Terminal de motors per a artroscòpia | TERMINAL PER A ARTROSCÒPIA INCISOR,P/PROCEDIMENTS ARTROSCÒPICS,PUNTA RECTA TALLANT I DENTADA A/FINESTRA DE 5,5MM,D'ACER INOX I POLICARBONAT,COLOR MOCCA,ESTÈRIL,1ÚS.COMPATIBLE PEÇA DE MÀ I CONSOLA DYONICS POWER I POWER II O EQU(B*)BAIXA_ESTUDI GERÈNCIA
E30252015 | Terminal de motors per a artroscòpia | TERMINAL ARTROSCÒPIA 12K GANIVETA PETITES ARTICULACIONS FULL RADIUS Ø 3,5MM AMB PUNTA RECTA I GANIVETA INTERIOR. ACER INOXIDABLE DE GRAU MÈDIC. ADAPTADOR PER A MOTOR DE MATERIAL PLÀSTIC.
E30252015 | Terminal de motors per a artroscòpia | TERMINAL D'ARTROSCÒPIA FRESA RODONA Ø3,5MM X 13CM LONGITUD,RESECCIÓ D'OS I CARTILEG, TUB EXTERN BISELLAT, BASE DE PLÀSTIC I TIJA D'ACER INOX, VELOCITAT MÀXIMA 12.000RPM, ESTÈRIL, 1 ÚS. COMPATIBLE MOTOR ERGO, APEX, ADVANTAGE, ADVANTAGE TURBO O EQUIVALENT
E30252999 | Altre material per a artroscòpia | AGULLA PASSADOR, PER A ARTROSCÒPIA D'ESPATLLA, L'AGULLA TRAVESSA EL FIL DE SUTURA, METÀL·LICA, FLEXIBLE, ESTÈRIL, D'UN SOL ÚS. COMPATIBLE AMB PINÇA SCORPION D'ARTHREX O EQUIVALENT
E30252016 | Terminal de vaporització d'artroscòpia | TERMINAL D'ARTROSCÒPIA SAPHYRE II ABLATION,BIPOLAR,AMB SUCCIÓ,DE 90º,P/PROCEDIMENTS ARTROSCÒPICS EN L'ABLACIÓ I HEMOSTÀSIATEIXITS TOUS,ACER INOX I TUNSGTÈ,ESTÈRIL,1ÚS.COMPATIBLE MOTOR-CONSOLA VULCAN EASDYONICS O EQUIVALENT(B*)BAIXA_ESTUDI GERÈNCIA
E30252015 | Terminal de motors per a artroscòpia | TERMINAL D'ARTROSCÒPIA RESSECTOR, RECTA, FINESTRA DE 4,0 X 190 MM, PER A PROCEDIMENTS ARTROSCÒPICS DE RESECCIÓ DE TEIXIT -CONDROTOMIES, D'ACER INOXIDABLE, ESTÈRIL, D'UN SOL ÚS. COMPATIBLE AMB MOTOR I AMB IDENTIFICACIÓ EN CONSOLA STRYKER O EQUIVALENT
E30252015 | Terminal de motors per a artroscòpia | TERMINAL D'ARTROSCÒPIA DOUBLE BITE,RECTA,FINESTRA AMB DOBLE GANIVETA AGRESSIVA DE 4,0MM,PER A PROCEDIMENTS ARTROSCÒPICS DE RESECCIÓ DE TEIXIT-SINOVECTOMÍA EXTENSA,D'ACER INOX,ESTÈRIL,1ÚS.COMPATIBLE AMB MOTOR I AMB IDENTIFICACIÓ EN CONSOLA STRYKER O EQUIV
E30252015 | Terminal de motors per a artroscòpia | TERMINAL D'ARTROSCÒPIA SCALLOPED,RECTA,FINESTRA AMB GANIVETA 4,0X190 MM,P/PROCEDIMENTS ARTROSCÒPICS RESECCIÓ TEIXIT (CARTÍLEG DUR I DESBRIDAMENTRESTES LCA),ACER INOX,ESTÈRIL,1ÚS.COMP/MOTOR STRYKER I AMB IDENTIFICACIÓ EN CONSOLA STRYKER O EQUIVALENT
E30252999 | Altre material per a artroscòpia | EQUIP PER A ARTROSCÒPIA, PER A REPARACIÓ DE CARTÍLAG, CONSTA: BROCA, INSERTADOR DEL CHONDRAL DART Ø1,3MM X 18MM LLARG,CAMISA-GUIA,CÀNULA,D'ACER INOXIDABLE I PLÀSTIC,ESTÈRIL,1ÚS.COMPATIBLE AMB SISTEMA DE REPARACIÓ DART CONDRAL O EQUIVALENT
E30252015 | Terminal de motors per a artroscòpia | TERMINAL P/ARTROSCÒPIA FULL RADIUS,P/PROCEDIMENTS ARTROSCÒPICS,MENJADORA TEIXITS TOUS,PUNTA CORBA,CÒNCAVA-LLARGA A/FINESTRA DE 4,5MM,ACER INOX I POLICARBONAT,CO/IDENT/GROC,EST,1ÚS.COMPATIBLE AMB PEÇA MÀ I CONSOLA DYONICS POWER I POWER II O EQ
E30252015 | Terminal de motors per a artroscòpia | TERMINAL P/ARTROSCÒPIA INCISOR,P/PROCEDIMENTS ARTROSCÒPICS,PUNTA RECTA-LLARGA TALLANT-DENTADA A/FINESTRA 4,5MMX18CM LLARG,ACER INOX I POLICARBONAT,COLOR VERD LLIMA,EST,1ÚS.COMPATIBLE AMB PEÇAMÀ I CONSOLA DYONICS POWER I POWER II
E30252016 | Terminal de vaporització d'artroscòpia | TERMINAL D'ARTROSCÒPIA EFLEX ABLATOR,MONOPOLAR TALL/COAGULACIÓ,P/PROCEDIMENTS ARTROSCÒPICS MALUC,Ø3,0MM,AMB CABLE INTEGRAT,D'ACER INOX I TUNGSTÈ,COLOR IDENTIFICATIU NEGRE,ESTÈRIL,1ÚS.COMP/MOTOR-CONSOLA VULCANDYONICS O EQUIVALENT(B*)BAIXA_ESTUDI GERÈNCIA
E30252019 | Equips bomba artroscòpia | EQUIP TUBS I CASSET PER A IRRIGACIÓ EN CIRURGIA ARTROSCÒPIA,A/2 PARTS:UNA A BOSSA I L'ALTRA AL MALALT,5M LLARG APROX,PINÇA MANUAL P/INTERROMPRE EL FLUX,CONNEX LUER A LA BEINA,UTILITZAR 1DIA,NO LÀTEX,ESTÈRIL,1ÚS.COMP/BOMBA 10K I 24K/CONMED O EQUIVALENT
E30252019 | Equips bomba artroscòpia | EQUIP DE TUBS EN UNA SOLA PEÇA, UNIÓ DE TUB PRINCIPAL I SISTEMA D'EXTENSIÓ DE TUB DE PACIENT, PER IRRIGAR I MESURAR LA PRESSIÓ EN BOMBA D'ARTROSCÒPIA, ESTÈRIL, D'UN SOL ÚS,ENVÀS INDIVIDUAL.COMPATIBLE AMB BOMBA ARTHREX (AR-6450) O EQUIVALENT
E30252015 | Terminal de motors per a artroscòpia | TERMINAL D'ARTROSCÒPIA RESSECTOR, RECTA, FINESTRA DE 5,0X190 MM, PER A PROCEDIMENTS ARTROSCÒPICS DE RESECCIÓ DE TEIXIT - CONDROTOMIES, D'ACER INOXIDABLE, ESTÈRIL, D'UN SOL ÚS. COMPATIBLE AMB MOTOR I AMB IDENTIFICACIÓ EN CONSOLA STRYKER O EQUIVALENT
E30252015 | Terminal de motors per a artroscòpia | TERMINAL D'ARTROSCÒPIA AGGRESSIVE PLUS, RECTA, FINESTRA INTERIOR DENTADA DE 5,0X190MM. PER A PROCEDIMENTS ARTROSCÒPICS DE RESECCIÓ DE TEIXIT. D'ACER INOXIDABLE, ESTÈRIL, 1ÚS. COMPATIBLE AMB MOTOR I AMB IDENTIFICACIÓ EN CONSOLA STRYKER O EQUIVALENT
E30248999 | Altre material per a cirurgia traumatològica d'un sol ús | EQUIPRENTAT PULSÀTIL PER A GENOLL COMPOST PER: TUB3MLONGITUD, CÀNULA10MLONGITUD, ESCUT ANTIESQUITXADES PETIT, DIÀMETRE EXTERN 41MM. ESTÈRIL, D'UN SOL ÚS. COMPATIBLE AMB PISTOLARENTAT PULSÀTIL TIPUS OPTILAVAGE O EQUIVALENT.(B*)BAIXA_ESTUDI GERÈNCIA
E30252999 | Altre material per a artroscòpia | EQUIP EXTRACTOR DE CILINDRE OSTEOCONDRAL OATS (MOSAICOPLASTIA), PER A ARTROSCÒPIA, DE 6,0MM-7,0MM, ESTÈRIL, D'UN SOL ÚS
E30252999 | Altre material per a artroscòpia | EQUIP EXTRACTOR DE CILINDRE OSTEOCONDRAL OATS (MOSAICOPLASTIA), PER A ARTROSCÒPIA DE GENOLL, DE 8,0MM-9,0MM, ESTÈRIL, D'UN SOL ÚS
E30252999 | Altre material per a artroscòpia | EQUIP EXTRACTOR DE CILINDRE OSTEOCONDRAL OATS (MOSAICOPLASTIA), PER A ARTROSCÒPIA DE GENOLL, DE 10,0MM-11,0MM, ESTÈRIL, D'UN SOL ÚS
E30252015 | Terminal de motors per a artroscòpia | FRESA D'ARTROSCÒPIA ABRADER,D'ALTA VISIBILITAT,RESECCIÓ D'OS I TEIXITS TOUS,P/PROCEDIMENTS ARTROSCÒPICS MALUC,Ø 4,0MMX18CM LLARG,TREB/MÀXIM 8.000RPM,ESTÈRIL,1ÚS.COMP/PEÇAMÀ I CONSOLA DYONICS POWER I DYONICS POWER II O EQUIVALENT(B*)BAIXA_ESTUDI GERÈNCIA
E30252015 | Terminal de motors per a artroscòpia | DYONICS ACROMIOBLASTER 4,0MMCOMPATIBLE AMB MOTOR SMITH&NEPHEW, ACER. DE FRESA LLARGA PER REMOURE I MODELAR L'ACROMION, GRAN ÀREA DE TALL EXPOSADA I A/DENTS A EXTREM, MÉS AGRESSIVA QUE LA TERMINAL ACROMINZER Ø4MM.(B*)BAIXA_ESTUDI GERÈNCIA
E30252015 | Terminal de motors per a artroscòpia | FRESA D'ARTROSCÒPIA ABRADER, MENJADORA D'OS I POLIDORA,P/PROCEDIMENTS ACROMIOPLÀSTIA(SAD),Ø 5,5MM,TREB/MÀXIM8.000RPM,COLOR DISTINTIU NEGRE,ESTÈRIL,1ÚS.COMP/PEÇA MÀ I CONSOLA ARTROSCOPIA DYONICS POWER I DYONICS POWER II O EQUIVAL
E30252015 | Terminal de motors per a artroscòpia | TERMINAL D'ARTROSCÒPIA AGGRESIVE CUTTER,RECTA,FINESTRA 2,5X145MM,GANIVETA INTERIOR DENTADA,NO DENTADA EXTERN,P/PROCEDIMENTS ARTROSCÒPICS PETITES ARTICULACIONS-SINOVIOTOMIA,ACER INOX,EST,1ÚS.COMPATIBLE A/MOTOR I A/IDENTIFICACIÓ EN CONSOLA STRYKER O EQUIV
E30252999 | Altre material per a artroscòpia | RECUPERADOR / PASSAFILS DE SUTURES, PER A INTERVENCIONS D'ARTROSCÒPIA, RETRÀCTIL, PER PASSAR SUTURES A TRAVÉS D'INSTRUMENTAL AMB CANULACIONS DE 1,5MM O MÉS, UN SOL ÚS
E30252999 | Altre material per a artroscòpia | CORRETJA DISTRACTORA DE TURMELL PER A CIRURGIA ARTROSCÒPICA, DE NAILON I ACER INOXIDABLE, ESTÈRIL, D'UN SOL ÚS
E30252015 | Terminal de motors per a artroscòpia | TERMINAL MOTOR SABRE RESECCIÓ DE TEIXIT TOU EN ARTROSCÒPIA PETITES ARTICULACIONS, Ø 3MM X7CM DE LLARGÀRIA,CONNEXIÓ A LA PEÇA MÀ DE PLÀSTIC,TUB INTERN I EXTERN D'ACER INOX,NO LÀTEX, ESTÈRIL,UN SOL ÚS.COMPATIBLE AMB MOTOR D'ARTROSCÒPIA ARTHREX O EQUIVALENT
E30252015 | Terminal de motors per a artroscòpia | FRESA D'ARTROSCÒPIA ACROMIONIZER, MENJADORA D'OS I POLIDORA,P/PROCEDIMENTS D'ACROMIOPLÀSTIA(SAD),Ø 4,0MM,TREB/MÀXIM DE 8.000RPM,COLOR DISTINTIU MALVA,ESTÈRIL,1ÚS.COMPATIBLE AMB PEÇA DE MÀ I CONSOLA DYONICS POWER I DYONICS POWER II O EQUIVALENT
E30252015 | Terminal de motors per a artroscòpia | TERMINAL PER A ARTROSCÒPIA BONECUTTER FULL RADIUS ELITE,P/PROCEDIMENTS ARTROSCÒPICS,MENJADORA OS I TEIXITS TOUS,PU-RECTA A/FINESTRA 5,5MMX13CM LLARG,ACER I POLICARBONAT, COL/IDENT/TARONJA,ESTÈRIL,1ÚS.COMPATIBLE AMB MOTORS DYONIC
E30252015 | Terminal de motors per a artroscòpia | TERMINAL D'ARTROSCÒPIA AGGRESIVE CUTTER,RECTA,FINESTRA 3,5X145MM,GANIVETA INTERIOR DENTADA,NO DENTADA EXTERN,P/PROCEDIMENTS ARTROSCÒPICS PETITES ARTICULACIONS-SINOVIOTOMIA,ACER INOX,EST,1ÚS.COMPATIBLE A/MOTOR I A/IDENTIFICACIÓ EN CONSOLA STRYKER O EQUIV
E30252999 | Altre material per a artroscòpia | PASSADOR DE FILS MICRO SUTURE LASSO CURT, ANGLE DE 70º, D'ACER INOXIDABLE I MÀNEC DE PLÀSTIC, PER A LA REPARACIÓ DE DESGARRAMENTS PERIFÈRICS CUBITALS DEL DISC ARTICULAR (TFCC), ESTÈRIL, D'UN SOL ÚS
E30252999 | Altre material per a artroscòpia | LLAÇ SUTURA SUTURELASSO FASTAK II, DE 45º CORBADA A LA ESQUERRA PUNTA FINA, PER A ARTROSCÒPIA D'ESPATLLA, FILFERRO DE NITINOL, ESTÈRIL, D'UN SOL ÚS
E30252999 | Altre material per a artroscòpia | LLAÇ SUTURA SUTURELASSO FASTAK II, DE 45º CORBADA A LA DRETA PUNTA FINA, PER A ARTROSCÒPIA D'ESPATLLA, FILFERRO DE NITINOL, ESTÈRIL, D'UN SOL ÚS
E30252999 | Altre material per a artroscòpia | LLAÇ SUTURA SUTURELASSO FASTAK II, DE 90º RECTA AMUNT, PER A ARTROSCÒPIA D'ESPATLLA, FILFERRO DE NITINOL, ESTÈRIL, D'UN SOL ÚS
E30252999 | Altre material per a artroscòpia | LLAÇ SUTURA SUTURELASSO FASTAK II, DE 45º PUNTA FINA, PER A ARTROSCÒPIA D'ESPATLLA, MONOFILAMENT, ESTÈRIL, D'UN SOL ÚS
E30252999 | Altre material per a artroscòpia | CÀNULA TRANSPARENT, PER A ARTROSCÒPIA D'ESPATLLA, DE DIÀMETRE 8,25MM X 70MM DE LLARGÀRIA, ESTÈRIL, D'UN SOL ÚS.
E30252999 | Altre material per a artroscòpia | CÀNULA TRANSPARENT, PER A ARTROSCÒPIA D'ESPATLLA, DE DIÀMETRE 6,0MM X 70MM DE LLARGÀRIA, ESTÈRIL, D'UN SOL ÚS
E30252999 | Altre material per a artroscòpia | CÀNULA TRANSPARENT, PER A ARTROSCÒPIA D'ESPATLLA, DE DIÀMETRE 8,25MM X 90MM DE LLARGÀRIA, ESTÈRIL, D'UN SOL ÚS
E30252999 | Altre material per a artroscòpia | CÀNULA TRANSPARENT, PER A ARTROSCÒPIA D'ESPATLLA, DE DIÀMETRE 6,0MM X 90MM DE LLARGÀRIA, ESTÈRIL, D'UN SOL ÚS
E30252999 | Altre material per a artroscòpia | EQUIP D'INSTRUMENTAL PER ANCLATJE TIGERWIRE, AMB: BROCA DE 1,6MM, GUIA CORBADA I OBTURADOR. ESTÈRIL. COMPATIBLE AMB REF: AR-3600 (SAP 20094856) O EQUIVALENT
E30252999 | Altre material per a artroscòpia | CÀNULA TRANSPARENT, PER A ARTROSCÒPIA D'ESPATLLA, DE DIÀMETRE 5,75MM X 70MM DE LLARGÀRIA, ESTÈRIL, D'UN SOL ÚS
E30252999 | Altre material per a artroscòpia | CÀNULA TRANSPARENT PER A ARTROSCÒPIA, DE DIÀMETRE 8,5MM X 75MM DE LLARGÀRIA, ROSCADA, AMB OBTURADOR PUNTA ROMA, ESTÈRIL, D'UN SOL ÚS
E30252999 | Altre material per a artroscòpia | CÀNULA D'ARTROSCÒPIA, RÍGIDA, PER A CIRURGIA ARTROSCÒPICA D'ESPATLLA, DE DIÀMETRE 7MM X 85MM DE LLARGÀRIA, SENSE LÀTEX, ESTÈRIL, D'UN SOL ÚS
E30252015 | Terminal de motors per a artroscòpia | TERMINAL - FRESA D'ARTROSCÒPIA HOODED,FINESTRA AMB BEINA I INTERIOR AMB FRESA ESFÈRICA I PODER D'ABRASIÓ DE 3,0MM,P/PROCEDIMENTS ARTROSCÒPICS DE PETITES ARTICULACIONS,ACER INOX,ESTÈ,1ÚS..COMPATIBLE AMB MOTOR I AMB IDENTIFICACIÓ EN CONSOLA STRYKER O EQUIV
E30252999 | Altre material per a artroscòpia | MÀNEGA DE TRACCIÓ AMB VELCRO, PER A ARTROSCÒPIA D'ESPATLLA, PER TRACCIONAR L'EXTREMITAT SUPERIOR, DE NILÓ I POLIURETÀ, ESTÈRIL, D'UN SOL ÚS. COMPATIBLE AMB TORRE DE TRACCIÓ D'ESPATLLA (HOLDER) O EQUIVALENT
E30252016 | Terminal de vaporització d'artroscòpia | TERMINAL DE VAPORITZACIÓ/ABLADOR OPES (SISTEMA ELECTROQUIRÚRGIC EN PROCEDIMENTS ORTOPÈDICS),MONOPOLAR,PER A TALL I COAGULACIÓ, 90º,DIÀMETRE DE 3MM,ESTÈRIL,1ÚS.COMPATIBLE CONSOLA-MOTOR D'ARTHREX O EQUIVALENT .
E30252016 | Terminal de vaporització d'artroscòpia | TERMINAL DE VAPORITZACIÓ/ABLADOR OPES (SISTEMA ELECTROQUIRÚRGIC EN PROCEDIMENTS ORTOPÈDICS), MONOPOLAR, PER A TALL I COAGULACIÓ, 90º, DIÀMETRE DE 4MM, ESTÈRIL, D'UN SOL ÚS(B*)BAIXA_ESTUDI GERÈNCIA
E30252015 | Terminal de motors per a artroscòpia | TERMINAL - FRESA D'ARTROSCÒPIA ROUND-RODONA DE 6 ARESTES, FINESTRA AMB FRESA DE 4,0MM, PER A PROCEDIMENTS ARTROSCÒPICS DE RESECCIÓ D'OS, D'ACER INOXIDABLE, ESTÈRIL, 1ÚS. COMPATIBLE AMB MOTOR I AMB IDENTIFICACIÓ EN CONSOLA STRYKER O EQUIVALENT
E30252015 | Terminal de motors per a artroscòpia | TERMINAL - FRESA D'ARTROSCÒPIA BARRIL DE 6 ARESTES, FINESTRA AMB FRESA DE 4,0MM, PER A PROCEDIMENTS ARTROSCÒPICS DE RESECCIÓ D'OS, D'ACER INOXIDABLE, ESTÈRIL, 1ÚS. COMPATIBLE AMB MOTOR I AMB IDENTIFICACIÓ EN CONSOLA STRYKER O EQUIVALENT
E30252999 | Altre material per a artroscòpia | BROCA D'ARTROSCÒP,PER A FIXACIÓ FEMORAL-CORTICAL PER A LA REPARACIÓ DEL LLIGAMENT CREUAT ANTERIOR, DE DIÀMETRE DE 4.5MM PER CANULACIÓ 2,4MM,17,75CM LONG,ESTÈRIL,1SOL ÚS.COMP SIST ENDOBUTTON O EQ
E30252999 | Altre material per a artroscòpia | AGULLA-PIN AMB PUNTA DE BROCA I AMB TRAU, PER A PROCEDIMENTS ARTROSCÒPICS DEL LLIGAMENT CREUAT LCA/LCP, DE DIÀMETRE 2,4MM X 38CM DE LLARGÀRIA, ESTÈRIL, D'UN SOL ÚS
E30252999 | Altre material per a artroscòpia | AGULLA GUIA AMB PUNTA DE BROCA I SENSE TRAU, PER A PROCEDIMENTS ARTROSCÒPICS DEL LLIGAMENT CREUAT LCA/LCP, DE DIÀMETRE 2,4MM X 25CM DE LLARGÀRIA, ESTÈRIL, D'UN SOL ÚS
E30252999 | Altre material per a artroscòpia | GUIA FLEXIBLE CANNU-FLEX, DE 1,5MM X 30CM, PUNTA ROMA, PER A CARGOLS INTERFERENCIALS EN PLÀSTIES DE LLIGAMENTS, DE NITINOL, ESTÈRIL, UN SOL ÚS. COMPATIBLE AMB AMB CARGOLS BIORCI, BIORCI HA (BIOABSORVIBLES) O SOFTSILK (TIO EQUIVALENT
E30252999 | Altre material per a artroscòpia | BEINA D'ARTROSCÒPIA, PER A TRACCIÓ DE DIT (ATRAPA DITS / CAZAMUCHACHAS), AMB GANXO A L'EXTREM DISTAL, MIDA PETITA DE DIÀMETRE 15MM FINS A 25MM APROXIMADAMENT, DE NYLON, SENSE LÀTEX, ESTÈRIL,1ÚS.COMPATIBLE QUALSEVOL APARELL TRACCIÓ CANELL O EQU. PAQU 2UN
E30252015 | Terminal de motors per a artroscòpia | TERMINAL D'ARTROSCÒPIA CUDA,PER A TALL I RESECCIÓ DE TEIXIT TOU DE PETITES ARTICULACIONS,Ø 2,9MMX8CM LLARGÀRIA,BASE PLÀSTIC I TIJA D'ACER INOX,VELOCITAT MÀXIMA 6.000RPM,NO LÀTEX,ESTÈRIL,1 ÚS.COMPATIBLE AMB PEÇA MÀ I MOTOR CONMED/LINVATEC O EQUIV
E30248999 | Altre material per a cirurgia traumatològica d'un sol ús | FILTRE PER A EXTREURE ENCENALLS D'OS I MEDUL·LA ÒSSIA, CAPACITAT 100C, GRADUAT, ESTÈRIL, UN SOL ÚS. COMPATIBLE AMB SISTEMA DE FRESAT/IRRIGACIÓ/ASPIRACIÓ RIA O EQUIVALENT
E30248999 | Altre material per a cirurgia traumatològica d'un sol ús | TERMINAL PER A RENTAT PULSÀTIL D'IRRIGACIÓ DEL CANAL FEMORAL EN CIRURGIA TRAUMATOLÒGICA, ESTÈRIL, UN SOL ÚS. COMPATIBLE AMB SISTEMA INTERPULSE O EQUIVALENT(B*)BAIXA_ESTUDI GERÈNCIA
E30252019 | Equips bomba artroscòpia | CASSET AMB TUBS INTEGRATS PER A IRRIGACIÓ EN PROCEDIMENTS D'ARTROSCÒPIA, SENSE LÀTEX, ESTÈRIL, D'UN SOL ÚS. COMPATIBLE AMB BOMBA D'ARTROSCÒPIA FLOSTEADY DE STRYKER O EQUIVALENT
E30252999 | Altre material per a artroscòpia | BEINA D'ARTROSCÒPIA, PER A TRACCIÓ DE DIT (ATRAPA DITS / CAZAMUCHACHAS), AMB GANXO A L'EXTREM DISTAL, MIDA GRAN DE DIÀMETRE 25MM FINS A 35MM APROXIMADAMENT, DE NYLON, SENSE LÀTEX, ESTÈRIL, D'UN SOL ÚS. PAQUET DE 2 UNITATS
E30252015 | Terminal de motors per a artroscòpia | TERMINAL D'ARTROSCÒPIA ESFÈRICA,PER RESSECCIÓ D'OS I TEIXIT TOU DE PETITES ARTICULACIONS,A/FRESA RODONA Ø 2,9MMX8CM LLARG,BEINA BISELL, BASE PLÀSTIC I TIJA ACER INOX,VELOCITAT MÀXIMA 12.000RPM,NO LÀTEX,ESTÈRIL,1ÚS. COMP/PEÇA MÀ MOTOR CONMED/LINVATEC O EQ
E30248999 | Altre material per a cirurgia traumatològica d'un sol ús | TANCAMENT ELASTÒMER PER A ARBRE DE TRANSMISSIÓ. ESTÈRIL, D'UN SOL ÚS. COMPATIBLE AMB SISTEMA DE FRESAT/IRRIGACIÓ/ASPIRACIÓ INTRAMEDUL·LAR RIA O EQUIVALENT.
E30248999 | Altre material per a cirurgia traumatològica d'un sol ús | GRAPA DE BLOQUEIG,PER A FIXAR LA CONEXIÓ ENTRE L'ARBRE DE TRANSMISSIÓ I EL SISTEMA DE MÀNEGUES, ESTÈRIL, UN SOL ÚS. COMPATIBLE AMB SISTEMA DE FRESAT/IRRIGACIÓ/ASPIRACIÓ INTRAMEDUL·LAR RIA O EQUIVALENT
E30252019 | Equips bomba artroscòpia | EQUIP DE TUBS DE FLUX D'ENTRADA/SORTIDA AMB SISTEMA DE CASSET,AMB SORTIDA FORCADA,AMB SUCCIÓ,P/SUBMINISTRAR FLUX D'IRRIGACIÓ A ARTICULACIÓ INTRAARTICULAR EN PROCEDIMENTS ARTROSCÒPICS,ESTÈRIL,1ÚS.COMPATIBLE UNITAT DE CONTROL DYONICS 25 O EQU
E30248999 | Altre material per a cirurgia traumatològica d'un sol ús | SIST MANEGUES FRESAT, IRRIGACIÓ/ASPIRACIÓ CANAL INF 350 MM PER A ARBRE TRANSMISSIÓ 520MM LONG TIPUS RIA. EST 1ÚS, COMPATIBLE AMB SISTEMA DE FRESAT/IRRIGACIÓ/ASPIRACIÓ INTRAMEDUL·LAR RIA O EQUIVALENT,
E30252999 | Altre material per a artroscòpia | CÀNULA PER A ARTROSCÒPIA D'ESPATLLA,ROSCADA,MATERIAL TRANSLUCID,Ø6.5X75MM AMB PORT PER A IRRIGACIÓ,SENSE LÀTEX, ESTÈRIL, D'UN SOL ÚS.
E30252999 | Altre material per a artroscòpia | CÀNULA D'ARTROSCÒPIA D'ESPATLLA, DIÀMETRE DE 8,0MM, AMB VÀLVULA AJUSTABLE I OBTURADOR, ROSCADA, DE PLÀSTIC MOLT RESISTENT I TRANSLÚCID, SENSE LÀTEX, ESTÈRIL, D'UN SOL ÚS
E30248999 | Altre material per a cirurgia traumatològica d'un sol ús | EQUIP PER A LA COL·LOCACIÓ DE CARGOLS TRANSFACETARIS AXIALIF 360º, ESTÈRIL, UN SOL ÚS(B*)BAIXA_ESTUDI GERÈNCIA
E30248999 | Altre material per a cirurgia traumatològica d'un sol ús | TERMINAL PER A RENTAT PULSÀTIL DE TEIXIT OSSI DEL CANAL FEMORAL, IRRIGACIÓ-ASPIRACIÓ. ESTÈRIL. D'UN SOL ÚS. COMPATIBLE AMB SISTEMA INTERPULSE O EQUIVALENT.
E30248999 | Altre material per a cirurgia traumatològica d'un sol ús | EQUIP RENTAT PULSÀTIL MALUC COMPOST PER: CÀNULA 10CM, CÀNULA 25CM AMB ORIFICIS DISTALS I LATERALS, ADAPTADOR SUCCIÓ FEMORAL 41CM I TUB SUCCIÓ 3M. LLIURELÀTEX, ESTÈRIL, UN SOL ÚS. COMPATIBLE AMB PISTOLA RENTAT PULSÀTIL SISTEMA OP
E30252015 | Terminal de motors per a artroscòpia | TERMINAL D'ARTROSCÒPIA TOMCAT, RECTA, FINESTRA DENTADA DE 3,5MM, PER A PROCEDIMENTS ARTROSCÒPICS DE RESECCIÓ AGRESSIVA DE TEIXIT TOU PER A PETITES ARTICULACIONS, D'ACER INOXIDABLE, ESTÈRIL,1ÚS. COMPATIBLE A/MOTOR I A/IDENTIFICA EN CONSOLA STRYKER O EQUIV
E30252015 | Terminal de motors per a artroscòpia | TERMINAL D'ARTROSCÒPIA TOMCAT, RECTA, FINESTRA DENTADA3,5MM, PER A PROCEDIMENTS ARTROSCÒPICSRESECCIÓ AGRESSIVATEIXIT TOU, D'ACER INOXIDABLE, ESTÈRIL, 1 ÚS. COMPATIBLE AMB MOTOR I AMB IDENTIFICACIÓ EN CONSOLA STRYKER O EQUIVALENT(B*)BAIXA_ESTUDI GERÈNCIA
E30252999 | Altre material per a artroscòpia | FULLA DE BISTURÍ ARTHRO-LOCK, PER A ARTROSCÒPIA, DE 4MM, MINI-BANANA DE TALL PLANA, D'ACER INOXIDABLE, ESTÈRIL, D'UN SOL ÚS. COMPATIBLE AMB MÀNECS BEAVER REF: 371394 I REF: 371395 O EQUIVALENT. REF: BVI-376984
E30252015 | Terminal de motors per a artroscòpia | TERMINAL D'ARTROSCÒPIA GATOR,PER TALL I RESECCIÓ DE TEIXIT TOU I CARTILEG,PETITES ARTICULACIONS I ENDOS NASAL PEDIATRICA, Ø 2,0MMX8CM LONG, TIJA D'ACER INOX,VELOCITAT MÀXIM 6.000RPM,NO LÀTEX,ESTÈRIL,1 ÚS.COMPATIBLE A/PEÇA DE MÀ I MOTOR CONMED O EQUI.
E30252015 | Terminal de motors per a artroscòpia | TERMINAL D'ARTROSCÒPIA GATOR,PER TALL I RESECCIÓ DE TEIXIT TOU I CARTILEG DE PETITES ARTICULACIONS,Ø 2,9MMX8CM LONG,BASE DE PLÀSTIC I TIJA D'ACER INOX,VELOCITAT MÀXIM 6.000RPM,NO LÀTEX,ESTÈRIL,1 ÚS.COMPATIBLE AMB PEÇA DE MÀ I MOTOR CONMED O EQUIVALENT.
E30248999 | Altre material per a cirurgia traumatològica d'un sol ús | AGULLA JAM SHIDI DE DIÀMETRE 10G, LLARGADA 9" PER A CANULAR PEDICLE EN CIRURGIA DE COLUMNA MINIMAMENT INVASIVA, D'ACER INOXIDABLE TÈCNICA M.I.S. COMPATIBLE AMB SISTEMA XIA PRECISION O EQUIVALENT. REFERÈNCIA 48237110(B*)BAIXA_ESTUDI GERÈNCIA
E30248999 | Altre material per a cirurgia traumatològica d'un sol ús | AGULLA JAM SHIDI DE DIÀMETRE 13G, LLARGADA 5" PER A CANULAR PEDICLE EN CIRURGIA DE COLUMNA MINIMAMENT INVASIVA, D'ACER INOXIDABLE TÈCNICA M.I.S. COMPATIBLE AMB SISTEMA XIA PRECISION O EQUIVALENT. REFERÈNCIA 48237135(B*)BAIXA_ESTUDI GERÈNCIA
E30252016 | Terminal de vaporització d'artroscòpia | TERMINAL VAPORITZA-COAGULADOR MONOPOLAR A/ANCLATGE DIRECTE A LLAPIS ELECTROBISTURÍ, ANGULACIÓ30º, Ø2,5MMX6CM LONG,PER PROCEDIMENTS ARTROSCOPICS PETITES ARTICULACIONS,TEIXITS TOUS,CONTROL SAGNAT,CAPÇAL CERÀMIC,1EST,ÚS.COMPATIBLE A/GENERADORS MONOPOLARS
E30248999 | Altre material per a cirurgia traumatològica d'un sol ús | EQUIP PER A IMPLANTAR CARGOLS CANULATS DELS SISTEMES SILVERBOLT I DYNABOLT COMPOST PER: 6 AGULLES DE KIRSCHNER, 2 FULLES DE BISTURÍ I 2 INICIADORS PEDICULARS, ACER INOXIDABLE, ESTÈRIL, UN SOL ÚS(B*)BAIXA_ESTUDI GERÈNCIA
E30252015 | Terminal de motors per a artroscòpia | TERMINAL PER A ARTROSCÒPIA ELECTROBLADE RESECTOR ELITE, PER A PROCEDIMENTS ARTROSCÒPICS DE TALL I COAGULACIÓ SIMULTÀNIA DE TEIXITS, DE 4,5MM, ESTÈRIL, D'UN SOL ÚS. COMPATIBLE MOTOR-CONSOLA VULCAN DE DYONICS O EQUIVALENT(B*)BAIXA_ESTUDI GERÈNCIA
E30252999 | Altre material per a artroscòpia | CÀNULA PASSPORT BUTTON PER A ARTROSCÒPIA, DE DIÀMETRE 6MM X 2CM DE LLARGÀRIA, DE SILICONA FLEXIBLE AMB DUES PESTANYES DE BAIX PERFIL I UN SEPARADOR DE 5MM, ESTÈRIL, D'UN SOL ÚS
E30252999 | Altre material per a artroscòpia | CÀNULA PASSPORT BUTTON PER A ARTROSCÒPIA, DE DIÀMETRE 8MM X 3CM DE LLARGÀRIA, DE SILICONA FLEXIBLE AMB DUES PESTANYES DE BAIX PERFIL I UN SEPARADOR DE 5MM, ESTÈRIL, D'UN SOL ÚS
E30252999 | Altre material per a artroscòpia | CÀNULA PASSPORT BUTTON PER A ARTROSCÒPIA, DE DIÀMETRE 8MM X 4CM DE LLARGÀRIA, DE SILICONA FLEXIBLE AMB DUES PESTANYES DE BAIX PERFIL I UN SEPARADOR DE 5MM, ESTÈRIL, D'UN SOL ÚS
E30252999 | Altre material per a artroscòpia | CÀNULA PASSPORT BUTTON PER A ARTROSCÒPIA, DE DIÀMETRE 10MM X 4CM DE LLARGÀRIA, DE SILICONA FLEXIBLE AMB DUES PESTANYES DE BAIX PERFIL I UN SEPARADOR DE 5MM, ESTÈRIL, D'UN SOL ÚS
E30252016 | Terminal de vaporització d'artroscòpia | TERMINALRADIOFREQÜÈNCIA ARTROSCÒPIA ABLATION 90º RF DYONICS,BIPOLAR,P/PROCEDIMENTS ARTROSCÒPICS TEIXITS TOUS,ANGULAT 90º,Ø 3,5MM,CABLE INTEGRAT,ACER INOX I TUNGSTÈ,EST,1ÚS.COMPATIBLE AMB GENERADOR RADIOFREQÜÈNCIA BIPOLAR DYONICS
E30252016 | Terminal de vaporització d'artroscòpia | TERMINALRADIOFREQÜÈNCIA ARTROSCÒPIA RF-S WHIRLWIND (REMOLÍ),BIPOLAR, P/PROCEDIMENTS ARTROSCÒPICS TEIXITS TOUS,ANGULAT 90º,Ø 3,75MM,CABLE INTEGRAT,ACER INOX I TUNGSTÈ,ESTÈRIL,1ÚS.COMPATIBLE AMB GENERADORRADIOFREQÜÈNCIA BIPOLAR DY
E30252015 | Terminal de motors per a artroscòpia | TERMINAL D'ARTROSCÒPIA INCISOR PLUSELITE,PROCEDIMENTS DE GENOLL,TALL AMPLE FULLA INTERIOR DENTADA,MÉS AGRESSIVA,P/CORBA,LLARGA AMB FINESTRA DE 4,5MM, D'ACER INOX IPOLICARBONAT,CODI COLOR,ESTÈRIL,D'UN SOL ÚS.COMPATIBLE PEÇA MÀ DYONICSPOWERII O EQUIVAL.
E30252016 | Terminal de vaporització d'artroscòpia | TERMINALRADIOFREQÜÈNCIA ARTROSCÒPIA DYONICS-S CROSS 50,BIPOLAR,P/PROCEDIMENTS ARTROSCÒPICS TEIXITS TOUS,ANGULAT 50º,Ø 3,0MM,CABLE INTEGRAT,ACER INOX I TUNGSTÈ,EST,1ÚS.COMPATIBLE AMB GENERADOR RADIOFREQÜÈNCIA BIPOLAR DYONICS RF O
E30248999 | Altre material per a cirurgia traumatològica d'un sol ús | TERMINAL IRRIGACIÓ I ASPIRACIÓ PETITA, Ø1,75", SISTEMA DOBLE TUB, AMB PROTECTOR CONTRA ESQUITXADES FLEXIBLE I ADAPTABLE ZONA TREBALL. PER A CIR PRÒTESI DE GENOLL I FRESAT ACETABULAR. COMPATIBLE PISTOLA RENTAT SIMPULSE SOLO O EQ, REF. 0067740.
E30252999 | Altre material per a artroscòpia | CÀNULA D'ARTROSCÒPIA, FLEXIBLE, PER A CIRURGIA ARTROSCÒPICA D'ESPATLLA, DE DIÀMETRE 8,5MM X 75MM DE LLARGÀRIA, SENSE LÀTEX, ESTÈRIL, D'UN SOL ÚS
E30252016 | Terminal de vaporització d'artroscòpia | TERMINAL VAPORITZADOR BIPOLAR PER RADIOFREQÜÈNCIA SERFAS 90-S,SUCCIÓ MÀNEC MANUAL,ANGLE 90º, PROCEDIMENTS D'ARTROSCÒPIA DE GENOLL I ESPATLLA,11 NIVELLS ABLACIÓ,3 COAGULACIÓ,Ø3,5MMX33CM LLARG. A/CABLE 287,5CM. EST,1 ÚS.COMPATIBLE A/CONSOLA STRYKER O EQU
E30252015 | Terminal de motors per a artroscòpia | TERMINAL PER A ARTROSCÒPIA, AMB PUNTA OVAL ESTRIADA, DIÀMETRE 5MM X 13CM LLARGÀRIA, PER A RESECCIÓ D'OS, TUB D'ACER, SENSE LÀTEX, ESTÈRIL, D'UN SOL ÚS. COMPATIBLE AMB MOTOR D'ARTHREX O EQUIVALENT
E30248999 | Altre material per a cirurgia traumatològica d'un sol ús | TROCAR D'ACCÉS OSSI PER TÈCNICA PERCUTANIA ACCES VERTEBRAL COMPOST:1TROCAR D'INICIACIÓ DE PUNTA DIAMANT Ø11GA X15 CM LONG, MÀNEC PLÀSTIC 7,8CM AMPLA, AGULLA BISELLADA,ACER A/INTERIOR TEFLONAT, 8GX15CM LONG. CONNEXIÓ LUER-LOCK . ESTÈRIL,UN SOL ÚS.
E30252999 | Altre material per a artroscòpia | CÀNULA D'ARTROSCÒPIA, FLEXIBLE, PER A CIRURGIA ARTROSCÒPICA D'ESPATLLA, DE DIÀMETRE 7MM X 75MM DE LLARGÀRIA, SENSE LÀTEX, ESTÈRIL, D'UN SOL ÚS
E30252999 | Altre material per a artroscòpia | PROTECCIÓ PER LA BOTA DEL SISTEMA POSICIONADOR DECÚBIT SUPÍ P/PROCEDIMENTS ARTROSCÒPICS DE MALUC, D'UN SOL ÚS. COMPATIBLE AMB SISTEMA POSICIONADOR ACTIVE HEEL I TAULES QUIRÚRGIQUES: MAQUET, ESCHMANN, BERCHTOLD, AMSCO I ALM DE STERIS O EQUIVALENT
E30252999 | Altre material per a artroscòpia | ESCUMA PROTECTORA PERINEAL PER A INTERVENCIONS D'ARTROSCÒPIA DE MALUC, DE DIÀMETRE 22CM X 28CM D'ALÇADA, SENSE LÀTEX, NO ESTÈRIL, REUTILITZABLE. COMPATIBLE AMB QUALSEVOL TAULA QUIRÚRGICA
E30252015 | Terminal de motors per a artroscòpia | TERMINAL PER A ARTROSCÒPIA, AMB DENTS, DIÀMETRE 5MM X 13CM LLARG, PER A RESECCIÓ DE TEIXIT, TUB D'ACER I CONNEXIÓ A PEÇA DE MÀ DE PLÀSTIC, SENSE LÀTEX, ESTÈRIL, D'UN SOL ÚS. COMPATIBLE AMB MOTOR D'ARTHREX O EQUIVALENT.
E30252015 | Terminal de motors per a artroscòpia | TERMINAL MOTOR FRESA OVALADA, CLEARCUT 8 ESTRIES,Ø 5,MM X 13CM LLARG,PER A RESECCIÓ D'OS EN ARTROSCÒPIA, TUB D'ACER I CONNEXIÓ A PEÇA DE MA DE PLÀSTIC.COMPATIBLE AMB MOTOR ARTROSCÒPIA ARTHREX.LLIURE DE LÀTEX,ESTÈRIL,UN SOL ÚS.
E30252016 | Terminal de vaporització d'artroscòpia | TERMINAL DE VAPORITZACIÓ MONOPOLAR,GANXO DE 90º,ABLACIÓ I COAGULACIÓ DE TEIXIT TOU EN PROCEDIMENTS ARTROSCÒPICS,30CM DE LLARGÀRIA,D'CER INOX,PLÀSTIC,PTFE,SENSE LÀTEX,ESTÈRIL,SOL ÚS.COMPATIBLE AMB COOLCUT ARTHREX O EQUIVALENT.
E30252015 | Terminal de motors per a artroscòpia | TERMINAL D'ARTROSCÒPIA FULL-RADIUS, PER A TALL I RESECCIÓPETITES ARTICULACIONS, DIÀMETRE 2,0MM X 8,0CM LLARGÀRIA, BASEPLÀSTIC I TIJA D'ACER INOX,VELOCITAT MÀXIMA 6.000RPM,NO LÀTEX,ESTÈRIL,1 ÚS.COMPATIBLE AMB PEÇAMÀ I MOTOR CONME
E30252999 | Altre material per a artroscòpia | CÀNULA PER A ARTROSCÒPIA DE MALUC, DE 7MM X 11CM, AMB CÀNULA DE POLIÈSTER TRANSPARENT I OBTURADOR DE POLÍMER ABS, SENSE LÀTEX, ESTÈRIL, D'UN SÓL ÚS.
E30252999 | Altre material per a artroscòpia | CÀNULA INTRODUCTORA D'INSTRUMENTAL PER A ARTROSCÒPIA DE MALUC, AJUSTABLE, DE DIÀMETRE 8MM, LLARGÀRIA TELESCÒPICA DE 7-8-9CM AMB PORT PER A IRRIGACIÓ, ESTÈRIL, D'UN SOL ÚS
E30248999 | Altre material per a cirurgia traumatològica d'un sol ús | COMPONENT ADAPTADOR PER A CARGOL PER A SISTEMA DE FIXACIÓ TORACO LUMBAR.COMPATIBLE AMB SISTEMA CD HORIZON/SOLERA, REF: 7480741T
E30248999 | Altre material per a cirurgia traumatològica d'un sol ús | EQUIP INSTRUMENTAL PER A SISTEMA ENDOSCÒPICCOLUM MAXMORESPINE COMPOST PER: AGULLA GUÍA 1,0MM,TREFINA Ø2,0MMX231MM,DILATADOR 4,2MM,AGULLACOLUM 17GX200MM,COAGULADOR ESFÈRIC CORB 360MM,BISTURÍ,ROTULADORPELL I REGLA, ESTÈRIL, UN SOL
E30248999 | Altre material per a cirurgia traumatològica d'un sol ús | EQUIP INSTRUMENTAL PER SIST ENDOSCÒPIC TRANSFORAMIDAL/INTERLAMINAR MAXMORESPINE O EQUIVALENT COMPOST:AGULLA GUÍA 1,5MM I 1MM,BROCA ÒSSIA MANUAL 4,0MM,AGULLA DE COLUMNA 17GX150MM,COAGULADOR ESFÈRIC 390MM,BISTURÍ,ROTULADOR DE PELL I REGLA,ESTÈRIL,UN SOL ÚS
E30248999 | Altre material per a cirurgia traumatològica d'un sol ús | EQUIP INSTRUMENTAL PER A SISTEMA ENDOSCÒPIC PER A SINDROME FACETARI MAXMORESPINE COMPOST PER: AGULLA GUÍA 1,5MM,DILATADOR 8,4MM,CÀNULATREBALL,RASPADOR OSSI Ø8,4MM,PLASMA BIPOLARRF Ø2,4MMX232MMLONGITUDTREBALL,ESTÈRIL, UN SOL ÚS(B*)BAIXA_ESTUDI GERÈNCIA
E30248999 | Altre material per a cirurgia traumatològica d'un sol ús | BISTURÍ/TENOTOMO PER A EXTRACCIÓ DE PLÀSTIA DE TENDONS,Ø 9MM,D'ACER INOXIDABLE I POLICARBONAT,ESTÈRIL,UN SOL ÚS
E30248999 | Altre material per a cirurgia traumatològica d'un sol ús | BISTURÍ/TENOTOMO PER A EXTRACCIÓ DE PLÀSTIA DE TENDONS,Ø10MM,D'ACER INOXIDABLE I POLICARBONAT,ESTÈRIL,UN SOL ÚS
E30248999 | Altre material per a cirurgia traumatològica d'un sol ús | CLIP DSC DE CONNEXIÓ DEL SISTEMA DE MONITORITZACIÓ AL INSTRUMENTAL QUIRÚRGIC PER AL CONTROL NEUROFISIOLÒGIC INTRAOPERATÒRI PER CIRURGIES DE COLUMNA VERTEBRAL PROVIST D' ELECTRODES, COMPATIBLE AMB SISTEMA NVM5
E30248999 | Altre material per a cirurgia traumatològica d'un sol ús | RECIPIENT AMB DOBLE GANIVETA REBUTJABLE PER PROCESSAMENT D'OS. VOLUMEN MÀX 10CC. AMB ESPÀTULA PER RETIRAR OS PROCESSAT. COMPATIBLE AMB MIDAS REX BONE MILL O EQUIVALENT
E30252999 | Altre material per a artroscòpia | CÀNULA D'ARTROSCÒPIA D'ESPATLLA, DIÀMETRE DE 8,0MM I 90MM DE LLARGÀRIA, AMB VÀLVULA AJUSTABLE I OBTURADOR, ROSCADA, DE PLÀSTIC MOLT RESISTENT I TRANSLÚCID, SENSE LÀTEX, ESTÈRIL, D'UN SOL ÚS
E30252016 | Terminal de vaporització d'artroscòpia | TERMINAL VAPORITZADOR TIPUS SERFAS 50S ELECTR/BIPOL,CORB/50º,RADIOFREQÜÈNCIA A/SUCCIÓ,C/MANUAL,ARTROSCÒPIA GENOLL-MALUC,11NIV/ABLACIÓ I 3/COAGUL,A/DETEC/IMPEDÀNCIA,Ø3,5MMX33CM LLARG,CABLE INCORP 287,5CM,EST,1ÚS.COMPATIBLE A/CONSOLA CROSSFIRE O EQU
E30252016 | Terminal de vaporització d'artroscòpia | TER VA BIP Ø2,4X390MMMAXMORE SPINE MC302A
E30248999 | Altre material per a cirurgia traumatològica d'un sol ús | BISTURÍ/TENOTOMO PER A EXTRACCIÓ DE PLÀSTIA DE TENDONS,Ø 8MM,D'ACER INOXIDABLE I POLICARBONAT,ESTÈRIL,UN SOL ÚS
E30252999 | Altre material per a artroscòpia | AGULLA LLISCANT PASSADORA DE SUTURES, DE 30° RECTA, COLOR VERD CLAR, ESTÈRIL, D'UN SOL ÚS. COMPATIBLE LLANÇADORA LLISCANT-FILFERRO DE NITINOL (REF:3910-500-761/SAP 30032798) I MÀNEC (REF:3919-500-750) DEL SISTEMA LLISCANT CHAMPION O EQUIVALENT
E30252999 | Altre material per a artroscòpia | EQUIP PER A SISTEMA DE FIXACIÓ PER A LUXACIONS ACROMI-CLAVICULAR TÉCNICA ZIPLOOP COMPOST PER: AGULLA GUÍAØ2,4MM,BROCA ANULADA Ø4,5MM, AGULLA KIRSCHNER Ø2,4MM I APLICADOR. SISTEMA ZIP TIGHT O EQUIVALENT
E30248999 | Altre material per a cirurgia traumatològica d'un sol ús | DISTRACTOR RÀPID MAX DE CLAU INTRAMEDUL·LAR PER ALLARGAMENT D'EXTREMITATS, EXTENSIBLE PER INTERACCIÓ MAGNÈTICA,MANEIG INTRAOPERATORI,VELOCITAT DE DISTRACCIÓ 1500RPM, 7MM/MINUT. ESTÈRIL, D'UN SÒL ÚS.SISTEMA PRECICE, REF: ELL.PFD2.000
E30248999 | Altre material per a cirurgia traumatològica d'un sol ús | ESTILET PER LOCALITZACIÓ PEDICULAR,DE Ø1.6MM ESTÈRIL, D' UN SOL ÚS. COMPATIBLES AMB SISTEMA DE NAVEGACIÓ VERTEBRAL VIPER PRIME O EQUIVALENT
E30248999 | Altre material per a cirurgia traumatològica d'un sol ús | GUIA DE LLUM FREDA ANGULADA DE FIBRA ÒPTICA I ALUMINI PER A CAMPS QUIRÚRGICS EN CIRURGIA DE COLUMNA VERTEBRAL,MIDES:38CMX18CMX5CM,ESTÈRIL, SOL ÚS, LLIURE DE LÀTEX.
E30248999 | Altre material per a cirurgia traumatològica d'un sol ús | DISPOSITIU DE LLUM FREDA DE FIBRA ÒPTICA PER A CAMPS QUIRÚRGICS PROFUNSI CIRURGIA DE COLUMNA VERTEBRAL,DE PLÀSTIC AMB ADAPTADOR PER A CABLE IL·LUMINADOR,ESTÈRIL, SOL ÚS,LLIURE DE LÀTEX.COMPATIBLE AMB CABLE IL·LUMINADOR SPINEART O EQUIVALENT
E30252999 | Altre material per a artroscòpia | PASSADOR DE FILS AMB LLAÇ DE NITINOL, Ø1,4MM, D'ACER INOXIDABLE PER A LA REPARACIÓ ARTROSCÒPIQUES, ESTÈRIL, D'UN SOL ÚS, COMPATIBLE AMB SISTEMAMICROLINK O EQUIVALENT
E30248999 | Altre material per a cirurgia traumatològica d'un sol ús | GUIA/CÀNULA PER A CARGOLS FENESTRATS DE SISTEMA PRÒTESI COLUMNA TORACOLUMBAR EVEREST MI, Ø10G, PUNTA BISELLADA, PER A SUBMINISTRAMENT DE CIMENT, ESTÈRIL, UN SOL ÚS
E30248999 | Altre material per a cirurgia traumatològica d'un sol ús | GUIA QUIRURGICA A MIDA PER A SISTEMA FIXACIÓ DE CARGOLS PEDICULARS PER ACOLUMNA CERVICAL,TORÀCICA I LUMBAR, RESINA DE GRAU MÈDIC, AUTOCLAVABLE,ÚS INDIVIDUAL, REF:SWK.GQCC
E30252999 | Altre material per a artroscòpia | AGULLA-GUIA PER A ARTROSCÒPIA DE GENOLL,PER A RECONSTRUCCIÓ DEL LLIGAMENT CREUAT ANTERIOR (LCA),AMB TRAU PER ENFILAR LA SUTURA,D'ACER INOXIDABLE,ESTÈRIL,1ÚS.COMPAT/SISTEMA TIGHTROPE O EQUIVALENT
E30248999 | Altre material per a cirurgia traumatològica d'un sol ús | CARGOL D'EXTRACCIÓ D'OS D'ACER,SENSE MÀNEC.ESTÈRIL,D'UN SOL ÚS.COMPATIBLE AMB SISTEMA TOTAL DE TURMELL INFINITY O EQUIVALENT REF:IB200051
E30252999 | Altre material per a artroscòpia | CÀNULA PER PROCEDIMENTS ARTROSCÒPIA PASSPORT BUTTON,Ø12MMX4CM,SILICONA FLEXIBLE,DUES PESTANYES DE BAIX PERFIL I SEPARADOR DE 5MM,ESTÈRIL,UN SOLÚS, REF: AR-6592-12-40
E30248999 | Altre material per a cirurgia traumatològica d'un sol ús | AGULLA INTRODUCTORA DE NITINOL Ø7G PER SISTEMA ENDOSCÒPIA DE COLUMNA MAXMORE SPINE,ESTÈRIL,UN SOL ÚS
E30248999 | Altre material per a cirurgia traumatològica d'un sol ús | TERMINAL RASPALL DE RENTAT PULSATIU DEL CANAL FEMORAL,280 X 32MM,ESTÈRIL,UN SOL ÚS. COMPATIBLE AMB MODEL W-202,W-203 O EQUIVALENT.
E30248999 | Altre material per a cirurgia traumatològica d'un sol ús | AGULLA GUIA PER A CLAU SUPRARROTULIÀ T2 SPI,INTRODUIR CLAUS T2 TIBIAL ABORDATGE SUPRAPATELAR.REF:18061417(B*)BAIXA_ESTUDI GERÈNCIA
E30248999 | Altre material per a cirurgia traumatològica d'un sol ús | IL.LUMINADOR QUIRÚRGIC LLUM FREDA,PER A CAMP QUIRÚRGIC PROFUN I CIR.ESPINAL MENYS INVASIVA,DE PLÀSTIC A/ADAPTADOR PER A CABLE IL·LUMINADOR DE 300W,ESTÈRIL,SOL ÚS,LLIURE DE LÀTEX.COMPATIBLE AMB CABLE SPINEART DE LUMITEX MD TM REF.MIS-IN 44 00 -S
E30248999 | Altre material per a cirurgia traumatològica d'un sol ús | PASSADOR DE TENDONS SHUTTLE PER A TRANSPOSICIÓ TENDINOSA, CIRURGIA RECONSTRICTIVA DE LLIGAMENT LATERAL DEL TURMELL, MIDA GRAN,Ø3,1X223,5MM LONGITUD, MATERIAL PLÀSTIC, LLIURE DE LÀTEX, ESTÈRIL, UN SOL ÚS(B*)BAIXA_ESTUDI GERÈNCIA
E30252015 | Terminal de motors per a artroscòpia | TERMINAL MOTOR A/DENTS SABRE PER RESECCIÓ DE TEIXIT TOU EN ARTROSCÒPIA, Ø 3,5MM X 13CM DE LLARGÀRIA,CONNEXIÓ PEÇA DE MÀ DE PLÀSTIC,TUB INTERN I EXTERN D'ACER,NO LÀTEX,ESTÈRIL,UN SOL ÚS.COMPATIBLE AMB MOTORS D'ARTROSCÒPIA ARTHREX O EQUIVALENT.
E30252016 | Terminal de vaporització d'artroscòpia | TERMINAL DE VAPORITZACIÓ PER A SISTEMA ENDOSCÒPIC BIPORTAL PER A COLUMMNA VERTEBRAL,PUNTA GANXO FÍ Ø0,9MM I 150MM+/-10MM DE LLARGÀRIA. SISTEMA BESS BIPORTAL ENDOCÒPICA MAXMORE SPINE O EQUIVALENT
E30248999 | Altre material per a cirurgia traumatològica d'un sol ús | INSTRUMENT PER A TALL TIPUS WAVE CUTTER Ø4,0 X 130MM DE LLARGÀRIA, ESTÈRIL,UN SOL ÚS.SISTEMA BESS BIPORTAL ENDOCÒPICA MAXMORE SPINE O EQUIVALENT
E30248999 | Altre material per a cirurgia traumatològica d'un sol ús | INSTRUMENT PER A TALL TIPUS PIT BULL Ø4,0 X 130MM DE LLARGÀRIA, ESTÈRIL,UN SOL ÚS.SISTEMA BESS BIPORTAL ENDOCÒPICA MAXMORE SPINE O EQUIVALENT
E30248999 | Altre material per a cirurgia traumatològica d'un sol ús | SINOVIOTOM Ø4,0 X 130MM DE LLARGÀRIA, ESTÈRIL,UN SOL ÚS.SISTEMA BESS BIPORTAL ENDOCÒPICA MAXMORE SPINE O EQUIVALENT
E30252999 | Altre material per a artroscòpia | ÒPTICA ARTROSCÒPIA MÍNIMAMENT INVASIVA PER A PETITES ARTICULACIONS, Ø1,9MM, 125MM LONGITUD, ESTÈRIL, UN SOL ÚS, COMPATIBLE AMB CONSOLA NANOSCOPE O SIMILAR
E30252999 | Altre material per a artroscòpia | EQUIP CÀNULES ARTOSCOPIA, MINIMAMENT INVASIVA PER A PETITES ARTICULACIONS, D'ALT FLUXE,COMPOST PER: CANULA RECTA, CÀNULA ANGULADA 10° AMB OBTURADORS DE Ø3,3MM,125MM LONGITUD I CLAU DE PAS, ESTÈRIL, UN SOL ÚS, COMPATIBLE AMB CONSOLA NANOSCOPE O SIMILAR
E30248999 | Altre material per a cirurgia traumatològica d'un sol ús | TUB INTERCANVIADOR D'AGULLA GUIA,PER A INTRODUCCIÓ DE CLAU AL CANAL INTRAMEDUL·LAR, ESTÈRIL , UN SOL ÚS,SISTEMA CARBOFIX REF:CBF.PFT912240
E30248999 | Altre material per a cirurgia traumatològica d'un sol ús | BISTURÍ AMB MÀNEC CONTORNEJAT, LAMA DE 21MM,D'ACER INOXIDABLE I POLIPROPILÈ,ESTÈRIL,UN SOL ÚS. SISTEMA EVEREST MI I XT O EQUIVALENT
E30252999 | Altre material per a artroscòpia | CÀNULA SHOEHORN PER A ARTROSCÒPIA ØINTERN 6MM X 9CM DE LLARGÀRIA AMB RANURA LONGITUDINAL A L'EXTREM SUPERIOR PER INSERCIÓ D'INSTRUMENTS DE MAJOR TAMANY,ESTÈRIL D'UN SOL ÚS. REF: AR-6565
E30252999 | Altre material per a artroscòpia | BISTURÍ SAMURAI FULL RADIUS, PER A ARTROSCÒPIA DE MALUC, CORV, MÀNEC FIX ERGONÒMIC, POLIVALENT SEGONS EL PACIENT, PER A DISECCIÓ LABRUM, ESTÈRIL, D'UN SOL ÚS
E30252016 | Terminal de vaporització d'artroscòpia | TERMINAL DE VAPORITZACIÓ AMB SUCCIÓ PER A SISTEMA ENDOSCÒPIC BIPORTAL PER A COLUMMNA VERTEBRAL, 90° I 150MM+/-10MM DE LLARGÀRIA. SISTEMA BESS BIPORTAL ENDOCÒPICA MAXMORE SPINE O EQUIVALENT
E30252016 | Terminal de vaporització d'artroscòpia | TERMINAL DE VAPORITZACIÓ PER A SISTEMA ENDOSCÒPIC BIPORTAL PER A COLUMMNA VERTEBRAL, 70° I 150MM+/-10MM DE LLARGÀRIA. SISTEMA BESS BIPORTAL ENDOCÒPICA MAXMORE SPINE O EQUIVALENT
E30252016 | Terminal de vaporització d'artroscòpia | TERMINAL DE VAPORITZACIÓ PER A SISTEMA ENDOSCÒPIC BIPORTAL PER A COLUMMNA VERTEBRAL,TIJA CORBA,PUNTA 45° I 150MM+/-10MM DE LLARGÀRIA. SISTEMA BESS BIPORTAL ENDOCÒPICA MAXMORE SPINE O EQUIVALENT
E30252016 | Terminal de vaporització d'artroscòpia | TERMINAL DE VAPORITZACIÓ PER A SISTEMA ENDOSCÒPIC BIPORTAL PER A COLUMMNA VERTEBRAL,TIJA RECTA,PUNTA 45° I 150MM+/-10MM DE LLARGÀRIA. SISTEMA BESS BIPORTAL ENDOCÒPICA MAXMORE SPINE O EQUIVALENT
E30252016 | Terminal de vaporització d'artroscòpia | TERMINAL DE VAPORITZACIÓ FLEXIBLE PER A SISTEMA ENDOSCÒPIC BIPORTAL PER A COLUMMNA VERTEBRAL, 45° I 150MM+/-10MM DE LLARGÀRIA. SISTEMA BESS BIPORTAL ENDOCÒPICA MAXMORE SPINE O EQUIVALENT
E30252999 | Altre material per a artroscòpia | RECUPERADOR-PASSADOR SUTURA,Ø1,5MM,PUNTA DIAMANT AMB AGULLA LLISCANT AMB FORMADE MITJA LLUNA MITJANA,ESTÈRIL, D'UN SOL ÚS. COMPATIBLE AMB CANULAS 8MM I SUTURES CA-2.
E30252999 | Altre material per a artroscòpia | AGULLA-PASSADOR FLEXIBLE SUTURES, PER A ARTROSCÒPIA D'ESPATLLA, NITINOLI PLÀSTIC, PER TRANSPORT DE SUTURES,254MM, ESTÈRIL, D'UN SOL ÚS. COMPATIBLE AMB PINÇA PASSA-SUTURES SCORPION D'ARTHREX O EQUIVALENT
E30248999 | Altre material per a cirurgia traumatològica d'un sol ús | GUIA D'ACER CONFIGURACIÓ 2 PECES PER A SISTEMA ESPINAL TORACOLUMBAR,ESTÈRIL,UN SOL ÚS. COMPATIBLE AMB SISTEMA EVEREST MI O EQUIVALENT
E30248999 | Altre material per a cirurgia traumatològica d'un sol ús | AGULLA PER A ACCÉS PEDICULAR PER A SISTEMA ESPINAL TORACOLUMBAR, DE 8G AMB PUNTA DE DIAMANT,ESTÈRIL,UN SOL ÚS. COMPATIBLE AMB SISTEMA EVEREST MI O EQUIVALENT
E30252999 | Altre material per a artroscòpia | AGULLA-GUIA PER A CARGOL INTERFERENCIAL, DE NITINOL, DE 1,2MM X 46CM, ESTÈRIL, D'UN SOL ÚS. COMPATIBLE AMB CARGOL BIOSURE O EQUIVALENT
E30252999 | Altre material per a artroscòpia | CÀNULA PER PROCEDIMENTS ARTROSCÒPIA GATEWAY,Ø8,0MMX50MM,SILICONA FLEXIBLE DE COLOR TRANSPARENT AMB PESTANYA DE BAIX PERFIL I ESPACIADOR DE 5MM,ESTÈRIL,UN SOL ÚS, REF: 3910-080-050
E30248999 | Altre material per a cirurgia traumatològica d'un sol ús | EQUIP RENTAT PULSATIU PER A MALUC AMB PEÇA DE MA ERG, 2 VIES CONNEXIÓ IRRIGACIÓ/ASPIRACIÓ AMB CLIP SEGURETAT A L'EXTREM, TERMINAL EN ESPRAI I BAT FORA DEL CAMP QUIRÚR.LLIURE DE LÀTEX, ESTÈRIL, UN SOL ÚS. COMPATIBLE AMB SISTEMA PULSAVAC PLUS O EQUIVALENT
E30248999 | Altre material per a cirurgia traumatològica d'un sol ús | EMPENYEDOR DE CÀNULA PER A CARGOLS FENESTRATS DE SISTEMA PRÒTESI COLUMNA TORACOLUMBAR EVEREST MI, PER A SUBMINISTRAMENT DE CIMENT, ESTÈRIL, UN SOL ÚS
E30252999 | Altre material per a artroscòpia | EQUIP D'INSTRUMENTAL PER ANCLATJE FIBERTAK, AMB: BROCA DE 1,8MMX25,6CM I OBTURADORFLEXIBLE. ESTÈRIL
E30248999 | Altre material per a cirurgia traumatològica d'un sol ús | EQUIP DE PINS DE Ø3,15MM PER A SISTEMA ATTUNE INTUITON O EQUIVALENT INCLOU: UN PIN UNIVERSAL, UN PIN ROSCAT AMB CAP, I UN PIN ROSCAT SENSE CAP, ESTÈRIL D'UN SOL ÚS.
E30248999 | Altre material per a cirurgia traumatològica d'un sol ús | CAPÇAL PER A FRESAT INTRAMEDUL·LAR, DIÀMETRE 11,5MM, ESTÈRIL, UN SOL ÚS. COMPATIBLE AMB SISTEMA DE FRESAT/IRRIGACIÓ/ASPIRACIÓ RIA2
E30248999 | Altre material per a cirurgia traumatològica d'un sol ús | CAPÇAL PER A FRESAT INTRAMEDUL·LAR, DIÀMETRE 12MM, ESTÈRIL, UN SOL ÚS. COMPATIBLE AMB SISTEMA DE FRESAT/IRRIGACIÓ/ASPIRACIÓ RIA2
E30248999 | Altre material per a cirurgia traumatològica d'un sol ús | CAPÇAL PER A FRESAT INTRAMEDUL·LAR, DIÀMETRE 12,5MM, ESTÈRIL, UN SOL ÚS. COMPATIBLE AMB SISTEMA DE FRESAT/IRRIGACIÓ/ASPIRACIÓ RIA2
E30248999 | Altre material per a cirurgia traumatològica d'un sol ús | CAPÇAL PER A FRESAT INTRAMEDUL·LAR, DIÀMETRE 13MM, ESTÈRIL, UN SOL ÚS. COMPATIBLE AMB SISTEMA DE FRESAT/IRRIGACIÓ/ASPIRACIÓ RIA2
E30248999 | Altre material per a cirurgia traumatològica d'un sol ús | CAPÇAL PER A FRESAT INTRAMEDUL·LAR, DIÀMETRE 13,5MM, ESTÈRIL, UN SOL ÚS. COMPATIBLE AMB SISTEMA DE FRESAT/IRRIGACIÓ/ASPIRACIÓ RIA2
E30248999 | Altre material per a cirurgia traumatològica d'un sol ús | CAPÇAL PER A FRESAT INTRAMEDUL·LAR, DIÀMETRE 14MM, ESTÈRIL, UN SOL ÚS. COMPATIBLE AMB SISTEMA DE FRESAT/IRRIGACIÓ/ASPIRACIÓ RIA2
E30248999 | Altre material per a cirurgia traumatològica d'un sol ús | CAPÇAL PER A FRESAT INTRAMEDUL·LAR, DIÀMETRE 14,5MM, ESTÈRIL, UN SOL ÚS. COMPATIBLE AMB SISTEMA DE FRESAT/IRRIGACIÓ/ASPIRACIÓ RIA2
E30248999 | Altre material per a cirurgia traumatològica d'un sol ús | CAPÇAL PER A FRESAT INTRAMEDUL·LAR, DIÀMETRE 15MM, ESTÈRIL, UN SOL ÚS. COMPATIBLE AMB SISTEMA DE FRESAT/IRRIGACIÓ/ASPIRACIÓ RIA2
E30248999 | Altre material per a cirurgia traumatològica d'un sol ús | CAPÇAL PER A FRESAT INTRAMEDUL·LAR, DIÀMETRE 15,5MM, ESTÈRIL, UN SOL ÚS. COMPATIBLE AMB SISTEMA DE FRESAT/IRRIGACIÓ/ASPIRACIÓ RIA2
E30248999 | Altre material per a cirurgia traumatològica d'un sol ús | GUÍA-FRESAT Ø2.5 L950 AMB OLIVA
E30252016 | Terminal de vaporització d'artroscòpia | TERMINAL DE VAPORITZACIÓ BIPOLAR RADIOFREQUÈNCIA PLASMA Ø2,4MM,LONGITUD DE TREBALL 390MM,COMPATIBLE AMB PROCEDIMENTS ENDOSCÒPICS D'ABORDATGE TRANSFORAMIDAL,INTERLAMINAR O DESCOMPRESIÓ DE L'ESTENOSI MAXMORE SPINE O EQUIVALENT
E30252015 | Terminal de motors per a artroscòpia | TERMINAL - FRESA D'ARTROSCÒPIA CROSSBLADE, DE DIAMANT,Ø5,5MM,PROCEDIMENTS ARTROSCÒPICS DE MALUC,RESECCIÓ RAPIDA D'OS,D'ACER INOX.MAX RPM 12000,ACER INOXIDABLE,ESTÈRIL,1ÚS
E30248999 | Altre material per a cirurgia traumatològica d'un sol ús | EQUIP PER A EXTRACCIÓ D'OS INTRAMEDUL·LAR, LONGITUD 520MM, ESTÈRIL, UN SOL ÚS. COMPATIBLE AMB SISTEMA DE FRESAT/IRRIGACIÓ/ASPIRACIÓ RIA2
E30248999 | Altre material per a cirurgia traumatològica d'un sol ús | PINS UNIVERSALS I, PINS ROSCATS AMB CAP, PER SISTEMA DE PRÒTESI GENOLL PRIMÀRIA ATTUNE, ESTÈRILS, UN SOL ÚS, REF:254400111(B*)BAIXA_ESTUDI GERÈNCIA
E30252999 | Altre material per a artroscòpia | RECUPERADOR-PASSADOR SUTURA,Ø1,5MM,PUNTA DIAMANT AMB AGULLA LLISCANT AMB FORMADE MITJA LLUNA GRAN,ESTÈRIL, D'UN SOL ÚS. COMPATIBLE AMB CANULAS 8MM I SUTURES CA-2.
E30248999 | Altre material per a cirurgia traumatològica d'un sol ús | PUNTA PER A CÀNULA DE CIMENTACIÓ, METÀL·LICA, PER A CARGOLS SISTEMA CD HORIZON,SOLERA I VOYAGER 5,5/6,0 O EQUIVALENT
E30248999 | Altre material per a cirurgia traumatològica d'un sol ús | EQUIP BROQUES PER A CARGOLS Ø4,5MM, SISTEMA ENNOVATE CERVICAL O EQUIVALENT, ESTÈRIL D'UN SOL ÚS.
E30248999 | Altre material per a cirurgia traumatològica d'un sol ús | EQUIP 6 TOPALLS DE PROFUNDITAT, SISTEMA ENNOVATE CERVICAL O EQUIVALENT, ESTÈRIL D'UN SOL ÚS.
E30248999 | Altre material per a cirurgia traumatològica d'un sol ús | TORNAVÍS PER A , SISTEMA ENNOVATE CERVICAL O EQUIVALENT, ESTÈRIL D'UN SOL ÚS.
E30252999 | Altre material per a artroscòpia | IMMOBILITZADOR DE DIT (ATRAPA DITS / CAZAMUCHACHAS), DE NYLON AMB CADENA I GANXO A L'EXTREM DISTAL, MIDA PETITA, DIÀMETRE: 9,5MM, LONGITUD: 178MM+/-10MM, ESTÈRIL, D'UN SOL ÚS. COMPATIBLE AMB TORRE DE TRACCIÓ DE CANELL DE ARTHREX O EQUIVALENT
E30252999 | Altre material per a artroscòpia | IMMOBILITZADOR DE DIT (ATRAPA DITS / CAZAMUCHACHAS), DE NYLON AMB CADENA I GANXO A L'EXTREM DISTAL, MIDA MITJANA, DIÀMETRE: 12,7MM, LONGITUD: 178MM+/-10MM, ESTÈRIL, D'UN SOL ÚS. COMPATIBLE AMB TORRE DE TRACCIÓ DE CANELL DE ARTHREX O EQUIVALENT
E30252999 | Altre material per a artroscòpia | IMMOBILITZADOR DE DIT (ATRAPA DITS / CAZAMUCHACHAS), DE NYLON AMB CADENA I GANXO A L'EXTREM DISTAL, MIDA GRAN, DIÀMETRE: 15,9MM, LONGITUD: 178MM+/-10MM, ESTÈRIL, D'UN SOL ÚS. COMPATIBLE AMB TORRE DE TRACCIÓ DE CANELL DE ARTHREX O EQUIVALENT
E30252999 | Altre material per a artroscòpia | IMMOBILITZADOR DE DIT (ATRAPA DITS / CAZAMUCHACHAS), DE NYLON AMB CADENA I GANXO A L'EXTREM DISTAL, MIDA EXTRAGRAN, DIÀMETRE: 17,5MM, LONGITUD:178MM+/-10MM, ESTÈRIL, D'UN SOL ÚS. COMPATIBLE AMB TORRE DE TRACCIÓ DE CANELL DE ARTHREX O EQUIVALENT
E30248999 | Altre material per a cirurgia traumatològica d'un sol ús | CÀNULA PER A CARGÒL PEDICULAR POLIAXIAL SISTEMA ESPINAL TORACOLUMBAR, DE 10G AMB PUNTA BISELLADA,ESTÈRIL,UN SOL ÚS. COMPATIBLE AMB SISTEMA EVEREST MI O EQUIVALENT
E30252999 | Altre material per a artroscòpia | DIVISOR DE CÀNULA PASSPORT BUTTON PER A ARTROSCÒPIA,DE DIÀMETRE 12MM, DE POLICARBONAT,PER A MANTENIR VÍES D'ACCÉS INDEPENDENTS DINS LA MATEIXA CÀNULA,ESTÈRIL, D'UN SOL ÚS.COMPATIBLE AMB CÀNULA DE Ø12MM.
E30248999 | Altre material per a cirurgia traumatològica d'un sol ús | SEPARADOR-PROTECTOR QUIRÚRGIC ORTOPÈDIC 360°,CÈRCOL SUPERIOR RÍGID INFERIOR FLEXIBLE,INCISIÓ 2,5-7CM,LLARG MEMBRANA 14-15CM FORMA CÒNICA,AUTO-RETRACCIÓ,CÈRCOL FIXACIÓ I DISTENSIÓ,SUBJEC AUTOMÀTICA,POLIÈSTER-PUR LAMINAT COLOR PÚRPURA,N/LÀTEX/DEHP,EST,1ÚS
E30248999 | Altre material per a cirurgia traumatològica d'un sol ús | SEPARADOR-PROTECTOR QUIRÚRGIC ORTOPÈDIC 360°,CÈRCOL SUPERIOR RÍGID INFERIOR FLEXIBLE,INCISIÓ 2,5-8CM,LLARG MEMBRANA 14-15CM FORMA RECTE,AUTO-RETRACCIÓ,CÈRCOL FIXACIÓ I DISTENSIÓ,SUBJEC AUTOMÀTICA,POLIÈSTER-PUR LAMINAT COLOR PÚRPURA,N/LÀTEX/DEHP,EST,1ÚS
E30248999 | Altre material per a cirurgia traumatològica d'un sol ús | SEPARADOR-PROTECTOR QUIRÚRGIC ORTOPÈDIC 360°,CÈRCOL SUPERIOR RÍGID INFERIOR FLEXIBLE,INCISIÓ 2,5-8CM,LLARG MEMBRANA 14-15CM FORMA CÒNICA,AUTO-RETRACCIÓ,CÈRCOL FIXACIÓ I DISTENSIÓ,SUBJEC AUTOMÀTICA,POLIÈSTER-PUR LAMINAT COLOR PÚRPURA,N/LÀTEX/DEHP,EST,1ÚS
E30248999 | Altre material per a cirurgia traumatològica d'un sol ús | SEPARADOR-PROTECTOR QUIRÚRGIC ORTOPÈDIC 360°,CÈRCOL SUPERIOR RÍGID INFERIOR FLEXIBLE,INCISIÓ 5-13CM,LLARG MEMBRANA 17-18CM FORMA CÒNICA,AUTO-RETRACCIÓ,CÈRCOL FIXACIÓ I DISTENSIÓ,SUBJEC AUTOMÀTICA,POLIÈSTER-PUR LAMINAT COLOR PÚRPURA,N/LÀTEX/DEHP,EST,1ÚS
E30248999 | Altre material per a cirurgia traumatològica d'un sol ús | SEPARADOR-PROTECTOR QUIRÚRGIC ORTOPÈDIC 360°,CÈRCOL SUPERIOR I INFERIORFLEXIBLE,INCISIÓ 2,5-7CM,LLARG MEMBRANA 14-15CM FORMA CÒNICA,AUTO-RETRACCIÓ,CÈRCOL FIXACIÓ I DISTENSIÓ,SUBJEC AUTOMÀTICA,POLIÈSTER-PUR LAMINAT COLOR PÚRPURA,N/LÀTEX/DEHP,EST,1ÚS
E30248999 | Altre material per a cirurgia traumatològica d'un sol ús | EQUIP INSTRUMENTAL PER A OSTOTOMIA DE WEIL,Ø2MM,COMPATIBLE AMB CARGOLS SNAPP-OFF O SIMILAR,REF: KIT-S2.0
E30252016 | Terminal de vaporització d'artroscòpia | TERMINAL DE VAPORITZACIÓ BIPOLAR RADIOFREQUÈNCIA PLASMA Ø2,4MM,LONGITUDDE TREBALL 232MM,COMPATIBLE AMB PROCEDIMENTS ENDOSCÒPICS D'ABORDATGE TRANSFORAMIDAL,INTERLAMINAR O DESCOMPRESIÓ DE L'ESTENOSI MAXMORE SPINE O EQUIVALENT(B*)BAIXA_ESTUDI GERÈNCIA
E30252999 | Altre material per a artroscòpia | CÀNULA PER PROCEDIMENTS ARTROSCÒPIA PASSPORT BUTTON,Ø12MMX5CM,SILICONA FLEXIBLE,DUES PESTANYES DE BAIX PERFIL I SEPARADOR DE 5MM,ESTÈRIL,UN SOLÚS, REF: AR-6592-12-50
E30252015 | Terminal de motors per a artroscòpia | TERMINAL - FRESA D'ARTROSCÒPIA CROSSBLADE, DE DIAMANT,Ø4,0X180MM,PROCEDIMENTS ARTROSCÒPICS DE MALUC,RESECCIÓ RAPIDA D'OS,D'ACER INOX.MAX RPM 12000,ACER INOXIDABLE,ESTÈRIL,1ÚS
E30252016 | Terminal de vaporització d'artroscòpia | TERMINAL VAPORITZADOR PER RADIOFREQÜÈNCIA BIPOLAR ELÈCTRODE SERFAS 50-SSWEEP,ARTROSCÒPIA MALUC,ANGULACIÓ DE 50° AMB SUCCIÓ POTÈNCIA MAX 11W,Ø3,5MM I 180MM DE LONG DE TREBALL,NIVEL TALL 9 I COAG 1,ESTÈRIL,SOL ÚS.COMP SERFAS 50-S SWEEP CROSSFIRE2 O EQUIV.
E30248999 | Altre material per a cirurgia traumatològica d'un sol ús | ESTILET PER NAVEGACIÓ PEDICULAR DE Ø1.6MM. ESTÈRIL, D' UN SOL ÚS. COMPATIBLES AMB SISTEMA DE NAVEGACIÓ VERTEBRAL VIPER PRIME O EQUIVALENT
E30248999 | Altre material per a cirurgia traumatològica d'un sol ús | EQUIP BROQUES PER A CARGOLS Ø5,5MM, SISTEMA ENNOVATE CERVICAL O EQUIVALENT, ESTÈRIL D'UN SOL ÚS,SZ121SU
E30248999 | Altre material per a cirurgia traumatològica d'un sol ús | EQUIP BÀSIC PER A ARTROPLÀSTIA DE CAP DE RADI.COMPOST: MÀNEC D'ANCLATGERÀPID;5 SONDES DE 4,5-8,5; IMPLANTS DE PROVA Ø19(TIJA 5,5/6,5 I 7,5MM),Ø22(TIJA 5,5/6,5/7,5,I 8,5) I Ø25MM(TIJA 6,5/7,5 I 8,5) ;1 FRESA;CAPS PROVA/SEPARØ19,22 I 25MM,ESTÈRIL,1 SOL ÚS
E30252999 | Altre material per a artroscòpia | AGULLA GUIA PASSADOR SUTURES ARTOSCOPIA,Ø2,4MM X 435MM DE LLARGÀRIA AMBULLAL,ACER INOXIDABLE,ESTÈRIL,UN SOL ÚS.
E30252016 | Terminal de vaporització d'artroscòpia | TERMINAL VAPORITZADOR APOLLO, AMB ASPIRACIÓ, BIPOLAR PER A PROCEDIMENTSARTROSCÒPICS, ANGULAT 50°, DIÀMETRE DE 4.5X185MM, AMB CABLE INTEGRAT, D'ACER INOXIDABLE I PTFE (POLITETRAFLUOROTILÈ), ESTÈRIL,1 ÚS. COMPATIBLE CONSOLA-MOTOR APOLLO D'ARTHREX O EQUIV
E30248999 | Altre material per a cirurgia traumatològica d'un sol ús | EQUIP DE GUÍES 3D A MIDA PER A SISTEMA FIXACIÓ DE CARGOLS PEDICULARS PER A INTERVENCIONS DE COLUMNA, POLIAMIDA BIOCOMPATIBLE PA2200, AUTOCLAVABLE,ÚS INDIVIDUAL, REF: VI-KFTL-7G
E30252999 | Altre material per a artroscòpia | BROCA D'ANCORATGE DE SUTURA, DE DIÀMETRE 2,2MM PER A DISPOSITIU D'INSERCIÓ D'ANCORATGE OSSI, SENSE LÀTEX, ESTÈRIL, D'UN SOL
E30252999 | Altre material per a artroscòpia | EQUIP D'INSTRUMENTAL PER A ANCLATJE FIBERTAK,AMB: 1 INTRODUCTOR RECTE,1BROCA Ø1,8MM I 1 OBTURADOR PUNTA ROMA,D'ACER I PLÀSTIC.ESTÈRIL. COMPATIBLE AMB ANCORATGE DE SUTURA REF: AR-3638DHS O EQUIVALENT
E30252999 | Altre material per a artroscòpia | AGULLA/PIN GUIA DE 3,5MM QUE ES POT TRANSFORMAR EN BROCA DE 6,5MM DE DIÀMETRE, EN UN SOL INSTRUMENT, CURTA, D'ACER INOXIDABLE, ESTÈRIL, D'UN SOL ÚS
E30252015 | Terminal de motors per a artroscòpia | TERMINAL FRESA D'ARTROSCÒPIA RODONA DE 6 ARESTES, FINESTRA AMB FRESA DE5,0 X 190 MM. PER A PROCEDIMENTS ARTROSCÒPICS DE RESECCIÓ D'OS. D'ACER INOXIDABLE, ESTÈRIL, 1ÚS COMPATIBLE AMB MOTOR I AMB IDENTIFICACIÓ EN CONSOLA STRYKER O EQUIVALENT
E30252015 | Terminal de motors per a artroscòpia | TERMINAL MOTOR AMB DENTS, PER A DISSECCIÓ DE TEIXITS TOUS EN PROCEDIMENTS ARTROSCÒPICS,Ø 4 MM X 13 CM DE LLARGÀRIA, CONNEXIÓ A LA PEÇA DE MÀ DEPLÀSTIC, TUB INTERN I EXTERN D'ACER, NO LÀTEX,ESTÈRIL,1 ÚS. COMPATIBLE MOTORS ARTROSCÒPIA ARTHREX O EQUIVALENT
E30252015 | Terminal de motors per a artroscòpia | TERMINAL MOTOR DOUBLE CUT, PER A DISSECCIÓ DE TEIXITS TOUS I CARTILAG ARTICULAR EN PROCEDIMENTS ARTROSCÒPICS,Ø 4 MM X 13 CM DE LLARGÀRIA, CONNEXIÓ A LA PEÇA DE MÀ DEPLÀSTIC, TUB INTERN I EXTERN D'ACER, NO LÀTEX,ESTÈRIL,1 ÚS.COMP MOTORS ARTRO ARTHREX O EQ
E30248999 | Altre material per a cirurgia traumatològica d'un sol ús | EQUIP DE GUÍES 3D A MIDA PER A SISTEMA FIXACIÓ DE CARGOLS PEDICULARS PER A INTERVENCIONS DE COLUMNA, POLIAMIDA BIOCOMPATIBLE PA2200, AUTOCLAVABLE,ÚS INDIVIDUAL, REF: VI-KFTL
E30252016 | Terminal de vaporització d'artroscòpia | TERMINAL DE VAPORITZACIÓ PER A SISTEMA ENDOSCÒPIC BIPORTAL PER A COLUMMNA VERTEBRAL,PUNTA GANXO FÍ Ø0,8MM I 150MM+/-10MM DE LLARGÀRIA. SISTEMA BESS BIPORTAL ENDOCÒPICA MAXMORE SPINE O EQUIVALENT
E30252999 | Altre material per a artroscòpia | BISTURÍ SAMURAI FULL RADIUS, PER A ARTROSCÒPIA DE MALUC, RECTE, MÀNEC FIX ERGONÒMIC, POLIVALENT SEGONS EL PACIENT, PER A PROCEDIMENTS DE CAPSULECTOMIA, ESTÈRIL, D'UN SOL ÚS
E30252999 | Altre material per a artroscòpia | BROCA SISTEMA ARTROSCÒPIA DE MALUC NANO TACK FLEX, PER A IMPLANT NANO TACK DE 1,4MM, ESTÈRIL, D'UN SOL ÚS
E30252999 | Altre material per a artroscòpia | CÀNULA INTRODUCTORA D'INSTRUMENTAL PER A ARTROSCÒPIA DE MALUC, AJUSTABLE, DE DIÀMETRE 8MM, LLARGÀRIA TELESCÒPICA DE 4-5-6CM, AMB PORT PER A IRRIGACIÓ, ESTÈRIL, D'UN SOL ÚS
E30252999 | Altre material per a artroscòpia | PASSADOR DE SUTURES D'ARTROSCÒPIA NANOPASS 45º ESQUERRA, PER A SUTURA DE BAIX PERFIL, DE DIÀMETRE DE 1,5MM X 21CM DE LLARGÀRIA, ESTÈRIL, ENVÀS INDIVIDUAL, D'UN SOL ÚS. COMPATIBLE SISTEMA D'ARTROSCÒPIA PIVOT O EQUIVALENT
E30248999 | Altre material per a cirurgia traumatològica d'un sol ús | BLOC DE GUIA O TALL GENOLL ESQUERRA, FET A MIDA, MATERIAL BIOCOMPATIBLE,ESTÈRIL, D'UN SOL ÚS. COMPATIBLE AMB SISTEMA D'ARTROPLÀSTIA DE GENOLL SIGMA - ATTUNE.TRUMATCH O EQUIVALENT.
E30237999 | Altre instrumental i accessoris p/ORL CMF NEUROCIRURGIA | BROCA D'EXTRACCIÓ DE Ø 3.2 MM PER A CARGOLS DE 2.6 A 3.2 MM DIÀMETRE. ESTÈRIL,D'UN SOL ÚS.PER A MÀNEC OPERACE O EQUIVALENT.
E30248999 | Altre material per a cirurgia traumatològica d'un sol ús | EQUIP D'AGULLES I CABLES DE MONITORITZACIÓ NEUROFISIOLÒGICA INTRAOPERATORIA EN CIRURGIA DE COLUMNA VERTEBRAL, COMPATIBLE AMB SISTEMA ARMADA, COROENT, XLIFT XLP O EQUIVALENT
E30237050 | Broques | BROCA HELICOIDAL DE DIÀMETRE 3,9MM AMB TOPALL PER A OCCIPITAL,PER ESTABILITZACIÓ CERVICAL S4. ESTÈRIL, UN SOL ÚS
E30237050 | Broques | BROCA HSS DE DIÀMETRE 4,8MM PER A METALL, MASSISSA I RESISTENT, PER L'EXTRACCIÓ DE MATERIAL D'OSTEOSÍNTESI. ESTÈRIL, UN SOL ÚS.(B*)BAIXA_ESTUDI GERÈNCIA
E30237050 | Broques | BROCA CANULADA PER A NAVEGACIÓ DE Ø 2,4MM AMB TOPALL DE SEGURETAT,D'ACER, PER A ORIFICI EN PEDICLES CERVICALS INFERIORS A 4MM Ø, PER A CARGOLS POLIAXIALS. ESTÈRIL,D'UN SOL ÚS.PER A SISTEMA S4 OCCIPITAL CERVICAL TORÀCIC O EQUIVALENT.
E30237060 | Serres | TERMINAL RECTA PUNTA SERRADA(TIPUS NAKAGAWA), TITANI,MIDES: LONGITUD 10,9CM ØID 2,11MM. ESTÈRIL, UN SOL ÚS. COMPATIBLE AMB PEÇA DE MÀ ESTÀNDARD I LT DEL SISTEMA D'IRRIGACIÓ/ASPIRACIÓ ULTRASÒNIC. REF. N600-25. SONOPET STRYKER.(B*)BAIXA_ESTUDI GERÈNCIA
E30237050 | Broques | BROCA CANULADA PER A NAVEGACIÓ DE Ø 2,9 MM DE GRAN LONGITUD AMB TOPALL DE SEGURETAT, PER A GUIES D’ESTABILITZACIÓ D'ORIFICI EN PEDICLES DE DIÀMETRE 4 MM. ESTÈRIL, D'UN SOL ÚS. PER A SISTEMA S4 OCCIPITAL CERVICAL TORÀCIC O EQUIVALENT.
E30237050 | Broques | BROCA CANULADA PER A NAVEGACIÓ DE Ø2,4MM AMB TOPALL DE SEGURETAT,D'ACER, PER A ORIFICI EN PEDICLES CERVICALS INFERIORS A 3,5MM Ø, PER A CARGOLS POLIAXIALS .ESTÈRIL,D'UN SOL ÚS,REF: FW666SU. PER A SISTEMA S4 OCCIPITAL CERVICAL TORÀCIC O EQUIVALENT.
E30252999 | Altre material per a artroscòpia | LLAÇ PASSADOR DE SUTURES, DE FILFERRO DE NITINOL, LONGITUD 56CM, DIÀMETRE 1MM, ESTÈRIL. COMPATIBLE AMB SUTURELASSO O EQUIVALENT
E30252999 | Altre material per a artroscòpia | AGULLA/PIN GUIA DE 3,5MM QUE ES POT TRANSFORMAR EN BROCA DE 6MM DE DIÀMETRE, EN UN SOL INSTRUMENT, D'ACER INOXIDABLE, ESTÈRIL, D'UN SOL ÚS
E30252999 | Altre material per a artroscòpia | AGULLA/PIN GUIA DE 3,5MM QUE ES POT TRANSFORMAR EN BROCA DE 7MM DE DIÀMETRE, EN UN SOL INSTRUMENT, D'ACER INOXIDABLE, ESTÈRIL, D'UN SOL ÚS
E30252999 | Altre material per a artroscòpia | AGULLA/PIN GUIA DE 3,5MM QUE ES POT TRANSFORMAR EN BROCA DE 8MM DE DIÀMETRE, EN UN SOL INSTRUMENT, D'ACER INOXIDABLE, ESTÈRIL, D'UN SOL ÚS
E30252999 | Altre material per a artroscòpia | AGULLA/PIN GUIA DE 3,5MM QUE ES POT TRANSFORMAR EN BROCA DE 9MM DE DIÀMETRE, EN UN SOL INSTRUMENT, D'ACER INOXIDABLE, ESTÈRIL, D'UN SOL ÚS
E30252999 | Altre material per a artroscòpia | BISTURÍ PER A ARTROSCÒPIA DE MALUC,CAPSULOTOM CORBAT,Ø39MM X 252MM (±20MM),PUNTA CORBA AMB 15°D'ANGULACIÓ,MÀNEC D'ACER INOXIDABLE,ESTÈRIL,UN SOL ÚS.
E30252999 | Altre material per a artroscòpia | SISTEMA DE RECUPERACIÓ DE SUTURES TFCC MENDER, AMB: 2 AGULLES RECTES AMB MANDRÍ, 2 AGULLES CORBES AMB MANDRÍ, 2 LLAÇOS AMB SISTEMA DE FIXACIÓ INTERN, D'ACER INOXIDABLE, PUNTA DELS LLAÇOS DE PLÀSTIC, 152MM DE LLARGÀRIA, ESTÈRIL, D'UN SOL ÚS
E30248999 | Altre material per a cirurgia traumatològica d'un sol ús | EQUIP PER A LA DILATACIÓ DEL PSOAS, COMPOST DE: DILATADORS + PALPADOR + AGULLES KISHNER,PER A INSERCIÓ RETRACTOR I/O MONITORITZACIÓ NEUROFISIOLÒGICA EN CIRURGIA COLUMNA VERTEBRAL INTERSOMÀTIC LATERAL. COMPATIBLE AMB SISTEMA XLIFT O EQUIVALENT.
E30252999 | Altre material per a artroscòpia | PISTOLA PRECARREGADA A/AUTOCAPTURA DIRECT PASS XL,P/PROCEDIMENTS ARTROSCÒPIA,AMB PUNTA DE NITINOL DE DIÀMETRE 1,65MM,LLARGÀRIA TREBALL DE 185,8MM, MIDES PISTOLA 3CM (AMPLE) X 33CM (LONGITUD),ESTÈRIL,1ÚS.COMPATIBLE AMB SUTURES D'ALTA RESISTÈNCIA
E30252999 | Altre material per a artroscòpia | CÀNULA PASSPORT BUTTON PER A ARTROSCÒPIA, DE DIÀMETRE 6MM X 3CM DE LLARGÀRIA, DE SILICONA FLEXIBLE AMB DUES PESTANYES DE BAIX PERFIL I UN SEPARADOR DE 5MM, ESTÈRIL, D'UN SOL ÚS
E30252016 | Terminal de vaporització d'artroscòpia | TERMINAL DE VAPORITZACIÓ/ABLADOR OPES (SIST/ELECTROQUIRÚRGIC PROCEDIMENTS ORTOPÈDICS), MONOPOLAR,PER A TALL I COAGULACIÓ, 90º,PUNTA 65MM LLARGÀRIA,MÀNEC 3,5CM (AMPLADA) X 16CM (LONGITUD),ESTÈRIL,1ÚS.COMPAT/CONSOLA-MOTOR D'ARTHREX O EQU.
E30252016 | Terminal de vaporització d'artroscòpia | TERMINAL DE VAPORITZACIÓ/ABLADOR OPES (SIST/ELECTROQUIRÚRGIC PROCEDIMENTS ORTOPÈDICS), MONOPOLAR,PER A TALL I COAGULACIÓ, 45º,PUNTA 65MM LLARGÀRIA,MÀNEC 3,5CM (AMPLADA) X 16CM (LONGITUD),ESTÈRIL,1ÚS.COMPAT/CONSOLA-MOTOR D'ARTHREX O EQU.
E30252016 | Terminal de vaporització d'artroscòpia | TERMINAL VAPORITZADOR APOLLO, AMB ASPIRACIÓ, BIPOLAR, PER A PROCEDIMENTS ARTROSCÒPICS, ANGULAT 90º, DIÀMETRE DE 3MM, AMB CABLE INTEGRAT, D'ACER INOXIDABLE I PTFE (POLITETRAFLUOROTILÈ), ESTÈRIL, D'UN SOL ÚS. COMPATIBLE CONSOLA-MOTOR APOLLO D'ARTHREX O EQU
E30248999 | Altre material per a cirurgia traumatològica d'un sol ús | LLUM FREDA PER A VALVES, ADAPTADOR DE PLÀSTIC EN CIRURGIA DE COLUMNA VERTEBRAL POSTERIOR (PROFUND),ESTÈRIL, SOL ÚS.PER A SISTEMA ILLICO-ALPHATEC.(B*)BAIXA_ESTUDI GERÈNCIA
E30248999 | Altre material per a cirurgia traumatològica d'un sol ús | CLIP ADAPTABLE A LA GUIA INTRODUCTORA DE CLAUS INTRAMEDULARS GAMMA 3, QUE SERVEIX COM A POSICIONADOR PER A SOFWARE FLUOROMAP UTILITZANT BOLES RADIO-OPAQUES.ESTÈRIL.
E30248999 | Altre material per a cirurgia traumatològica d'un sol ús | TERMINAL ALT FLUX PER A RENTAT PULSÀTIL DE TEIXIT OSSI TOU , PSI < 15,IRRIGACIÓ-ASPIRACIÓ, TUB DE 3 M, PER A CIRURGIA TRAUMATOLÒGICA I ORTOPÈDICA, ESTÈRIL, UN SOL ÚS. PER A SISTEMA SOLOMAX O EQUIVALENT.(B*)BAIXA_ESTUDI GERÈNCIA
E30237999 | Altre instrumental i accessoris p/ORL CMF NEUROCIRURGIA | PUNTA TORNAVÍS PER RETIRADA DE CARGOLS HEXÀGON INTERIOR HEX 3.0 ,CAIXA D'OSTEOSÍNTESIS SISTEMA OPERACE, D'UN SOL ÚS.(B*)BAIXA_ESTUDI GERÈNCIA
E30237999 | Altre instrumental i accessoris p/ORL CMF NEUROCIRURGIA | PUNTA TORNAVÍS PER RETIRADA DE CARGOLS HEXÀGON INTERIOR HEX 3.5,CAIXA D'OSTEOSÍNTESIS SISTEMA OPERACE, D'UN SOL ÚS.(B*)BAIXA_ESTUDI GERÈNCIA
E30237999 | Altre instrumental i accessoris p/ORL CMF NEUROCIRURGIA | PUNTA TORNAVÍS PER RETIRADA DE CARGOLS HEXÀGON INTERIOR HEX 4.0,CAIXA D'OSTEOSÍNTESIS SISTEMA OPERACE, D'UN SOL ÚS.(B*)BAIXA_ESTUDI GERÈNCIA
E30237999 | Altre instrumental i accessoris p/ORL CMF NEUROCIRURGIA | PUNTA TORNAVÍS PER RETIRADA DE CARGOLS HEXÀGON INTERIOR HEX 5.0,CAIXA D'OSTEOSÍNTESIS SISTEMA OPERACE, D'UN SOL ÚS.
E30237999 | Altre instrumental i accessoris p/ORL CMF NEUROCIRURGIA | PUNTA TORNAVÍS PER RETIRADA DE CARGOLS TORX I STARDRIVE T 25, CAIXA D'OSTEOSÍNTESIS SISTEMA OPERACE, D'UN SOL ÚS.
E30237999 | Altre instrumental i accessoris p/ORL CMF NEUROCIRURGIA | PUNTA TORNAVÍS PER RETIRADA DE CARGOLS TORX I STARDRIVE T 30,CAIXA D'OSTEOSÍNTESIS SISTEMA OPERACE, D'UN SOL ÚS.
E30237999 | Altre instrumental i accessoris p/ORL CMF NEUROCIRURGIA | PUNTA TORNAVÍS PER RETIRADA DE CARGOLS TORX I STARDRIVE T 40,CAIXA D'OSTEOSÍNTESIS SISTEMA OPERACE, D'UN SOL ÚS.
E30237999 | Altre instrumental i accessoris p/ORL CMF NEUROCIRURGIA | BROCA D'EXTRACCIÓ MINI DE Ø 2.0MM PER A CARGOLS DE 1.4 A 2.0 MM DIÀMETRE. ESTÈRIL,D'UN SOL ÚS.PER A MÀNEC OPERACE O EQUIVALENT. COMPATIBLE SAP 80010862-80010863(B*)BAIXA_ESTUDI GERÈNCIA
E30248999 | Altre material per a cirurgia traumatològica d'un sol ús | MANEGOT D'ISQUÈMIA PER A TORNIQUET PNEUMÀTIC,SIMPLE, ADULT. MIDA 46X7,5 CM, PORT ÚNIC AMB CONNEXIÓ QUICK O LUER LOCK AMB PROTECCIÓ DE LA ZONA, TUB DE 40 "/ 102 CM.RANG DE PRESSIÓ 100-475 MMHG,LLIURE DE LÁTEX, UN SOL ÚS,ESTÈRIL.
E30248999 | Altre material per a cirurgia traumatològica d'un sol ús | MANEGOT D'ISQUÈMIA PER A TORNIQUET PNEUMÀTIC,SIMPLE, ADULT. MIDA 76X10 CM, PORT ÚNIC AMB CONNEXIÓ QUICK O LUER LOCK AMB PROTECCIÓ DE LA ZONA, TUB DE 40 "/ 102 CM.RANG DE PRESSIÓ 100-475 MMHG,LLIURE DE LÁTEX, UN SOL ÚS,ESTÈRIL.
E30252016 | Terminal de vaporització d'artroscòpia | TERMINAL VAPORITZADOR PER RADIOFREQÜÈNCIA BIPOLAR, P/PROCEDIMENTS ARTROSCÒPICS GENOLL,ANGULAT 50º,Ø 3,75MM,CABLE INTEGRAT,ACER INOX I TUNGSTÈ,ESTÈRIL,1ÚS SUPER MULTIVAC 50.COMPATIBLE AMB GENERADOR RADIOFREQÜÈNCIA ARTHROWAND QUANTUM O EQUIVALENT.
E30237010 | Separadors, retractors, ganxos i accessoris | RETRACTOR O VALVA ACOBLABLE DE LLUM, RADIOTRANSPARENT PER SISTEMA EN TÈCNICA QUIRÚRGICA DE CAIXA INTERSOMÀTICA DE FUSIÓ LATERAL, COMPATIBLE TIMBERLINE O EQUIVALENT.
E30252999 | Altre material per a artroscòpia | INSERTADOR PER A BOTÓ PER AL SISTEMA ACROMIOCLAVICULAR, D'ACER INOXIDABLE I PLÀSTIC, PER A SISTEMA DE FIXACIÓ AMB TECNOLOGIA ZIPLOOP, ESTÈRIL, D'UN SOL ÚS
E30237999 | Altre instrumental i accessoris p/ORL CMF NEUROCIRURGIA | ADAPTADOR PER CARGOL D'EXTRACCIÓ Ø 2.0 MM. ESTÈRIL,D'UN SOL ÚS.SISTEMA OPERACE.COMPATIBLE SAP 80010862-80010863.
E30237999 | Altre instrumental i accessoris p/ORL CMF NEUROCIRURGIA | FRESA D'EXTRACCIÓ 4 MM DIÀM,INTERCANVIABLE I ADAPTABLE PER CARGOLS Ø 3.4-4MM, TITANI I ACER INOXIDABLE. ESTÈRIL,D'UN SOL ÚS. SISTEMA OPERACE PETIT.COMPATIBLE SAP 80010862-80010863.
E30120999 | Altre material tallant | EQUIP DE TALL, COMPOST DE: REGLA FLEXIBLE,SERRA I LLIMA, PER A FIXACIÓ EN CIRURGIA TORACOLUMBAR POSTERIOR DE FIBRA DE CARBONI, ESTÈRIL, UN SOL ÚS. COMPATIBLE AMB SISTEMA CARBOCLEAR O EQUIVALENT.
E30252999 | Altre material per a artroscòpia | AGULLA-GUIA PER A CARGOL INTERFERENCIAL, DE NITINOL, DE 1,2MM X 23CM, ESTÈRIL, D'UN SOL ÚS. COMPATIBLE AMB CARGOL BIOSURE O EQUIVALENT
E30237999 | Altre instrumental i accessoris p/ORL CMF NEUROCIRURGIA | PUNTA TORNAVÍS PER RETIRADA DE CARGOLS PHILLIPS PH 1,CAIXA D'OSTEOSÍNTESIS SISTEMA OPERACE, D'UN SOL ÚS.
E30237999 | Altre instrumental i accessoris p/ORL CMF NEUROCIRURGIA | PUNTA TORNAVÍS CARGOL CAP QUADRAT BUIT 1.2, CAIXA D'OSTEOSÍNTESIS SISTEMA OPERACE, D'UN SOL ÚS.(B*)BAIXA_ESTUDI GERÈNCIA
E30237999 | Altre instrumental i accessoris p/ORL CMF NEUROCIRURGIA | PUNTA TORNAVÍS CARGOL CAP QUADRAT BUIT 1.5, CAIXA D'OSTEOSÍNTESIS SISTEMA OPERACE, D'UN SOL ÚS.
E30237999 | Altre instrumental i accessoris p/ORL CMF NEUROCIRURGIA | PUNTA TORNAVÍS CARGOL CAP QUADRAT BUIT 1.8, CAIXA D'OSTEOSÍNTESIS SISTEMA OPERACE, D'UN SOL ÚS.(B*)BAIXA_ESTUDI GERÈNCIA
E30237999 | Altre instrumental i accessoris p/ORL CMF NEUROCIRURGIA | PUNTA TORNAVÍS CARGOL CAP QUADRAT BUIT 2.2, CAIXA D'OSTEOSÍNTESIS SISTEMA OPERACE, D'UN SOL ÚS.(B*)BAIXA_ESTUDI GERÈNCIA
E30237999 | Altre instrumental i accessoris p/ORL CMF NEUROCIRURGIA | PUNTA TORNAVÍS CARGOL CAP QUADRAT BUIT 2.3, CAIXA D'OSTEOSÍNTESIS SISTEMA OPERACE, D'UN SOL ÚS.(B*)BAIXA_ESTUDI GERÈNCIA
E30237999 | Altre instrumental i accessoris p/ORL CMF NEUROCIRURGIA | PUNTA TORNAVÍS CARGOL CAP RANURAT 0.6, CAIXA D'OSTEOSÍNTESIS SISTEMA OPERACE, D'UN SOL ÚS.(B*)BAIXA_ESTUDI GERÈNCIA
E30237999 | Altre instrumental i accessoris p/ORL CMF NEUROCIRURGIA | PUNTA TORNAVÍS CARGOL CAP RANURAT 0.8,CAIXA D'OSTEOSÍNTESIS SISTEMA OPERACE, D'UN SOL ÚS.(B*)BAIXA_ESTUDI GERÈNCIA
E30237999 | Altre instrumental i accessoris p/ORL CMF NEUROCIRURGIA | PUNTA TORNAVÍS CARGOL CAP RANURAT 1.0,CAIXA D'OSTEOSÍNTESIS SISTEMA OPERACE, D'UN SOL ÚS.(B*)BAIXA_ESTUDI GERÈNCIA
E30237040 | Freses | FRESA CANULADA PER A CLAU PLACA RICHARD.MIDA 8MM, NO ESTÈRIL I REUTILIZABLE.(B*)BAIXA_ESTUDI GERÈNCIA
E30252016 | Terminal de vaporització d'artroscòpia | TERMINALVAPORITZACIÓ/ABLADOR OPES (SIST/ELECTROQUIRÚRGIC PROCEDIMENTS ORTOPÈDICS), AMB ASPIRACIÓ, MONOPOLAR, PER A TALL I COAGULACIÓ, 90º, DIÀMETRE 3MM,ESTÈRIL,1ÚS. COMPATIBLE AMB CONSOLA-MOTOR D'ARTHREX O EQU I AMB QUALSEVOL EL
E30252016 | Terminal de vaporització d'artroscòpia | TERMINAL DE VAPORITZACIÓ/ABLADOR OPES (SISTEMA ELECTROQUIRÚRGIC EN PROCEDIMENTS ORTOPÈDICS), MONOPOLAR, PER A TALL I COAGULACIÓ, 30º, DIÀMETRE DE 3MM, ESTÈRIL,1 ÚS.COMPATIBLE AMB CONSOLA-MOTOR ARTHREX O EQU I AMB QUALSEVOL ELECTROBISTURÍ
E30237010 | Separadors, retractors, ganxos i accessoris | SEPARADOR O VALVA ACOBLABLE DE LLUM, RADIOTRANSPARENT PER SISTEMA EN TÈCNICA QUIRÚRGICA D'IMPLANT O CAIXA INTERSOMÀTICA DE FUSIÓ LATERAL.ESTÈRIL, SOL ÚS. COMPATIBLE SISTEMA TIMBERLINE O EQUIVALENT.
E30248999 | Altre material per a cirurgia traumatològica d'un sol ús | CAPÇAL PER A FRESAT INTRAMEDUL·LAR, DIÀMETRE 13,5 MM ESTÈRIL, UN SOL ÚS. COMPATIBLE AMB SISTEMA DE FRESAT/IRRIGACIÓ/ASPIRACIÓ RIA. O EQUIVALENT
E30248999 | Altre material per a cirurgia traumatològica d'un sol ús | CAPÇAL PER A FRESAT INTRAMEDUL·LAR, DIÀMETRE 13,0 MM ESTÈRIL, UN SOL ÚS. COMPATIBLE AMB SISTEMA DE FRESAT/IRRIGACIÓ/ASPIRACIÓ RIA. O EQUIVALENT
E30248999 | Altre material per a cirurgia traumatològica d'un sol ús | CAPÇAL DE MANDRÍ PER A FRESAT INTRAMEDUL.LAR, PER A IRRIGACIÓ/ASPIRACIÓ, DIÀMETRE 15 MM. ESTÈRIL.COMPATIBLE SISTEMA RIA
E30248999 | Altre material per a cirurgia traumatològica d'un sol ús | CAPÇAL DE MANDRÍ PER A FRESAT INTRAMEDUL.LAR, PER A IRRIGACIÓ/ASPIRACIÓ, DIÀMETRE 15,5 MM. ESTÈRIL.COMPATIBLE SAP 30029542/30015511 SISTEMA RIA O EQUIVALENT
E30248999 | Altre material per a cirurgia traumatològica d'un sol ús | CAPÇAL DE MANDRÍ PER A FRESAT INTRAMEDUL.LAR, PER A IRRIGACIÓ/ASPIRACIÓ, DIÀMETRE 14 MM. ESTÈRIL.COMPATIBLE SAP 30029542/30015511 SISTEMA RIA O EQUIVALENT
E30248999 | Altre material per a cirurgia traumatològica d'un sol ús | CAPÇAL PER A FRESAT INTRAMEDUL·LAR, DIÀMETRE 12,0 MM ESTÈRIL, UN SOL ÚS. COMPATIBLE AMB SISTEMA DE FRESAT/IRRIGACIÓ/ASPIRACIÓ RIA. O EQUIVALENT
E30248999 | Altre material per a cirurgia traumatològica d'un sol ús | CAPÇAL PER A FRESAT INTRAMEDUL·LAR, DIÀMETRE 12,5 MM ESTÈRIL, UN SOL ÚS. COMPATIBLE AMB SISTEMA DE FRESAT/IRRIGACIÓ/ASPIRACIÓ RIA. O EQUIVALENT
E30248999 | Altre material per a cirurgia traumatològica d'un sol ús | CAPÇAL PER A FRESAT INTRAMEDUL·LAR, DIÀMETRE 14,5 MM ESTÈRIL, UN SOL ÚS. COMPATIBLE AMB SISTEMA DE FRESAT/IRRIGACIÓ/ASPIRACIÓ RIA. O EQUIVALENT
E30248999 | Altre material per a cirurgia traumatològica d'un sol ús | CAPÇAL DE MANDRÍ PER A FRESAT INTRAMEDUL.LAR PER IRRIGACIÓ/ASPIRACIÓ,DIÀMETRE 16,5MM ESTÈRIL, UN SOL ÚS. COMPATIBLE SAP 30029542/30015511 SIST RIA O EQUIVALENT.
E30252999 | Altre material per a artroscòpia | LLAÇ SUTURA SUTURELASSO FASTAK II, DE 45º MITJA LLUNA RECTA, PUNTA FINA, PER A ARTROSCÒPIA D'ESPATLLA, FILFERRO DE NITINOL, ESTÈRIL, D'UN SOL ÚS
E30252999 | Altre material per a artroscòpia | BISTURÍ RETRÀCTIL CANULAT PER A ARTROSCÒPIA, RECTE, DE FULLA TIPUS BANANA DE 2,67CM, LONGITUD DE TREBALL DE 16,62CM, D'ACER INOXIDABLE I MATERIAL PLÀSTIC, ESTÈRIL, D'UN SOL ÚS
E30252015 | Terminal de motors per a artroscòpia | TERMINAL - FRESA D'ARTROSCÒPIA BARRIL DE 6 ARESTES, FINESTRA AMB FRESA DE 5,0MM, PER A PROCEDIMENTS ARTROSCÒPICS DE RESECCIÓ D'OS, D'ACER INOXIDABLE, ESTÈRIL, 1ÚS. COMPATIBLE AMB MOTOR I AMB IDENTIFICACIÓ EN CONSOLA STRYKER O EQUIVALENT
E30252016 | Terminal de vaporització d'artroscòpia | TERMINAL VAPORITZACIÓ AMB ASPIRACIÓ PER ARTROSCÒPIA,MONOPOLAR TALL I COAGULACIÓ,Ø 4MM,ELÈCTR A 90 º, LONG 16,5CM, SUPERFÍC ELÈCTR 5,5MM2,CERÀMICA,FORMA ESTRELLA,MÀNEC INTEGR BOTONS ACTIVA.ESTÈRIL,SOL ÚS.COMPTBLE AMB CONMED ABLATOR O EQUIVAL.
E30252999 | Altre material per a artroscòpia | CÀNULA FLEXIBLE PER A ARTROSCÒPIA D'ESPATLLA I MALUC, TRANSPARENT, AMB OBTURADOR, AMB AIXETA, NO FENESTRADA, DIÀMETRE INTERN 6,5MM X 73CM LLARGÀRIA DE TREBALL, ROSCA, SENSE DE LÀTEX, ESTÈRIL, UN SOL ÚS
E30252999 | Altre material per a artroscòpia | CÀNULA FLEXIBLE PER A ARTROSCÒPIA D'ESPATLLA I MALUC, TRANSPARENT, AMB OBTURADOR, AMB AIXETA, NO FENESTRADA, DIÀMETRE INTERN 8,4MM X 90CM LLARGÀRIA DE TREBALL, ROSCA, SENSE DE LÀTEX, ESTÈRIL, UN SOL ÚS
E30248999 | Altre material per a cirurgia traumatològica d'un sol ús | EQ PER RENTAT PULSATIU COMPOST: PISTOLA AMB BATERIA, TERMINAL D'IRRIGACIÓ/ ASPIRACIÓ AMB 1 CÀNULA COAXIAL LLARGA CÀNAL FEMORAL I I CÀNULA CON PER A IRRIGACIÓ ADAPTABLE A LA ZONATREBALL, PER A CIRURGIA ORTOPÈDICA TRAUMATOLÒGICA.
E30248999 | Altre material per a cirurgia traumatològica d'un sol ús | EQUIP DE LOCALITZACIÓ E INTRODUCCIÓ D'ACCÉS PEDICULAR PERCUTANI,CANULAT PER POSICIONAMENT D'AGULLA KISCHNER POSTERIOR, COMPOST: 2 DILATADORS + PALPADOR, NEUROMONITORITZACIÓ NVMS EN CIRURGIA COLUMNA VERTEBRAL COMPATIBLE AMB SISTEMA PRECEPT.REF:2010028
E30237999 | Altre instrumental i accessoris p/ORL CMF NEUROCIRURGIA | BROCA D'EXTRACCIÓ PETITA DE Ø 2.5MM PER A CARGOLS DE 2.1 A 2.5 MM DIÀMETRE. ESTÈRIL,D'UN SOL ÚS.PER A MÀNEC OPERACE O EQUIVALENT. COMPATIBLE SAP 80010855-80010856-80010857.
E30237999 | Altre instrumental i accessoris p/ORL CMF NEUROCIRURGIA | BROCA D'EXTRACCIÓ PETITA DE Ø 4.0MM PER A CARGOLS DE 3.3 A 4.0 MM DIÀMETRE. ESTÈRIL,D'UN SOL ÚS.PER A MÀNEC OPERACE O EQUIVALENT. COMPATIBLE SAP 80010855-80010856-80010857.(B*)BAIXA_ESTUDI GERÈNCIA
E30237999 | Altre instrumental i accessoris p/ORL CMF NEUROCIRURGIA | FRESA D'EXTRACCIÓ 2.5 INTERCANVIABLE I ADAPTABLE PER CARGOLS Ø2.3MM, TITANI I ACER INOXIDABLE. ESTÈRIL,D'UN SOL ÚS. SISTEMA OPERACE PETIT.COMPATIBLE SAP 80010855-80010856-80010857(B*)BAIXA_ESTUDI GERÈNCIA
E30237999 | Altre instrumental i accessoris p/ORL CMF NEUROCIRURGIA | FRESA D'EXTRACCIÓ 3.2 INTERCANVIABLE I ADAPTABLE PER CARGOLS Ø2.6MM TITANI I ACER INOXIDABLE. ESTÈRIL,D'UN SOL ÚS. SISTEMA OPERACE PETIT.COMPATIBLE SAP 80010855-80010856-80010857
E30237999 | Altre instrumental i accessoris p/ORL CMF NEUROCIRURGIA | BROCA D'EXTRACCIÓ LLARG DE Ø 5.0MM PER A CARGOLS DE 4.1 A 5.0 MM DIÀMETRE. ESTÈRIL,D'UN SOL ÚS.PER A MÀNEC OPERACE O EQUIVALENT. COMPATIBLE SAP80010860(B*)BAIXA_ESTUDI GERÈNCIA
E30237999 | Altre instrumental i accessoris p/ORL CMF NEUROCIRURGIA | BROCA D'EXTRACCIÓ LLARG DE Ø 6.5MM PER A CARGOLS DE 5.1 A 6.5 MM DIÀMETRE. ESTÈRIL,D'UN SOL ÚS.PER A MÀNEC OPERACE O EQUIVALENT. COMPATIBLE SAP80010860
E30237999 | Altre instrumental i accessoris p/ORL CMF NEUROCIRURGIA | BROCA D'EXTRACCIÓ LLARG DE Ø 7.5MM PER A CARGOLS DE 6.6 A 7.5 MM DIÀMETRE. ESTÈRIL,D'UN SOL ÚS.PER A MÀNEC OPERACE O EQUIVALENT. COMPATIBLE SAP80010860(B*)BAIXA_ESTUDI GERÈNCIA
E30237999 | Altre instrumental i accessoris p/ORL CMF NEUROCIRURGIA | FRESA D'EXTRACCIÓ 4.5 INTERCANVIABLE I ADAPTABLE PER CARGOLS Ø4.2MM TITANI I ACER INOXIDABLE. ESTÈRIL,D'UN SOL ÚS.COMPATIBLE SISTEMA OPERACE PETIT.
E30237999 | Altre instrumental i accessoris p/ORL CMF NEUROCIRURGIA | FRESA D'EXTRACCIÓ 5.8 INTERCANVIABLE I ADAPTABLE PER CARGOLS Ø4.7MM TITANI I ACER INOXIDABLE. ESTÈRIL,D'UN SOL ÚS.COMPATIBLESISTEMA OPERACE PETIT.
E30237999 | Altre instrumental i accessoris p/ORL CMF NEUROCIRURGIA | FRESA D'EXTRACCIÓ 7.5 INTERCANVIABLE I ADAPTABLE PER CARGOLS Ø6.0MM TITANI I ACER INOXIDABLE. ESTÈRIL,D'UN SOL ÚS.COMPATIBLE SISTEMA OPERACE PETIT.
E30237999 | Altre instrumental i accessoris p/ORL CMF NEUROCIRURGIA | BROCA D'EXTRACCIÓ MINI DE Ø 1.5MM PER A CARGOLS DE 1.0 A 1.5 MM DIÀMETRE. ESTÈRIL,D'UN SOL ÚS.PER A MÀNEC OPERACE O EQUIVALENT. COMPATIBLE SAP 80010862-80010863(B*)BAIXA_ESTUDI GERÈNCIA
E30237999 | Altre instrumental i accessoris p/ORL CMF NEUROCIRURGIA | BROCA D'EXTRACCIÓ MINI DE Ø2.0MM PER A CARGOLS DE 1.6 A 2.0 MM DIÀMETRE. ESTÈRIL,D'UN SOL ÚS.PER A MÀNEC OPERACE O EQUIVALENT. COMPATIBLE SAP 80010862-80010863(B*)BAIXA_ESTUDI GERÈNCIA
E30248999 | Altre material per a cirurgia traumatològica d'un sol ús | PROVADOR TALLA 3 PER IMPLANT ARTICULAR METACARPOFALANGE, DE SILICONA, PER A MODEL SWANSON MCP/PIP, REF:4810003.
E30248999 | Altre material per a cirurgia traumatològica d'un sol ús | PROVADOR TALLA 4 PER IMPLANT ARTICULAR METACARPOFALANGE, DE SILICONA, PER MODEL SWANSON MCP/PIP, REF:4810004.
E30252016 | Terminal de vaporització d'artroscòpia | TERMINAL VAPORITZADOR RADIOFREQÜÈNCIA BIPOLAR,P/PROCED ARTROSCÒPICS GENOLL,ANGULAT 50º,Ø 3,75MM,CABLE INTEGRAT,ACER INOX I TUNGSTÈ.LLIURE LÀTEX,EST,1ÚS.AMBIENT SUPER MULTI VAC50 IFS.COMPATIBLE A/GENERADOR RADIOFREQÜÈNCIA BIPO ARTHROWAND QUANTUM O EQUIV
E30252015 | Terminal de motors per a artroscòpia | TERMINAL - FRESA D'ARTROSCÒPIA ABRADER- RODONA,ESTRIADA,FINESTRA AMB FRESA DE 5,5MM X 18CM,PROCEDIMENTS ARTROSCÒPICS DE MALUC,RESECCIÓ RAPIDA D'OS,D'ACER INOX.MAX RPM 8000,ESTÈRIL,1ÚS COMPATIBLE AMB MOTOR I A/IDENTIFICACIÓ EN CONSOLA DYONICS O EQUIVALENT
E30252016 | Terminal de vaporització d'artroscòpia | TERMINAL VAPORITZADOR APOLLO, AMB ASPIRACIÓ, BIPOLAR, PER A PROCEDIMENTS ARTROSCÒPICS, ANGULAT 50º, DIÀMETRE DE 3,0MM, AMB CABLE INTEGRAT, D'ACER INOXIDABLE I PTFE (POLITETRAFLUOROTILÈ), ESTÈRIL,1 ÚS. COMPATIBLE CONSOLA-MOTOR APOLLO D'ARTHREX O EQUIV
E30248999 | Altre material per a cirurgia traumatològica d'un sol ús | MANEGOT D'ISQUÈMIA PER A TORNIQUET PNEUMÀTIC,SIMPLE, ADULT. MIDA 30X5 CM, PORT ÚNIC AMB CONNEXIÓ QUICK O LUER LOCK AMB PROTECCIÓ DE LA ZONA, TUB DE 40 "/ 102 CM,COLOR.LLIURE DE LÁTEX, UN SOL ÚS,ESTÈRIL.
E30252999 | Altre material per a artroscòpia | APLICADOR PLASMA A BAIXA TEMPERATURA FLOW 50º,P/PROCED/ARTROSCÒPICS,ANGULAT 50º,ØEIX 3,76MM,EX/DISTAL 2,95MM AMPLE,LONG TREBALL 135MM,POTÈNCIA ABLACIÓ MITJANA I A/COAGULACIÓ,CABLE INTEGRAT,EST,1ÚS.COMP/GENERADOR PLASMA WEREWOLF O EQU
E30252999 | Altre material per a artroscòpia | EQUIP D'INSTRUMENTS PER A ARTROSCÒPIA DE MALUC, CONSTA DE: 2 AGULLES GUIA DE NITINOL DE 1,2MM, 2 AGULLES ESPINALS DE 17G (6"), REGLE, XERINGA DE 30CC AMB CONNEXIÓ LUER-LOOK I RETOLADOR, ESTÈRIL, D'UN SOL ÚS
E30248999 | Altre material per a cirurgia traumatològica d'un sol ús | EQUIP DE DESCOMPRESSIÓ PERCUTANEA DE CAP FEMORAL,CANAL DE Ø6MM.X 295MM DE LLARGARIA , COMPOST DE CÀNULA, BARRA TROCAR I ÉMBOL , COMPATIBLE AMB SISTEMA PERFUSE/BIOCUE ,ACER INOX.,ESTERIL UN SOL ÚS.
E30237999 | Altre instrumental i accessoris p/ORL CMF NEUROCIRURGIA | PUNTA TORNAVÍS PER RETIRADA DE CARGOLS HEXÀGON INTERIOR HEX1.8,CAIXA D'OSTEOSÍNTESIS SISTEMA OPERACE, D'UN SOL ÚS.
E30237999 | Altre instrumental i accessoris p/ORL CMF NEUROCIRURGIA | PUNTA TORNAVÍS PER RETIRADA DE CARGOLS HEXÀGON INTERIOR HEX 2.0,CAIXA D'OSTEOSÍNTESIS SISTEMA OPERACE, D'UN SOL ÚS.
E30237999 | Altre instrumental i accessoris p/ORL CMF NEUROCIRURGIA | PUNTA TORNAVÍS PER RETIRADA DE CARGOLS HEXÀGON INTERIOR HEX 2.5,CAIXA D'OSTEOSÍNTESIS SISTEMA OPERACE, D'UN SOL ÚS.
E30237999 | Altre instrumental i accessoris p/ORL CMF NEUROCIRURGIA | PUNTA TORNAVÍS PER RETIRADA DE CARGOLS TORX I STARDRIVE T 7,CAIXA D'OSTEOSÍNTESIS SISTEMA OPERACE, D'UN SOL ÚS.
E30237999 | Altre instrumental i accessoris p/ORL CMF NEUROCIRURGIA | PUNTA TORNAVÍS PER RETIRADA DE CARGOLS TORX I STARDRIVE T 8,CAIXA D'OSTEOSÍNTESIS SISTEMA OPERACE, D'UN SOL ÚS.
E30237999 | Altre instrumental i accessoris p/ORL CMF NEUROCIRURGIA | PUNTA TORNAVÍS PER RETIRADA DE CARGOLS TORX I STARDRIVE T 9,CAIXA D'OSTEOSÍNTESIS SISTEMA OPERACE, D'UN SOL ÚS.
E30237999 | Altre instrumental i accessoris p/ORL CMF NEUROCIRURGIA | PUNTA TORNAVÍS PER RETIRADA DE CARGOLS TORX I STARDRIVE T 15,CAIXA D'OSTEOSÍNTESIS SISTEMA OPERACE, D'UN SOL ÚS.
E30237999 | Altre instrumental i accessoris p/ORL CMF NEUROCIRURGIA | PUNTA TORNAVÍS PER RETIRADA DE CARGOLS TORX I STARDRIVE T 20,CAIXA D'OSTEOSÍNTESIS SISTEMA OPERACE, D'UN SOL ÚS.
E30237999 | Altre instrumental i accessoris p/ORL CMF NEUROCIRURGIA | PUNTA TORNAVÍS PER RETIRADA DE CARGOLS EN CREU, CR 0.6,CAIXA D'OSTEOSÍNTESIS SISTEMA OPERACE, D'UN SOL ÚS.
E30237999 | Altre instrumental i accessoris p/ORL CMF NEUROCIRURGIA | PUNTA TORNAVÍS PER RETIRADA DE CARGOLS EN CREU, CR 0.8,CAIXA D'OSTEOSÍNTESIS SISTEMA OPERACE, D'UN SOL ÚS.(B*)BAIXA_ESTUDI GERÈNCIA
E30237999 | Altre instrumental i accessoris p/ORL CMF NEUROCIRURGIA | PUNTA TORNAVÍS PER RETIRADA DE CARGOLS EN CREU, CR 1.0,CAIXA D'OSTEOSÍNTESIS SISTEMA OPERACE, D'UN SOL ÚS.(B*)BAIXA_ESTUDI GERÈNCIA
E30237999 | Altre instrumental i accessoris p/ORL CMF NEUROCIRURGIA | CARGOL D'EXTRACCIÓ Ø 2.6 MM,INTERCANVIABLE. ESTÈRIL,D'UN SOL ÚS.PER A MÀNEC OPERACE O EQUIVALENT.
E30248999 | Altre material per a cirurgia traumatològica d'un sol ús | CULLERETA PER RETIRAR EL CIMENT SOBRANT DE LA ZONA VOLTANT DEL COMPONENT CUBITAL O HUMERAL DE L'IMPLANT, ESTÈRIL, ENVÀS INDIVIDUAL, D'UN SOL ÚS. COMPATIBLE AMB EL SISTEMA DE PRÒTESI DE COLZE NEXEL.
E30237999 | Altre instrumental i accessoris p/ORL CMF NEUROCIRURGIA | CARGOL D'EXTRACCIÓ Ø 3,5 MM,INTERCANVIABLE, ESTÈRIL, D'UN SOL ÚS, PER A MÀNEC OPERACE O EQUIVALENT.
E30237999 | Altre instrumental i accessoris p/ORL CMF NEUROCIRURGIA | ADAPTADOR PER CARGOL D'EXTRACCIÓ Ø 1.6 MM, ESTÈRIL,D'UN SOL ÚS.SISTEMA OPERACE.COMPATIBLE SAP 80010862-80010863.(B*)BAIXA_ESTUDI GERÈNCIA
E30252999 | Altre material per a artroscòpia | PASSADOR DE SUTURES D'ARTROSCÒPIA SLINGSHOT 70º DALT, PER A SUTURA DE BAIX PERFIL, DE DIÀMETRE DE 1,5MM X 21CM DE LLARGÀRIA, ESTÈRIL, ENVÀS INDIVIDUAL, D'UN SOL ÚS. COMPATIBLE SISTEMA D'ARTROSCÒPIA PIVOT O EQUIVALENT
E30252015 | Terminal de motors per a artroscòpia | TERMINAL P/ARTROSCÒPIA INCISOR PLUS ELITE,P/PROCEDIMENTS ARTROSCÒPICS GENOLL,TALL AMPLE-FULLA INTER/DENT,PUNTA RECTA AMB FINESTRA 4,5MMX15CM LLARG,ACER-POLICARBONAT,PISSARRA,ESTÈRIL,1 SOL ÚS.COMPATIBLE AMB PEÇA MÀ ICONSOLA DYONICS POWER I POWER II O EQ
E30252999 | Altre material per a artroscòpia | PASSADOR DE SUTURA ACCU-PASS, PER A ARTROSCÒPIA D'ESPATLLA, CORBAT CAP A DALT 70º, PRECARREGAT AMB MONOFILAMENT DE NAILON DE Nº0 X 121,9CM DE LLARGÀRIA, ESTÈRIL, D'UN SOL ÚS
E30252999 | Altre material per a artroscòpia | SISTEMA DE REPARACIÓ MENISCAL VIPER, PER A PROCEDIMENTS D'ARTROSCÒPIA, AMB SUTURA 2/0 FIBERTAK I EMPENYEDOR DE NUSOS, ESTÈRIL, D'UN SOL ÚS. COMPATIBLE SISTEMA MENISCAL VIPER O EQUIVALENT.
E30248999 | Altre material per a cirurgia traumatològica d'un sol ús | EQUIP LOCALITZACIÓ/INTRODUCCIÓ D'ACCÉS PEDICULAR PERCUTANI,CANULAT PER A NEUROMONITORITZACIÓ DINÀMICA DE EMG,COMPOST PER: 2 DILATADORS + PALPADOR,ØINTERIOR 13MMX22CM.INTRODUCCIÓ LIMITADA A 35MM,PER CIRURGIA COLUMNA VERTEBRAL COMPATIBLE AMB SISTEMA NVM5.
E30120999 | Altre material tallant | FULLA DE 10 MM D'AMPLADA PER A MÀNEC ENFORMADOR. COMPATIBLE AMB MÀNEC ENFORMADOR REF. FL665R D' AESCULAP O EQUIVALENT.
E30248999 | Altre material per a cirurgia traumatològica d'un sol ús | GUIA SONDA DE BROCA SEMIEXTENDIDA PER A BLOQUEIG DISTAL, SISTEMA INTRA OPERATORI EN CIRURGIA GUIADA, COMPATIBLE AMB TRIGEN META-NAIL 7165-4002. 771692803
E30248999 | Altre material per a cirurgia traumatològica d'un sol ús | TORNAVIS-INTRODUCTOR DINAMOMÈTRIC PER ESTRÈNYER ELS CARGOLS DE PROTESI DE COLZE, ESTÈRIL, ENVÀS INDIVIDUAL, D'UN SOL ÚS. COMPATIBLE AMB EL SISTEMA DE PRÒTESI DE COLZE NEXEL.
E30248999 | Altre material per a cirurgia traumatològica d'un sol ús | CONNECTOR PLÀSTIC CANULAT Ø2,5MM NO ESTÈRIL PER A CARGOL PEDICULAR FENESTRAT COMPATIBLE AMB SISTEMA MODULAR VERTEBRAL CIMENTADA TORACO-LUMBAR DE FIXACIÓ CRISTAL O EQUIVALENT
E30252999 | Altre material per a artroscòpia | LLAÇ PASSADOR SUTURA QUICKPASS LASSO, DE 45º CORBADA A LA ESQUERRA PUNTA FINA, PER A ARTROSCÒPIA D'ESPATLLA, LLAÇ DE NITINOL, AMB CARGOL/RODA DE SEGURETAT, ESTÈRIL, D'UN SOL ÚS
E30252016 | Terminal de vaporització d'artroscòpia | TERMINAL VAPORITZADOR RADIOFREQÜÈNCIA BIPOLAR,PER PROCEDIMENTS ARTROSCÒPICS DE GENOLL I ESPATLLA,SABER 30, ANGULAT 30º ,Ø 3,0MM,CABLE INTEGRAT,ACER INOX,ESTÈRIL,SOL ÚS. COMPATIBLE AMB GENERADOR DE RADIOFREQÜÈNCIA ARTHROWAND QUANTUM2 O EQUIVALENT.
E30252999 | Altre material per a artroscòpia | AGULLA/GUIA NANO FX,PER A NANOPERFORACIONS I PER A ESTIMULACIÓ DE LA MEDUL·LA ÒSSIA SUBCONDRAL,DE 23,5CM DE LONGITUD,DE NITINOL I D'ACER INOXIDABLE,PUNTA D'ATAC DE 9MM LONGITUD X 1MM DIÀMETRE,ESTÈRIL,1ÚS.COMP/MÀNEC (SAP30040582) I LLENGÜETA (SAP30040583)
E30252015 | Terminal de motors per a artroscòpia | TERMINAL P/ARTROSCÒPIA INCISOR PLUS,P/PROCEDIMENTS ARTROSCÒPICS GENOLL,PUNTA RECTA TALLANT-DENTADA A/FINESTRA 4,5MMX15CM LLARG,ACER INOX I POLICARBONAT,COLOR VIOLETA,EST,1ÚS.COMPATIBLE AMB PEÇA DE MÀ I CONSOLA DYONICS POWER I POWER II O EQUIVALENT.
E30248999 | Altre material per a cirurgia traumatològica d'un sol ús | EQUIP D'AGULLES I CABLES DE MONITORITZACIÓ NEUROFISIOLÒGICA INTRAOPERATORIA EN CIRURGIA DE COLUMNA VERTEBRAL, COMPATIBLE AMB SISTEMA NVM5 O EQUIVALENT(B*)BAIXA_ESTUDI GERÈNCIA
E30252015 | Terminal de motors per a artroscòpia | TERMINAL MOTOR PER A RESSECCIÓ DE SINOVIAL EN PETITES ARTICULACIONS EN ARTROSCÒPIA,Ø3,5MM X 13CM DE LLARGÀRIA,CONNEXIÓ PEÇA DE MÀ DE PLÀSTIC,TUB INTERN I EXTERN D'ACER,NO LÀTEX,ESTÈRIL,UN SOL ÚS.COMPATIBLE A/MOTORS D'ARTROSCÒPIA ARTHREX O EQUIVALENT.
E30252999 | Altre material per a artroscòpia | EQUIP D'INSTRUMENTAL PER ANCLATJE FIBERTAK, AMB: BROCA DE 1,8MM, GUIA CORBADA I OBTURADOR PUNTA ROMA. ESTÈRIL. COMPATIBLE AMB ANCORATGE DE SUTURA REF: AR-3638 O EQUIVALENT
E30252999 | Altre material per a artroscòpia | EQUIP D'INSTRUMENTAL PER ANCLATJE FIBERTAK, AMB: BROCA DE 1,8MM, GUIA RECTA I OBTURADOR PUNTA ROMA. ESTÈRIL. COMPATIBLE AMB ANCORATGE DE SUTURAREF: AR-3638 O EQUIVALENT
E30248999 | Altre material per a cirurgia traumatològica d'un sol ús | FUNDA ELÀSTICA Ø 8X11CM D'INSERCIÓ DEL CLAU DE TIBIA PER ABORDATGE SUPRAPATELAR DEL SISTEMA D'INSTRUMENTAL SUPRARROTULIÀ(SPI) TIBIA T2
E30248999 | Altre material per a cirurgia traumatològica d'un sol ús | FUNDA ELÀSTICA Ø 8X13CM D'INSERCIÓ DEL CLAU DE TIBIA PER ABORDATGE SUPRAPATELAR DEL SISTEMA D'INSTRUMENTAL SUPRARROTULIÀ(SPI) TIBIA T2
E30252999 | Altre material per a artroscòpia | LLAÇ SUTURA SUTURELASSO FASTAK II, DE 25º CORBADA A L'ESQUERRA ESTRETA,PER A ARTROSCÒPIA D'ESPATLLA, FILFERRO DE NITINOL, ESTÈRIL, D'UN SOL ÚS
E30248999 | Altre material per a cirurgia traumatològica d'un sol ús | PUNTA HEXAGONAL DIÀMETRE 3,5MM PER A PRÒTESI D'ESPATLLA, UN SOL ÚS, AEQUALIS REF. DWD167(B*)BAIXA_ESTUDI GERÈNCIA
E30252999 | Altre material per a artroscòpia | RECUPERADOR DE SUTURES, PER A CIRURGIA ARTROSCÒPICA D'ESPATLLA I MALUC, PASSA SUTURES DE 90º CAP A AMUNT, ESTÈRIL, D'UN SOL ÚS.
E30252999 | Altre material per a artroscòpia | RECUPERADOR DE SUTURES, PER A CIRURGIA ARTROSCÒPICA D'ESPATLLA I MALUC, PASSA SUTURES DE 45º CORBA AMUNT, ESTÈRIL, D'UN SOL ÚS.
E30252999 | Altre material per a artroscòpia | RECUPERADOR DE SUTURES, PER A CIRURGIA ARTROSCÒPICA D'ESPATLLA I MALUC, PASSA SUTURES DE 70º DRETA, ESTÈRIL, D'UN SOL ÚS.
E30252999 | Altre material per a artroscòpia | RECUPERADOR DE SUTURES, PER A CIRURGIA ARTROSCÒPICA D'ESPATLLA I MALUC, PASSA SUTURES DE 70º ESQUERRA, ESTÈRIL, D'UN SOL ÚS.
E30252999 | Altre material per a artroscòpia | RECUPERADOR DE SUTURES, PER A CIRURGIA ARTROSCÒPICA D'ESPATLLA I MALUC, PASSA SUTURES DE 30º DRETA, ESTÈRIL, D'UN SOL ÚS.
E30252999 | Altre material per a artroscòpia | RECUPERADOR DE SUTURES, PER A CIRURGIA ARTROSCÒPICA D'ESPATLLA I MALUC, PASSA SUTURES DE 30º ESQUERRA, ESTÈRIL, D'UN SOL ÚS.
E30252015 | Terminal de motors per a artroscòpia | TERMINAL D'ARTROSCÒPIA AGRESSIVE PLUS LLARGA, RECTA, FINESTRA DENTADA DE 4,0MM X 25CM DE LLARGÀRIA, PER A PROCEDIMENTS ARTROSCÒPICS DE MALUC, D'ACER INOXIDABLE, ESTÈRIL, UN ÚS. COMPATIBLE AMB MOTOR STRYKER I AMB IDENTIFICACIÓ EN CONSOLA STRYKER O EQU
E30252015 | Terminal de motors per a artroscòpia | TERMINAL D'ARTROSCÒPIA ANGLED AGRESSIVE PLUS LLARGA, ANGULADA, FINESTRA DENTADA DE 4,0MM X 25CM DE LLARGÀRIA, PER A PROCEDIMENTS ARTROSCÒPICS DE MALUC, D'ACER INOXIDABLE, ESTÈRIL, UN ÚS. COMP/MOTOR STRYKER I AMB IDENTIFICACIÓ EN CONSOLA STRYKER O EQU
E30252015 | Terminal de motors per a artroscòpia | TERMINAL D'ARTROSCÒPIA TOMCAT, RECTA, FINESTRA DENTADA4,0MM X 25CMLLARGÀRIA, PER A PROCEDIMENTS ARTROSCÒPICSRMALUC, D'ACER INOXIDABLE, ESTÈRIL, UN ÚS. COMPATIBLE AMB MOTOR STRYKER I AMB IDENTIFICACIÓ EN CONSOLA STRYKER O EQU(B*)BAIXA_ESTUDI GERÈNCIA
E30252015 | Terminal de motors per a artroscòpia | TERMINAL D'ARTROSCÒPIA TOMCATXL, ANGULADA, FINESTRA INTERIOR I EXTERIOR DENTADA Ø4,0MM I LONG 25 CM. PER PROCEDIMENTS ARTROSCÒPICS DE MALUC,RESECCIÓ AGRESSIVA DE TEIXIT,ACER INOX,ESTÈRIL,1ÚS.COMPATIBLE A/MOTOR I EN CONSOLA STRYKER O EQUIVALENT
E30252015 | Terminal de motors per a artroscòpia | TERMINAL D'ARTROSCÒPIA AGGRESSIVE PLUS, RECTA, LLARGA, FINESTRA INTERIOR DENTADA5,0MM X 25CMLLARGÀRIA, PER A PROCEDIMENTS ARTROSCÒPICSMALUC, D'ACER INOXIDABLE, ESTÈRIL, UN ÚS. COMP/MOTOR STRYKER I AMB IDENTIFICACIÓ EN CONSOLA ST
E30252015 | Terminal de motors per a artroscòpia | TERMINAL D'ARTROSCÒPIA RESECTOR, RECTA, LLARGA,5,0MM X 25CMLLARGÀRIA, PER A PROCEDIMENTS ARTROSCÒPICSMALUC, D'ACER INOXIDABLE, ESTÈRIL, D'UN SOL ÚS. COMPATIBLE AMB MOTOR STRYKER I AMB IDENTIFICACIÓ EN CONSOLA STRYKER O EQUIVALENT(B*)BAIXA_ESTUDI GERÈNCIA
E30252015 | Terminal de motors per a artroscòpia | TERMINAL FRESA DE PERA XL DE 8 ARESTES, FINESTRA AMB FRESA Ø4,0MM I 25CM LONG. PER PROCEDIMENTS ARTROSCÒPICS DE RESECCIÓ D'OS EN ARTROSCOPIA DE MALUC,ACER INOX,ESTÈRIL,1ÚS COMPATIBLE AMB MOTOR I AMB CONSOLA STRYKER O EQUIVALENT
E30252015 | Terminal de motors per a artroscòpia | TERMINAL - FRESA D'ARTROSCÒPIA BARREL BUR XL DE 8 ARESTES, FINESTRA AMB FRESA DE 5,5MM X 25CM LLARGÀRIA, PER A PROCEDIMENTS ARTROSCÒPICS DE MALUC, D'ACER INOXIDABLE, ESTÈRIL, 1ÚS. COMPATIBLE AMB MOTOR I AMB IDENTIFICACIÓ EN CONSOLA STRYKER O EQUIVALENT
E30252015 | Terminal de motors per a artroscòpia | TERMINAL - FRESA D'ARTROSCÒPIA RODONA DE 8 ARESTES, FINESTRA AMB FRESA LLARGA DE 5,5MM X 25CM LLARGÀRIA, PER A PROCEDIMENTS ARTROSCÒPICS DE MALUC, D'ACER INOXIDABLE, ESTÈRIL, 1ÚS. COMPATIBLE AMB MOTOR I AMB IDENTIFICACIÓ EN CONSOLA STRYKER O EQUIVALENT
E30252999 | Altre material per a artroscòpia | BROCA CANULADA AMB OBTURADOR PER A REPARACIÓ D'ARTICULACIÓ ACROMIOCLAVICULAR, DIÀMETRE 2,4MM, 28CM LLARG, 26,8CM SENSE ÀNIMA, ACER INOXIDABLE, ESTÈRIL, UN SOL ÚS
E30252015 | Terminal de motors per a artroscòpia | TERMINAL PER ARTROSCÒPIA FULL RADIUS, MENJADORA DE TEIXITS TOUS, PUNTA CORBA, CÒNVEXA I LLARGA A/ FINESTRA DE 4,5MM, D'ACER INOXIDABLE I POLICARBONAT, COLOR IDENTIFICATIU GROC, ESTÈRIL, D'UN SOL ÚS. COMPATIBLE PEÇA DE MÀ I CONSOLA DYONICS.
E30252015 | Terminal de motors per a artroscòpia | TERMINAL - FRESA D'ARTROSCÒPIA ABRADER- BARREL, FINESTRA AMB FRESA DE 4,5MM X 18CM,PROCEDIMENTS ARTROSCÒPICS DE MALUC,RESECCIÓ RAPIDA D'OS,D'ACER INOX.MAX RPM 8000,ESTÈRIL,1ÚS COMPATIBLE AMB MOTOR I AMB IDENTIFICACIÓ EN CONSOLA DYONICS O EQUIVALENT
E30252015 | Terminal de motors per a artroscòpia | FRESA D'ARTROSCÒPIA ACROMIONIZER,MENJADORA D'OS I POLIDORA,P/PROCEDIMENTS D'ACROMIOPLÀSTIA(SAD),Ø 4,0MM,TREB/MÀXIM8.000RPM,COLOR DISTINTIU MALVA,ESTÈRIL,1ÚS.COMP/PEÇAMÀ I CONSOLA DYONICS POWER I DYONICS POWER II O EQUIVALENT(B*)BAIXA_ESTUDI GERÈNCIA
E30252015 | Terminal de motors per a artroscòpia | FRESA D'ARTROSCÒPIA NOTCHBLASTER,MENJADORA D'OS I POLIDORA,P/PROCEDIMENTS D'ACROMIOPLÀSTIA(SAD),Ø 4,0MM,TREB/MÀXIM DE 8.000RPM,COLOR DISTINTIU LILA,ESTÈRIL,1ÚS.COMP/PEÇA DE MÀ I CONSOLA DYONICS POWER I DYONICS POWERII O EQUIVALENT
E30252015 | Terminal de motors per a artroscòpia | TERMINAL D'ARTROSCÒPIA INCISOR PLUS ELITE,P/PROCEDIMENTS ARTROSCÒPICS GENOLL,TALL AMPLE-FULLA INTERIOR DENTAT,MÉS AGRESSIVA,PUNTA RECTA,5,5MM,ACER INOX I POLICARBONAT,COLOR PISSARRA,ESTÈRIL,1ÚS.COMP/PEÇA MÀ I CONSOLA DYONICS POWER I POWER II O EQUIVALENT
E30252015 | Terminal de motors per a artroscòpia | TERMINAL D'ARTROSCÒPIA FULL RADIUS PLATINUM,P/PROCEDIMENTS ARTROSCÒPICSMENJADORA TEIXITS TOUS I OS,PUNTA RECTA I AMPLA FINESTRA TALL A/GANIV/INT/DENT I EXT/LLISA,4,5MM X 15CM LLARG,ACER INOX I POLICARBONAT,EST,1ÚS.COMP/MOTOR DYONICS POWERMAX ELITE O EQU
E30252999 | Altre material per a artroscòpia | PASSADOR DE SUTURES D'ARTROSCÒPIA NANOPASS ESTÀNDARD, PER A SUTURA DE BAIX PERFIL, DE DIÀMETRE DE 1,5MM X 21CM DE LLARGÀRIA, ESTÈRIL, ENVÀS INDIVIDUAL, D'UN SOL ÚS. COMPATIBLE SISTEMA D'ARTROSCÒPIA PIVOT O EQUIVALENT
E30248999 | Altre material per a cirurgia traumatològica d'un sol ús | ACCÉS VERTEBRAL P/CIRUR/PERCUTÀNIA EN NEUROCIRURGIA/TRAUMATOLOGIA,AMB:TROCAR A/PUNTA DIAMANT DOBLE CURTA TIP/TROCAR,A/ESTILET I CANAL TREBALL.MIDES:Ø10G (3,6MM),CANAL TREBALL 15CM+/-1CM I LLARG TOTAL 17,5CM+/-1CM.ACER INOX I MAT
E30252999 | Altre material per a artroscòpia | BEINA D'ARTROSCÒPIA, PER A TRACCIÓ DE DIT (ATRAPA DITS / CAZAMUCHACHAS), AMB GANXO A L'EXTREM DISTAL, MIDA MITJANA DE DIÀMETRE 18MM, MALLA D'ACER, ESTÈRIL, D'UN SOL ÚS
E30252999 | Altre material per a artroscòpia | BEINA D'ARTROSCÒPIA, PER A TRACCIÓ DE DIT (ATRAPA DITS / CAZAMUCHACHAS), AMB GANXO A L'EXTREM DISTAL, MIDA GRAN DE DIÀMETRE 22MM, MALLA D'ACER, ESTÈRIL, D'UN SOL ÚS
E30252015 | Terminal de motors per a artroscòpia | TERMINAL EXCALIBUR, DISSECIÓ I RESECCIÓ TEIXIT TOU EN PROCEDIMENTS ARTROSCÒPICS,Ø 4MM X 13CM DE LLARGÀRIA,CONNEXIÓ PEÇA DE MÀ DE PLÀSTIC,TUB INTERN I EXTERN D'ACER,NO LÀTEX,ESTÈRIL,UN SOL ÚS.COMPATIBLE AMB MOTORS D'ARTROSCÒPIA ARTHREX O EQUIVALENT.
E30252015 | Terminal de motors per a artroscòpia | TERMINAL MOTOR TIPUS DISSECTOR, PER A RESECCIÓ D'OS EN ARTROSCÒPIA, DE DIÀMETRE 5,5MM X 13CM DE LLARGÀRIA, TUB D'ACER INOXIDABLE I CONNEXIÓ A PEÇA DE MÀ DE PLÀSTIC, NO LÀTEX, ESTÈRIL, 1ÚS. COMPATIBLE AMB MOTOR D'ARTROSCÒPIA ARTHREX O EQU
E30252015 | Terminal de motors per a artroscòpia | TERMINAL PER A ARTROSCÒPIA BONECUTTER FULL RADIUS ELITE,P/PROCEDIMENTS ARTROSCÒPICS,MENJADORA OS I TEIXITS TOUS,PU-RECTA A/FINESTRA 4,5MMX13CM LLARG,ACER I POLICARBONAT,GROC,ESTÈ,1ÚS.COMPATIBLE AMB MOTORS DYONICS POWER I POWER II O EQUIVALENT
E30252999 | Altre material per a artroscòpia | TREFINA RECEPTORA PER A EXTRACCIÓ DE CARTÍLEG, PER A ARTROSCÒPIA, DE DIÀMETRE 20MM, D'ACER INOXIDABLE, ESTÈRIL, ESTÈRIL, D'UN SOL ÚS
E30252999 | Altre material per a artroscòpia | TREFINA DONANT PER A EXTRACCIÓ DE CARTÍLEG, PER A ARTROSCÒPIA, DE DIÀMETRE 20MM, D'ACER INOXIDABLE, ESTÈRIL, ESTÈRIL, D'UN SOL ÚS
E30252999 | Altre material per a artroscòpia | TREFINA RECEPTORA PER A EXTRACCIÓ DE CARTÍLEG, PER A ARTROSCÒPIA, DE DIÀMETRE 25MM, D'ACER INOXIDABLE, ESTÈRIL, ESTÈRIL, D'UN SOL ÚS
E30252999 | Altre material per a artroscòpia | TREFINA DONANT PER A EXTRACCIÓ DE CARTÍLEG, PER A ARTROSCÒPIA, DE DIÀMETRE 25MM, D'ACER INOXIDABLE, ESTÈRIL, ESTÈRIL, D'UN SOL ÚS
E30252999 | Altre material per a artroscòpia | BROCA CANULADA AMB ANIMA INTERNA PER A ARTICULACIÓ AMIOCLAVICULAR, DIÀMETRE 3MM, 28MM LARG, 26,5MM SENSE ÀNIMA, ACER INOXIDABLE, ESTÈRIL, UN SOL ÚS
E30248999 | Altre material per a cirurgia traumatològica d'un sol ús | EQUIP DILATADORS, CLIP CONNEXIÓ, PALPADOR I AGULLES KISHNER PER A MONITORITZACIÓ NEUROFISIOLOGICA INTRAOPERATORIA CIRURGIA DE COLUMNA VERTEBRAL, ESTÈRIL, UN SOL ÚS, COMPATIBLE AMB SISTEMA XLIFT XLP O EQUIVALENT
E30248999 | Altre material per a cirurgia traumatològica d'un sol ús | CÁNULA PER A IMPLANTACIÓ SISTEMA PRÒTESI COLUMNA VERTEBRAL TORACO LUMBAR MÍNIMAMENT INVASIVA REVLOK MIS, REF:678.700(B*)BAIXA_ESTUDI GERÈNCIA
E30252016 | Terminal de vaporització d'artroscòpia | TERMINAL VAPORITZADOR ARTROSCÒPIA RADIOFREQÜÈNCIA ARTHROWAND LOPRO 90ºBIPOLAR, P/PROCEDIMENTS ARTROSCÒPICS GENOLL/ESPATLLA,ANGULAT 90º,Ø 3,6MM,CABLE INTEGRAT,ACER INOX I TUNGSTÈ,EST,1ÚS.COMPATIBLE A/ GENERADORS DE RADIOFREQÜÈNCIA QUANTUM2 I WEREWOLF
E30237999 | Altre instrumental i accessoris p/ORL CMF NEUROCIRURGIA | PUNTA TORNAVÍS MINI,HEXÀGON INTERIOR Ø 1.3 MM, PER A RETIRADA D'IMPLANTS DE CAIXA D'OSTEOSÍNTESIS SISTEMA OPERACE, SOL ÚS.COMPATIBLE SAP 80010862-80010863.(B*)BAIXA_ESTUDI GERÈNCIA
E30237999 | Altre instrumental i accessoris p/ORL CMF NEUROCIRURGIA | PUNTA TORNAVÍS MINI,HEXÀGON INTERIOR Ø 1.5 MM, PER A RETIRADA D'IMPLANTS DE CAIXA D'OSTEOSÍNTESIS SISTEMA OPERACE, SOL ÚS.COMPATIBLE SAP 80010862-80010863.(B*)BAIXA_ESTUDI GERÈNCIA
E30237999 | Altre instrumental i accessoris p/ORL CMF NEUROCIRURGIA | PUNTA TORNAVÍS MINI T4, PER A RETIRADA D'IMPLANTS DE CAIXA D'OSTEOSÍNTESIS SISTEMA OPERACE, SOL ÚS.COMPATIBLE SAP 80010862-80010863.(B*)BAIXA_ESTUDI GERÈNCIA
E30237999 | Altre instrumental i accessoris p/ORL CMF NEUROCIRURGIA | PUNTA TORNAVÍS MINI T5, PER A RETIRADA D'IMPLANTS DE CAIXA D'OSTEOSÍNTESIS SISTEMA OPERACE, SOL ÚS.COMPATIBLE SAP 80010862-80010863.(B*)BAIXA_ESTUDI GERÈNCIA
E30237999 | Altre instrumental i accessoris p/ORL CMF NEUROCIRURGIA | PUNTA TORNAVÍS MINI T6, PER A RETIRADA D'IMPLANTS DE CAIXA D'OSTEOSÍNTESIS SISTEMA OPERACE, SOL ÚS.COMPATIBLE SAP 80010862-80010863.(B*)BAIXA_ESTUDI GERÈNCIA
E30237999 | Altre instrumental i accessoris p/ORL CMF NEUROCIRURGIA | PUNTA TORNAVÍS MINI, CAP EN CREU Ø 0.3 MM PER A RETIRADA D'IMPLANTS DECAIXA D'OSTEOSÍNTESIS SISTEMA OPERACE, SOL ÚS.COMPATIBLE SAP 80010862-80010863.(B*)BAIXA_ESTUDI GERÈNCIA
E30237999 | Altre instrumental i accessoris p/ORL CMF NEUROCIRURGIA | PUNTA TORNAVÍS MINI, CAP EN CREU Ø 0.4 MM PER A RETIRADA D'IMPLANTS DECAIXA D'OSTEOSÍNTESIS SISTEMA OPERACE, SOL ÚS.COMPATIBLE SAP 80010862-80010863.(B*)BAIXA_ESTUDI GERÈNCIA
E30237999 | Altre instrumental i accessoris p/ORL CMF NEUROCIRURGIA | PUNTA TORNAVÍS MINI, CAP EN CREU Ø 0.5 MM PER A RETIRADA D'IMPLANTS DECAIXA D'OSTEOSÍNTESIS SISTEMA OPERACE, SOL ÚS.COMPATIBLE SAP 80010862-80010863.
E30237999 | Altre instrumental i accessoris p/ORL CMF NEUROCIRURGIA | PUNTA TORNAVÍS MINI, CAP QUADRAT BUIT Ø 0.7 MM PER A RETIRADA D'IMPLANTS DE CAIXA D'OSTEOSÍNTESIS SISTEMA OPERACE, SOL ÚS.COMPATIBLE SAP 80010862-80010863.(B*)BAIXA_ESTUDI GERÈNCIA
E30237999 | Altre instrumental i accessoris p/ORL CMF NEUROCIRURGIA | PUNTA TORNAVÍS MINI, CAP QUADRAT BUIT Ø 1.0 MM PER A RETIRADA D'IMPLANTS DE CAIXA D'OSTEOSÍNTESIS SISTEMA OPERACE, SOL ÚS.COMPATIBLE SAP 80010862-80010863.(B*)BAIXA_ESTUDI GERÈNCIA
E30237999 | Altre instrumental i accessoris p/ORL CMF NEUROCIRURGIA | PUNTA TORNAVÍS MINI, CAP RANURAT Ø 0.3MM PER A RETIRADA D'IMPLANTS DE CAIXA D'OSTEOSÍNTESIS SISTEMA OPERACE, SOL ÚS.COMPATIBLE SAP 80010862-80010863.(B*)BAIXA_ESTUDI GERÈNCIA
E30252999 | Altre material per a artroscòpia | CÀNULA INTRODUCTORA D'INSTRUMENTAL PER A ARTROSCÒPIA D'EPATLLA I DE GENOLL, AMB ESPIRALS, DE DIÀMETRE 8MM, AMB PORT PER A IRRIGACIÓ, ESTÈRIL, D'UN SOL ÚS.
E30252016 | Terminal de vaporització d'artroscòpia | TERMINAL DE RADIOFREQÜÈNCIA ARTROSCÒPIA SUPER TURBOVAC 90 IFS, BIPOLAR,P/PROCEDIMENTS ARTROSCÒPICS D'ESPATLLA I GENOLL,ANGULAT 90º,Ø 3,75MM,CABLE INTEGRAT,ACER INOX,EST,1ÚS.COMP/GENERADOR RADIOFREQÜÈNCIA ARTHROWAND O EQUIVALENT(B*)BAIXA_ESTUDI GERÈNCIA
E30248999 | Altre material per a cirurgia traumatològica d'un sol ús | RECOL.LECTOR - RASCADOR DE PUNTA CORBA PER A OS CORTICAL, CIRURGIA MINIMAMENT INVASIVA, DIPÒSIT DE 2,5CC DE CAPACITAT, ZONA DE TALL 160º.ESTÈRIL UN SOL ÚS.
E30248999 | Altre material per a cirurgia traumatològica d'un sol ús | MANEGOT D'ISQUÈMIA PER A TORNIQUET PNEUMÀTIC SIMPLE, ADULT. MIDA 30X10 CM, PORT ÚNIC AMB CONNEXIÓ QUICK AMB TUB DE 102CM O SUPERIOR ,RANG DE PRESSIÓ 100-475 MMHG, SENSE LÁTEX, UN SOL ÚS.
E30248999 | Altre material per a cirurgia traumatològica d'un sol ús | MANEGOT D'ISQUÈMIA PER A TORNIQUET PNEUMÀTIC SIMPLE, ADULT. MIDA 46X10 CM, PORT ÚNIC AMB CONNEXIÓ QUICK AMB TUB DE 102CM O SUPERIOR,RANG DE PRESSIÓ 100-475 MMHG, SENSE LÁTEX, UN SOL ÚS.
E30237999 | Altre instrumental i accessoris p/ORL CMF NEUROCIRURGIA | PUNTA TORNAVÍS MINI, CAP RANURAT Ø 0.4MM PER A RETIRADA D'IMPLANTS DE CAIXA D'OSTEOSÍNTESIS SISTEMA OPERACE, SOL ÚS.COMPATIBLE SAP 80010862-80010863.(B*)BAIXA_ESTUDI GERÈNCIA
E30237999 | Altre instrumental i accessoris p/ORL CMF NEUROCIRURGIA | PUNTA TORNAVÍS MINI, CAP RANURAT Ø 0.5MM PER A RETIRADA D'IMPLANTS DE CAIXA D'OSTEOSÍNTESIS SISTEMA OPERACE, SOL ÚS.COMPATIBLE SAP 80010862-80010863.
E30252999 | Altre material per a artroscòpia | INSERTADOR PER A BOTÓ PER AL SISTEMA ACROMIOCLAVICULAR O BICEPS DISTAL,D'ACER INOXIDABLE I PLÀSTIC, ESTÈRIL, D'UN SOL ÚS
E30252016 | Terminal de vaporització d'artroscòpia | TERMINAL DE VAPORITZACIÓ/ABL LIGHTWAVE (SIST/ELECTROQUIRÚRGIC PROCEDIMENTS DE MALUC), MONOPOLAR BAIX PERFIL PER A TALL I COAGULACIÓ, GANXO 90º, Ø4MMX16,5CM LLARG, D'ACER, NO LÀTEX, ESTÈRIL,1ÚS. COMPATIBLE AMB LA MAJORIAD'ELECTROGENERADORS. REF: EL-2000-S
E30248999 | Altre material per a cirurgia traumatològica d'un sol ús | GUIA SONDA ESTÀNDARD PER A BLOQUEIG DISTAL, SISTEMA INTRA OPERATORI EN CIRURGIA GUIADA,COMPATIBLE AMB TRIGENSURESHOT. /71691152
E30252999 | Altre material per a artroscòpia | CÀNULA PASSPORT BUTTON PER A ARTROSCÒPIA, DE DIÀMETRE 12MM X 3CM DE LLARGÀRIA, DE SILICONA FLEXIBLE AMB DUES PESTANYES DE BAIX PERFIL I UN SEPARADOR DE 5MM, ESTÈRIL, D'UN SOL ÚS
E30252999 | Altre material per a artroscòpia | EQUIP DE DOS PECES PER A ARTROSCÒPIA DE MALUC, CONSTA: 1 PER A ZONA PERINEAL I 2 PER A BOTA DE TRACCIÓ, NO ESTÈRIL, D'UN SOL ÚS. COMPATIBLE AMB SISTEMA DE TRACCIÓ DE MALUC
E30252999 | Altre material per a artroscòpia | AGULLA/PIN GUIA DE 3,5MM QUE ES POT TRANSFORMAR EN BROCA DE 6,5MM DE DIÀMETRE, EN UN SOL INSTRUMENT, D'ACER INOXIDABLE, ESTÈRIL, D'UN SOL ÚS
E30252999 | Altre material per a artroscòpia | AGULLA/PIN GUIA DE 3,5MM QUE ES POT TRANSFORMAR EN BROCA DE 7,5MM DE DIÀMETRE, EN UN SOL INSTRUMENT, D'ACER INOXIDABLE, ESTÈRIL, D'UN SOL ÚS
E30252999 | Altre material per a artroscòpia | AGULLA/PIN GUIA DE 3,5MM QUE ES POT TRANSFORMAR EN BROCA DE 8,5MM DE DIÀMETRE, EN UN SOL INSTRUMENT, D'ACER INOXIDABLE, ESTÈRIL, D'UN SOL ÚS
E30252999 | Altre material per a artroscòpia | AGULLA/PIN GUIA DE 3,5MM QUE ES POT TRANSFORMAR EN BROCA DE 9,5MM DE DIÀMETRE, EN UN SOL INSTRUMENT, D'ACER INOXIDABLE, ESTÈRIL, D'UN SOL ÚS
E30252999 | Altre material per a artroscòpia | AGULLA/PIN GUIA DE 3,5MM QUE ES POT TRANSFORMAR EN BROCA DE 100MM DE DIÀMETRE, EN UN SOL INSTRUMENT, D'ACER INOXIDABLE, ESTÈRIL, D'UN SOL ÚS
E30252999 | Altre material per a artroscòpia | AGULLA/PIN GUIA DE 3,5MM QUE ES POT TRANSFORMAR EN BROCA DE 120MM DE DIÀMETRE, EN UN SOL INSTRUMENT, D'ACER INOXIDABLE, ESTÈRIL, D'UN SOL ÚS
E30252999 | Altre material per a artroscòpia | AGULLA/PIN GUIA DE 3,5MM QUE ES POT TRANSFORMAR EN BROCA DE 130MM DE DIÀMETRE, EN UN SOL INSTRUMENT, D'ACER INOXIDABLE, ESTÈRIL, D'UN SOL ÚS
E30252999 | Altre material per a artroscòpia | CÀNULA PER A ARTROSCÒPIA D'ESPATLLA, ROSCADA, DE DIÀMETRE 8,0MM X 90MM DE LLARGÀRIA, AMB CÀNULA DE POLIÈSTER TRANSPARENT I OBTURADOR DE POLÍMERABS, SENSE LÀTEX, ESTÈRIL, D'UN SÓL ÚS.
E30248999 | Altre material per a cirurgia traumatològica d'un sol ús | CAIXA D'INSTRUMENTAL PER L'EQUIP OSTEOSINTESIS DE PLACA I CARGOLS EN RADI DISTAL,COMPOST DE 6 ELEMENTS: 1 TORNAVÍS CARGOLS (2,7 I 2,4MM) 1 GUIA BROCA, 1 BROCA 2.0MM,2 MESURADORS PROFUNDITAT, 1 PLACA PROVA UNIVERSAL, VARIAX EXPRESS T8, ESTÈRIL, SOL ÚS.
E30252999 | Altre material per a artroscòpia | CÀNULA PER A ARTROSCÒPIA D'ESPATLLA, ROSCADA, DE DIÀMETRE 8,0MM X 72MM DE LLARGÀRIA, AMB CÀNULA DE POLIÈSTER TRANSPARENT I OBTURADOR DE POLÍMERABS, SENSE LÀTEX, ESTÈRIL, D'UN SÓL ÚS.
E30252999 | Altre material per a artroscòpia | CÀNULA PER A ARTROSCÒPIA D'ESPATLLA, LLISA, DE DIÀMETRE 8,0MM X 72MM DELLARGÀRIA, AMB CÀNULA DE POLIÈSTER TRANSPARENT I OBTURADOR DE POLÍMER ABS, SENSE LÀTEX, ESTÈRIL, D'UN SÓL ÚS.
E30252999 | Altre material per a artroscòpia | CÀNULA PER A ARTROSCÒPIA D'ESPATLLA, ROSCADA, DE DIÀMETRE 6,5MM X 72MM DE LLARGÀRIA, AMB CÀNULA DE POLIÈSTER TRANSPARENT I OBTURADOR DE POLÍMERABS, SENSE LÀTEX, ESTÈRIL, D'UN SÓL ÚS.
E30252999 | Altre material per a artroscòpia | CÀNULA PER A ARTROSCÒPIA D'ESPATLLA, LLISA, DE DIÀMETRE 6,5MM X 72MM DELLARGÀRIA, AMB CÀNULA DE POLIÈSTER TRANSPARENT I OBTURADOR DE POLÍMER ABS, SENSE LÀTEX, ESTÈRIL, D'UN SÓL ÚS.
E30252999 | Altre material per a artroscòpia | CÀNULA PER A ARTROSCÒPIA D'ESPATLLA, ROSCADA, DE DIÀMETRE 5,5MM X 72MM DE LLARGÀRIA, AMB CÀNULA DE POLIÈSTER TRANSPARENT, AMB TROCAR I OBTURADOR DE POLÍMER ABS, SENSE LÀTEX, ESTÈRIL, D'UN SÓL ÚS.
E30252999 | Altre material per a artroscòpia | CÀNULA PER A ARTROSCÒPIA D'ESPATLLA, ROSCADA, DE DIÀMETRE 5,5MM X 55MM DE LLARGÀRIA, AMB CÀNULA DE POLIÈSTER TRANSPARENT, AMB TROCAR I OBTURADOR DE POLÍMER ABS, SENSE LÀTEX, ESTÈRIL, D'UN SÓL ÚS.
E30252999 | Altre material per a artroscòpia | CÀNULA PER A ARTROSCÒPIA D'ESPATLLA, LLISA, DE DIÀMETRE 5,5MM X 55MM DELLARGÀRIA, AMB CÀNULA DE POLIÈSTER TRANSPARENT, AMB TROCAR I OBTURADOR DE POLÍMER ABS, SENSE LÀTEX, ESTÈRIL, D'UN SÓL ÚS.
E30252999 | Altre material per a artroscòpia | CÀNULA PER A ARTROSCÒPIA D'ESPATLLA, ROSCADA, DE DIÀMETRE 5,5MM X 45MM DE LLARGÀRIA, AMB CÀNULA DE POLIÈSTER TRANSPARENT, AMB TROCAR I OBTURADOR DE POLÍMER ABS, SENSE LÀTEX, ESTÈRIL, D'UN SÓL ÚS.
E30252999 | Altre material per a artroscòpia | CÀNULA PER A ARTROSCÒPIA D'ESPATLLA, ROSCADA, DE DIÀMETRE 4,5MM X 72MM DE LLARGÀRIA, AMB CÀNULA DE POLIÈSTER TRANSPARENT I OBTURADOR DE POLÍMERABS, SENSE LÀTEX, ESTÈRIL, D'UN SÓL ÚS.
E30252999 | Altre material per a artroscòpia | PISTOLA PRECARREGADA A/AUTOCAPTURA FIRSTPASS ST,P/PROCEDIMENTS ARTROSCÒPIA,AMB AGULLA CORBADA DE NITINOL DE DIÀMETRE 5,2MM,LLARGÀRIA DE 162MM I OBERTURA BOCA D'ADHERÈNCIA DE10MM,ESTÈRIL,1ÚS.COMPATIBLE AMB SUTURES I CINTES D'ALTA RESISTÈNCIA
E30252999 | Altre material per a artroscòpia | CÀNULA ARTROSCÒPIA ESPATLLA, Ø 8,5MM X 72MM DE LLARGÀRIA,TRIPLE SEGELLAT A/PUNTS FIXACIÓ SUTURA, ROSCADA, PLÀSTIC MOLT RESISTENT I COS TRANSLÚCID,OBTURADOR REBUTJABLE DE POLÍMER ABS,CÀNULA COLOR,SENSE LÀTEX, ESTÈRIL,D'UN SOL ÚS
E30252999 | Altre material per a artroscòpia | CÀNULA ARTROSCÒPIA ESPATLLA, Ø 8,5MM X 45MM DE LLARGÀRIA,TRIPLE SEGELLAT A/PUNTS FIXACIÓ SUTURA, ROSCADA, PLÀSTIC MOLT RESISTENT I COS TRANSLÚCID,OBTURADOR REBUTJABLE DE POLÍMER ABS,CÀNULA COLOR,SENSE LÀTEX, ESTÈRIL,D'UN SOL ÚS
E30252999 | Altre material per a artroscòpia | CÀNULA ARTROSCÒPIA ESPATLLA, Ø 7,0MM X 72MM DE LLARGÀRIA,TRIPLE SEGELLAT A/PUNTS FIXACIÓ SUTURA, ROSCADA, PLÀSTIC MOLT RESISTENT I COS TRANSLÚCID,OBTURADOR REBUTJABLE DE POLÍMER ABS,CÀNULA COLOR,SENSE LÀTEX, ESTÈRIL,D'UN SOL ÚS
E30252999 | Altre material per a artroscòpia | CÀNULA ARTROSCÒPIA ESPATLLA, Ø 7,0MM X 72MM DE LLARGÀRIA,TRIPLE SEGELLAT A/PUNTS FIXACIÓ SUTURA, LLISA, PLÀSTIC MOLT RESISTENT I COS TRANSLÚCID,OBTURADOR REBUTJABLE DE POLÍMER ABS,CÀNULA COLOR,SENSE LÀTEX, ESTÈRIL,D'UN SOL ÚS
E30252999 | Altre material per a artroscòpia | CÀNULA ARTROSCÒPIA ESPATLLA, Ø 5,5MM X 45MM DE LLARGÀRIA,TRIPLE SEGELLAT A/PUNTS FIXACIÓ SUTURA, ROSCADA, PLÀSTIC MOLT RESISTENT I COS TRANSLÚCID,OBTURADOR REBUTJABLE DE POLÍMER ABS,CÀNULA COLOR,SENSE LÀTEX, ESTÈRIL,D'UN SOL ÚS
E30252999 | Altre material per a artroscòpia | CÀNULA ARTROSCÒPIA ESPATLLA, Ø 4,5MM X 72MM DE LLARGÀRIA,TRIPLE SEGELLAT A/PUNTS FIXACIÓ SUTURA, ROSCADA, PLÀSTIC MOLT RESISTENT I COS TRANSLÚCID,OBTURADOR REBUTJABLE DE POLÍMER ABS,CÀNULA COLOR,SENSE LÀTEX, ESTÈRIL,D'UN SOL ÚS
E30252016 | Terminal de vaporització d'artroscòpia | TERMINAL VAPORITZADOR RADIOFREQÜÈNCIA BIPOLAR PER A PROCEDIMENTS ARTROSCÒPICS DE MALUC, AMBIENT HIPVAC 50 (ABLACIÓ CONTROLADA, +/-3º),ANGULAT 50º,Ø 4,6MM,CABLE INTEGRAT,ACER INOX,EST,1ÚS.COMP/GENERADOR RADIOFREQÜÈNCIA ARTHROWAND QUANTUM2 O EQUIVALENT.
E30252999 | Altre material per a artroscòpia | CÀNULA PER A ARTROSCÒPIA DE MALUC, DE 8,5MM X 9CM, AMB CÀNULA DE POLIÈSTER TRANSPARENT I OBTURADOR DE POLÍMER ABS, SENSE LÀTEX, ESTÈRIL, D'UN SÓL ÚS
E30252999 | Altre material per a artroscòpia | CÀNULA PER A ARTROSCÒPIA DE MALUC, DE 7,0MM X 9CM, AMB CÀNULA DE POLIÈSTER TRANSPARENT I OBTURADOR DE POLÍMER ABS, SENSE LÀTEX, ESTÈRIL, D'UN SÓL ÚS
E30252999 | Altre material per a artroscòpia | AGULLA PER A PROCEDIMENTS ARTROSCÒPICS DE MALUC, PER A ACCÉS PER VIA ANTERIOR, ESTÈRIL, D'UN SOL ÚS. MIDA: XL. COMPATIBLE AMB EQUIP HIP PAC O EQUIVALENT
E30237060 | Serres | PALA RODONA PER MOTOR ULTRASÒ,MIDA: 24X11,05X4ØX0.65 MM. ESTÈRIL.COMPATIBLE O EQUIVALENT SISTEMA PIEZOELÈCTRIC SYNTHES.(B*)BAIXA_ESTUDI GERÈNCIA
E30237060 | Serres | ELEVADOR SENOS PER MOTOR ULTRASÒ,MIDA: 22,9X10,1X5Ø X0.4MM. ESTÈRIL.(B*)BAIXA_ESTUDI GERÈNCIA
E30252999 | Altre material per a artroscòpia | CÀNULA TRANSPARENT, PER A ARTROSCÒPIA D'ESPATLLA, DE DIÀMETRE 6MM X 90MM DE LLARGÀRIA, ESTÈRIL, D'UN SOL ÚS
E30252999 | Altre material per a artroscòpia | AGULLA-GUIA D'ARTROSCÒPIA, DE NITINOL, 1MM AMPLADA X 26,5CM LLARGÀRIA, PER PASSAR I RECUPERAR A LA VEGADA LA SUTURA EN CIRURGIA ARTROSCÒPICA D'ESPATLLA, PUNT D'INSERCIÓ DE PLÀSTIC, ESTÈRIL, D'UN SOL ÚS. COMPATIBLE AMB LA PISTOLA BIPASS O EQUIVALENT
E30252999 | Altre material per a artroscòpia | CÀNULA RÍGIDA PER A ARTROSCÒPIA, AMB OBTURADOR I TROCAR, LLISA, FENESTRADA, DIÀMETRE INTERN 5.5 MM X 70 MM LLARGÀRIA DE TREBALL, SENSE LÀTEX, ESTÈRIL, UN SOL ÚS
E30237050 | Broques | BROCA GUIA D'OSTEOSÍNTESI 4,3MM DIÀMETRE, 280MM LONGITUD, PER GUIA 324.007 DE SISTEMA DE CARGOLS PERIPROTÈSICS LISS. REF. SYNTHES 310.423(B*)BAIXA_ESTUDI GERÈNCIA
E30252016 | Terminal de vaporització d'artroscòpia | TERMINAL VAPORITZADOR RADIOFREQÜÈCIA BIPOLAR, PER PROCEDI ARTROSCÒPICS DE GENOLL, ANGULACIÓ DE 90º, Ø 3,75MM,4 ELÈCT,CABLE INTEGRAT, D'ACER INOX I TUNGSTÈ, ESTÈRIL, D'UN SOL ÚS. COMPATIBLE AMB AMBIENT SUPER TURBOVAC 90 IFS GENERADOR QUANTUM O EQUIVALENT.
E30252016 | Terminal de vaporització d'artroscòpia | TERMINAL DE RADIOFREQÜÈNCIA ARTROSCÒPIA ELIMINATOR 90,BIPOLAR, P/PROCEDIMENTS ARTROSCÒPICS DE GENOLL I D'ESPATLA,ANGULAT 90º,Ø 4,50MM,CABLE INTEGRAT,ACER INOX I TUNGSTÈ,ESTÈRIL,1ÚS.COMP/GENERADOR RADIOFREQÚÈNCIA BIPOLAR QUANTUM O EQUIVALENT.
E30252016 | Terminal de vaporització d'artroscòpia | TERMINAL VAPORITZADOR-COAGULADOR BIPOLAR AMB ASPIRACIÓ, P/PROCEDIMENTS ARTROSCÒPICS GENOLL,ANGULAT 50º,Ø 3,75MM,13CM LONG.CABLE INTEGRAT,ACER INOX I TUNGSTÈ,ESTÈRIL,1ÚS.
E30252999 | Altre material per a artroscòpia | CÀNULA TRANSPARENT, PER A ARTROSCÒPIA D'ESPATLLA, DE DIÀMETRE 7MM X 70MM DE LLARGÀRIA, ESTÈRIL, D'UN SOL ÚS
E30248999 | Altre material per a cirurgia traumatològica d'un sol ús | AGULLA-PIN INICIADOR PUNTA ROSCADA Ø3.2MM PER ACCEDIR AL CENTRE DEL CANAL FEMORAL, PER CLAU INTRAMEDULAR FEMORAL ORTHOPEDIATRICS -PEDINAIL, ACER, ESTÈRIL, UN SOL ÚS.REF:OPE.11.1500.001.
E30248999 | Altre material per a cirurgia traumatològica d'un sol ús | GUIA FEMORAL LLISA SENSE OLIVA Ø2.0MM PER A INTRODUCCIÓ DE CLAU AL CANAL INTRAMEDUL·LAR FEMORAL PEDINAIL, ESTÈRIL , UN SOL ÚS.REF:OPE. 10.1500.002
E30248999 | Altre material per a cirurgia traumatològica d'un sol ús | GUIA FEMORAL PUNTA OLIVA Ø2.7MM PER A REDUCCIÓ I FRESAT DE CANAL INTRAMEDUL·LAR FEMORAL PEDINAIL, ESTÈRIL , UN SOL ÚS.REF: OPE.10.1500.006
E30252999 | Altre material per a artroscòpia | AGULLA/PIN GUIA DE 3,5MM QUE ES POT TRANSFORMAR EN BROCA DE 6MM DE DIÀMETRE, EN UN SOL INSTRUMENT, CURTA, D'ACER INOXIDABLE, ESTÈRIL, D'UN SOL ÚS
E30252999 | Altre material per a artroscòpia | AGULLA/PIN GUIA DE 3,5MM QUE ES POT TRANSFORMAR EN BROCA DE 7MM DE DIÀMETRE, EN UN SOL INSTRUMENT, CURTA, D'ACER INOXIDABLE, ESTÈRIL, D'UN SOL ÚS
E30252999 | Altre material per a artroscòpia | AGULLA/PIN GUIA DE 3,5MM QUE ES POT TRANSFORMAR EN BROCA DE 7,5MM DE DIÀMETRE, EN UN SOL INSTRUMENT, CURTA, D'ACER INOXIDABLE, ESTÈRIL, D'UN SOL ÚS
E30252999 | Altre material per a artroscòpia | AGULLA/PIN GUIA DE 3,5MM QUE ES POT TRANSFORMAR EN BROCA DE 8MM DE DIÀMETRE, EN UN SOL INSTRUMENT, CURTA, D'ACER INOXIDABLE, ESTÈRIL, D'UN SOL ÚS
E30252999 | Altre material per a artroscòpia | AGULLA/PIN GUIA DE 3,5MM QUE ES POT TRANSFORMAR EN BROCA DE 8,5MM DE DIÀMETRE, EN UN SOL INSTRUMENT, CURTA, D'ACER INOXIDABLE, ESTÈRIL, D'UN SOL ÚS
E30252999 | Altre material per a artroscòpia | AGULLA/PIN GUIA DE 3,5MM QUE ES POT TRANSFORMAR EN BROCA DE 9MM DE DIÀMETRE, EN UN SOL INSTRUMENT, CURTA, D'ACER INOXIDABLE, ESTÈRIL, D'UN SOL ÚS
E30252999 | Altre material per a artroscòpia | AGULLA/PIN GUIA DE 3,5MM QUE ES POT TRANSFORMAR EN BROCA DE 9,5MM DE DIÀMETRE, EN UN SOL INSTRUMENT, CURTA, D'ACER INOXIDABLE, ESTÈRIL, D'UN SOL ÚS
E30252999 | Altre material per a artroscòpia | AGULLA/PIN GUIA DE 3,5MM QUE ES POT TRANSFORMAR EN BROCA DE 10MM DE DIÀMETRE, EN UN SOL INSTRUMENT, CURTA, D'ACER INOXIDABLE, ESTÈRIL, D'UN SOL ÚS
E30252999 | Altre material per a artroscòpia | AGULLA/PIN GUIA DE 3,5MM QUE ES POT TRANSFORMAR EN BROCA DE 11MM DE DIÀMETRE, EN UN SOL INSTRUMENT, CURTA, D'ACER INOXIDABLE, ESTÈRIL, D'UN SOL ÚS
E30252999 | Altre material per a artroscòpia | AGULLA PASSADOR, PER A ARTROSCÒPIA DE GENOLL, L'AGULLA TRAVESSA EL FIL DE SUTURA, METÀL·LICA, FLEXIBLE, ESTÈRIL, D'UN SOL ÚS. COMPATIBLE AMB PINÇA SCORPION D'ARTHREX O EQUIVALENT
E30252016 | Terminal de vaporització d'artroscòpia | TERMINAL VAPORITZADOR APOLLO, SENSE ASPIRACIÓ, BIPOLAR, PER A PROCEDIMENTS ARTROSCÒPICS, ANGULAT 90º (GANXO), DIÀMETRE DE 3,5MM, AMB CABLE INTEGRAT, D'ACER INOXIDABLE I PTFE (POLITETRAFLUOROTILÈ), ESTÈRIL,1 ÚS. COMP/CONSOLA-MOTOR APOLLO D'ARTHREX O EQU
E30237010 | Separadors, retractors, ganxos i accessoris | EQUIP DE SEPARADOR I ACCESSORIS COMPOST DE: LLUM FREDA,BISTURÍ,SEPARADORS, UNGLA FIXACIÓ, PER A CIRURGIA DE COLUMNA VERTEBRAL POSTERIOR, ESTÈRIL, D'UN SOL ÚS. COMPATIBLE AMB SISTEMA SISTEMA MARS 3V O EQUIVALENT.
E30248999 | Altre material per a cirurgia traumatològica d'un sol ús | EQUIP LLUM FREDA, BISTURÍ, FIXACIÓ, VALVES SEPARACIÓ PER A MONITORITZACIÓ NEUROFISIOLOGICA INTRAOPERATORIA CIRURGIA DE COLUMNA VERTEBRAL, ESTÈRIL, UN SOL ÚS, COMPATIBLE AMB SISTEMA XLIFT XLP O EQUIVALENT
E30252999 | Altre material per a artroscòpia | AGULLA/PIN GUIA DE 3,5MM QUE ES POT TRANSFORMAR EN BROCA DE 12MM DE DIÀMETRE, EN UN SOL INSTRUMENT, CURTA, D'ACER INOXIDABLE, ESTÈRIL, D'UN SOL ÚS
E30252999 | Altre material per a artroscòpia | AGULLA/PIN GUIA DE 3,5MM QUE ES POT TRANSFORMAR EN BROCA DE 13MM DE DIÀMETRE, EN UN SOL INSTRUMENT, CURTA, D'ACER INOXIDABLE, ESTÈRIL, D'UN SOL ÚS
E30237010 | Separadors, retractors, ganxos i accessoris | EQUIP SEPARADOR I ACCESSORIS COMPOST DE: LLUM FREDA,BISTURÍ,SEPARADORS,UNGLA FIXACIÓ PER A CIRURG COLUMNA VERTEBRAL LATERAL,ABORDATGE TÈCNICA IMPLANT INTERSOMÀTICA LATERAL XLIF.MIDES: 42X22X7 CM,UN SOL ÚS,ESTÈRIL. COMPTBLE SIST MAXCESS -XLIF O EQUIVAL.
E30248999 | Altre material per a cirurgia traumatològica d'un sol ús | BANDA PLANA DE POLIETILÈ-TEREFTALAT, MIDES: 80X4X0,5MMPER EL PAS DE LA BANDA AL VOLTANT DE LES ESTRUCTURES ÒSSIES DURANT LA IMPLANTACIÓ COMPATIBLE AMB SISTEMA JAZZ BAND O EQUIVALENT, REF:150158
E30252999 | Altre material per a artroscòpia | LLAÇ SUTURA QUICKPASS LASSO, PER ARTROSCÒPIA DE TEIXITS TOUS, CORBA 90º RECTA, D'ACER INOX, PLÀSTIC I NITINOL, ESTÈRIL, D'UN SOL ÚS
E30252999 | Altre material per a artroscòpia | AGULLA/PIN GUIA DE 3,5MM QUE ES POT TRANSFORMAR EN BROCA DE 5,5MM DE DIÀMETRE, EN UN SOL INSTRUMENT, CURTA, D'ACER INOXIDABLE, ESTÈRIL, D'UN SOL ÚS
E30252999 | Altre material per a artroscòpia | PASSADOR DE FILS MICRO SUTURE LASSO RECTE, D'ACER INOXIDABLE I MÀNEC DEPLÀSTIC, PER A LA REPARACIÓ DE DESGARRAMENTS PERIFÈRICS CUBITALS DEL DISC ARTICULAR (TFCC), ESTÈRIL, D'UN SOL ÚS
E30248999 | Altre material per a cirurgia traumatològica d'un sol ús | PASSADOR DE TENDONS SHUTTLE, PER A TRANSPOSICIÓ TENDINOSA , CIRURGIA RECONSTRICTIVA DE LLIGAMENTS MÀ- CANELL, PEU-TURMELL, MIDA PETITA ,Ø1.5MMX 160MM LONGITUD, MATERIAL PLÀSTIC, LLIURE DE LÀTEX, ESTÈRIL, UN SOL ÚS
E30252999 | Altre material per a artroscòpia | CÀNULA D'ARTROSCÒPIA AMB OBTURADOR REBUTJABLE PER A DISPOSITIU JUGGERLOC,SEMITRANSPARENT,COMPOST PER BROCA GUÍA DE Ø2,9MM I PIN GUIA,ESTÈRIL,UNSOL ÚS,LLIURE DE LÀTEX, TOGGLELOC 2.9 REF: 110027357
E30252015 | Terminal de motors per a artroscòpia | TERMINAL PER A ARTROSCÒPIA FULL RADIUS,MENJADORATEIXITS TOUS, PUNTARECTA I LLARGA FINESTRA3,5MM X 15CM LONG, D'ACER INOXIDABLE I POLICARBONAT, COLOR BEIG, EST,UN SOL ÚS.COMPATIBLE MOTORS DYONICS POWER O EQUIVA. REF: 7205305 / SM
E30248999 | Altre material per a cirurgia traumatològica d'un sol ús | GUIA FLEXIBLE Ø1,5MM, ESTÉRIL, PER A CARGOL INTERFERENCIAL BIOABSORBIBLE BIORCI-HA;REF. 014859 SMITH & NEPHEW.
E30248999 | Altre material per a cirurgia traumatològica d'un sol ús | SENSOR GUIA INTEL·LIGENT NO INVASIVA DE TALL DISTAL FEMORAL, PERSEUS,PER A CONTROL D'ALINEAMENT VARO-VALGO, ESTÈRIL, D'UN SOL ÚS. COMPATIBLE AMB SISTEMA D'ARTROPLÀSTIA DE GENOLL GEMINI O EQUIVALENT
E30252999 | Altre material per a artroscòpia | TREFINA CANULADA I PIN AMB VORELL, PER A ARTROSCÒPIA, DE DIÀMETRE 9MM,ESTÈRIL, D'UN SOL ÚS. REF: CORING AR-1223S O EQUIVALENT
E30248999 | Altre material per a cirurgia traumatològica d'un sol ús | LLUM (TUB PRIM) PER A IL·LUMINACIÓ ENDOSCÒPICA CAMP QUIRÚRGIC, ADAPTABLE A TRES RETRACTORS DE FIBRA DE CARBONI DEL SISTEMA PELVIS PRO. COMPATIBLE CABLE DE FIBRA ÒPTICA DE LA FONT DE LLUM STRYKER X6000 O EQUIVALENT
E30248999 | Altre material per a cirurgia traumatològica d'un sol ús | TUB INTERCANVIADOR DE GUIA FEMORAL A/OLIVA A GUIA FEMORAL LLISA SENSE OLIVA , Ø6.0MM X 40 MM,PER A INTRODUCCIÓ DE CLAU AL CANAL INTRAMEDUL·LAR FEMORAL PEDINAIL, NYLON, ESTÈRIL , UN SOL ÚS,REF:OPE.11.1500.005º
E30252999 | Altre material per a artroscòpia | PISTOLA PRECARREGADA A/AUTOCAPTURA FIRSTPASSMINI,ESQUERRA,P/PROCEDIMENTS ARTROSCÒPIA,AGULLA CORBADA DE NITINOL,AMPLADA BOCA 4,1MMX12,5MM LLARG,LLARGÀRIA 236MM I LLARGÀRIA BOCA AGAFAMENT SUPERIOR A 21MM,ESTÈRIL,1ÚS.COMP/SUTURES I CINTES ALTA RESISTÈNCIA
E30252999 | Altre material per a artroscòpia | EQUIP IMPLANTACIÓ PER A SISTEMA DE SUTURA MENISCAL DE INCISIÓ ÚNICA, CONSTA: PALPADOR I CÀNULA D'INTRODUCCIÓ. ESTÈRIL, D'UN SOL ÚS. COMPATIBLE AMB SISTEMA CROSSFIX O SIMILAR.
E30252999 | Altre material per a artroscòpia | PISTOLA PRECARREGADA A/AUTOCAPTURA FIRSTPASS MINI,P/PROCEDIMENTS ARTROSCÒPIA,AMB AGULLA CORBADA DE NITINOL,AMPLADA BOCA 4,1MMX12,5MM LLARG,LLARGÀRIA DE 236MM I LLARGÀRIA BOCA D'AGAFAMENT SUPERIOR A 21MM,ESTÈRIL,1ÚS.COMP/SUTURES I CINTES ALTA RESISTÈNCIA
E30252999 | Altre material per a artroscòpia | CÀNULA D'ARTROSCÒPIA, RÍGIDA, PER A CIRURGIA ARTROSCÒPICA, DE DIÀMETRE 8,5MM X 75MM DE LLARGÀRIA, TRASLÚCID,SENSE LÀTEX, ESTÈRIL, D'UN SOL ÚS
E30248999 | Altre material per a cirurgia traumatològica d'un sol ús | PLANTILLA RADIOTRANSPARENT PER A FORAT FRONTISSA EN OSTEOTOMIA,MATERIALACRÍLIC,ESTÈRIL, UN SOL ÚS, SISTEMA HTO,REF: AR-13330
E30237060 | Serres | PUNTA DIAMANT CILÍNDRIC PER MOTOR ULTRASÒ,MIDA: 30,7X4,7X2,3MM. ESTÈRIL.(B*)BAIXA_ESTUDI GERÈNCIA
E30237060 | Serres | PUNTA DIAMANT CÒNICA PER MOTOR ULTRASÒ,MIDA: 26,8X11X0,5MM. ESTÈRIL.(B*)BAIXA_ESTUDI GERÈNCIA
E30237060 | Serres | PUNTA DIAMANT RODÓ PER MOTOR ULTRASÒ,MIDA: 24,6X12,85X2,6 ØX0.6 MM. ESTÈRIL.(B*)BAIXA_ESTUDI GERÈNCIA
E30237060 | Serres | PUNTA DIAMANT RODÓ PER MOTOR ULTRASÒ,MIDA: 21,9X12,4X1,8 MM. ESTÈRIL.(B*)BAIXA_ESTUDI GERÈNCIA
E30252999 | Altre material per a artroscòpia | CÀNULA PORTAL ARTROSCÒPIA PER REPARACIONS MENISCALS, 20,32CM DE LLARGÀRIA, D'ACER INOXIDABLE, ESTÈRIL, D'UN SOL ÚS
E30252999 | Altre material per a artroscòpia | CÀNULA PER A ARTROSCÒPIA D'ESPATLLA O GENOLL AMB ROSCA DISTAL,Ø6.5X75MM AMB PORT PER A IRRIGACIÓ,ESTÈRIL,D'UN SOL ÚS
E30252999 | Altre material per a artroscòpia | EQUIP COMPOST PER AGULLA GUIA DE 2,4MM Ø ,BROCA CANULADA RETROGRADA DE 10.5MM DE DIÀMETRE, I UN RECUPERADOR DE SUTURES (TUB I MONOFILAMENT), D'ACER INOXIDABLE, ESTÈRIL, D'UN SOL ÚS. ACUFEX TRUNAV REF.72204047 O EQUIVALENT
E30252999 | Altre material per a artroscòpia | EQUIP COMPOST PER AGULLA GUIA DE 2,4MM Ø ,BROCA CANULADA RETROGRADA DE 11MM DE DIÀMETRE, I UN RECUPERADOR DE SUTURES (TUB I MONOFILAMENT), D'ACER INOXIDABLE, ESTÈRIL, D'UN SOL ÚS. ACUFEX TRUNAV REF.72204047 O EQUIVALENT
E30252015 | Terminal de motors per a artroscòpia | TERMINAL PER A ARTROSCÒPIA, AMB PUNTA OVALADA ESTRIADA, 10 ESTRIES,DIÀMETRE 3 MM X 7CM. LLARGÀRIA, PER A RESECCIÓ D'OS, TUB D'ACER, SENSE LÀTEX, ESTÈRIL, D'UN SOL ÚS. COMPATIBLE AMB MOTOR D'ARTHREX O EQUIVALENT
E30248999 | Altre material per a cirurgia traumatològica d'un sol ús | ADAPTADOR PER CIMENTACIÓ DE CARGOL FENESTRAT VERTEBRAL COMPATIBLE AMBSISTEMA CD HORIZON LEGACY, NO ESTÈRIL, UN SOLÚS. REF:7480523
E30252999 | Altre material per a artroscòpia | AGULLA DE SUTURA MENISCAL AMB TRAU, PER A PROCEDIMENTS ARTROSCÒPICS DE GENOLL, REF:72202868
E30252999 | Altre material per a artroscòpia | PASSADOR DE SUTURES D'ARTROSCÒPIA SLINGSHOT 70º DALT, PER A SUTURA DE BAIX PERFIL, DE DIÀMETRE DE 2MM X 15CM DE LLARGÀRIA, ESTÈRIL, ENVÀS INDIVIDUAL, D'UN SOL ÚS. COMPATIBLE SISTEMA D'ARTROSCÒPIA PIVOT O EQUIVALENT
E30252015 | Terminal de motors per a artroscòpia | TERMINAL MOTOR SABRE RESECCIÓ DE TEIXIT TOU EN ARTROSCÒPIA PETITES ARTICULACIONS, Ø 2MM X7CM DE LLARGÀRIA,CONNEXIÓ A LA PEÇA MÀ DE PLÀSTIC,TUB INTERN I EXTERN D'ACER INOX,NO LÀTEX, ESTÈRIL,UN SOL ÚS.COMPATIBLE AMB MOTOR D'ARTROSCÒPIA ARTHREX O EQUIVALENT
E30252999 | Altre material per a artroscòpia | EQUIP/SISTEMA INVERS (EXTERN-INTERN) DE REPARACIÓ MENISCAL MENDER II,P/PROCEDIMENTS ARTROSCÒPIA,DE MENISC ANTERIOR,AMB:4 AGULLES ESPINALS (2 CORBES I 2 RECTES),4 GUIES/ESTILETS I 2 BUCLES P/PASSAR SUTURES,ESTÈRIL,1ÚS.COMP/SISTEMA MENISCUS MENDER II O EQU
E30252999 | Altre material per a artroscòpia | EQUIP TRACCIÓ/ESTABILITZACIÓ,P/ARTROSCÒPIA ESPATLLA,P/VIA LATERAL O CADIRA PLATJA,CONSTA:FUNDA PROTEC BRAÇ ELÈCTRIC,EMBEN AUTOADH,EMPUNYA ESCUMA P/MÀ,BRAÇALET/FIXADOR P/MÀ I /BRAÇ.MATERIAL PLÀSTIC/ESCUMA,ESTÈRIL,1ÚS.COMP/BRAÇ ELECTRONEUMÀTIC SPIDER O EQU
E30120999 | Altre material tallant | EQUIP DE TALL DE SULCUS PATELAR PER A SISTEMA PRÒTESI GENOLL UNICONDILAR IBALANCE TKA,COMPOST DE TRES GANIVETESPER A :TALL DISTAL, MEDIAL I PROXIMAL ,MIDA 1, ACER INOX,ESTÈRIL, UN SOL ÚS REF:AR-602-26 O EQUIVALENT
E30252999 | Altre material per a artroscòpia | PASSADOR DE SUTURA PER A ARTROSCÒPIA I SISTEMA PRÒTESI COLZE LATITUD I LATITUD EVOLUTION,MÀ O PETITES ARTICULACIONS,ROSCAT 25 CURT,ACER INOX,COS PROXIMAL FI I LLAÇ DE FILFERRO FLEXIBLE DISTAL,ESTÈRIL,D'UN SOL ÚS
E30248999 | Altre material per a cirurgia traumatològica d'un sol ús | GUIA DE MESURA PER A IMPLANT/GRAPA DE COMPRESSIÓ CONTÍNUA,CIRURGIA DE PEU I MIGPEU,ESTÈRIL,NITINOL,SISTEMA BME SPEED,REF:OT-1(B*)BAIXA_ESTUDI GERÈNCIA
E30248999 | Altre material per a cirurgia traumatològica d'un sol ús | GUIA DE MESURA PER A IMPLANT/GRAPA DE COMPRESSIÓ CONTÍNUA,CIRURGIA DE PEU I MIGPEU,ESTÈRIL,NITINOL,SISTEMA BME SPEEDTRIAD,REF:SG-2(B*)BAIXA_ESTUDI GERÈNCIA
E30252016 | Terminal de vaporització d'artroscòpia | TERMINAL DE RADIOFREQÜÈNCIA ARTROSCÒPIA SUPER MULTIVAC 50 IFS, BIPOLAR,P/PROCEDIMENTS ARTROSCÒPICS GENOLL, ANGULAT 50º, Ø 3,75MM,CABLE INTEGRAT,ACER INOX I TUNGSTÈ.LLIURE LÀTEX,ESTÈRIL,1ÚS.COMPATIBLE A/GENERADOR RADIOFREQÜÈNCIA BIPOLAR QUANTUM O EQUIVAL
E30248999 | Altre material per a cirurgia traumatològica d'un sol ús | GUIA PER A FRESAT CLAU INTRAMEDUL·LAR SYNREAM Ø2,5 CURTA, LONGITUD 950MM, COMPATIBLE AMB SISTEMA DE FRESAT RIA O EQUIVALENT
E30237010 | Separadors, retractors, ganxos i accessoris | CARGOL /PIN PER A RETRACTOR ACTIV 0.MIDA M,193MM LONGITUD TOTAL,Ø3,5MM, 178MM LONGITUDTREBALL, 20MM LONGITUDLA PUNTA,AUTORROSCANT ACERINOXIDABLE, LLIURELATEX, ESTÈRIL, UN SOL ÚS. COMPATIBLE AMB RETRACTOR ACTIV 0 O EQUIVALENT(B*)BAIXA_ESTUDI GERÈNCIA
E30252999 | Altre material per a artroscòpia | BROCA SISTEMA ARTROSCÒPIA DE MALUC NANO TACK, PER A IMPLANT NANO TACK ,DIAMETRE 1,4MM X 200MM LONGITUD. ESTÈRIL, D'UN SOL ÚS
E30252999 | Altre material per a artroscòpia | CÀNULA POSICIONADORA ANTERIOR REPARACIÓ MENISC PER SISTEMA ZONENAVIGATOR, D'ACER INOXIDABLE, ESTÈRIL, UN SOL ÚS.
E30252999 | Altre material per a artroscòpia | CÀNULA POSICIONADORA MITJA/POSTERIOR ESQUERRE REPARACIÓ MENISC PER SISTEMA ZONENAVIGATOR, D'ACER INOXIDABLE, ESTÈRIL, UN SOL ÚS.
E30248999 | Altre material per a cirurgia traumatològica d'un sol ús | BROCA-PIN PER GUIA DE PRECISIÓ AMB TOPALL PER A SISTEMA PRÒTESI ESPATLLA INVERTIDA COMPREHENSIVE,Ø2,7MM,ACER INOXIDABLE,ESTÈRIL,UN SOL ÚS
E30248999 | Altre material per a cirurgia traumatològica d'un sol ús | CARGOL PER A GUIA DE PRECISIÓ SISTEMA PRÒTESI ESPATLLA INVERTIDA COMPREHENSIVE,ACER INOXIDABLE,ESTÈRIL,UN SOL ÚS
E30248999 | Altre material per a cirurgia traumatològica d'un sol ús | CAMISA-GUIA PER A LA GUIA DE PRECISIÓ SISTEMA PRÒTESI ESPATLLA INVERTIDA COMPREHENSIVE,PEEK,ESTÈRIL,UN SOL ÚS
E30252999 | Altre material per a artroscòpia | CÀNULA POSICIONADORA MITJA/POSTERIOR DRETA REPARACIÓ MENISCAL PER SISTEMA ZONENAVIGATOR,D'ACER INOXIDABLE,ESTÈRIL,UN SOL ÚS.
E30248999 | Altre material per a cirurgia traumatològica d'un sol ús | GUIA SONDA ESTÀNDARD PER A BLOQUEIG DISTAL, SISTEMA INTRAOPERATORI EN CIRURGIA GUIADA, COMPATIBLE AMB TRIGENSURESHOT TAN/FAN. REF.71692815(B*)BAIXA_ESTUDI GERÈNCIA
E30237010 | Separadors, retractors, ganxos i accessoris | CARGOL /PIN PER A DISTRACTOR CASPAR.MIDA 70MM LONGITUD TOTAL, 16MM LONGITUD DE TREBALL, ACER INOXIDABLE, LLIURE DE LATEX, ESTÈRIL, UN SOL ÚS. COMPATIBLE AMB DISTRACTOR CASPAR FF891R /FF901R O EQUIVALENT.
E30237010 | Separadors, retractors, ganxos i accessoris | CARGOL /PIN PER A DISTRACTOR CASPAR.MIDA 70MM LONGITUD TOTAL, 12MM LONGITUD DE TREBALL, ACER INOXIDABLE, LLIURE DE LATEX, ESTÈRIL, UN SOL ÚS. COMPATIBLE AMB DISTRACTOR CASPAR FF891R /FF901R O EQUIVALENT.
E30252999 | Altre material per a artroscòpia | AGULLA PASSADOR DE SUTURA, PER A ARTROSCÒPIA, L'AGULLA TRAVESSA EL FIL DE SUTURA I LA PINÇA, METÀL·LICA, FLEXIBLE, ESTÈRIL, D'UN SOL ÚS. COMPATIBLE AMB PINÇA MINI SCORPION D'ARTHREX O EQUIVALENT. REF: AR-8999N
E30248999 | Altre material per a cirurgia traumatològica d'un sol ús | PUNXA O PIN FIXADOR PER AGULLA KIRSCHNER PER A SISTEMA D'INSTRUMENTALSUPRARROTULIÀ T2 (SPI) , PER INTRODUIR ELS CLAUS T2 DE TÍBIA PER ABORDATGE SUPRAPATELAR. Ø3 X 285MM, ESTÈRIL.
E30248999 | Altre material per a cirurgia traumatològica d'un sol ús | PUNXA O PIN FIXADOR PER AGULLA KIRSCHNER PER A SISTEMA D'INSTRUMENTALSUPRARROTULIÀ T2 (SPI) , PER INTRODUIR ELS CLAUS T2 DE TÍBIA PER ABORDATGE SUPRAPATELAR. Ø3 X 285MM, NO ESTÈRIL.(B*)BAIXA_ESTUDI GERÈNCIA
E30252999 | Altre material per a artroscòpia | EQUIP D'INSTRUMENTAL PER ANCLATJE FIBERTAK, COMPOST PER: BROCA DE 2,6MMDIAMETRE, GUIA RECTA I OBTURADOR PUNTA ROMA. ESTÈRIL. COMPATIBLE AMB ANCORATGE DE SUTURAREF: AR-3650 O EQUIVALENT.ACER INOX. UN SOL ÚS.
E30248999 | Altre material per a cirurgia traumatològica d'un sol ús | MANEGOT D'ISQUÈMIA EESS COMPLET. MIDA 70CM DE LLARG, PER A CIRCUNFERÈNCIA ENTRE 24-40CM,PA <190MMHG, P DISPOSITIU 235+/-23MMHG, CODI DE COLOR GORC,ANELL DE SILICONA I ROBA DE COTÓ I LYCRA,ESTÈRIL,UN SOL ÚS.
E30252999 | Altre material per a artroscòpia | CÀNULA TRANSPARENT, PER A ARTROSCÒPIA D'ESPATLLA, DE DIÀMETRE 7MM X 70MM DE LLARGÀRIA, ESTÈRIL, D'UN SOL ÚS. REF: AR-6567
E30252015 | Terminal de motors per a artroscòpia | TERMINAL MOTOR AMB DENTS, PER A RESECCIÓ D'OS EN ARTROSCÒPIA DE PETITESARTICULACIONS, DE DIÀMETRE 3,0MM X 7CM DE LLARGÀRIA, TUB D'ACER INOXIDABLE I CONNEXIÓ A PEÇA DE MÀ DE PLÀSTIC, NO LÀTEX, ESTÈRIL, 1ÚS.COMPATIBLE AMB MOTOR D'ARTROSCÒPIA ARTHREX O EQU
E30252015 | Terminal de motors per a artroscòpia | TERMINAL MOTOR AMB FRESA RODONA AMB 10 ESTRIES, PER A RESECCIÓ DE TEIXIT TOU EN ARTROSCÒPIA DE PETITES ARTICULACIONS, Ø 3,0MM X 7CM LLARG, TUB D'ACER I CONNEXIÓ A PEÇA DE MÀ DE PLÀSTIC, NO LÀTEX, ESTÈRIL, 1ÚS. COMPATIBLE A/MOTOR ARTROSCÒPIA ARTHREX O EQU
E30252999 | Altre material per a artroscòpia | CÀNULA D'ARTROSCÒPIA, RÍGIDA, PER A CIRURGIA ARTROSCÒPICA, DE DIÀMETRE 8,5MM X 85MM DE LLARGÀRIA, TRASLÚCID,SENSE LÀTEX, ESTÈRIL, D'UN SOL ÚS
E30248999 | Altre material per a cirurgia traumatològica d'un sol ús | MANEGOT D'ISQUÈMIA EEII COMPLET. MIDA 120CM DE LLARG, PER A CIRCUNFERÈNCIA ENTRE 50-90CM,PA <160MMHG, P DISPOSITIU 326+/-21MMHG, CODI DE COLOR BLANC/NEGRE,ANELL DE SILICONA I ROBA DE COTÓ I LYCRA,ESTÈRIL,UN SOL ÚS.
E30252999 | Altre material per a artroscòpia | CÀNULA D'ARTROSCÒPIA, RÍGIDA, PER A CIRURGIA ARTROSCÒPICA, DE DIÀMETRE 7,0MM X 85MM DE LLARGÀRIA, TRASLÚCID,SENSE LÀTEX, ESTÈRIL, D'UN SOL ÚS
E30252999 | Altre material per a artroscòpia | CÀNULA D'ARTROSCÒPIA, RÍGIDA, TRANSLÚCIDA PER A ARTROSCÒPIA DE ESPATLLA, DIÀMETRE 7MM X 75MM DE LLARGÀRIA, SENSE LÀTEX, ESTÈRIL, D'UN SOL ÚS
E30248999 | Altre material per a cirurgia traumatològica d'un sol ús | MANEGOT D'ISQUÈMIA EEII COMPLET.MIDA 105CM DE LLARG, PER A CIRCUNFERÈNCIA ENTRE 30-60CM,PA <190MMHG, P DISPOSITIU 319+62MMHG, CODI DE COLOR,ANELL DE SILICONA I ROBA DE COTÓ I LYCRA,ESTÈRIL,UN SOL ÚS.
E30248999 | Altre material per a cirurgia traumatològica d'un sol ús | GUIA/MESURADOR PER A IMPLANT/GRAPA DE COMPRESSIÓ CONTÍNUA,CIRURGIA DE PEU I MIGPEU,ESTÈRIL,POLÍMER(PLÀSTIC)SISTEMA BME SPEED,REF:SG-1
E30237050 | Broques | BROCA CANULADA PER A NAVEGACIÓ DE Ø 2,9MM AMB TOPALL DE SEGURETAT,D'ACER, PER A ORIFICI EN PEDICLES CERVICALS INFERIORS A 4MM Ø, PER A SISTEMA S4 OCCIPITAL CERVICAL TORÀCIC O EQUIVALENT . ESTÈRIL,D'UN SOL ÚS.
E30237050 | Broques | BROCA HELICOIDAL DE DIÀMETRE 2,9MM AMB TOPALL PER A OCCIPITAL,PER ESTABILITZACIÓ CERVICAL S4. ESTÈRIL, UN SOL ÚS.
E30252999 | Altre material per a artroscòpia | BROCA D'ANCORATGE DE SUTURA, DE DIÀMETRE 1,7MM (S) PER A DISPOSITIU D'INSERCIÓ D'ANCORATGE OSSI, SENSE LÀTEX, ESTÈRIL, D'UN SOL
E30252999 | Altre material per a artroscòpia | BROCA DE MICROFRACTURAS PHOENIX, CORBA, PUNTA RELLISCANT AMB BOCA DE PEIX, 0,9MM DIAMETRO PUNTA DE BROCA,FUNCIÓ D'ANELL TOPE DE LA BROCA PER PERFORACIÓ SEGURA, DE 5MM DE PROFUNDITAT
E30252999 | Altre material per a artroscòpia | EQUIP PER A ARTROSCÒPIA DE MALUC, COMPOST PER: 3 AGULLES PUNCIÓ, 3 AGULLES GUIA DE NITINOL Ø1,1MM X38,5CM LLARGÀRIA, 1 BISTURÍ TIPUS BANANA, 1 CÀNULA OBERTA TRASPARENT PUNTA CÒNICA. MATERIAL DE PLÀSTIC I D'ACER, SENSE LÀTEX, ESTÈRIL, D'UN SOL ÚS
E30252999 | Altre material per a artroscòpia | EQUIP INSTRUMENTAL ANCORATGE P/RECONSTRUCCIÓ LLIGAMENT COL·LATERAL DIT POLZE,CONSTA:3AGUL KIRSCHNER Ø1,35MM,1 BROCA CANULADA Ø3MM,1 BROCA CANULADA Ø3,5MM,1 GUIA BROCA A/TOPALL PROFUNDITAT,ACER INOX I MAT/PLÀSTIC,EST,1ÚS.COMP/SISTEMA DX SWIVELOCK SL O EQU
E30252999 | Altre material per a artroscòpia | PASSADOR DE FILS MICRO SUTURE LASSO CORBA PETITA AMB LLAÇ DE NITINOL, D'ACER INOXIDABLE I MÀNEC DE PLÀSTIC, PER A LA REPARACIÓ ARTROSCÒPIQUES, ESTÈRIL, D'UN SOL ÚS
E30248999 | Altre material per a cirurgia traumatològica d'un sol ús | EQUIP GUÍES DE PERFORACIÓ PER A GRAPA DE COMPRESSIÓ CONTÍNUA, CIRURGIA DE PEU,MIGPEU I RETROPEU, GUÍES DE 15,18,20,25,I 30MM,ESTÈRIL,SISTEMA BME ELITE,REF:EL-DTS
E30252999 | Altre material per a artroscòpia | EQUIP D'INSTRUMENTAL PER ANCLATJE FIBERTAK, AMB: BROCA FLEXIBLE Ø1,8MM, GUIA CORBADA I OBTURADOR PUNTA ROMA. ESTÈRIL. COMPATIBLE AMB ANCORATGE DE SUTURA REF: AR-3638 O EQUIVALENT
E30252999 | Altre material per a artroscòpia | EQUIP D'INSTRUMENTAL PER A INSERCIÓ D'ANCORATGE IMPACTAT DE MINI SUTURETAK, CONSTA:1 BROCA AMB TOPALL DE Ø 1,8MM,1 BROCA AMB TOPALL DE Ø 2MM,1GUIA DE BROCA I 1 INICIADOR,ACER INOX,ESTÈRIL,UN SOL ÚS. COMPATIBLE AMBMINI SUTURE TAK D'ARTHREX O EQU
E30252999 | Altre material per a artroscòpia | EQUIP PER A SISTEMA DE FIXACIÓ MÚLTIPLE PER A BRAÇ I MA, ATRAUMÀTIC, AJUSTABLE, COMPOST PER: CINGLA DE SUBJECCIÓ AVANTBRAÇ, CINGLA PER A BÍCEPSI 2 BEINES PER A TRACCIÓ DE DITS (ATRAPA DITS / CAZAMUCHACHAS),ESTÈRIL,UN SOL US: HS-KIT10
E30252999 | Altre material per a artroscòpia | MÀNEC POSICIONADOR PER A REPARACIÓ MENISCAL, SISTEMA ZONENAVIGATOR,CONTROL DE COL.LOCACIÓ DE SUTURA I AGULLA EN INCREMENTS D'1CM,ERGONÒMIC,D'ACER INOXIDABLE, D'UN SOL ÚS.
E30252999 | Altre material per a artroscòpia | PASSADOR DE SUTURA SWIFTSTICHS, PER A ARTROSCÒPIA, CORBAT CRESCENT (MITJA LLUNA), ESTÈRIL, D'UN SOL ÚS
E30252999 | Altre material per a artroscòpia | RECUPERADOR DE SUTURES PER A CIRURGIA ARTROSCÒPICA D'ESPATLLA I MALUC, PASSA SUTURES DE 60º CAP A AMUNT RECTE, Ø1,8MM, ESTÈRIL, D'UN SOL ÚS.
E30248999 | Altre material per a cirurgia traumatològica d'un sol ús | GUIA PER A FRESAT CLAU INTRAMEDUL·LAR SYNREAM Ø2,5MM, LONGITUD 1150MM, COMPATIBLE AMB SISTEMA DE FRESAT RIA O EQUIVALENT
E30252015 | Terminal de motors per a artroscòpia | TERMINAL MOTOR PUNTA TORPEDE, PER A RESECCIÓ D'OS EN ARTROSCÒPIA, RECTA, DE DIÀMETRE 4,0MM X 13CM DE LLARGÀRIA, TUB D'ACER INOXIDABLE I CONNEXIÓ A PEÇA DE MÀ DE PLÀSTIC, NO LÀTEX, ESTÈRIL, 1ÚS. COMPATIBLE AMB MOTOR D'ARTROSCÒPIA ARTHREX O EQU
E30252015 | Terminal de motors per a artroscòpia | TERMINAL MOTOR PUNTA TORPEDE, PER A RESECCIÓ D'OS EN ARTROSCÒPIA, CORBA,DIÀMETRE 4,0MM X 13CMLLARGÀRIA, TUB D'ACER INOXIDABLE I CONNEXIÓ A PEÇAMÀPLÀSTIC, NO LÀTEX, ESTÈRIL, 1ÚS. COMPATIBLE AMB MOTOR D'ARTROSCÒPIA ARTHREX O EQU(B*)BAIXA_ESTUDI GERÈNCIA
E30120999 | Altre material tallant | EQUIP DE TALL DE SULCUS PATELAR PER A SISTEMA PRÒTESI GENOLL UNICONDILAR IBALANCE TKA,COMPOST DE TRES GANIVETESPER A :TALL DISTAL,MEDIAL I PROXIMAL ,MIDA 3, ACER INOX,ESTÈRIL, UN SOL ÚS REF:AR-602-28 O EQUIVALENT.
E30252999 | Altre material per a artroscòpia | EQ VISUALITZACIÓ ARTROSCÒPIA MÍNIMAMENT INVASIU COMPOST PER: PEÇA DE MÀ AMB ÒPTICA Ø1,9MM, SENSORS D'IMATGE D'UN 1MM, FONT DE LLUM LED, DUES CÀNULES D'IRRIGACIÓ, DOS OBTURADORS I DUES VÀLVULES. ESTÈRIL,S/LÀT,1ÚS.COMPATIBLE AMB NANOSCOPE O EQUIVALENT.
E30248999 | Altre material per a cirurgia traumatològica d'un sol ús | EQUIP DILATADORS I AGULLES KISHNER PER A MONITORITZACIÓ NEUROFISIOLOGICA INTRAOPERATORIA CIRURGIA DE COLUMNA VERTEBRAL, 43X22X3 CM, ESTÈRIL, UNSOL ÚS, COMPATIBLE AMB SISTEMA NVM5 XLIFT O EQUIVALENT
E30252999 | Altre material per a artroscòpia | SISTEMA DE REPARACIÓ MENISC CORB PER A PROCEDIMENTS D'ARTROSCÒPIA FAST-FIX FLEX COMPOST PER: AGULLA PRE-CARREGADA DE 2 IMPLANTS DE PEEK AMB SUTURES NO ABSORBIBLES CALIBRE 2-0, CÀNULA DE APLICACIÓ I DOBLADOR
E30248999 | Altre material per a cirurgia traumatològica d'un sol ús | EQUIP PER A FRESAT INTRAMEDUL·LAR, LONGITUD 520MM, ESTÈRIL, UN SOL ÚS. COMPATIBLE AMB SISTEMA DE FRESAT/IRRIGACIÓ/ASPIRACIÓ RIA2
E30248999 | Altre material per a cirurgia traumatològica d'un sol ús | CAPÇAL PER A FRESAT INTRAMEDUL·LAR, DIÀMETRE 11MM, ESTÈRIL, UN SOL ÚS. COMPATIBLE AMB SISTEMA DE FRESAT/IRRIGACIÓ/ASPIRACIÓ RIA2
E30248999 | Altre material per a cirurgia traumatològica d'un sol ús | CAPÇAL PER A FRESAT INTRAMEDUL·LAR, DIÀMETRE 10MM, ESTÈRIL, UN SOL ÚS. COMPATIBLE AMB SISTEMA DE FRESAT/IRRIGACIÓ/ASPIRACIÓ RIA2
E30248999 | Altre material per a cirurgia traumatològica d'un sol ús | CAPÇAL PER A FRESAT INTRAMEDUL·LAR, DIÀMETRE 10,5MM, ESTÈRIL, UN SOL ÚS. COMPATIBLE AMB SISTEMA DE FRESAT/IRRIGACIÓ/ASPIRACIÓ RIA2
E30252016 | Terminal de vaporització d'artroscòpia | TERMINAL VAPORITZADOR APOLLO XL90, AMB ASPIRACIÓ, BIPOLAR,PER A PROCEDIMENTS ARTROSCÒPICS,ANGULAT 90°,DIÀMETRE DE 4,5MM,AMB CABLE INTEGRAT,D'ACER INOXIDABLE I PTFE (POLITETRAFLUOROTILÈ), ESTÈRIL,D'UN SOL ÚS.COMPATIBLE CONSOLA-MOTOR APOLLO D'ARTHREX O EQU
E30248999 | Altre material per a cirurgia traumatològica d'un sol ús | MANEGOT D'ISQUÈMIA PEDIÀTRIC EEII COMPLET. MIDA 50CM DE LLARG, PER A CIRCUNFERÈNCIA ENTRE 14-28CM,PA <130MMHG, P DISPOSITIU 197+/-24MMHG, CODI DE COLOR ROSA,ANELL DE SILICONA I ROBA DE COTÓ I LYCRA,ESTÈRIL,UN SOL ÚS.
E30248999 | Altre material per a cirurgia traumatològica d'un sol ús | MANEGOT D'ISQUÈMIA EEII COMPLET. MIDA 70CM DE LLARG, PER A CIRCUNFERÈNCIA ENTRE 24-40CM,PA <130MMHG, P DISPOSITIU 215+/-24MMHG, CODI DE COLOR VERD,ANELL DE SILICONA I ROBA DE COTÓ I LYCRA,ESTÈRIL,UN SOL ÚS.
E30248999 | Altre material per a cirurgia traumatològica d'un sol ús | MANEGOT D'ISQUÈMIA EEII COMPLET. MIDA 95CM DE LLARG, PER A CIRCUNFERÈNCIA ENTRE 30-60CM,PA <130MMHG, P DISPOSITIU 268+/-24MMHG, CODI DE COLOR BLAU,ANELL DE SILICONA I ROBA DE COTÓ I LYCRA,ESTÈRIL,UN SOL ÚS.
E30248999 | Altre material per a cirurgia traumatològica d'un sol ús | PUNXA O PIN BLOQUEJADOR DE 2MM DE DIAMETRE, PER POSICIONAR O MANTENIR FRAGMENTS D'OS. ACER INOX.1 SOL ÚS.NO ESTERIL
E30248999 | Altre material per a cirurgia traumatològica d'un sol ús | BARRA DE PROVA 290MM PER A SISTEMA ENNOVATE CERVICAL O EQUIVALENT, ESTÈRIL D'UN SOL ÚS.
E30252016 | Terminal de vaporització d'artroscòpia | TERMINAL VAPORITZADOR PER RADIOFREQÜÈNCIA BIPOLAR ELÈCTRODE SERFAS 50-S SWEEP,SUCCIÓ 90% FORMA D'ÓS ENTRE L'ELÈCTRODE,PUNTA DISTAL EMMOTLLABLE D'ACER,9 NIVELLS ABLACIÓ,3 COAG,133MM LLARG TREBALL,ESTÈRIL,SOL ÚS.COMP SERFAS 50-S SWEEP CROSSFIRE2 O EQUIV.
E30252999 | Altre material per a artroscòpia | EQUIP COMPOST PER AGULLA GUIA DE 2,4MM Ø ,BROCA CANULADA RETROGRADA DE6,0MM DE DIÀMETRE, I UN RECUPERADOR DE SUTURES (TUB I MONOFILAMENT), D'ACER INOXIDABLE, ESTÈRIL, D'UN SOL ÚS. ACUFEX TRUNAV REF.72204038 O EQUIVALENT
E30252999 | Altre material per a artroscòpia | EQUIP COMPOST PER AGULLA GUIA DE 2,4MM Ø ,BROCA CANULADA RETROGRADA DE7,0MM DE DIÀMETRE, I UN RECUPERADOR DE SUTURES (TUB I MONOFILAMENT), D'ACER INOXIDABLE, ESTÈRIL, D'UN SOL ÚS. ACUFEX TRUNAV REF.72204040 O EQUIVALENT
E30252999 | Altre material per a artroscòpia | EQUIP COMPOST PER AGULLA GUIA DE 2,4MM Ø ,BROCA CANULADA RETROGRADA DE7,5MM DE DIÀMETRE, I UN RECUPERADOR DE SUTURES (TUB I MONOFILAMENT), D'ACER INOXIDABLE, ESTÈRIL, D'UN SOL ÚS. ACUFEX TRUNAV REF.72204041 O EQUIVALENT
E30252999 | Altre material per a artroscòpia | EQUIP COMPOST PER AGULLA GUIA DE 2,4MM Ø ,BROCA CANULADA RETROGRADA DE8,0MM DE DIÀMETRE, I UN RECUPERADOR DE SUTURES (TUB I MONOFILAMENT), D'ACER INOXIDABLE, ESTÈRIL, D'UN SOL ÚS. ACUFEX TRUNAV REF.72204042 O EQUIVALENT
E30252999 | Altre material per a artroscòpia | EQUIP COMPOST PER AGULLA GUIA DE 2,4MM Ø ,BROCA CANULADA RETROGRADA DE8,5MM DE DIÀMETRE, I UN RECUPERADOR DE SUTURES (TUB I MONOFILAMENT), D'ACER INOXIDABLE, ESTÈRIL, D'UN SOL ÚS. ACUFEX TRUNAV REF.72204043 O EQUIVALENT
E30252999 | Altre material per a artroscòpia | EQUIP COMPOST PER AGULLA GUIA DE 2,4MM Ø ,BROCA CANULADA RETROGRADA DE9,0MM DE DIÀMETRE, I UN RECUPERADOR DE SUTURES (TUB I MONOFILAMENT), D'ACER INOXIDABLE, ESTÈRIL, D'UN SOL ÚS. ACUFEX TRUNAV REF.72204044 O EQUIVALENT
E30252999 | Altre material per a artroscòpia | EQUIP COMPOST PER AGULLA GUIA DE 2,4MM Ø ,BROCA CANULADA RETROGRADA DE 10,0MM DE DIÀMETRE, I UN RECUPERADOR DE SUTURES (TUB I MONOFILAMENT), D'ACER INOXIDABLE, ESTÈRIL, D'UN SOL ÚS. ACUFEX TRUNAV REF.72204046 O EQUIVALENT
E30252019 | Equips bomba artroscòpia | EQUIP TUBS I CASSET PER A IRRIGACIÓ EN CIRURGIA ARTROSCÒPIA,FLUX D'ENTRADA/SORTIDA,SORTIDA FORCADA I SUCCIÓ;CLAMP,PUNXÓ I CONNEXIÓ L-L,ESTÈRIL,UN SOL ÚS.COMPATIBLE AMB BOMBA ARTROSCÒPIA TIPUS GOFLO O EQUIVALENT(B*)BAIXA_ESTUDI GERÈNCIA
E30252999 | Altre material per a artroscòpia | AGULLA-PASSADOR SUTURES, PER A ARTROSCÒPIA D'ESPATLLA, AMB ROSCA A LA PUNTA I EL FIL PASSA AL VOLTANT, ACER INOX I PLÀSTIC, PER TRANSPORT DE SUTURA TEIXIT TOU,305MM, ESTÈRIL, D'UN SOL ÚS. COMPATIBLE AMB PINÇA PASSA-SUTURES SCORPION D'ARTHREX O EQUIVALENT
E30252016 | Terminal de vaporització d'artroscòpia | TERMINAL DE VAPORITZACIÓ/ABLADOR MONOPOLAR COOLCUT, ELÈCTRODE DE BOLA, PER A PROCEDIMENTS D'ARTROSCÒPIA DE PETITES ARTICULACIONS. COMPATIBLE AMB CONSOLA-MOTOR D'ARTHREX O EQUIVALENT,ESTÈRIL,UN SOL US.(B*)BAIXA_ESTUDI GERÈNCIA
E30252999 | Altre material per a artroscòpia | LLAÇ PASSADOR SUTURA QUICKPASS LASSO, DE 25° CORBADA A LA ESQUERRA PUNTA DE BAIX PERFIL, PER A ARTROSCÒPIA DE MENISC, SUTURA PRECARREGADA 2-0 FIBER STICK, AMB CARGOL/RODA DE SEGURETAT, ESTÈRIL, D'UN SOL ÚS
E30252999 | Altre material per a artroscòpia | AGULLA-GUIA D'ARTROSCÒPIA, DE NITINOL, GRUIX DE 1,8MM (COS PRINCIPAL), 26,5MM DE LONGITUD, PUNT D'INSERCIÓ DE 0,4MM EN FORMA D'ARPÓ, PER PASSAR I RECUPERAR A LA VEGADA LA SUTURA EN CIRURGIA ARTROSCÒPICA D'ESPATLLA, ESTÈRIL, 1ÚS. COMPATIBLE PINÇA GT O EQU
E30252999 | Altre material per a artroscòpia | CÀNULA PASSPORT BUTTON PER A ARTROSCÒPIA, DE DIÀMETRE 10MM X 3CM DE LLARGÀRIA, DE SILICONA FLEXIBLE AMB DUES PESTANYES DE BAIX PERFIL I UN SEPARADOR DE 5MM, ESTÈRIL, D'UN SOL ÚS
E30252019 | Equips bomba artroscòpia | EQUIP TUBS DE SUCCIÓ P/PROCEDIMENTS D'ARTROSCÒPIA,CASSET EN UNA PEÇA,1 TUB SUCCIÓ DE PEÇA DE MÀ DE MOTOR I 1 TUB DE SUCCIÓ DE CÀNULA,ESTÈRIL,1ÚS.COMP/BOMBA IRRIGACIÓ ARTROSCÒPIA BOMBA DUAL (DUAL WARE ARTROSCOPY PUMP/REF: 6480) D'ARTHREX O EQUIVALENT
E30252015 | Terminal de motors per a artroscòpia | TERMINAL MOTOR DISSECIÓ CORBA,RESECCIÓ DE TEIXIT TOU EN ARTROSCÒPIA DE MALUC,DE Ø 4,2MM X 19CM DE LLARGÀRIA,TUB D'ACER INOXIDABLE I CONNEXIÓ A PEÇA DE MÀ DE PLÀSTIC, NO LÀTEX, ESTÈRIL, 1ÚS. COMPATIBLE AMB MOTOR ARTROSCÒPIA ARTHREX O EQUIVALENT.
E30252015 | Terminal de motors per a artroscòpia | TERMINAL MOTOR FRESA RECÍPROCA PER A RESECCIÓ D'OS EN PROCEDIMENTS ARTROSCÒPICS, Ø 4 MM X 13 CM DE LLARGÀRIA, CONNEXIÓ A LA PEÇA DE MÀ DE PLÀSTIC,TUB INTERN I EXTERN D'ACER,NO LÀTEX,ESTÈRIL,1 ÚS.COMPATIBLE MOTORS ARTROSCÒPIA ARTHREX O EQUIVALENT
E30252015 | Terminal de motors per a artroscòpia | TERMINAL MOTOR AMB FRESA BARRIL, PER A RESECCIÓ DE TEIXIT TOU EN ARTROSCÒPIA DE CLAVICULA, Ø 4,0MM X 13CM LLARG, 8 ESTRIES, TUB D'ACER I CONNEXIÓ A PEÇA DE MÀ DE PLÀSTIC,NO LÀTEX, ESTÈRIL, 1ÚS.COMPATIBLE AMB MOTOR D'ARTROSCÒPIA ARTHREX O EQUIVALENT
E30252019 | Equips bomba artroscòpia | CARTUTX AMB TUB D'ENTRADA DE COLOR BLAU PER A IRRIGACIÓ EN PROCEDIMENTS D'ARTROSCÒPIA, ESTÈRIL, D'UN SOL ÚS. COMPATIBLE AMB BOMBA D'ARTROSCÒPIA AMB CONTROL TOTAL DE FLUX CROSSFLOW DE STRYKER O EQUIVALENT
E30252015 | Terminal de motors per a artroscòpia | TERMINAL MOTOR AMB DENTS, PER A RESECCIÓ D'OS EN ARTROSCÒPIA, DE DIÀMETRE 4,0MM X 13CM DE LLARGÀRIA, TUB D'ACER INOXIDABLE I CONNEXIÓ A PEÇA DE MÀ DE PLÀSTIC, NO LÀTEX, ESTÈRIL, 1ÚS. COMPATIBLE AMB MOTOR D'ARTROSCÒPIA ARTHREX O EQU
E30252999 | Altre material per a artroscòpia | CÀNULA D'ARTROSCÒPIA, FLEXIBLE, PER A CIRURGIA ARTROSCÒPICA D'ESPATLLA, DE DIÀMETRE 7MM X 85MM DE LLARGÀRIA, SENSE LÀTEX, ESTÈRIL, D'UN SOL ÚS
E30252999 | Altre material per a artroscòpia | CÀNULA INTRODUCTORA D'INSTRUMENTAL PER A ARTROSCÒPIA DE MALUC, DE DIÀMETRE 8,25MM X 11CM DE LLARGÀRIA, DE POLIETILÈ, ESTÈRIL, D'UN SOL ÚS
E30248999 | Altre material per a cirurgia traumatològica d'un sol ús | SISTEMA MANEGUES FRESAT, IRRIGACIÓ+ASPIRACIÓ CANAL INFERIOR 350MM PER A ARBRE TRANSMISSIÓ DE 360MM LONG TIPUS RIA. EST 1ÚS. COMPATIBLE AMB SISTEMA DE FRESAT/IRRIGACIÓ/ASPIRACIÓ INTRAMEDUL·LAR RIA O EQUIVALENT.
E30248999 | Altre material per a cirurgia traumatològica d'un sol ús | CAPÇAL PER A FRESAT INTRAMEDUL·LAR, DIÀMETRE 16 MM ESTÈRIL, UN SOL ÚS. COMPATIBLE AMB SISTEMA DE FRESAT/IRRIGACIÓ/ASPIRACIÓ RIA. O EQUIVALENT
E30248999 | Altre material per a cirurgia traumatològica d'un sol ús | CAPÇAL PER A FRESAT INTRAMEDUL·LAR, DIÀMETRE 17 MM ESTÈRIL, UN SOL ÚS. COMPATIBLE AMB SISTEMA DE FRESAT/IRRIGACIÓ/ASPIRACIÓ RIA. O EQUIVALENT
E30248999 | Altre material per a cirurgia traumatològica d'un sol ús | CAPÇAL PER A FRESAT INTRAMEDUL·LAR, DIÀMETRE 18 MM ESTÈRIL, UN SOL ÚS. COMPATIBLE AMB SISTEMA DE FRESAT/IRRIGACIÓ/ASPIRACIÓ RIA. REF. 352263S O EQUIVALENT
E30248999 | Altre material per a cirurgia traumatològica d'un sol ús | CAPÇAL PER A FRESAT INTRAMEDUL·LAR, DIÀMETRE 19 MM ESTÈRIL, UN SOL ÚS. COMPATIBLE AMB SISTEMA DE FRESAT/IRRIGACIÓ/ASPIRACIÓ RIA. REF. 352265S O EQUIVALENT
E30252999 | Altre material per a artroscòpia | AGULLA FLEXIBLE PASSADORA DE SUTURES EN CIRURGIA ORTOPÈDICA ARTROSCÒPICA I OBERTA, ESTÈRIL, D'UN SOL ÚS COMPATIBLE AMB PINÇA PASSASUTURES RP 360º (REF. 39910-900-090) DE STRYKER O EQUIVALENT
E30252999 | Altre material per a artroscòpia | AGULLA-GUIA PER A ARTROSCÒPIA DE GENOLL SISTEMA RETROBUTTON, FLEXIBLE, MILIMETRADA,PER A RECONSTRUCCIÓ DEL LLIGAMENT CREUAT ANTERIOR (LCA),AMB TRAU PER ENFILAR LA SUTURA,D'ACER INOXIDABLE,ESTÈRIL,1ÚS.COMPAT/SISTEMA RETROBUTTON O EQUIVALENT
E30252999 | Altre material per a artroscòpia | FULLA DE BISTURÍ ARTHRO-LOK, PER A ARTROSCÒPIA, DE 4MM, RETRÒGRADA, D'ACER INOXIDABLE, ESTÈRIL, D'UN SOL ÚS. COMPATIBLE AMB MÀNECS BEAVER REF: 371394 I REF: 371395 O EQUIVALENT
E30248999 | Altre material per a cirurgia traumatològica d'un sol ús | EQ PEÇA DE MÀ ERGONÒMICA PER RENTAT PULSÀTIL AMB FUNCIÓ D'IRRIGACIÓ/ASPIRACIÓ, PER A PROCEDIMENTS ORTOPÈDICS I DE DESBRIDAMENT DE FERIDES COMPOST PER: DOBLE TUB DE 2,8 M(+/-0,20) DE LONGITUD, TERMINAL CURTA I PLANA, TERMINAL LLARGA PER CANAL. ESTÈRIL 1ÚS
E30252015 | Terminal de motors per a artroscòpia | TERMINAL D'ARTROSCÒPIA GREAT WHITE,PER A TALL I RESECCIÓTEIXIT TOU D'ARTICULACIONS(GENOLL,ESPATLLA),DIÀMETRE 4,2MMX13CM LLARG,BASE PLÀSTIC I TIJA ACER INOX,VELOCITAT MÀXIMA 6.000RPM,NO LÀTEX,ESTÈRIL,1 ÚS.COMPATIBLE AMB PEÇA MÀ I
E30252015 | Terminal de motors per a artroscòpia | TERMINAL MOTOR SENSE DENTS, PER A RESECCIÓ D'OS EN ARTROSCÒPIA, DE DIÀMETRE 4,0MM X 13CM DE LLARGÀRIA, TUB D'ACER INOXIDABLE I CONNEXIÓ A PEÇA DE MÀ DE PLÀSTIC, NO LÀTEX, ESTÈRIL, 1ÚS. COMPATIBLE AMB MOTOR D'ARTROSCÒPIA ARTHREX O EQU
E30248999 | Altre material per a cirurgia traumatològica d'un sol ús | EQUIP RENTAT PULSATIU PER A PROCEDIMENTS ORTOPÈDICS I DE DESBRIDAMENT DE FERIDES COMPOST PER: PISTOLA I TERMINAL D'IRRIGACIÓ/ASPIRACIÓ DE 4,45 CM AMB DOBLE CONNEXIÓ, PROTECTOR ANTIESQUITXADES. COMPATIBLE AMB SISTEMA TIPUS ULTREX O EQ. EST 1ÚS
E30252999 | Altre material per a artroscòpia | PASSADOR DE SUTURA ACCU-PASS, PER A ARTROSCÒPIA D'ESPATLLA, RECTE, PRECARREGAT AMB MONOFILAMENT DE NAILON DE Nº0 X 121,9CM DE LLARGÀRIA, ESTÈRIL, D'UN SOL ÚS
E30252015 | Terminal de motors per a artroscòpia | TERMINAL MOTOR FRESA RODONA, PER A RESECCIÓ D'OS EN ARTROSCÒPIA DE MALUC, Ø 5,0MM X 19CM DE LLARGÀRIA,8 ESTRIES, TUB D'ACER I CONNEXIÓ A PEÇA DE MÀ DE PLÀSTIC, NO LÀTEX, ESTÈRIL, 1ÚS. COMPATIBLE AMB MOTOR D'ARTROSCÒPIA ARTHREX O EQUIVALENT
E30252015 | Terminal de motors per a artroscòpia | TERMINAL MOTOR BONE CUTTER RESECCIÓ DE TEIXIT TOU EN ARTROSCÒPIA DE MALUC, DE DIÀMETRE 4,2MM X 19CM DE LLARGÀRIA, TUB D'ACER INOXIDABLE I CONNEXIÓ A PEÇA DE MÀ DE PLÀSTIC, SENSE LÀTEX,ESTÈRIL,1ÚS.COMPATIBLE AMB MOTOR ARTROSCÒPIA ARTHREX O EQUIVALENT.
E30252015 | Terminal de motors per a artroscòpia | TERMINAL D'ARTROSCÒPIA POWERMINI ABRADER,PER A PROCEDIMENTS ARTROSCÒPICS RESECCIÓ D'OS I TEIXITS TOUSPETITES ARTICULACIONS, TALL GANIVETA, Ø2,9MMX8CM LLARG, ACER, COLOR IDENT/TARONJA,EST,1ÚS.COMPATIBLE AMB PEÇAMÀ I CONSOLA DYONI
E30252999 | Altre material per a artroscòpia | AGULLA-GUIA PER A CARGOL INTERFERENCIAL, DE NITINOL, DE 1,2MM X 30CM, ESTÈRIL, D'UN SOL ÚS. COMPATIBLE AMB CARGOL BIOSURE O EQUIVALENT
E30252999 | Altre material per a artroscòpia | LLANÇADORA / FILFERRO LLISCANT DE NITINOL PER A PASSAR SUTURES-FILS, PUNTA EN FORMA ROMBOIDAL, ESTÈRIL, D'UN SOL ÚS. COMPATIBLE AMB MÀNEC (REF: 3910-500-750) I AGULLES LLISCANTS DEL SISTEMA LLISCANT CHAMPION O EQUIVALENT
E30248999 | Altre material per a cirurgia traumatològica d'un sol ús | FULL/GANIVETA PER A SISTEMA PERCUTANI DESCOMPRESSIÓ NUCLEAR AVANÇADA, PER A LA NECROSIS DEL CAP FEMORAL, OBERTURA MÀXIMA 21MM, DE TITANI. ESTÈRIL, D'UN SOL ÚS. COMPATIBLE AMB SUBSTITUT OSSI PRODENSE REF. 87SR-CK15 SAP 20070698 O EQUIVALENT.
E30252016 | Terminal de vaporització d'artroscòpia | TERMINAL DE VAPORITZACIÓ/ABLADOR OPES (SIST/ELECTROQUIRÚRGIC PROCEDIMENTS ORTOPÈDICS), AMB ASPIRACIÓ, MONOPOLAR, PER A TALL I COAGULACIÓ, 50º, DIÀMETRE 3MM,ESTÈRIL,1ÚS. COMPATIBLE AMB CONSOLA-MOTOR D'ARTHREX O EQU I AMB QUALSEVOL ELECTROBISTURÍ
E30252016 | Terminal de vaporització d'artroscòpia | TERMINAL DE VAPORITZACIÓ RÍGID,ANCLATGE DIRECTE AL LLAPIS ELECTROBISTURÍ,P/MENISC I ESPAIS REDUÏTS,MONOPOLAR,Ø 2,5MM X 110MM LONGITUD,ANGLE 90 º, PLÀSTIC I CAP CERÀMICA,ESTÈRIL,1 ÚS.COMPATIBLE AMB LA MAJORIA ELECTROGENERADORS(B*)BAIXA_ESTUDI GERÈNCIA
E30252016 | Terminal de vaporització d'artroscòpia | TERMINAL DE VAPORITZACIÓ/ABLADOR MONOPOLAR, ELÈCTRODE DE BOLA, PER A PROCEDIMENTS D'ARTROSCÒPIA DE PETITES ARTICULACIONS. COMPATIBLE AMB CONSOLA-MOTOR D'ARTHREX O EQUIVALENT I QUALSEVOL ELECTROBISTURÍ
E30252999 | Altre material per a artroscòpia | ESPONJA D'ESCUMA PER A ARTROSCÒPIA DE CANELL, NO ESTÈRIL, D'UN SOL ÚS. COMPATIBLE PER A LA TORRE DE TRACCIÓ DE CANELL (REF: 1611S) O EQUIVALENT
E30248999 | Altre material per a cirurgia traumatològica d'un sol ús | INSTRUMENT PER A TRACCIÓ PART DISTAL I METAFISÀRIA DE LA TIJA MODULAR SISTEMA PRÒTESI MALUC REVISIÓ RECLAIM, ALIATGE METÀL·LICA, ESTÈRIL, UN SOL ÚS(B*)BAIXA_ESTUDI GERÈNCIA
E30248999 | Altre material per a cirurgia traumatològica d'un sol ús | BEINA DE PROTECCIÓ HÍSTICA EXTERIOR 12.0, PER A CLAU TIBIAL EXPERT, PER A ABORDATGE SUPRAROTULIÀ, RECTA, PER A CLAUS DE 8.0 A 11.0MM, DE POLIETILÈ, ESTÈRIL, UN SOL ÚS. REF. 03.010.437S
E30248999 | Altre material per a cirurgia traumatològica d'un sol ús | BEINA DE PROTECCIÓ HÍSTICA EXTERIOR 14.5, PER A CLAU TIBIAL EXPERT, PER A ABORDATGE SUPRAROTULIÀ, TECTA, PER A CLAUS DE 12.0 A 13.0MM, DE POLIETILÈ, ESTÈRIL, UN SOL ÚS. REF. 03.010.438S
E30248999 | Altre material per a cirurgia traumatològica d'un sol ús | GUIA PER AL SISTEMA DE PRÒTESI INVERTIDA D'ESPATLLA DRETA, FET A MIDA, ESTÈRIL, ENVÀS INDIVIDUAL, D'UN SOL ÚS. COMPATIBLE AMB L'INSTRUMENTAL PSI O EQUIVALENT.(B*)BAIXA_ESTUDI GERÈNCIA
E30237010 | Separadors, retractors, ganxos i accessoris | CARGOL /PIN PER A DISTRACTOR CASPAR.MIDA 70MM LONGITUD TOTAL, 14MM LONGITUD DE TREBALL, ACER INOXIDABLE, LLIURE DE LATEX, ESTÈRIL, UN SOL ÚS. COMPATIBLE AMB DISTRACTOR CASPAR FF891R /FF901R O EQUIVALENT
E30252999 | Altre material per a artroscòpia | BROCA PER A ARTROSCÒPIA, DE DIÀMETRE 2MM X 46CM DE LONGITUD, ESTÈRIL, ENVÀS INDIVIDUAL, D'UN SOL ÚS. COMPATIBLE AMB SISTEMA CINCH LOCK SS (IMPLANT) O EQUIVALENT
E30248999 | Altre material per a cirurgia traumatològica d'un sol ús | ADAPTADOR I TORNAVÍS PER CARGOL MULTIAXIAL FENESTRAT, PER MÀNEC DE CONNEXIÓ RÀPIDA, PERMET INJECTAR CIMENT PMMA. NO ESTÈRIL, UN SOL ÚS. COMPATIBLE AMB SISTEMA CD HORIZON.
E30252015 | Terminal de motors per a artroscòpia | TERMINAL D'ARTROSCÒPIA MENISCUS CUTTER,PER A TALL I RESSECCIÓTEIXIT TOU D'ARTICULACIONS(GENOLL,ESPATLLA),DIÀMETRE 3,5MMX13CM LLARG,BASE PLÀSTIC I TIJA ACER INOX,VELOCITAT MÀXIMA 6.000RPM,NO LÀTEX,ESTÈ,1ÚS.COMPATIBLE AMB PEÇA MÀ
E30252015 | Terminal de motors per a artroscòpia | TERMINAL D'ARTROSCÒPIA OVAL BUR,PER A RESECCIÓ D'OS I CARTÍLEG D'ARTICULACIONS D'ESPATLLA,DIÀMETRE 4,0MM X 13CM LLARGÀRIA,BASEPLÀSTIC I TIJA D'ACER INOX,VELOCITAT MÀXIMA 12.000RPM, NO LÀTEX,ESTÈRIL,1ÚS.COMPATIBLE AMB PEÇAMÀ I MO
E30252019 | Equips bomba artroscòpia | EQUIP DE TUBS DE FLUX D'ENTRADA/SORTIDA AMB SISTEMA DE CASSET,AMB SORTIDA ESTÀNDARD,AMB SUCCIÓ,P/SUBMINISTRAR FLUX D'IRRIGACIÓ A L'ARTICULACIÓ INTRAARTICULAR EN PROCEDIMENTS ARTROSCÒPICS,ESTÈRIL,1ÚS.COMPATIBLE UNITAT CONTROL DYONICS 25 O EQU
E30252015 | Terminal de motors per a artroscòpia | TERMINAL MOTOR DISSECIÓ I RESECCIÓ DE TEIXIT TOU EN PROCEDIMENTS ARTROSCÒPICS, Ø 3MM X 7CM DE LLARGÀRIA,CONNEXIÓ PEÇA DE MÀ DE PLÀSTIC,TUB INTERN I EXTERN D'ACER,NO LÀTEX,ESTÈRIL,UN SOL ÚS.COMPATIBLE AMB MOTORS D'ARTROSCÒPIA ARTHREX O EQUIVALENT.
E30252999 | Altre material per a artroscòpia | AGULLA-PASSADOR SUTURES, PER A ARTROSCÒPIA D'ESPATLLA, AMB ROSCA A LA PUNTA I EL FIL PASSA AL VOLTANT, METÀL·LIC, FLEXIBLE, ESTÈRIL, D'UN SOL ÚS. COMPATIBLE AMB PINÇA PASSA-SUTURES SCORPION D'ARTHREX O EQUIVALENT
E30252019 | Equips bomba artroscòpia | EQUIP DE TUBS I CASSET PER A IRRIGACIÓ EN CIRURGIA ARTROSCÒPICA, PER UTILITZAR PER A CADA PACIENT, COLOR VERMELL, ESTÈRIL, D'UN SOL ÚS. COMPATIBLE AMB CODI SAP 30031976 I AMB LA CONSOLA INTELIGENT/BOMBA POWER PUMB O EQUIVALENT
E30252015 | Terminal de motors per a artroscòpia | TERMINAL MOTOR PER A PERFORACIONS CONDRIALS EN ARTROSCÒPIA, Ø 1,5MM X 4MM LLARG, 13CM LLARGÀRIA, ANGLE 45º, CONNEXIÓ PEÇAMÀPLÀSTIC, TUB INTERN I EXTERN D'ACER, NO LÀTEX, ESTÈRIL, UN ÚS. COMPATIBLE MOTORS ARTROSCÒPIA ARTHREX O EQ
E30248999 | Altre material per a cirurgia traumatològica d'un sol ús | EQUIP INSTRUMENTAL BÀSIC PER A SISTEMA PRÒTESI COLUM TORACO-LUMBAR-SACRE STERISPINE COMPOST PER: ESPÀTULA, TORNAVÍS FIXE, PINCES COMPRESSIÓ-DISTRACCIÓ, INSTRUCTORBARRA I MÀNEC LIMITADORPARELLTORSSIÓ, ESTÈRIL, UN SOL ÚS(B*)BAIXA_ESTUDI GERÈNCIA
E30248999 | Altre material per a cirurgia traumatològica d'un sol ús | EQUIP INSTRUMENTAL CAIXA LUMBAR SISTEMA PRÒTESI COLUMNA TORACO-LUMBAR-SACRE STERISPINE(B*)BAIXA_ESTUDI GERÈNCIA
E30248999 | Altre material per a cirurgia traumatològica d'un sol ús | MANEGOT D'ISQUÈMIA PER A TORNIQUET PNEUMÀTIC SIMPLE, ADULT. MIDA 112X10 CM, PORT ÚNIC AMB CONNEXIÓ QUICK O LUER LOCK AMB PROTECCIÓ DE LA ZONA, TUB DE 40 "/ 102 CM RANG DE PRESSIÓ 100-475 MMHG,SENSE LÁTEX, UN SOL ÚS,ESTÈRIL.
E30248999 | Altre material per a cirurgia traumatològica d'un sol ús | MANEGOT D'ISQUÈMIA PER A TORNIQUET PNEUMÀTIC,SIMPLE, ADULT. MIDA 86X10CM, PORT ÚNIC AMB CONNEXIÓ QUICK O LUER LOC AMB PROTECCIÓ DE LA ZONA, TUB DE 40 "/ 102 CM, RANG DE PRESSIÓ 100-475 MMHG,SENSE LÁTEX, UN SOL ÚS,ESTÈRIL.
E30248999 | Altre material per a cirurgia traumatològica d'un sol ús | MANEGOT D'ISQUÈMIA PER A TORNIQUET PNEUMÀTIC,SIMPLE, ADULT. MIDA 30X8,75 CM, PORT ÚNIC AMB CONNEXIÓ QUICK O LUER LOCK AMB PROTECCIÓ DE LA ZONA, TUB DE 40 "/ 102 CM,RANG DE PRESSIÓ 100-475 MMHG, SENSE LÁTEX, UN SOL ÚS,ESTÈRIL.
E30248999 | Altre material per a cirurgia traumatològica d'un sol ús | EQUIP D'INSTRUMENTAL DOBLEGADOR BARRES PER A SISTEMA D'IMPLANTS COLUMNA TORACO-LUMBAR-SACRE STERISPINE, ESTÈRIL, UN SOL ÚS.(B*)BAIXA_ESTUDI GERÈNCIA
E30252016 | Terminal de vaporització d'artroscòpia | TERMINAL VAPORITZADOR SERFAS 90S ACCELERATOR,ELECTR/BIPOL,CORB/90º,RADIOFREQÜÈNCIA A/SUCCIÓ,C/MANUAL,ARTROSCÒPIA GENOLL-ESPATLLA,11NIV/ABLACIÓ I 3/COAGUL,A/DETEC/IMPEDÀNCIA,Ø3,5MMX31CM LLARG,CABLE INCORP 287,5CM,EST,1ÚS.COMPATIBLE A/CONSOLA STRYKER O EQU
E30252999 | Altre material per a artroscòpia | CÀNULA D'ARTROSCÒPIA, RÍGIDA, PER A CIRURGIA ARTROSCÒPICA D'ESPATLLA, DE DIÀMETRE 7MM X 75MM DE LLARGÀRIA, SENSE LÀTEX, ESTÈRIL, D'UN SOL ÚS
E30252999 | Altre material per a artroscòpia | CÀNULA D'ARTROSCÒPIA, RÍGIDA, PER A CIRURGIA ARTROSCÒPICA D'ESPATLLA, DE DIÀMETRE 8,5MM X 75MM DE LLARGÀRIA, SENSE LÀTEX, ESTÈRIL, D'UN SOL ÚS
E30252999 | Altre material per a artroscòpia | CÀNULA PER A ARTROSCÒPIA DE MALUC, DE 8,5MM X 11CM, AMB CÀNULA DE POLIÈSTER TRANSPARENT I OBTURADOR DE POLÍMER ABS, SENSE LÀTEX, ESTÈRIL, D'UN SÓL ÚS
E30252015 | Terminal de motors per a artroscòpia | TERMINAL D'ARTROSCÒPIA POWERMINI INCISOR PLUS ELITE,P/PROCEDIMENTS ARTROSCÒPICS RESECCIÓ D'OS I TEIXITS TOUSPETITES ARTICULACIONS,TALL PU-ARRODONIDA,Ø2,9MMX8CM LLARG,ACER,COL/IDENT/PRÉSSEC,EST,1ÚS.COMPATIBLE A/PEÇA MÀ I CONSOLA
E30252015 | Terminal de motors per a artroscòpia | TERMINAL D'ARTROSCÒPIA FRESA RODONA Ø5,5MM X 19CM LONGITUD,RESECCIÓ D'OS I CARTILEG, TUB EXTERN BISELLAT, BASE DE PLÀSTIC I TIJA D'ACER INOX, VELOCITAT MÀXIMA 12.000RPM, ESTÈRIL, 1 ÚS. COMPATIBLE MOTOR ERGO, APEX, ADVANTAGE, ADVANTAGE TURBO O EQUIVALENT
E30252019 | Equips bomba artroscòpia | EQUIP DE TUBS I CASSET PER A IRRIGACIÓ EN CIRURGIA ARTROSCÒPICA, PER UTILITZAR DURANT INTERVENCIONS DEL DIA, COLOR BLAU, ESTÈRIL, D'UN SOL ÚS. COMPATIBLE AMB CODI SAP 30031977 I AMB LA CONSOLA INTELIGENT/BOMBA POWER PUMB O EQUIVALENT
E30252999 | Altre material per a artroscòpia | CÀNULA D'ARTROSCÒPIA, FLEXIBLE, TRANSPARENT, AMB OBTURADOR, AMB AIXETA, DIÀMETRE INTERN 6,5MM XL 73MM DE LLARGÀRIA, LLISA, ESTÈRIL, D'UN SOL ÚS.
E30252999 | Altre material per a artroscòpia | LLAÇ PASSADOR DE SUTURES, PER ARTROSCÒPIA DE TEIXITS TOUS, CORBA MOLT GRAN, D'ACER INOX, PLÀSTIC I NITINOL, ESTÈRIL, D'UN SOL ÚS
E30252019 | Equips bomba artroscòpia | CARTUTX INTEGRAT AMB TUBS D'ENTRADA I DE SORTIDA PER A IRRIGACIÓ I PER A SUCCIÓ EN PROCEDIMENTS D'ARTROSCÒPIA, ESTÈRIL, D'UN SOL ÚS. COMPATIBLE AMB BOMBA D'ARTROSCÒPIA AMB CONTROL TOTAL DE FLUX CROSSFLOW DE STRYKER O EQUIVALENT
E30252999 | Altre material per a artroscòpia | AGULLA LLISCANT PASSADORA DE SUTURES, DE 45º ESQUERRA, COLOR VERMELL, ESTÈRIL, D'UN SOL ÚS. COMPATIBLE LLANÇADORA LLISCANT-FILFERRO DE NITINOL (REF:3910-500-761/SAP 30032798) I MÀNEC (REF:3919-500-750) DEL SISTEMA LLISCANT CHAMPION O EQUIVALENT
E30252016 | Terminal de vaporització d'artroscòpia | TERMINAL DE VAPORITZACIÓ/ABLADOR OPES (SISTEMA ELECTROQUIRÚRGIC EN PROCEDIMENTS ORTOPÈDICS) AMB ASPIRACIÓ,MONOPOLAR,PER A TALL I COAGULACIÓ, 90º,DIÀMETRE DE 3MM,ESTÈRIL,1 ÚS.COMPATIBLE AMB CONSOLA-MOTOR ARTHREX O EQU I AMB QUALSEVOL ELECTROBISTURÍ
E30252999 | Altre material per a artroscòpia | AGULLA LLISCANT PASSADORA DE SUTURES, DE 60º RECTA, COLOR VERD, ESTÈRIL, D'UN SOL ÚS. COMPATIBLE LLANÇADORA LLISCANT-FILFERRO DE NITINOL (REF:3910-500-761/SAP 30032798) I AMB MÀNEC (REF:3919-500-750) DEL SISTEMA LLISCANT CHAMPION O EQUIVALENT
E30252015 | Terminal de motors per a artroscòpia | BROCA FLEXIBLE D'ARTROSCÒPIA SISTEMA JUGGERKNOT, DE DIÀMETRE 1,5MM, ESTÈRIL, D'UN SOL ÚS. COMPATIBLE AMB SISTEMA JUGGERKNOT O EQUIVALENT(B*)BAIXA_ESTUDI GERÈNCIA
E30248999 | Altre material per a cirurgia traumatològica d'un sol ús | GUIA AMB MÀNEC, PUNTA ROSCADA, D'ACER INOXIDABLE, PER EXPANSIÓ O REPLEGAR CARGOL PEDICULAR MONOAXIAL O POLIAXIAL DE 45MM, UTILITZACIÓ CONJUNTA AMB EL TORNAVÍS. REBUTJABLE. COMPATIBLE AMB SISTEMA OSSEOSCREW O EQUIVALENT.(B*)BAIXA_ESTUDI GERÈNCIA
E30248999 | Altre material per a cirurgia traumatològica d'un sol ús | EQUIP DE LOCALITZACIÓ I ACCÉS PEDÍCULAR VERTEBRAL PERCUTÀNIA EN CIRURGIA DE COLUMNA, COMPOST DE: CÀNULA AMB PUNTA TRÒCAR DE 15 CM, MÀNEC EN T UNIVERSAL , AGULLA D'ACCES PEDICULAR Ø1,8MM. ESTÈRIL, UN SOL ÚS
E30252999 | Altre material per a artroscòpia | AGULLA LLISCANT PASSADORA DE SUTURES, DE 45º DRETA, COLOR VERMELL, ESTÈRIL,D'UN SOL ÚS. COMPATIBLE LLANÇADORA LLISCANT-FILFERRO DE NITINOL (REF:3910-500-761/SAP 30032798) I MÀNEC (REF:3919-500-750) DEL SISTEMA LLISCANT CHAMPION O EQUIVALENT
E30252015 | Terminal de motors per a artroscòpia | TERMINAL MOTOR AMB FRESA BOLA, PER A RESECCIÓ DE TEIXIT TOU EN ARTROSCÒPIA, Ø 4,0MM X 13CM LLARG, 8 ESTRIES, TUB D'ACER I CONNEXIÓ A PEÇA DE MÀ DE PLÀSTIC, NO LÀTEX, ESTÈRIL, 1ÚS. COMPATIBLE AMB MOTOR D'ARTROSCÒPIA ARTHREX O EQUIVALENT
E30252999 | Altre material per a artroscòpia | AGULLA/PIN QUE ES POT TRANSFORMAR EN BROCA, PUNTA TRÒCAR DIÀMETRE DE 11MM, EN UN SOL INSTRUMENT, D'ACER INOXIDABLE, ESTÈRIL, D'UN SOL ÚS
E30252999 | Altre material per a artroscòpia | TREFINA CANULADA I PIN AMB VORELL, PER A ARTROSCÒPIA, DE DIÀMETRE 11MM, ESTÈRIL, D'UN SOL ÚS
E30252015 | Terminal de motors per a artroscòpia | TERMINAL MOTOR SABRE RESECCIÓ DE TEIXIT TOU EN PROCEDIMENTS ARTROSCÒPICS, Ø 5MM X 13CM DE LLARGÀRIA,CONNEXIÓ PEÇA DE MÀ DE PLÀSTIC,TUB INTERN I EXTERN D'ACER,NO LÀTEX,ESTÈRIL,UN SOL ÚS.COMPATIBLE AMB MOTORS D'ARTROSCÒPIA ARTHREX O EQUIVALENT.
E30248999 | Altre material per a cirurgia traumatològica d'un sol ús | GUIA SONDA ESTÀNDARD PER A BLOQUEIG DISTAL, SISTEMA INTRA OPERATORI EN CIRURGIA GUIADA,COMPATIBLE AMB TRIGENSURESHOT. REF.7169-2814
E30120020 | Fulles de bisturí d'altres formes | FULLA DE BISTURÍ DE PUNTA AGUDA, CORBA, PER A LA RETIRADA DE SUTURES, D'ACER DE CARBONI,PER A MÀNEC REUTILIZATBLE,ESTERIL, UN SOL ÚS.
E30120070 | Bisturí amb mànec de plàstic | BISTURÍ AMB MÀNEC DE PLÀSTIC I FULLA D'ACER INOXIDABLE D'ALTA RESISTÈNCIA PER A CIRURGIA DE PART TOVES I SUPERFÍCIES DURES (ÒSSIES),NÚMERO 10 , ESTÈRIL.
E30120050 | Fulles per a dematom elèctric, manual i d'aire | FULLA PER A DERMÀTOM MANUAL ,15,8CM DE LONGITUD APROX., D'ACER DE CARBONI,AMB PERFORACIONS DE FIXACIÓ A MÀNEC DE DERMÀTOM,ESTÈRIL, UN SOL ÚS.COMPATIBLE AMB DERMÀTOMS BRAITHWAITE, COBBETT I WATSON O EQUIVALENT.
E30120070 | Bisturí amb mànec de plàstic | BISTURÍ AMB MÀNEC DE PLÀSTIC I FULLA D'ACER INOXIDABLE D'ALTA RESISTÈNCIA PER A CIRURGIA DE PART TOVES I SUPERFÍCIES DURES (ÒSSIES),NÚMERO 11 , ESTÈRIL.
E30120070 | Bisturí amb mànec de plàstic | BISTURÍ AMB MÀNEC DE PLÀSTIC I FULLA D'ACER INOXIDABLE D'ALTA RESISTÈNCIA PER A CIRURGIA DE PART TOVES I SUPERFÍCIES DURES (ÒSSIES),NÚMERO 21 , ESTÈRIL.
E30120070 | Bisturí amb mànec de plàstic | BISTURÍ AMB MÀNEC DE PLÀSTIC I FULLA D'ACER INOXIDABLE D'ALTA RESISTÈNCIA PER A CIRURGIA DE PART TOVES I SUPERFÍCIES DURES (ÒSSIES),NÚMERO 24, ESTÈRIL.
E30120060 | Plaques portadores d'empels dermatom | PLACA PORTADORA D'EMPELTS DE PELL EN MALLA, DE PLÀSTIC TRANSPARENT. CAPACITAT D'EXPANSIÓ: 3/1. LLARGÀRIA: 20,3 CM. AMPLADA: 7,6 CM. COMPATIBLE AMB DERMÀTOM TIPUS MESHGRAFT O EQUIVALENT. ESTÈRIL, D'UN SOL ÚS.
E30120060 | Plaques portadores d'empels dermatom | PLACA PORTADORA D'EMPELTS DE PELL EN MALLA, DE PLÀSTIC TRANSPARENT. CAPACITAT D'EXPANSIÓ: 1/1/2. LLARGÀRIA: 20,3CM. AMPLADA: 7,6CM. COMPATIBLE AMB DERMÀTOM TIPUS MESHGRAFT O EQUIVALENT. ESTÈRIL, D'UN SOL ÚS.
E30120060 | Plaques portadores d'empels dermatom | PLACA PORTADORA D'EMPELTS DE PELL EN MALLA, DE PLÀSTIC TRANSPARENT. CAPACITAT D'EXPANSIÓ: 6/1. LLARGÀRIA: 20,3CM. AMPLADA: 7,6CM. COMPATIBLE AMB DERMÀTOM TIPUS MESHGRAFT O EQUIVALENT. ESTÈRIL, D'UN SOL ÚS.
E30123020 | Punxó cutani | PUNXÓ PER A BIÒPSIA O CIRURGIA DERMATOLÒGICA AMB MÀNEC DE PLÀSTIC I CILINDRE METÀL·LIC AMB FIL TALLANT DE 2 MM DE DIÀMETRE. ESTÈRIL D'UN SOL ÚS.
E30123020 | Punxó cutani | PUNXÓ PER A BIÒPSIA O CIRURGIA DERMATOLÒGICA AMB MÀNEC DE PLÀSTIC I CILINDRE METÀL·LIC AMB FIL TALLANT DE 3 MM DE DIÀMETRE. ESTÈRIL D'UN SOL ÚS.
E30123020 | Punxó cutani | PUNXÓ PER A BIÒPSIA O CIRURGIA DERMATOLÒGICA AMB MÀNEC DE PLÀSTIC I CILINDRE METÀL·LIC AMB FIL TALLANT DE 4 MM DE DIÀMETRE. ESTÈRIL D'UN SOL ÚS.
E30123020 | Punxó cutani | PUNXÓ PER A BIÒPSIA O CIRURGIA DERMATOLÒGICA AMB MÀNEC DE PLÀSTIC I CILINDRE METÀL·LIC AMB FIL TALLANT DE 5 MM DE DIÀMETRE. ESTÈRIL D'UN SOL ÚS.
E30123020 | Punxó cutani | PUNXÓ PER A BIÒPSIA O CIRURGIA DERMATOLÒGICA AMB MÀNEC DE PLÀSTIC I CILINDRE METÀL·LIC AMB FIL TALLANT DE 6 MM DE DIÀMETRE. ESTÈRIL D'UN SOL ÚS.
E30120999 | Altre material tallant | CURETA PER A CIRURGIA DERMATOLÒGICA AMB MÀNEC DE PLÀSTIC I ANELL AFILAT DE 4 MM DE DIÀMETRE. ESTÈRIL D'UN SOL ÚS.
E30120999 | Altre material tallant | CURETA PER A CIRURGIA DERMATOLÒGICA AMB MÀNEC DE PLÀSTIC I ANELL AFILAT DE 7 MM DE DIÀMETRE. ESTÈRIL D'UN SOL ÚS.
E30120020 | Fulles de bisturí d'altres formes | PUNTA DE BISTURÍ FORMA DE GANXO PER A MICROCIRURGIA DE 1.5 MM, MIDES: LLARGADA TREBALL 11,7CM, LLARGADA TOTAL 21,6CM ± 2CM, D'ACER QUIRÚRGIC PER A MÀNEC REUTILITZABLE SAP 80010614. ESTÈRIL, UN SOL ÚS. COMPATIBLE PER A KARLIN XL 46-3174 O EQUIVALENT.
E30120010 | Fulles bisturís convencionals | FULLA DE BISTURÍ, D'ACER DE CARBONI D'ALTA RESISTÈNCIA AL DESGAST DEL TALL, INCLÒS SUPERFÍCIES DURES (ÒSSIES) PER A MÀNEC REUTILITZABLE PER A CIRURGIA MAJOR. ESTÈRIL, ENVÀS INDIVIDUAL. NÚMERO 10.
E30120010 | Fulles bisturís convencionals | FULLA DE BISTURÍ D'ACER INOXIDABLE PER A MÀNEC REUTILITZABLE PER A CIRURGIA MENOR, PUNTA ROMA. ESTÈRIL, ENVÀS INDIVIDUAL. NÚMERO 10.
E30120010 | Fulles bisturís convencionals | FULLA DE BISTURÍ, D'ACER DE CARBONI D'ALTA RESISTÈNCIA AL DESGAST DEL TALL, INCLÒS SUPERFÍCIES DURES (ÒSSIES) PER A MÀNEC REUTILITZABLE, EN CIRURGIA MAJOR. ESTÈRIL, ENVÀS INDIVIDUAL.NÚMERO 11.
E30120010 | Fulles bisturís convencionals | FULLA DE BISTURÍ D'ACER INOXIDABLE PER A FULLA DE BISTURÍ D'ACER INOXIDABLE PER A MÀNEC REUTILITZABLE PER A CIRURGIA MENOR, PUNTA AFILADA. ESTÈRIL, ENVÀS INDIVIDUAL. NÚMERO 11.
E30120010 | Fulles bisturís convencionals | FULLA DE BISTURÍ, D'ACER DE CARBONI D'ALTA RESISTÈNCIA AL DESGAST DEL TALL, INCLÒS SUPERFÍCIES DURES (ÒSSIES) PER A MÀNEC REUTILITZABLE, EN CIRURGIA MAJOR. ESTÈRIL, ENVÀS INDIVIDUAL.NÚMERO 12
E30120010 | Fulles bisturís convencionals | FULLA DE BISTURÍ D'ACER INOXIDABLE PER A MÀNEC REUTILITZABLE PER A CIRURGIA MENOR. ESTÈRIL, ENVÀS INDIVIDUAL. NÚMERO 12.
E30120010 | Fulles bisturís convencionals | FULLA DE BISTURÍ, D'ACER DE CARBONI D'ALTA RESISTÈNCIA AL DESGAST DEL TALL, INCLÒS SUPERFÍCIES DURES (ÒSSIES) PER A MÀNEC REUTILITZABLE, EN CIRURGIA MAJOR. ESTÈRIL, ENVÀS INDIVIDUAL.NÚMERO 15
E30120010 | Fulles bisturís convencionals | FULLA DE BISTURÍ D'ACER INOXIDABLE PER A MÀNEC REUTILITZABLE PER A CIRURGIA MENOR. ESTÈRIL, ENVÀS INDIVIDUAL. NÚMERO 15.
E30120010 | Fulles bisturís convencionals | FULLA DE BISTURÍ, D'ACER DE CARBONI D'ALTA RESISTÈNCIA AL DESGAST DEL TALL, INCLÒS SUPERFÍCIES DURES (ÒSSIES) PER A MÀNEC REUTILITZABLE, EN CIRURGIA MAJOR. ESTÈRIL, ENVÀS INDIVIDUAL.NÚMERO 20
E30120010 | Fulles bisturís convencionals | FULLA DE BISTURÍ D'ACER INOXIDABLE PER A MÀNEC REUTILITZABLE PER A CIRURGIA MENOR. ESTÈRIL, ENVÀS INDIVIDUAL. NÚMERO 20.
E30120010 | Fulles bisturís convencionals | FULLA DE BISTURÍ, D'ACER DE CARBONI D'ALTA RESISTÈNCIA AL DESGAST DEL TALL , INCLÒS SUPERFÍCIES DURES (ÒSSIES) PER A MÀNEC REUTILITZABLE, EN CIRURGIA MAJOR. ESTÈRIL, ENVÀS INDIVIDUAL.NÚMERO 22
E30120010 | Fulles bisturís convencionals | FULLA DE BISTURÍ D'ACER INOXIDABLE PER A MÀNEC REUTILITZABLE PER A CIRURGIA MENOR. ESTÈRIL, ENVÀS INDIVIDUAL. NÚMERO 22.
E30120010 | Fulles bisturís convencionals | FULLA DE BISTURÍ, D'ACER DE CARBONI D'ALTA RESISTÈNCIAAL DESGAST DEL TALL , INCLÒS SUPERFÍCIES DURES (ÒSSIES) PER A MÀNEC REUTILITZABLE, EN CIRURGIA MAJOR. ESTÈRIL, ENVÀS INDIVIDUAL.NÚMERO 23
E30120010 | Fulles bisturís convencionals | FULLA DE BISTURÍ D'ACER INOXIDABLE PER A MÀNEC REUTILITZABLE PER A CIRURGIA MENOR. ESTÈRIL, ENVÀS INDIVIDUAL. NÚMERO 23.
E30120010 | Fulles bisturís convencionals | FULLA DE BISTURÍ, D'ACER DE CARBONI D'ALTA RESISTÈNCIA AL DESGAST DEL TALL, INCLÒS SUPERFÍCIES DURES (ÒSSIES) PER A MÀNEC REUTILITZABLE, EN CIRURGIA MAJOR. ESTÈRIL, ENVÀS INDIVIDUAL.NÚMERO 24
E30120010 | Fulles bisturís convencionals | FULLA DE BISTURÍ D'ACER INOXIDABLE PER A MÀNEC REUTILITZABLE PER A CIRURGIA MENOR. ESTÈRIL, ENVÀS INDIVIDUAL. NÚMERO 24.
E30123020 | Punxó cutani | PUNXÓ PER A BIÒPSIA O CIRURGIA DERMATOLÒGICA AMB MÀNEC DE PLÀSTIC I CILINDRE METÀL·LIC AMB FIL TALLANT DE 8 MM DE DIÀMETRE. ESTÈRIL D'UN SOL ÚS.
E30120070 | Bisturí amb mànec de plàstic | BISTURÍ AMB MÀNEC DE PLÀSTIC I FULLA D'ACER INOXIDABLE D'ALTA RESISTÈNCIA PER A CIRURGIA DE PART TOVES I SUPERFÍCIES DURES (ÒSSIES),NÚMERO 15 , ESTÈRIL.
E30120050 | Fulles per a dematom elèctric, manual i d'aire | FULLA D'ACER DE CARBONI PER A DERMÀTOM NEUMÀTIC, ESTÈRIL, D'UN SOL ÚS. COMPATIBLE AMB MODEL ZDAN DERMATOM SYSTEM O EQUIVALENT.
E30120070 | Bisturí amb mànec de plàstic | BISTURÍ AMB MÀNEC DE PLÀSTIC I FULLA D'ACER INOXIDABLE D'ALTA RESISTÈNCIA PER A CIRURGIA DE PART TOVES I SUPERFÍCIES DURES (ÒSSIES) NÚMERO 22 , ESTÈRIL.
E30120999 | Altre material tallant | BISTURÍ FALCIFORME, D'ACER INOXIDABLE, LLARGÀRIA 83MM, PUNTA DE 4MM.D'UN SOL ÚS.(B*)BAIXA_ESTUDI GERÈNCIA
E30120050 | Fulles per a dematom elèctric, manual i d'aire | FULLA D'ACER INOXIDABLE PER A DERMÀTOM ELÈCTRIC, 3.2CM D'AMPLADA I 11CM DE LLARG, ESTÈRIL. COMPATIBLE AMB MODELS PADGETT B.C I S
E30120050 | Fulles per a dematom elèctric, manual i d'aire | FULLA D'ACER DE CARBONI INTERCANVIABLE, PER A DERMÀTOM MANUAL, AMPLADA MÀXIMA DEL LÒBUL CUTANI 10CM 4", COMPATIBLE AMB DERMÀTOM MANUAL GRADUABLE DE 0,1 A 2,0MM, SCHINK, 30CM 12" O EQUIVALENT
E30120999 | Altre material tallant | FULLA BISTURÍ RECTA PER A MICROCIRURGIA, DE 35MM CBS-35.ESTÈRIL, UN SOL ÚS. PER A PORTA GANIVETES RECTES AMB MOLLA 12 CM BHS-12 O EQUIVALENT.(B*)BAIXA_ESTUDI GERÈNCIA
E30120050 | Fulles per a dematom elèctric, manual i d'aire | FULLA D'ACER INOXIDABLE PER A DERMÀTOM ELÈCTRIC DE BATERIA RECARGABLE, AMPLE 42-80MM, GRUIX INJERT 0.2-1.2 MM, INCREMENT 0.1MM, NO ESTÈRIL, D'UN SOL ÚS. COMPATIBLE AMB MODEL ELÈCTRIC D80 HUMECA O EQUIVALENT.
E30120070 | Bisturí amb mànec de plàstic | BISTURÍ AMB MÀNEC DE PLÀSTIC I FULLA D'ACER INOXIDABLE PER A CIRURGIA DE PART TOVES AMB SISTEMA DE SEGURETAT ACTIVA, NÚMERO 15 , ESTÈRIL.
E30120070 | Bisturí amb mànec de plàstic | BISTURÍ AMB MÀNEC DE PLÀSTIC I FULLA D'ACER INOXIDABLE PER A CIRURGIA DE PART TOVES, AMB SISTEMA DE SEGURETAT ACTIVA, NÚMERO 22 , ESTÈRIL.
E30120060 | Plaques portadores d'empels dermatom | PLACA PER A EMPELTSPELL, COMPOSICIÓ: LÀMINASURO NATURAL, SEDAPOLIAMIDA I LÀMINA D'ALUMINI, EXPANSIÓ: 1:3, LLARGÀRIA: 4 CM, AMPLADA: 4 CM.LLIU LÀT,ESTÈ,D'UN SOL ÚS. COMPATIBLE MALLADORMICROEMPELTS MEEK O EQUIVALENT.(B*)BAIXA_ESTUDI GERÈNCIA
E30120060 | Plaques portadores d'empels dermatom | PLACA PER A EMPELTS DE PELL, COMPOSICIÓ: LÀMINA DE SURO NATURAL, SEDA DE POLIAMIDA I LÀMINA D'ALUMINI, EXPANSIÓ: 1:6, LLARGÀRIA: 4 CM, AMPLADA: 4 CM. LLIURE DE LÀTEX,ESTÈRIL,D'UN SOL ÚS. COMPATIBLE MALLADOR DE MICROEMPELTS MEEK O EQUIVALENT.
E30120060 | Plaques portadores d'empels dermatom | PLACA PER A EMPELTS DE PELL, COMPOSICIÓ: LÀMINA DE SURO NATURAL, SEDA DE POLIAMIDA I LÀMINA D'ALUMINI, EXPANSIÓ: 1:9, LLARGÀRIA: 4 CM, AMPLADA: 4 CM. LLIURE DE LÀTEX,ESTÈRIL,D'UN SOL ÚS. COMPATIBLE MALLADOR DE MICROEMPELTS MEEK O EQUIVALENT.
E30120040 | Fungible per a dermatom epidèrmic | CAPÇAL PER A DERMATOM EPIDÈRMIC, PER A EXTRACCIÓ DE TEIXIT DE 2,5CM X 2,5CM, MATERIAL: PLÀSTIC,POLIETILÈ,ACER INOXIDABLE. LLIURE DE LÀTEX,ESTÈRIL,D'UN SOL ÚS. COMPATIBLE AMB UNITAT DE CONTROL CELLUTOME O EQUIVALENT.
E30120050 | Fulles per a dematom elèctric, manual i d'aire | FULLA D'ACER DE CARBONI INTERCANVIABLE, PER A DERMATOM COMPATIBLE AMB WAGNER ACCULAN 3TI O EQUIVALENT.
E30120060 | Plaques portadores d'empels dermatom | PLACA PER A EMPELTS DE PELL, COMPOSICIÓ: LÀMINA DE SURO NATURAL, SEDA DE POLIAMIDA I LÀMINA D'ALUMINI, EXPANSIÓ: 1:4, LLARGÀRIA: 4 CM, AMPLADA: 4 CM. LLIURE DE LÀTEX,ESTÈRIL,D'UN SOL ÚS. COMPATIBLE MALLADOR DE MICROEMPELTS MEEK O EQUIVALENT
E30120050 | Fulles per a dematom elèctric, manual i d'aire | FULLA D'ACER DE CARBONI 3,20MM X 10,60CM, PER A DERMÀTOM ELÈCTRIC I PNEUMÀTIC, ESTÈRIL, D'UN SOL ÚS. COMPATIBLE AMB MODEL ZIMMER O EQUIVALENT
E30120999 | Altre material tallant | TISORA RECTA PUNTA ROMA,17 CM ±1CM LONGITUD, D'ACER INOXIDABLE, LLIURE DE LÀTEX, ESTÈRIL, UN SOL ÚS.
E30120020 | Fulles de bisturí d'altres formes | MICRO FULLA DE BISTURI Nº 65 APTE PER A MÀNECS DE BISTURI DE MICRO, PERCIRUGIA LAPAROSCOPICA,PUNTA TRIANGULAR PUNTIFORME, ESTÈRIL, D'UN SOL ÚS(B*)BAIXA_ESTUDI GERÈNCIA
E30120060 | Plaques portadores d'empels dermatom | PLACA PORTADORA D'EMPELTS DE PELL EN MALLA SEMIRÍGIDA, DE PLÀSTIC TRANSPARENT. LLARGÀRIA: 28CM. AMPLADA: 7,8 CM, GRUIX.2MM. PER A MALLADOR TIPUS HUMECA 6.V15-1.5 O EQUIVALENT. ESTÈRIL, D'UN SOL ÚS.
E30120060 | Plaques portadores d'empels dermatom | PLACA PORTADORA D'EMPELTS DE PELL EN MALLA SEMIRÍGIDA, DE PLÀSTIC TRANSPARENT. LLARGÀRIA: 28CM. AMPLADA: 7,8 CM, GRUIX.2MM. PER A MALLADOR TIPUS HUMECA 6.V10-2.0 O EQUIVALENT. ESTÈRIL, D'UN SOL ÚS.
E30120060 | Plaques portadores d'empels dermatom | PLACA PORTADORA D'EMPELTS DE PELL EN MALLA SEMIRÍGIDA, DE PLÀSTIC TRANSPARENT. LLARGÀRIA: 28CM. AMPLADA: 7,8 CM, GRUIX.2MM. PER A MALLADOR TIPUS HUMECA 6.V10-3.0 O EQUIVALENT. ESTÈRIL, D'UN SOL ÚS.
E30120070 | Bisturí amb mànec de plàstic | BISTURÍ AMB MÀNEC PLÀSTIC I FULLA D'ACER DE CARBONI PER A INCISIÓ DURANT LA CIRURGIA,AMB SISTEMA DE SEGURETAT ACTIVA. FULLA AMB FORMA DE GANXO FI. N12,ESTÈRIL
E30120020 | Fulles de bisturí d'altres formes | FULLA DE BISTURÍ RECTE PUNTA AGUDA PER A MÀNEC REUTILITZABLE EN MOSTRA DE SANG DURANT L'AMNIOSCÒPIA, ESTÈRIL, UN SOL ÚS. COMPATIBLE O EQUIVALENT AMB SISTEMA EASY-CHECK DE OPPELT .
E30120020 | Fulles de bisturí d'altres formes | FULLA DE BISTURÍ PER A MICROCIRURGIA, TIPUS NÚM 15º C (1/1) EN FORMA C. PER A MÀNEC REUTILITZABLE DEL NÚM 3-5. ESTÈRIL, UN SOL ÚS.(B*)BAIXA_ESTUDI GERÈNCIA
E30120020 | Fulles de bisturí d'altres formes | FULLA DE BISTURÍ PUNTA ROMA PER A MICROCIRURGIA D'ACER CARBONI, UTILITZAR AMB MÀNEC CILÍNDRIC. ESTÈRIL, ENVÀS INDIVIDUAL.
E30120060 | Plaques portadores d'empels dermatom | PLACA PORTADORA D'EMPELTS DE PELL EN MALLA, DE PLÀSTIC TRANSPARENT. LLARGÀRIA: 20,3 CM. AMPLADA: 10,2 CM. PER A DERMÀTOM TIPUS MESHGRAFT. ESTÈRIL, D'UN SOL ÚS.
E30123020 | Punxó cutani | PUNXÓ PER A BIÒPSIA O CIRURGIA DERMATOLÒGICA AMB MÀNEC DE PLÀSTIC I CILINDRE METÀL·LIC AMB FIL TALLANT DE 10 MM DE DIÀMETRE. ESTÈRIL D'UN SOL ÚS.(B*)BAIXA_ESTUDI GERÈNCIA
E30123020 | Punxó cutani | PUNXÓ PER A BIÒPSIA D'ACER INOX, AMB PUNTA RODONA DE 3.5MM DE DIÀMETRE I MÀNEC DE PVC ESTRIAT, AMB LA MIDA GRAVADA. ESTÈRIL(B*)BAIXA_ESTUDI GERÈNCIA
E30120020 | Fulles de bisturí d'altres formes | MICRO FULLA DE BISTURI Nº 64 APTE PER A MÀNECS DE BISTURI DE MICRO, ESTÈRIL D'UN SOL ÚS
E30120020 | Fulles de bisturí d'altres formes | FULLA DE BISTURÍ PER A MICROCIRURGIA, TIPUS LLANCETA RECTE AGUDA(1/1) D'ACER PER A MÀNEC RODÓ REUTILITZABLE. ESTÈRIL, UN SOL ÚS.
E30120070 | Bisturí amb mànec de plàstic | BISTURÍ AMB MÀNEC DE PLÀSTIC I FULLA D'ACER INOXIDABLE D'ALTA RESISTÈNCIA PER A CIRURGIA DE PART TOVES I SUPERFÍCIES DURES (ÒSSIES),NÚMERO 12 , ESTÈRIL.
E30411030 | Aspiració oïda | CÀNULA D'ASPIRACIÓ PER A ORL METÀL·LICA, ANGULADA, AMB CONNECTOR UNIVERSAL. MIDA 14G (2,0 X 80 MM), ESTÈRIL.(B*)BAIXA_ESTUDI GERÈNCIA
E30411030 | Aspiració oïda | AGULLA/CÀNULA ASPIRACIÓ D'ACER INOXIDABLE, BISELL ROM, RÀCORD UNIVERSAL, PER A ASPIRADORS D'OTORRINO, MIDA: 0.6 X 80 MM
E30411030 | Aspiració oïda | CÀNULA D’ASPIRACIÓ ANGULADA PER A MICROCIRURGIA D'OÏDA,Ø2MM I LONGITUD 70-80MM,D’ACER INOX,PUNTA RODONA ATRAUMÀTICA,CONNECTOR POLIPROPILÈ TIPUS LUER-LOCK,CODI DE COLOR VERD.ESTÈRIL,UN SOL ÚS.COMPATIBLE AMB MÀNEC AMB CONTROL D’ASPIRACIÓ ESTÀNDARD L-L
E30411030 | Aspiració oïda | CÀNULA D’ASPIRACIÓ ANGULADA PER A MICROCIRURGIA ,Ø 1,6MM I LONGITUD 70-80MM,D’ACER INOX,PUNTA RODONA ATRAUMÀTICA,CONNECTOR DE POLIPROPILÈ TIPUS LUER-LOCK,CODI DE COLOR BLANC.ESTÈRIL,UN SOL ÚS.COMPATIBLE AMB MÀNEC AMB CONTROL D’ASPIRACIÓ ESTÀNDARD L-L
E30251050 | Endoscòpia ORL CMF i NEURO | GANIVETA PER A ENDOSCÒPIA P/SINUS NASAL,RECTA,Ø2,9MMX11CM LONG,BEINA EXT FINESTRA TALL I INT GIRAT A/TALL 360°,SIST/IRRIG-ASPIRACIÓ INCORPORAT,CORONA CONNEX,VELOCITAT TREBALL 5.000RPM OSCIL·LANT,TUB IRRIGAR INCLÒS,EST,1ÚS.COM/PEÇA MÀ MAGNUM M4 O M5 O EQ
E30251050 | Endoscòpia ORL CMF i NEURO | GANIVETA PER A ENDOSCÒPIA P/SINUS NASAL(ETMOIDECTOMIA),RECTA,Ø4MMX11CM LONG,BEINA EXT A/FINESTRA TALL I INT GIRAT A/DENTS 360°,SIST/IRRIGA-ASP INCORPORAT,CORONA CONNEX,VELOCITAT TREBALL 5.000RPM, TALL 3PLANS,EST,1ÚS.COMP/PEÇA MÀ MAGNUM M4 O M5 O EQ
E30251050 | Endoscòpia ORL CMF i NEURO | FRESA PER A MICROCIRURGIA ELITE,RODONA ESTRIADA AGRESSIVA,PER A TALL OSSI,DIÀMETRE DEL CAP 4,0MM,LONG VARIABLE TELESCÒPICA AMB 5 POSICIONS D'ACER INOXIDABLE,ESTÈRIL,D'UN SOL ÚS.COMPATIBLE AMB MOTOR SIGNATURE(PIDRIVE I PIDRIVE+),SABER I SUMEX O EQ
E30251050 | Endoscòpia ORL CMF i NEURO | FRESA D'ENDOSCÒPIA PER A ORL, ELITE, RODONA ESTRIADA AGRESIVA, PER A TALL I POLIT OSSI, DIÀMETRE DEL CAP 4,5 MM, D'ACER INOXIDABLE, ESTÈRIL, D'UN SOL ÚS. COMPATIBLE AMB MOTOR SABER DRILL I SUMMEX DRILL O EQUIVALENT(B*)BAIXA_ESTUDI GERÈNCIA
E30251050 | Endoscòpia ORL CMF i NEURO | FRESA PER A MICROCIRURGIA ELITE,RODONA ESTRIADA SUAU,PER A TALL OSSI,DIÀMETRE DEL CAP 5,0MM,LONG VARIABLE TELESCÒPICA,AMB 5 POSICIONS.D'ACER INOXIDABLE,ESTÈRIL,D'UN SOL ÚS.COMPATIBLE AMB MOTOR SIGNATURE(PIDRIVE I PIDRIVE+),SABER I SUMEX O EQ
E30251050 | Endoscòpia ORL CMF i NEURO | FRESA PER A MICROCIRURGIA ELITE,RODONA ESTRIADA SUAU,PER A TALL OSSI,DIÀMETRE DEL CAP 4,0MM,LONG VARIABLE TELESCÒPICA,AMB 5 POSICIONS.D'ACER INOXIDABLE,ESTÈRIL,D'UN SOL ÚS.COMPATIBLE AMB MOTOR SIGNATURE(PIDRIVE I PIDRIVE+),SABER I SUMEX O EQ
E30251050 | Endoscòpia ORL CMF i NEURO | FRESA PER A MICROCIRURGIA ELITE,RODONA ESTRIADA AGRESSIVA,PER A TALL OSSI,DIÀMETRE DEL CAP 5,0MM,LONG VARIABLE TELESCÒPICA AMB 5 POSICIONS D'ACER INOXIDABLE,ESTÈRIL,D'UN SOL ÚS.COMPATIBLE AMB MOTOR SIGNATURE(PIDRIVE I PIDRIVE+),SABER I SUMEX O EQ
E30251050 | Endoscòpia ORL CMF i NEURO | FRESA PER A MICROCIRURGIA ELITE,FORMA DE BARRIL ESTRIADA HELICOIDAL,DIÀMETRE DEL CAP 4,0MM,LONGITUD VARIABLE TELESCÒPICA AMB 5 POSICIONS,D'ACER INOXIDABLE,ESTÈRIL,D'UN SOL ÚS.COMPATIBLE AMB MOTOR SIGNATURE(PIDRIVE I PIDRIVE+),SABER I SUMEX O EQUIVALENT
E30411030 | Aspiració oïda | CÀNULA/TUB D'ASPIRACIÓ AMB COL•LECTOR DE FLUID NO CONTAMINAT PER A DRENATGE D'OIDE MITJÀ, FORMA EN T I AMB TAP. ESTÈRIL, UN SOL ÚS.
E30251050 | Endoscòpia ORL CMF i NEURO | BALÓ DILATACIÓ SINUSAL ENDOSCÒPIA TRANSNASAL ADULT.BALÓ:Ø NO INFLAT 2,0MM,Ø INFLAT 6,0MM,LONG 10MM.CONNECTOR LUER F.LONG TUB INFLAT 45CM.PRESSIÓ RECOMANADA 10ATM.(1 MPA).LLIURE DE LÀTEX,ESTÈRIL,1ÚS.COMPAT A/VENTERA O EQU(B*)BAIXA_ESTUDI GERÈNCIA
E30237999 | Altre instrumental i accessoris p/ORL CMF NEUROCIRURGIA | CATÈTER SUBMANDIBULAR PER A SIALOGRAFIA AGULLA CURTA, TIPUS RABINOV, PUNTA Ø 0,30MM X 30 (+/-2)CM DE LONGITUD, SENSE ORIFICIS LATERALS. ESTÈRIL, D'UN SOL ÚS.
E30251050 | Endoscòpia ORL CMF i NEURO | SISTEMA PER A IRRIGACIÓ EN PROCEDIMENTS QUIRURGICS DE MICROCIRURGIA,SILICONA, SENSE LÀTEX, ESTÈRIL, D'UN SOL ÚS. COMPATIBLE AMB CONSOLA CORE 1 I 2 O EQUIVALENT
E30411030 | Aspiració oïda | FUNDA PER LA PUNTA DE L'EQUIP D'IRRIGACIÓ D'OÏDA,PER EXTREURE CERUMEN,TRANSPARENT,PER ADULTS I NENS,BIOCOMPATIBLE SENSE LÀTEX,D'UN SOL ÚS.ADAPTABLE PER AL SISTEMA D'EXTRACCIÓ EARWASH O EQUIVALENT.
E30411030 | Aspiració oïda | CÀNULA D'ASPIRACIÓ LÀSER RECTA PER A ORL AMB COS PROTEGIT AMB UNA COBERTURA DE PLÀSTIC. DIÀMETRE 1,5MM, LLARGÀRIA 27,5CM(B*)BAIXA_ESTUDI GERÈNCIA
E30411030 | Aspiració oïda | CÀNULA D'ASPIRACIÓ LÀSER RECTA PER A ORL, AMB COS PROTEGIT AMB UNA COBERTURA DE PLÀSTIC. DIÀMETRE: 2,5MM, LLARGÀRIA 27,5CM(B*)BAIXA_ESTUDI GERÈNCIA
E30411030 | Aspiració oïda | CÀNULA D'ASPIRACIÓ LÀSER RECTA PER A ORL AMB COS PROTEGIT AMB UNA COBERTURA DE PLÀSTIC. DIÀMETRE 2,0MM, LLARGÀRIA 27,5CM(B*)BAIXA_ESTUDI GERÈNCIA
E30251050 | Endoscòpia ORL CMF i NEURO | PINÇA EXTRACTORA DE CÀLCULS D'ENDOSCÒPIA CMF,PER A SIALOENDOSCOPIA,DE Ø 0,6 MM,CISTELLA DE DORMIA AMB 3 FILFERROS,MÀNEC RETRÀCTIL,ESTÈRIL,UN ÚS.COMPATIBLE AMB BEINES QUIRÚRGIQUES KARL STORZ 11570 KD/11571 S PER A CIRUGIA MÀXIL·LO-FACIAL O EQUIVALENT
E30251050 | Endoscòpia ORL CMF i NEURO | FRESA(CENS)CIRURG ENDOSCÓPICA NASOSINUSAL, BEINA RECTA/CORBA I FRESA INTERNA,Ø 2,9MM,AMB SISTEMA D'IRRIGACIÓ ASPIRACIÓ INCORPORAT,CORONA DE CONNEXIÓ,VELOCITAT TREBALL 5.000RPM EN AVANÇ.ESTÈRIL, UN SOL ÚS.COMPATIBLE PEÇA DE MÀ MAGNUM M4 O EQUIVAL.
E30411030 | Aspiració oïda | AGULLA/CÀNULA ASPIRACIÓ D'ACER INOXIDABLE, BISELL ROM, RÀCORD UNIVERSAL, PER A ASPIRADORS D'OTORRINO, MIDA: 0.8 X 80 MM.
E30411030 | Aspiració oïda | AGULLA/CÀNULA ASPIRACIÓ D'ACER INOXIDABLE, BISELL ROM, RÀCORD UNIVERSAL, PER A ASPIRADORS D'OTORRINO. MIDA: 1.2 X 80 MM
E30411030 | Aspiració oïda | AGULLA/CÀNULA ASPIRACIÓ D'ACER INOXIDABLE, BISELL ROM, RÀCORD UNIVERSAL, PER A ASPIRADORS D'OTORRINO. MIDA: 1.8 X 80 MM
E30251050 | Endoscòpia ORL CMF i NEURO | FRESA D'ENDOSCÒPIA PER A ORL, ELITE, RODONA ESTRIADA GRUIXUDA,TALL I POLIT OSSI, DIÀMETRE DEL CAP 6,0 MM, D'ACER INOXIDABLE, ESTÈRIL, D'UN SOL ÚS. COMPATIBLE AMB MOTOR SABER DRILL I SUMMEX DRILL O EQUIVALENT
E30251050 | Endoscòpia ORL CMF i NEURO | FRESA PER A MICROCIRURGIA ELITE,RODONA ESTRIADA AGRESSIVA,PER A TALL OSSI,DIÀMETRE DEL CAP 3,0MM,LONG VARIABLE TELESCÒPICA AMB 5 POSICIONS D'ACER INOXIDABLE,ESTÈRIL,D'UN SOL ÚS.COMPATIBLE AMB MOTOR SIGNATURE(PIDRIVE I PIDRIVE+),SABER I SUMEX O EQ
E30251050 | Endoscòpia ORL CMF i NEURO | FRESA PER A MICROCIRURGIA ELITE,FORMA PERA ESTRIADA HELIC,PER A TALL OSSI,DIÀMETRE DEL CAP 5,0MM LONG VARIABLE TELESCÒPICA AMB 5 POSICIONS,D'ACER INOXIDABLE,ESTÈRIL,D'UN SOL ÚS.COMPATIBLE AMB MOTOR SIGNATURE(PIDRIVE IPIDRIVE+),SABER I SUMEX O EQ
E30411030 | Aspiració oïda | AGULLA/CÀNULA ASPIRACIÓ D'ACER INOXIDABLE, BISELL ROM, RÀCORD UNIVERSAL, PER A ASPIRADORS D'OTORRINO, MIDA: 2.0 X 80 MM
E30251050 | Endoscòpia ORL CMF i NEURO | TERMINAL D'ENDOSCÒPIA SINUSAL, AGRESSIVA, DE DIÀMETRE 2,5MM X 8CM DE LLARGÀRIA, ESTÈRIL, D'UN SOL ÚS. COMPATIBLE AMB MOTOR ESSX O EQUIVALENT
E30251050 | Endoscòpia ORL CMF i NEURO | TERMINAL D'ENDOSCÒPIA SINUSAL, JAGUAR, DE DIÀMETRE 3,5MM X 8CM DE LLARGÀRIA, ESTÈRIL, D'UN SOL ÚS. COMPATIBLE AMB MOTOR ESSX O EQUIVALENT
E30251050 | Endoscòpia ORL CMF i NEURO | TERMINAL D'ENDOSCÒPIA SINUSAL CENS, AGRESSIVA, DE DIÀMETRE 4,0MM X 11CM DE LLARGÀRIA, ESTÈRIL, D'UN SOL ÚS. COMPATIBLE AMB MOTOR ESSX O EQUIVALENT
E30251050 | Endoscòpia ORL CMF i NEURO | TERMINAL D'ENDOSCÒPIA SINUSAL, AGRESSIVA ANGULADA 40º CONVEXA, DE DIÀMETRE 4,0MM X 11CM DE LLARGÀRIA, ESTÈRIL, D'UN SOL ÚS. COMPATIBLE AMB MOTOR ESSX O EQUIVALENT
E30411030 | Aspiració oïda | EQUIP ASPIRACIÓ PER MICROCIRU D'OÏDA COMPOST PER:1MÀNEC A/CONTROL D'ASPIRACIÓ DE 17CM, A/TUB ASPIRACIÓ 2M+/-10CM , 2 CÀNULES ASPIRACIÓ 1,0X70MM,2CÀNULES ASPIRACIÓ 1,40X70MM, 2 CÀNULES ASPIRACIÓ 2,1X80MM,CONNEXIONS A/CODI COLOR PER Ø, ESTÈRIL, UN SOL ÚS.
E30411030 | Aspiració oïda | AGULLA/CÀNULA ASPIRACIÓ D'ACER INOXIDABLE, BISELL ROM, RÀCORD UNIVERSAL, PER A ASPIRADORS D'OTORRINO, MIDA: 1.0 X 80 MM
E30411030 | Aspiració oïda | AGULLA/CÀNULA ASPIRACIÓ D'ACER INOXIDABLE, BISELL ROM, RÀCORD UNIVERSAL, PER A ASPIRADORS D'OTORRINO, MIDA: 1.5 X 80 MM(B*)BAIXA_ESTUDI GERÈNCIA
E30251050 | Endoscòpia ORL CMF i NEURO | PULVERITZADOR ENDOSCÒPIA LARINGO-TRAQUEAL,S/XERINGA,DISPOSITIU D'ATOMITZACIÓ DE SOLUCIONS TÒPIQUES PER A MUCOSES,TAMANY DE LES PARTÍCULES 30/100 MICRES,SISTEMA D'ESPAI MORT 0,19 ML, Ø PUNTA 4.82 MM,LLARG TOTAL 21,6 CM,CONN L-L,NO LÀTEX,NO ESTÈRIL,1ÚS
E30251050 | Endoscòpia ORL CMF i NEURO | FRESA D'ENDOSCÒPIA PER A ORL, ELITE, RODONA ESTRIADA, PER A TALL I POLIT OSSI, DIÀMETRE DEL CAP 1,0 MM, D'ACER INOXIDABLE, ESTÈRIL, D'UN SOL ÚS. COMPATIBLE AMB MOTOR SABER DRILL I SUMMEX DRILL O EQUIVALENT(B*)BAIXA_ESTUDI GERÈNCIA
E30251050 | Endoscòpia ORL CMF i NEURO | FRESA D'ENDOSCÒPIA PER A ORL, ELITE, RODONA ESTRIADA, PER A TALL I POLIT OSSI, DIÀMETRE DEL CAP 5,0 MM, D'ACER INOXIDABLE, ESTÈRIL, D'UN SOL ÚS. COMPATIBLE AMB MOTOR SABER DRILL I SUMMEX DRILL O EQUIVALENT
E30251050 | Endoscòpia ORL CMF i NEURO | FRESA PER A MICROCIRURGIA ELITE,RODONA DIAMANT,PER A POLIT OSSI,DIÀMETRE DEL CAP 5,0MM,LONG VARIABLE TELESCÒPICA AMB 5 POSICIONS,D'ACER INOXIDABLE,ESTÈRIL,D'UN SOL ÚS. COMPATIBLE AMB MOTOR SIGNATURE(PIDRIVE I PIDRIVE+),SABER I SUMEX O EQUIVALENT
E30251050 | Endoscòpia ORL CMF i NEURO | FRESA PER A MICROCIRURGIA ELITE,RODONA DIAMANT,PER A POLIT OSSI,DIÀMETRE DEL CAP 2,0MM,LONG VARIABLE TELESCÒPICA AMB 5 POSICIONS,D'ACER INOXIDABLE,ESTÈRIL,D'UN SOL ÚS. COMPATIBLE AMB MOTOR SIGNATURE(PIDRIVE I PIDRIVE+),SABER I SUMEX O EQUIVALENT
E30251050 | Endoscòpia ORL CMF i NEURO | FRESA PER A MICROCIRURGIA ELITE,RODONA DIAMANT,PER A TALL I POLIT OSSI,DIÀMETRE DEL CAP 2,5MM,LONG VARIABLE TELESCÒPICA AMB 5 POSICIONS,D'ACER INOXIDABLE,ESTÈRIL,D'UN SOL ÚS. COMPATIBLE AMB MOTOR SIGNATURE(PIDRIVE I PIDRIVE+),SABER I SUMEX O EQUIVALENT
E30251050 | Endoscòpia ORL CMF i NEURO | FRESA PER A MICROCIRURGIA ELITE,RODONA ESTRIADA AGRESSIVA,PER A TALL OSSI,DIÀMETRE DEL CAP 6,0 MM LONG VARIABLE TELESCÒPICA AMB 5 POSICIONS,D'ACER INOXIDABLE,ESTÈRIL,UN SOL ÚS.COMPATIBLE AMB MOTOR SIGNATURE(PIDRIVE I PIDRIVE+),SABER I SUMEX O EQ
E30251050 | Endoscòpia ORL CMF i NEURO | FRESA D'ENDOSCÒPIA PER A ORL, ELITE, RODONA ESTRIADA, PER A TALL I POLIT OSSI, DIÀMETRE DEL CAP 2,0 MM, D'ACER INOXIDABLE, ESTÈRIL, D'UN SOL ÚS. COMPATIBLE AMB MOTOR SABER DRILL I SUMMEX DRILL O EQUIVALENT(B*)BAIXA_ESTUDI GERÈNCIA
E30251050 | Endoscòpia ORL CMF i NEURO | FRESA PER A MICROCIRURGIA ELITE,RODONA DIAMANT,PER A POLIT OSSI,DIÀMETRE DEL CAP 6,0MM,LONG VARIABLE TELESCÒPICA AMB 5 POSICIONS,D'ACER INOXIDABLE,ESTÈRIL,D'UN SOL ÚS. COMPATIBLE AMB MOTOR SIGNATURE(PIDRIVE I PIDRIVE+),SABER I SUMEX O EQUIVALENT
E30251050 | Endoscòpia ORL CMF i NEURO | FRESA PER A ENDOSCÒPIA ORL, ELITE RODONA DIAMANT, PER A TALL I POLIT OSSI. MIDA: DIÀMETRE CAP 1,5 MM, ACER INOXIDABLE, ESTÈRIL, D'UN SOL ÚS. COMPATIBLE AMB MOTOR TIPUS SABER DRILL I SUMMEX DRILL O EQUIVALENT(B*)BAIXA_ESTUDI GERÈNCIA
E30251050 | Endoscòpia ORL CMF i NEURO | FRESA PER A MICROCIRURGIA ELITE,RODONA DIAMANT,PER A POLIT OSSI,DIÀMETRE DEL CAP 3,5MM,LONG VARIABLE TELESCÒPICA AMB 5 POSICIONS,D'ACER INOXIDABLE,ESTÈRIL,D'UN SOL ÚS. COMPATIBLE AMB MOTOR SIGNATURE(PIDRIVE I PIDRIVE+),SABER I SUMEX O EQUIVALENT
E30251050 | Endoscòpia ORL CMF i NEURO | FRESA PER A ENDOSCÒPIA ORL, ELITE RODONA ESTRIADA, PER A TALL I POLIT OSSI. MIDA: DIÀMETRE CAP 3,0 MM, ACER INOXIDABLE, ESTÈRIL, D'UN SOL ÚS. COMPATIBLE AMB MOTOR TIPUS SABER DRILL I SUMMEX DRILL O EQUIVALENT
E30251050 | Endoscòpia ORL CMF i NEURO | FRESA PER A ENDOSCÒPIA ORL, ELITE PASSAFILS. MIDA: DIÀMETRE CAP 1,5 MM, ACER INOXIDABLE, ESTÈRIL, D'UN SOL ÚS. COMPATIBLE AMB MOTOR TIPUS SABER DRILL I SUMMEX DRILL O EQUIVALENT(B*)BAIXA_ESTUDI GERÈNCIA
E30251050 | Endoscòpia ORL CMF i NEURO | FRESA PER A ENDOSCÒPIA ORL, ELITE BARRIL, PER A TALL I POLIT OSSI. MIDA: DIÀMETRE CAP 4,0 MM, ACER INOXIDABLE, ESTÈRIL, D'UN SOL ÚS. COMPATIBLE AMB MOTOR TIPUS SABER DRILL I SUMMEX DRILL O EQUIVALENT(B*)BAIXA_ESTUDI GERÈNCIA
E30251050 | Endoscòpia ORL CMF i NEURO | FRESA PER A ENDOSCÒPIA ORL, ELITE ROUTER CÒNICA. MIDA: DIÀMETRE CAP 1,5 MM, ACER INOXIDABLE, ESTÈRIL, D'UN SOL ÚS. COMPATIBLE AMB MOTOR TIPUS SABER DRILL I SUMMEX DRILL O EQUIVALENT(B*)BAIXA_ESTUDI GERÈNCIA
E30411030 | Aspiració oïda | EQUIP DE CÀNULES PER A MICROCIRURGIA D'OÏDA,COMPOST 8 CÀNULES D'ASPIRACIÓ AMB CONTROL:2 CÀNULES ØEXT 0,7MMX 90MM+/-10, 2 CÀNULES ØEXT 1,0X90+/-10MM, 2 CÀNULES ØEXT 1,4X90+/-10MM, 2 CÀNULES ØEXT 2,0X80+/-10+ TUB A/CONN 3500+/-100MM I Ø8,0MM.ESTÈRIL,UN ÚS
E30411030 | Aspiració oïda | CARTUTX/FILTRE PER A EQUIP D'IRRIGACIÓ D'EXTRACCIÓ DE CERUMEN,NO ESTÈRIL,D'UN SOL ÚS. COMPATIBLE AMB SISTEMA D'EXTRACCIÓ ATMOS HYGROTHERM PLUS O EQUIVALENT.(B*)BAIXA_ESTUDI GERÈNCIA
E30237040 | Freses | FRESA TRANSNASAL CORBA,CAP DE BOLA DIAMANT GRUIXUT Ø4,0MMX 13CM DE LLARGÀRIA, D'ACER M2,ESTÈRIL, UN SOL ÚS.COMPATIBLE AMB MOTOR D'ALTA VELOCITAT MIDAS REX O EQUIVALENT
E30237040 | Freses | FRESA TRANSNASAL CORBA,CAP DE BOLA DIAMANT GRUIXUT Ø4,5MMX 13CM DE LLARGÀRIA, D'ACER M2,ESTÈRIL, UN SOL ÚS.COMPATIBLE AMB MOTOR D'ALTA VELOCITAT MIDAS REX O EQUIVALENT
E30237040 | Freses | FRESA PER A OSTEOSÍNTESI, CAP DE BOLA ESTRIADA, Ø2,0MMX10CM DE LLARGÀRIA, D'ACER M2,ESTÈRIL, UN SOL ÚS.COMPATIBLE AMB MOTOR D'ALTA VELOCITAT IADAPTADOR DE 10CM MIDAS REX O EQUIVALENT
E30237040 | Freses | FRESA PER A OSTEOSÍNTESI, CAP DE BOLA DE DIAMANT, Ø2,0MMX 10CM DE LLARGÀRIA, D'ACER M2,ESTÈRIL, UN SOL ÚS.COMPATIBLE AMB MOTOR D'ALTA VELOCITAT I ADAPTADOR DE 10CM MIDAS REX O EQUIVALENT
E30237060 | Serres | FULLA DE SERRA PER A CRANIOTOMIA 3MM,D'ACER,PER A CRANEOTOM COMPATIBLE AMB MOTOR ALTA VELOCITAT VELOCITY ALPHA O EQUIVALENT
E30237040 | Freses | FRESA /DISC RODÓ DE TALL DIAMANTAT Ø 0,8MM, LONGITUD 25,4MM,PER TALLAR, PERFORAR I POLIR, ESTÈRIL, D'ÚN SOL ÚS. PER A ACCESSORIS SIGNATURE/HERITAGE (SÈRIE M) O EQUIVALENT
E30237040 | Freses | FRESA PER A TALL Ø2,3MMX7CM DE LLARGÀRIA,PROFUNDITAT DE TALL 15,9MM,D'ACER M2,ESTÈRIL, UN SOL ÚS.COMPATIBLE AMB MOTOR D'ALTA VELOCITAT I ADAPTADORS DE 7CM I AF02 MIDAS REX O EQUIVALENT
E30237040 | Freses | FRESA PER A TALL EN ESPIRAL Ø2,3MMX7CM DE LLARGÀRIA,PROFUNDITAT DE TALL16,4MM,D'ACER M2,ESTÈRIL, UN SOL ÚS.COMPATIBLE AMB MOTOR D'ALTA VELOCITAT I ADAPTADORS DE 7CM I AF02 MIDAS REX O EQUIVALENT
E30237040 | Freses | FRESA PER A OSTEOSÍNTESI, CAP DE LLUMÍ, Ø2,2MMX 7CM DE LLARGÀRIA, D'ACER M2,ESTÈRIL, UN SOL ÚS.COMPATIBLE AMB MOTOR D'ALTA VELOCITAT MIDAS REXO EQUIVALENT
E30237040 | Freses | FRESA PER A OSTEOSÍNTESI, CAP DE BOLA, Ø5,0MMX 9CM DE LLARGÀRIA, D'ACERM2,ESTÈRIL, UN SOL ÚS.COMPATIBLE AMB MOTOR D'ALTA VELOCITAT I ADAPTADOR DE 9CM MIDAS REX O EQUIVALENT
E30237040 | Freses | FRESA PER A OSTEOSÍNTESI, CAP DE BOLA DE DIAMANT, Ø6,0MMX 9CM DE LLARGÀRIA, D'ACER M2,ESTÈRIL, UN SOL ÚS.COMPATIBLE AMB MOTOR D'ALTA VELOCITATI ADAPTADOR DE 9CM MIDAS REX O EQUIVALENT
E30237040 | Freses | FRESA PER A OSTEOSÍNTESI, CAP DE BOLA ESTRIADA, Ø6,0MMX 9CM DE LLARGÀRIA, D'ACER M2,ESTÈRIL, UN SOL ÚS.COMPATIBLE AMB MOTOR D'ALTA VELOCITAT IADAPTADOR DE 9CM MIDAS REX O EQUIVALENT
E30237040 | Freses | FRESA PERFORADORA AMB TOPALL, Ø2,0MMX 7CM DE LLARGÀRIA,8MM DE PROFUNDITAT, D'ACER M2,ESTÈRIL, UN SOL ÚS.COMPATIBLE AMB MOTOR D'ALTA VELOCITAT I ADAPTADOR DE 7CM MIDAS REX O EQUIVALENT
E30237040 | Freses | FRESA TRANSNASAL CORBA,CAP DE BOLA DIAMANT GRUIXUT Ø3,0MMX 13CM DE LLARGÀRIA, D'ACER M2,ESTÈRIL, UN SOL ÚS.COMPATIBLE AMB MOTOR D'ALTA VELOCITAT MIDAS REX O EQUIVALENT
E30237040 | Freses | FRESA ORL ALTA VELOCITAT TIPUS MR8 PER A CIRURGIA D'ORL GENERAL, CAP/COLL I OTONEUROCIRURGIA,PUNTA BOLA ESTRIADA,DIÀMETRE 5,0MM,MIDA ESTÀNDARD,LONGITUT 85MM, ACER INOXIDABLE, ESTÈRIL, D'UN SOL ÚS.COMPATIBLE AMB SISTEMA MOTOR MIDAS REX MR8 O EQUIVALENT
E30237040 | Freses | FRESA /DISC RODO DE TALL DIAMANTAT PER A METALL,Ø 25,4MM I 0,8MM DE GRUIX,PER TALLAR, PERFORAR I POLIR, ESTÈRIL, D'ÚN SOL ÚS. COMPATIBLE AMB MOTOR MIDAS REX MR8 O EQUIVALENT.
E30251050 | Endoscòpia ORL CMF i NEURO | GANIVETA PER A ENDOSCÒPIA P/SINUS NASAL(ETMOIDECTOMIA),RECTA,TIPUS SHAVER,Ø3,5MM,BEINA EXT AMB FINESTRA DOBLE DENTS,D'ACER I PLÀSTIC,ESTÈRIL,1ÚS.COMPATIBLE PEÇA MÀ OSSEODUO S120 O EQUIVALENT
E30251050 | Endoscòpia ORL CMF i NEURO | GANIVETA PER A ENDOSCÒPIA P/SINUS NASAL(ETMOIDECTOMIA),RECTA,TIPUS SHAVER,Ø4,0MM,BEINA EXT AMB FINESTRA DOBLE DENTS,D'ACER I PLÀSTIC,ESTÈRIL,1ÚS.COMPATIBLE PEÇA MÀ OSSEODUO S120 O EQUIVALENT
E30251050 | Endoscòpia ORL CMF i NEURO | GANIVETA PER A ENDOSCÒPIA P/SINUS NASAL(ETMOIDECTOMIA),CORBADA 40°,TIPUS SHAVER,BEINA EXT AMB FINESTRA DOBLE DENTS,LONGITUD ÚTIL 110+/-10MM,D'ACER I PLÀSTIC,ESTÈRIL,1ÚS.COMPATIBLE PEÇA MÀ OSSEODUO S80/S120 O EQUIVALENT
E30251050 | Endoscòpia ORL CMF i NEURO | SISTEMA D' IRRIGACIÓ PER A BOMBA PERISTÀLTICA,LONGITUD TOTAL 4,2M+/-10CM, DE SILICONA I PVC,ESTÈRIL,LLIURE DEHP,INDIVIDUAL,1 ÚS.COMP/EQUIPS OSSEODOC, OSSEOPRO, OSSEODUO I BOMBA PERISTÀLTICA PP980 DE BIEN AIR O EQ
E30237040 | Freses | FRESA FORMA DE LLUMÍ D'ACER INOXIDABLE Ø5.0MM,PER A CIRURGIA DE ORL/NCR,ESTÈRIL,UN SOL ÚS.COMPATIBLE AMB MOTOR DE BAIXA I MITJA INTENSITAT ULTRAPOWER O EQUIVALENT.
E30237040 | Freses | FRESA DE TALL RODÓ DE CARBUR Ø4.0MMX 13MM LONG DE TREBALL AMB PROTECTORLLARG,PER A CIRURGIA DE ORL/NCR,ESTÈRIL,UN SOL ÚS.COMPATIBLE AMB MOTORCOOLFLEX O EQUIVALENT.
E30237040 | Freses | FRESA PUNTA RODONA DE DIAMANT EXTRA GRUIXUT Ø 6,0MM,EIX MARCAT AMB 1 ANELL, ESTÈRIL,ESTERILITZABLE.COMPATIBLE AMB MOTOR ELAN 4 O EQUIVALENT.
E30237040 | Freses | FRESA PUNTA RODONA ESTRIADA TIPUS ROSEN Ø 3,0MM,EIX MARCAT AMB 1 ANELL,ESTÈRIL,ESTERILITZABLE.COMPATIBLE AMB MOTOR ELAN 4 O EQUIVALENT.
E30237040 | Freses | FRESA PUNTA RODONA ESTRIADA TIPUS ROSEN Ø 5,0MM,EIX MARCAT AMB 1 ANELL,ESTÈRIL,ESTERILITZABLE.COMPATIBLE AMB MOTOR ELAN 4 O EQUIVALENT.
E30237040 | Freses | FRESA PUNTA RODONA DE DIAMANT GRUIXUT Ø 5,0MM,EIX MARCAT AMB 1 ANELL, ESTÈRIL,ESTERILITZABLE.COMPATIBLE AMB MOTOR ELAN 4 O EQUIVALENT.
E30237040 | Freses | FRESA PUNTA RODONA DE DIAMANT GRUIXUT Ø 3,0MM,EIX MARCAT AMB 1 ANELL, ESTÈRIL,ESTERILITZABLE.COMPATIBLE AMB MOTOR ELAN 4 O EQUIVALENT.
E30237040 | Freses | FRESA DE TALL RODÓ DE CARBUR Ø4.0MMX 33MM LONG DE TREBALL AMB PROTECTOR MITJÀ I 13MM AMB PROTECTOR LLARG,PER A CIRURGIA DE ORL/NCR,ESTÈRIL,UNSOL ÚS.COMPATIBLE AMB MOTOR COOLFLEX O EQUIVALENT.
E30237040 | Freses | FRESA DE TALL RODÓ DE CARBUR Ø5.0MMX 33MM LONG DE TREBALL AMB PROTECTOR MITJÀ I 13MM AMB PROTECTOR LLARG,PER A CIRURGIA DE ORL/NCR,ESTÈRIL,UNSOL ÚS.COMPATIBLE AMB MOTOR COOLFLEX O EQUIVALENT.
E30237040 | Freses | FRESA DE TALL RODÓ DE CARBUR Ø5.0MMX 33MM LONG DE TREBALL AMB PROTECTOR MITJÀ I 13MM AMB PROTECTOR LLARG, PER A NEUROPROTECTORS,PER A CIRURGIADE ORL/NCR,ESTÈRIL,UN SOL ÚS.COMPATIBLE AMB MOTOR COOLFLEX O EQUIVALENT.
E30237040 | Freses | FRESA DE TALL RODÓ DE CARBUR Ø6.0MMX 13MM LONG DE TREBALL AMB PROTECTORLLARG, PER A NEUROPROTECTORS,PER A CIRURGIA DE ORL/NCR,ESTÈRIL,UN SOL ÚS.COMPATIBLE AMB MOTOR COOLFLEX O EQUIVALENT.
E30237040 | Freses | FRESA DE TALL RODÓ DE CARBUR Ø6.0MMX 33MM LONG DE TREBALL AMB PROTECTOR MITJÀ I 13MM AMB PROTECTOR LLARG, PER A NEUROPROTECTORS,PER A CIRURGIADE ORL/NCR,ESTÈRIL,UN SOL ÚS.COMPATIBLE AMB MOTOR COOLFLEX O EQUIVALENT.
E30237040 | Freses | FRESA DE TALL RODÓ DE CARBUR Ø2.0MMX 13MM LONG DE TREBALL AMB PROTECTORLLARG,PER A NEUROPROTECTORS,PER A CIRURGIA DE ORL/NCR,ESTÈRIL,UN SOL ÚS.COMPATIBLE AMB MOTOR COOLFLEX O EQUIVALENT.
E30237040 | Freses | FRESA DE TALL RODÓ DE CARBUR Ø2.0MMX 13MM LONG DE TREBALL AMB PROTECTORLLARG,PER A NEUROPROTECTORS,PER A CIRURGIA DE ORL/NCR,ESTÈRIL,UN SOL ÚS.COMPATIBLE AMB MOTOR COOLFLEX O EQUIVALENT.
E30237999 | Altre instrumental i accessoris p/ORL CMF NEUROCIRURGIA | CÀNULA D'ASPIRACIÓ CONTROLADA PER A PROCEDIMENTS NEUROQUIRÚRGICS,Ø2,8MMDIÀMETRE DE CÀNULA, 27CM LONGITUD DE CÀNULA,A/SIST/ANTIBLOQUEIG DE LA CÀNULA,BOTÓ MULTITÀCTIL, 2,9M LONGITUD DEL TUB D'ASPIRACIÓ,ESTÈRIL,LLIUREDE LÀTEX.COMP/BOMBA DE SUCCIÓ MAX O EQ
E30237999 | Altre instrumental i accessoris p/ORL CMF NEUROCIRURGIA | BOMBA D'ASPIRACIÓ CONTROLADA 1L PORTÀTIL PER A PROCEDIMENTS NEUROQUIRÚRGICS, CAPACITAT DE BUIT MÀXIM -98,2 KPA, AMB REGULADOR DE BUIT I MANÒMETRE.COMPATIBLE AMB RECIPIENT RÍGID I CÀNULA D'ASPIRACIÓ SISTEMA DE BUIT MAX O EQUIVALENT
E30237999 | Altre instrumental i accessoris p/ORL CMF NEUROCIRURGIA | PERFORADOR REBUTJABLE PER A CRANIOTOMIA,LLARG, DIÀMETRE EXTERN 14MM,DIÀMETRE INTERN 11MM,61,2MM LONGITUD, ACER INOXIDABLE,CODIFICACIÓ DE COLOR, ESTÈRIL.COMPATIBLE AMB CONNEXIÓ HUDSON O EQUIVALENT.
E30237040 | Freses | FRESA PER A ENDOSCÒPIA NASOSINUSAL,PUNTA DIAMANT,13CM DE LONGITUD, CORBA 70°, AMB CANAL D'ASPIRACIÓ,FRESAT SI FRONTAL I ATRESIA DE COANA, VELOCITAT DE TREBALL 30.000RPM,D'ACER INOX.ESTÈRIL,UN SOL ÚS.
E30237999 | Altre instrumental i accessoris p/ORL CMF NEUROCIRURGIA | PERFORADOR D'ACER, PER A FRESES,DIÀMETRE 0,35MM, CODI DE COLOR NEGRE,PER A VELOCITAT MÀXIMA DE 12000RPM,ESTÈRIL,D'UN SOL ÚS.COMPATIBLE AMB PEÇADE MÀ MICROMOTOR OSSEOSTAP O EQUIVALENT
E30251050 | Endoscòpia ORL CMF i NEURO | CISTELLA EXTRACTORA DE CÀLCULS SALIVARS Ø1,7X115MM DE LLARG,CISTELLA Ø 8MM,AMB 3 FILFERROS,DE NITINOL,MÀNEC RETRÀCTIL,ESTÈRIL,UN ÚS.
E30237040 | Freses | FRESA PER A OSTEOSÍNTESI, CAP DE BOLA ESTRIADA, Ø3,0MMX10CM DE LLARGÀRIA, D'ACER M2,ESTÈRIL, UN SOL ÚS.COMPATIBLE AMB MOTOR D'ALTA VELOCITAT IADAPTADOR DE 10CM MIDAS REX O EQUIVALENT
E30237040 | Freses | FRESA PER A OSTEOSÍNTESI, CAP DE BOLA DE DIAMANT, Ø3,0MMX 10CM DE LLARGÀRIA, D'ACER M2,ESTÈRIL, UN SOL ÚS.COMPATIBLE AMB MOTOR D'ALTA VELOCITAT I ADAPTADOR DE 10CM MIDAS REX O EQUIVALENT
E30237040 | Freses | FRESA PER A OSTEOSÍNTESI, CAP DE BOLA ESTRIADA, Ø4,0MMX10CM DE LLARGÀRIA, D'ACER M2,ESTÈRIL, UN SOL ÚS.COMPATIBLE AMB MOTOR D'ALTA VELOCITAT IADAPTADOR DE 10CM MIDAS REX O EQUIVALENT
E30237040 | Freses | FRESA PER A OSTEOSÍNTESI, CAP DE BOLA DE DIAMANT, Ø4,0MMX 10CM DE LLARGÀRIA, D'ACER M2,ESTÈRIL, UN SOL ÚS.COMPATIBLE AMB MOTOR D'ALTA VELOCITAT I ADAPTADOR DE 10CM MIDAS REX O EQUIVALENT
E30237040 | Freses | FRESA PER A OSTEOSÍNTESI, CAP DE BOLA ESTRIADA, Ø6,0MMX 7CM DE LLARGÀRIA, D'ACER M2,ESTÈRIL, UN SOL ÚS.COMPATIBLE AMB MOTOR D'ALTA VELOCITAT IADAPTADOR DE 7CM MIDAS REX O EQUIVALENT
E30237040 | Freses | FRESA PER A OSTEOSÍNTESI, CAP DE LLUMÍ,ESTRIADA, Ø1,7MMX 10CM DE LLARGÀRIA,3,2MM LLARGÀRIA DE CAP, D'ACER M2,ESTÈRIL, UN SOL ÚS.COMPATIBLE AMB MOTOR D'ALTA VELOCITAT I ADAPTADOR DE 10CM MIDAS REX O EQUIVALENT
E30237040 | Freses | FRESA PER A OSTEOSÍNTESI, CAP DE LLUMÍ,ESTRIADA, Ø2,2MMX 10CM DE LLARGÀRIA,3,8MM LLARGÀRIA DE CAP, D'ACER M2,ESTÈRIL, UN SOL ÚS.COMPATIBLE AMB MOTOR D'ALTA VELOCITAT I ADAPTADOR DE 10CM MIDAS REX O EQUIVALENT
E30237040 | Freses | FRESA PER A OSTEOSÍNTESI, CAP DE BOLA ESTRIADA, Ø5,0MMX10CM DE LLARGÀRIA, D'ACER M2,ESTÈRIL, UN SOL ÚS.COMPATIBLE AMB MOTOR D'ALTA VELOCITAT IADAPTADOR DE 10CM MIDAS REX O EQUIVALENT
E30237040 | Freses | FRESA PER A OSTEOSÍNTESI, CAP DE BOLA DE DIAMANT, Ø5,0MMX 10CM DE LLARGÀRIA, D'ACER M2,ESTÈRIL, UN SOL ÚS.COMPATIBLE AMB MOTOR D'ALTA VELOCITAT I ADAPTADOR DE 10CM MIDAS REX O EQUIVALENT
E30237040 | Freses | FRESA PER A OSTEOSÍNTESI, CAP DE BOLA ESTRIADA, Ø6,0MMX10CM DE LLARGÀRIA, D'ACER M2,ESTÈRIL, UN SOL ÚS.COMPATIBLE AMB MOTOR D'ALTA VELOCITAT IADAPTADOR DE 10CM MIDAS REX O EQUIVALENT
E30237040 | Freses | FRESA PER A OSTEOSÍNTESI, CAP DE BOLA DE DIAMANT, Ø6,0MMX 10CM DE LLARGÀRIA, D'ACER M2,ESTÈRIL, UN SOL ÚS.COMPATIBLE AMB MOTOR D'ALTA VELOCITAT I ADAPTADOR DE 10CM MIDAS REX O EQUIVALENT
E30237040 | Freses | FRESA PER A OSTEOSÍNTESI, CAP DE BOLA ESTRIADA, Ø5,0MMX14CM DE LLARGÀRIA, D'ACER M2,ESTÈRIL, UN SOL ÚS.COMPATIBLE AMB MOTOR D'ALTA VELOCITAT IADAPTADOR DE 14CM MIDAS REX O EQUIVALENT
E30237040 | Freses | FRESA PER A OSTEOSÍNTESI, CAP OVAL ESTRIADA, Ø4,0MMX10CM DE LLARGÀRIA, 6,4MM DELONGITUD DE CAP,D'ACER M2,ESTÈRIL, UN SOL ÚS.COMPATIBLE AMB MOTOR D'ALTA VELOCITAT I ADAPTADOR DE 10CM MIDAS REX O EQUIVALENT
E30237040 | Freses | FRESA PER A OSTEOSÍNTESI, CAP DE BOLA DE DIAMANT, Ø1,0MMX 9CM DE LLARGÀRIA, D'ACER M2,ESTÈRIL, UN SOL ÚS.COMPATIBLE AMB MOTOR D'ALTA VELOCITATI ADAPTADOR DE 7CM MIDAS REX O EQUIVALENT
E30411030 | Aspiració oïda | CÀNULA D’ASPIRACIÓ ANGULADA PER A MICRO D'OÏDA,Ø 1,0MM I LONGITUD 60+/-5MM,D’ACER INOX,PUNTA RODONA ATRAUMÀTICA,CONNECTOR DE POLIPROPILÈ TIPUS LUER-LOCK,CODI DE COLOR BEIX.ESTÈRIL,UN SOL ÚS.COMPATIBLE AMB MÀNEC AMB CONTROL D’ASPIRACIÓ ESTÀNDARD LUER-LOCK
E30251050 | Endoscòpia ORL CMF i NEURO | FRESA PER A MICROCIRURGIA ELITE,RODONA DIAMANT FI,PER A POLIT OSSI,DIÀMETRE DEL CAP 1,0 MM,LONG VARIABLE TELESCÒPICA,D'ACER INOXIDABLE,ESTÈRIL,D'UN SOL ÚS.COMPATIBLE AMB MOTOR SIGNATURE(PIDRIVE I PIDRIVE+),SABER I SUMEX O EQUIVALENT
E30237040 | Freses | FRESA / DISC PER TALLAR METALL, SUPERFÍCIE DE DIAMANT, DIÀMETRE DE 25-25,4MM X 0,8MM DE GRUIX, ESTÈRIL, D'UN SOL ÚS, COMPATIBLE AMB MOTOR SIGNATURE( PIDRIVE I PIDRIVE+),SUMEX I SABER O EQUIVALENT.
E30411035 | Aspiració nasal | CÀNULA D'ASPIRACIÓ ANGULADA PER A CIRURGIA NASAL,Ø 2MM I LONGITUD 120+/-10MM,D'ACER INOX, MAL3LEABLE,PUNTA RODONA ATRAUMÀTICA,MÀNEC DE POLIPROPILÈ AMB CONTROL D'ASPIRACIÓ I CONNECTOR LUER. ESTÈRIL,SENSE LÀTEX,UN SOL ÚS.
E30237040 | Freses | FRESA PER A ENDOSCÒPIA NASOSINUSAL,PUNTA DIAMANT,13CM DE LONGITUD, CORBA 15°, AMB CANAL D'ASPIRACIÓ,FRESAT SI FRONTAL I ATRESIA DE COANA, VELOCITAT DE TREBALL 30.000RPM,D'ACER INOX.ESTÈRIL,UN SOL ÚS.
E30251050 | Endoscòpia ORL CMF i NEURO | GANIVETA ENDOSCÒPIA P/SINUS NASAL(ETMOIDES),CORBADA DE 12°,Ø4,0MMX11CM LONG,BEINA EXT FINESTRA A/DENTS I INT GIRAT A/TALL 360°,SIST/ IRRIGACIÓ ASPIRACIÓ INCORPORAT,CORONA CONNEX,VELOCITAT TREBALL 5.000RPM OSCIL·LANT,EST,1ÚS.COMP/ PEÇA MÀ MAGNUM M4 O EQ
E30237999 | Altre instrumental i accessoris p/ORL CMF NEUROCIRURGIA | EQUIP DE 5 MESURADORS PER A IMPLANTS DE TIROPLASTIA FEMENÍ TIPUS MONTGOMERY.ESTÈRIL, UN SOL ÚS
E30237040 | Freses | FRESA ORL ALTA VELOCITAT TIPUS MR8 PER A CIRURGIA D'ORL GENERAL, CAP/COLL I OTONEUROCIRURGIA,PUNTA BOLA ESTRIADA,DIÀMETRE 6,0MM,MIDA ESTÀNDARD,LONGITUT 85MM, ACER INOXIDABLE, ESTÈRIL, D'UN SOL ÚS.COMPATIBLE AMB SISTEMA MOTOR MIDAS REX MR8 O EQUIVALENT
E30237040 | Freses | FRESA ORL ALTA VELOCITAT TIPUS MR8 PER A CIRURGIA D'ORL GENERAL, CAP/COLL I OTONEUROCIRURGIA,PUNTA BOLA ESTRIADA,DIÀMETRE 7,0MM,MIDA ESTÀNDARD,LONGITUT 80MM, ACER INOXIDABLE, ESTÈRIL, D'UN SOL ÚS.COMPATIBLE AMB SISTEMA MOTOR MIDAS REX MR8 O EQUIVALENT
E30237040 | Freses | FRESA ORL ALTA VELOCITAT TIPUS MR8 PER A CIRURGIA D'ORL GENERAL, CAP/COLL I OTONEUROCIRURGIA, PUNTA BOLA POLIDORA DE DIAMANT MITJÀ, DIÀMETRE 0,6MM, MIDA LLARGA, ACER INOX., ESTÈRIL, D'UN SOL ÚS. COMPATIBLE AMB SISTEMA MOTOR MIDAS REX MR8 O EQUIVALENT
E30237040 | Freses | FRESA-TALL ESPIRAL PER A CRANIOTOMIA, MIDES: Ø 2,3MM, LONGITUD 16MM PERPROTECTOR DURAMADRE FA 2 (16 MM). ESTÈRIL. COMPATIBLE AMB MOTOR SIGNATURE (PIDRIVE I PIDRIVE+),SUMEX I SABER O EQUIVALENT
E30411030 | Aspiració oïda | CÀNULA D'ASPIRACIÓ ANGULADA PER A OTOLOGIA,Ø20G( 0,9MM) I LONGITUD 70MM, D'ACER INOX, PUNTA RODONA ATRAUMÀTICA, CONNECTOR DE POLIPROPILÈ TIPUS LUER-LOCK,CODIFICACIÓ DE COLOR GROC. ESTÈRIL, UN SOL ÚS.
E30411030 | Aspiració oïda | CÀNULA D'ASPIRACIÓ ANGULADA PER A OTOLOGIA,Ø22G( 0,7MM) I LONGITUD 70MM, D'ACER INOX, PUNTA RODONA ATRAUMÀTICA, CONNECTOR DE POLIPROPILÈ TIPUS LUER-LOCK,CODIFICACIÓ DE COLOR GRIS. ESTÈRIL, UN SOL ÚS.
E30411030 | Aspiració oïda | CÀNULA D’ASPIRACIÓ ANGULADA PER A MICRO D'OÏDA,Ø 2,0MM I LONGITUD 100-110MM,D’ACER INOX,PUNTA RODONA ATRAUMÀTICA,CONNECTOR DE POLIPROPILÈ TIPUS LUER-LOCK,TRANSPARENT.ESTÈRIL,UN SOL ÚS.COMPATIBLE AMB MÀNEC AMB CONTROL D’ASPIRACIÓ ESTÀNDARD LUER-LOCK
E30251050 | Endoscòpia ORL CMF i NEURO | FRESA D'ALTA VELOCITAT PER A ENDOSCÒPIACOLUM,DE CARBURTUNGSTÈ,CAP BOLA RODONA,Ø3,0MMX230MM LONGITUDL'EIX,PER A BEINA EXTREM DISTAL OBERT I AMB PROTECCIÓ ØEXT 4,0/ØINT 3,2MM.COMPATIBLE AMB PEÇAMÀ I AMB MOTOR HIGHSURG 30 O EQUIVAL
E30251050 | Endoscòpia ORL CMF i NEURO | FRESA D'ALTA VELOCITAT PER A ENDOSCÒPIACOLUM,DE DIAMANT,CAP BOLA RODONA,Ø3,0MMX230MM LONGITUDL'EIX,PER A BEINA EXTREM DISTAL OBERT I AMB PROTECCIÓ ØEXT 4,0/ØINT 3,2MM.COMPATIBLE AMB PEÇAMÀ I AMB MOTOR HIGHSURG 30 O EQUIVALENT(B*)BAIXA_ESTUDI GERÈNCIA
E30251050 | Endoscòpia ORL CMF i NEURO | FRESA D'ALTA VELOCITAT PER A ENDOSCÒPIACOLUM,DE DIAMANT,CAP BOLA RODONA,Ø3,7MMX230MM LONGITUDL'EIX,PER A BEINA EXTREM DISTAL OBERT I AMB PROTECCIÓ ØEXT 4,0/ØINT 3,2MM.COMPATIBLE AMB PEÇAMÀ I AMB MOTOR HIGHSURG 30 O EQUIVALENT(B*)BAIXA_ESTUDI GERÈNCIA
E30251050 | Endoscòpia ORL CMF i NEURO | FRESA D'ALTA VELOCITAT PER A ENDOSCÒPIA DE COLUMNA,DE DIAMANT,CAP BOLA RODONA,Ø5,0MMX185MM LONGITUD DE L'EIX,PER A BEINA EXTREM DISTAL OBERT ØEXT 4,0/ØINT 3,2MM.COMPATIBLE AMB PEÇA DE MÀ I AMB MOTOR HIGHSURG 30 O EQUIVALENT(B*)BAIXA_ESTUDI GERÈNCIA
E30251050 | Endoscòpia ORL CMF i NEURO | FRESA D'ALTA VELOCITAT PER A ENDOSCÒPIACOLUM,DE CARBURTUNGSTÈ,CAP BOLA RODONA,Ø5,0MMX185MM LONGITUDL'EIX,PER A BEINA EXTREM DISTAL OBERT ØEXT 4,0/ØINT 3,2MM.COMPATIBLE AMB PEÇAMÀ I AMB MOTOR HIGHSURG 30 O EQUIVALENT(B*)BAIXA_ESTUDI GERÈNCIA
E30251050 | Endoscòpia ORL CMF i NEURO | FRESA D'ALTA VELOCITAT PER A ENDOSCÒPIA DE COLUMNA,DE CARBUR DE TUNGSTÈ,CAP CÒNIC,Ø5,0MMX185MM LONGITUD DE L'EIX,PER A BEINA EXTREM DISTAL OBERT ØEXT 4,0/ØINT 3,2MM.COMPATIBLE AMB PEÇA DE MÀ I AMB MOTOR HIGHSURG 30 O EQUIVALENT(B*)BAIXA_ESTUDI GERÈNCIA
E30251050 | Endoscòpia ORL CMF i NEURO | FRESA D'ALTA VELOCITAT PER A ENDOSCÒPIACOLUM,DE CARBURTUNGSTÈ,CAP BOLA RODONA,Ø3,0MMX315MM LONGITUDL'EIX,PER A BEINA EXTREM DISTAL OBERT ØEXT 3,5/ØINT 3,0MM.COMPATIBLE AMB PEÇAMÀ I AMB MOTOR HIGHSURG 30 O EQUIVALENT(B*)BAIXA_ESTUDI GERÈNCIA
E30251050 | Endoscòpia ORL CMF i NEURO | FRESA D'ALTA VELOCITAT PER A ENDOSCÒPIA DE COLUMNA,DE DIAMANT,CAP BOLA RODONA,Ø3,0MMX315MM LONGITUD DE L'EIX,PER A BEINA EXTREM DISTAL OBERT ØEXT 3,5/ØINT 3,0MM.COMPATIBLE AMB PEÇA DE MÀ I AMB MOTOR HIGHSURG 30 O EQUIVALENT(B*)BAIXA_ESTUDI GERÈNCIA
E30251050 | Endoscòpia ORL CMF i NEURO | FRESA D'ALTA VELOCITAT PER A ENDOSCÒPIA DE COLUMNA,DE DIAMANT,CAP BOLA RODONA,Ø3,7MMX315MM LONGITUD DE L'EIX,PER A BEINA EXTREM DISTAL OBERT ØEXT 3,5/ØINT 3,0MM.COMPATIBLE AMB PEÇA DE MÀ I AMB MOTOR HIGHSURG 30 O EQUIVALENT(B*)BAIXA_ESTUDI GERÈNCIA
E30251050 | Endoscòpia ORL CMF i NEURO | FRESA D'ALTA VELOCITAT PER A ENDOSCÒPIACOLUM,DE CARBURTUNGSTÈ,CAP BOLA RODONA,Ø3,5MMX315MM LONGITUDL'EIX,PER A BEINA EXTREM DISTAL OBERT ØEXT 3,5/ØINT 3,0MM.COMPATIBLE AMB PEÇAMÀ I AMB MOTOR HIGHSURG 30 O EQUIVALENT(B*)BAIXA_ESTUDI GERÈNCIA
E30251050 | Endoscòpia ORL CMF i NEURO | FRESA D'ALTA VELOCITAT PER A ENDOSCÒPIACOLUM,DE CARBURTUNGSTÈ,CAP BOLA RODONA,Ø3,0MMX230MM LONGITUDL'EIX,PER A BEINA EXTREM DISTAL OBERT ØEXT 3,5/ØINT 3,0MM.COMPATIBLE AMB PEÇAMÀ I AMB MOTOR HIGHSURG 30 O EQUIVALENT(B*)BAIXA_ESTUDI GERÈNCIA
E30251050 | Endoscòpia ORL CMF i NEURO | FRESA D'ALTA VELOCITAT PER A ENDOSCÒPIA DE COLUMNA,DE DIAMANT,CAP BOLA RODONA,Ø3,0MMX230MM LONGITUD DE L'EIX,PER A BEINA EXTREM DISTAL OBERT ØEXT 3,5/ØINT 3,0MM.COMPATIBLE AMB PEÇA DE MÀ I AMB MOTOR HIGHSURG 30 O EQUIVALENT(B*)BAIXA_ESTUDI GERÈNCIA
E30251050 | Endoscòpia ORL CMF i NEURO | SISTEMA D'IRRIGACIÓ PER A FUNDES D'ÒPTIQUES D'ENDOSCOPI EN PROCEDIMENTS QUIRÚRGICS D'ORL, ESTÈRIL,UN SOL ÚS,COMPATIBLE AMB SISTEMA ENDOSCRUBS II O EQUIVALENT.(B*)BAIXA_ESTUDI GERÈNCIA
E30251050 | Endoscòpia ORL CMF i NEURO | FRESA D'ALTA VELOCITAT PER A ENDOSCÒPIA DE COLUMNA,DE DIAMANT,CAP BOLA RODONA,Ø3,7MMX230MM LONGITUD DE L'EIX,PER A BEINA EXTREM DISTAL OBERT ØEXT 3,5/ØINT 3,0MM.COMPATIBLE AMB PEÇA DE MÀ I AMB MOTOR HIGHSURG 30 O EQUIVALENT(B*)BAIXA_ESTUDI GERÈNCIA
E30251050 | Endoscòpia ORL CMF i NEURO | FRESA D'ALTA VELOCITAT PER A ENDOSCÒPIACOLUM,DE CARBURTUNGSTÈ,CAP BOLA RODONA,Ø3,5MMX230MM LONGITUDL'EIX,PER A BEINA EXTREM DISTAL OBERT ØEXT 3,5/ØINT 3,0MM.COMPATIBLE AMB PEÇAMÀ I AMB MOTOR HIGHSURG 30 O EQUIVALENT(B*)BAIXA_ESTUDI GERÈNCIA
E30251050 | Endoscòpia ORL CMF i NEURO | FRESA D'ALTA VELOCITAT PER A ENDOSCÒPIACOLUM,DE CARBURTUNGSTÈ,CAP BOLA RODONA,Ø3,5MMX230MM LONGITUDL'EIX,PER A BEINA EXTREM DISTAL OBERT I AMB PROTECCIÓ ØEXT 4,0/ØINT 3,2MM.COMPATIBLE AMB PEÇAMÀ I AMB MOTOR HIGHSURG 30 O EQUIVAL
E30251050 | Endoscòpia ORL CMF i NEURO | FRESA D'ALTA VELOCITAT PER A ENDOSCÒPIACOLUM,DE CARBURTUNGSTÈ,CAP BOLA RODONA,Ø4,0MMX315MM LONGITUDL'EIX,PER A BEINA EXTREM DISTAL OBERT,A/PROTECCIÓ I A/PROTECCIÓ BISELLADA ØEXT 4,0/ØINT 3,2MM.COMPATIBLE AMB PEÇA MÀ I MOTOR HIGH
E30251050 | Endoscòpia ORL CMF i NEURO | FRESA D'ALTA VELOCITAT PER A ENDOSCÒPIACOLUM,DE CARBURTUNGSTÈ,CAP BOLA RODONA,Ø3,0MMX315MM LONGITUDL'EIX,PER A BEINA EXTREM DISTAL OBERT,A/PROTECCIÓ I A/PROTECCIÓ BISELLADA ØEXT 4,0/ØINT 3,2MM.COMPATIBLE AMB PEÇA MÀ I MOTOR HIGH
E30251050 | Endoscòpia ORL CMF i NEURO | FRESA D'ALTA VELOCITAT PER A ENDOSCÒPIACOLUM,DE DIAMANT,CAP BOLA RODONA,Ø3,0MMX315MM LONGITUDL'EIX,PER A BEINA EXTREM DISTAL OBERT,A/PROTECCIÓ I A/PROTECCIÓ BISELLADA ØEXT 4,0/ØINT 3,2MM.COMPATIBLE AMB PEÇA MÀ I MOTOR HIGHSURG 3
E30251050 | Endoscòpia ORL CMF i NEURO | FRESA D'ALTA VELOCITAT PER A ENDOSCÒPIACOLUM,DE DIAMANT,CAP BOLA RODONA,Ø3,7MMX315MM LONGITUDL'EIX,PER A BEINA EXTREM DISTAL OBERT,A/PROTECCIÓ I A/PROTECCIÓ BISELLADA ØEXT 4,0/ØINT 3,2MM.COMPATIBLE AMB PEÇA MÀ I MOTOR HIGHSURG 3
E30251050 | Endoscòpia ORL CMF i NEURO | SISTEMA D' IRRIGACIÓ PER A PEÇA DE MÀ MOTOR D'ALTA VELOCITAT,ESTÈRIL,INDIVIDUAL,1 ÚS,5 UNITATS.COMPATIBLE AMB PEÇA MÀ ENT MR8 O EQUIVALENT(B*)BAIXA_ESTUDI GERÈNCIA
E30237040 | Freses | FRESA PUNTA RODONA DE DIAMANT PULIDORA, Ø 3,0MM,EIX MARCAT AMB 1 ANELL,ESTÈRIL,ESTERILITZABLE.COMPATIBLE AMB MOTOR ELAN 4 O EQUIVALENT.
E30237040 | Freses | FRESA CILÍNDRICA ESTÀNDARD D'ACER Ø4,0MM, EIX MARCAT AMB 1 ANELL, ESTÈRIL,ESTERILITZABLE.COMPATIBLE AMB MOTOR ELAN 4 O EQUIVALENT.
E30237040 | Freses | FRESA PER A FRESAR I LLIMAR METALL, Ø 3.0MM DE CAP X 9CM DE LLARGÀRIA,0,8MM LONGITUD DE CAP,DE CARBUR DE TUNGSTÈ. ESTÈRIL, UN SOL ÚS.COMPATIBLEAMB MOTOR D'ALTA VELOCITAT I ADAPTADOR DE 9CM MIDAS REX O EQUIVALENT
E30237040 | Freses | FRESA ESPIRAL RECTA PER A CRANIÒTOM,EIX MARCAT AMB 2 ANELLS, ESTÈRIL,ESTERILITZABLE.COMPATIBLE AMB MOTOR ELAN 4 II O EQUIVALENT
E30237040 | Freses | FRESA PUNTA RECTA PER A CRANIÒTOM,EIX MARCAT AMB 2 ANELLS, ESTÈRIL,ESTERILITZABLE.COMPATIBLE AMB MOTOR ELAN 4 II O EQUIVALENT
E30237040 | Freses | FRESA PUNTA RODONA ESTRIADA TIPUS ROSEN Ø 3,0MM,EIX MARCAT AMB 2 ANELLS,ESTÈRIL,ESTERILITZABLE.COMPATIBLE AMB MOTOR ELAN 4 II O EQUIVALENT
E30237040 | Freses | FRESA PUNTA RODONA DE DIAMANT GRUIXUT Ø 3,0MM,EIX MARCAT AMB 2 ANELLS, ESTÈRIL,ESTERILITZABLE.COMPATIBLE AMB MOTOR ELAN 4 II O EQUIV
E30237040 | Freses | FRESA PUNTA RODONA ESTRIADA TIPUS ROSEN Ø 8,0MM,EIX MARCAT AMB 2 ANELLS,ESTÈRIL,ESTERILITZABLE.COMPATIBLE AMB MOTOR ELAN 4 II O EQUIVALENT
E30237040 | Freses | FRESA PUNTA RODONA ESTRIADA TIPUS ROSEN Ø 7,0MM,EIX MARCAT AMB 2 ANELLS,ESTÈRIL,ESTERILITZABLE.COMPATIBLE AMB MOTOR ELAN 4 II O EQUIVALENT
E30237040 | Freses | FRESA PUNTA RODONA DE DIAMANT PULIDORA, Ø 6,0MM,EIX MARCAT AMB 2 ANELLS,ESTÈRIL,ESTERILITZABLE.COMPATIBLE AMB MOTOR ELAN 4 II O EQUIVALENT
E30251050 | Endoscòpia ORL CMF i NEURO | APLICADOR NASAL SUBMINISTRAMENT DE MEDICACIÓ PER AL BLOQUEIG NERVIÒS DEL GANGLI ESFENOPALATÍ,DE PEBAX I TPE,ESTÈRIL. LLIURE DE LÀTEX I FTALATOS.
E30237050 | Broques | KIT DE BROCA AMB CLAU ALLEN PER REALITZAR PERFORACIONS CRANIALS O FORATS DE TRÈPAN AMB TOPALL. INCLOU CLAU ALLEN PER AJUSTAR L'ALÇADA DEL TOPALL. MIDA CH9 I 6,5MM DIÀMETRE EXTERN.ESTÈRIL. UN SOL US
E30237040 | Freses | FRESA PER A OSTEOSÍNTESI, CAP DE BOLA ESTRIADA, Ø1,0MMX10CM DE LLARGÀRIA, D'ACER M2,ESTÈRIL, UN SOL ÚS.COMPATIBLE AMB MOTOR D'ALTA VELOCITAT IADAPTADOR DE 10CM MIDAS REX O EQUIVALENT
E30237040 | Freses | FRESA PER A OSTEOSÍNTESI, CAP DE BOLA ESTRIADA, Ø7,5MMX9CM DE LLARGÀRIA, D'ACER M2,ESTÈRIL, UN SOL ÚS.COMPATIBLE AMB MOTOR D'ALTA VELOCITAT I ADAPTADOR DE 9CM MIDAS REX O EQUIVALENT
E30237040 | Freses | FRESA PER A OSTEOSÍNTESI, CAP DE BOLA DE DIAMANT, Ø7,5MMX 9CM DE LLARGÀRIA, D'ACER M2,ESTÈRIL, UN SOL ÚS.COMPATIBLE AMB MOTOR D'ALTA VELOCITATI ADAPTADOR DE 9CM MIDAS REX O EQUIVALENT
E30237040 | Freses | FRESA PER A OSTEOSÍNTESI, CAP DE BOLA DE DIAMANT, Ø1,0MMX 10CM DE LLARGÀRIA, D'ACER M2,ESTÈRIL, UN SOL ÚS.COMPATIBLE AMB MOTOR D'ALTA VELOCITAT I ADAPTADOR DE 10CM MIDAS REX O EQUIVALENT
E30237040 | Freses | FRESA PER A OSTEOSÍNTESI, CAP DE BOLA ESTRIADA, Ø4,0MMX7CM DE LLARGÀRIA, D'ACER M2,ESTÈRIL, UN SOL ÚS.COMPATIBLE AMB MOTOR D'ALTA VELOCITAT I ADAPTADOR DE 7CM MIDAS REX O EQUIVALENT
E30237040 | Freses | FRESA PER A OSTEOSÍNTESI, CAP DE BOLA ESTRIADA, Ø5,0MMX7CM DE LLARGÀRIA, D'ACER M2,ESTÈRIL, UN SOL ÚS.COMPATIBLE AMB MOTOR D'ALTA VELOCITAT I ADAPTADOR DE 7CM MIDAS REX O EQUIVALENT
E30237040 | Freses | FRESA PER A OSTEOSÍNTESI, CAP CILINDRE TIPUS BARRIL, Ø4,0MMX10CM DE LLARGÀRIA, 11,3MM LONGITUD DE CAP, D'ACER M2,ESTÈRIL, UN SOL ÚS.COMPATIBLE AMB MOTOR D'ALTA VELOCITAT I ADAPTADOR DE 10CM MIDAS REX O EQUIVALENT
E30237040 | Freses | FRESA PERFORADORA AMB TOPALL, Ø1,5MMX 7CM DE LLARGÀRIA,6MM DE PROFUNDITAT, D'ACER M2,ESTÈRIL, UN SOL ÚS.COMPATIBLE AMB MOTOR D'ALTA VELOCITAT I ADAPTADOR DE 7CM MIDAS REX O EQUIVALENT
E30411035 | Aspiració nasal | CÀNULA D'ASPIRACIÓ ANGULADA PER A CIRURGIA NASAL,Ø 3MM I LONGITUD 120MM,D'ACER INOX, PUNTA RODONA ATRAUMÀTICA,MÀNEC DE POLIPROPILÈ AMB CONTROL D'ASPIRACIÓ I CONNECTOR LUER. ESTÈRIL,SENSE LÀTEX,UN SOL ÚS.
E30237040 | Freses | FRESA PERFORADORA AMB TOPALL, Ø1,2MMX 7CM DE LLARGÀRIA,4MM DE PROFUNDITAT, D'ACER M2,ESTÈRIL, UN SOL ÚS.COMPATIBLE AMB MOTOR D'ALTA VELOCITAT I ADAPTADOR DE 7CM MIDAS REX O EQUIVALENT
E30237040 | Freses | FRESA PERFORADORA AMB TOPALL, Ø1,2MMX 7CM DE LLARGÀRIA,6MM DE PROFUNDITAT, D'ACER M2,ESTÈRIL, UN SOL ÚS.COMPATIBLE AMB MOTOR D'ALTA VELOCITAT I ADAPTADOR DE 7CM MIDAS REX O EQUIVALENT
E30237040 | Freses | FRESA PERFORADORA AMB TOPALL, Ø1,1MMX 7CM DE LLARGÀRIA,6MM DE PROFUNDITAT, D'ACER M2,ESTÈRIL, UN SOL ÚS.COMPATIBLE AMB MOTOR D'ALTA VELOCITAT I ADAPTADOR DE 7CM MIDAS REX O EQUIVALENT
E30237040 | Freses | FRESA PER A OSTEOSÍNTESI, CAP DE BOLA ESTRIADA, Ø4,0MMX9CM DE LLARGÀRIA, D'ACER M2,ESTÈRIL, UN SOL ÚS.COMPATIBLE AMB MOTOR D'ALTA VELOCITAT I ADAPTADOR DE 9CM MIDAS REX O EQUIVALENT
E30237040 | Freses | FRESA TRANSNASAL CORBA,CAP DE LLUMÍ DIAMANT Ø3,0MMX 13CM DE LLARGÀRIA, D'ACER M2,ESTÈRIL, UN SOL ÚS.COMPATIBLE AMB MOTOR D'ALTA VELOCITAT MIDASREX O EQUIVALENT
E30237040 | Freses | FRESA PER A OSTEOSÍNTESI, CAP DE BOLA ESTRIADA, Ø3,0MMX7CM DE LLARGÀRIA, D'ACER M2,ESTÈRIL, UN SOL ÚS.COMPATIBLE AMB MOTOR D'ALTA VELOCITAT I ADAPTADOR DE 7CM MIDAS REX O EQUIVALENT
E30237040 | Freses | FRESA PER A OSTEOSÍNTESI, CAP CILINDRE TIPUS BARRIL, Ø6,0MMX10CM DE LLARGÀRIA, 11,3MM LONGITUD DE CAP, D'ACER M2,ESTÈRIL, UN SOL ÚS.COMPATIBLE AMB MOTOR D'ALTA VELOCITAT I ADAPTADOR DE 10CM MIDAS REX O EQUIVALENT
E30237040 | Freses | FRESA TRANSNASAL CORBA,CAP DE BOLA Ø3,0MMX 13CM DE LLARGÀRIA, D'ACER M2,ESTÈRIL, UN SOL ÚS.COMPATIBLE AMB MOTOR D'ALTA VELOCITAT MIDAS REX O EQUIVALENT
E30411035 | Aspiració nasal | CÀNULA D'ASPIRACIÓ ANGULADA PER A CIRURGIA NASAL,Ø 3MM I LONGITUD 160+/-10MM,D'ACER INOX, MAL·LEABLE,PUNTA RODONA ATRAUMÀTICA,MÀNEC DE POLIPROPILÈ AMB CONTROL D'ASPIRACIÓ I CONNECTOR LUER. ESTÈRIL,SENSE LÀTEX,UN SOL ÚS.
E30237040 | Freses | FRESA ORL DE CARBUR DE TUNGSTÈ,DIÀMETRE 0,5MM, CODI DE COLOR VIOLETA,PER A VELOCITAT MÀXIMA DE 12000RPM,ESTÈRIL,D'UN SOL ÚS.COMPATIBLE AMB PEÇADE MÀ MICROMOTOR OSSEOSTAP O EQUIVALENT
E30237040 | Freses | FRESA ORL DE CARBUR DE TUNGSTÈ,DIÀMETRE 0,6MM, CODI DE COLOR BLAU,PER AVELOCITAT MÀXIMA DE 12000RPM,ESTÈRIL,D'UN SOL ÚS.COMPATIBLE AMB PEÇA DEMÀ MICROMOTOR OSSEOSTAP O EQUIVALENT
E30237040 | Freses | FRESA ORL DE CARBUR DE TUNGSTÈ,DIÀMETRE 0,7MM, CODI DE COLOR VERD,PER AVELOCITAT MÀXIMA DE 12000RPM,ESTÈRIL,D'UN SOL ÚS.COMPATIBLE AMB PEÇA DEMÀ MICROMOTOR OSSEOSTAP O EQUIVALENT
E30237040 | Freses | FRESA ORL DE CARBUR DE TUNGSTÈ,DIÀMETRE 0,8MM, CODI DE COLOR GROC,PER AVELOCITAT MÀXIMA DE 12000RPM,ESTÈRIL,D'UN SOL ÚS.COMPATIBLE AMB PEÇA DEMÀ MICROMOTOR OSSEOSTAP O EQUIVALENT
E30237040 | Freses | FRESA ORL DE CARBUR DE TUNGSTÈ,DIÀMETRE 1,0MM, CODI DE COLOR TARONJA,PER A VELOCITAT MÀXIMA DE 12000RPM,ESTÈRIL,D'UN SOL ÚS.COMPATIBLE AMB PEÇADE MÀ MICROMOTOR OSSEOSTAP O EQUIVALENT
E30237040 | Freses | FRESA ORL DE CARBUR DE TUNGSTÈ,DIÀMETRE 1,4MM, CODI DE COLOR GRIS,PER AVELOCITAT MÀXIMA DE 12000RPM,ESTÈRIL,D'UN SOL ÚS.COMPATIBLE AMB PEÇA DEMÀ MICROMOTOR OSSEOSTAP O EQUIVALENT
E30237040 | Freses | FRESA ORL DE CARBUR DE TUNGSTÈ,DIÀMETRE 1,8MM, CODI DE COLOR MARRÓ,PER A VELOCITAT MÀXIMA DE 12000RPM,ESTÈRIL,D'UN SOL ÚS.COMPATIBLE AMB PEÇA DE MÀ MICROMOTOR OSSEOSTAP O EQUIVALENT
E30237040 | Freses | FRESA ORL DE CARBUR DE TUNGSTÈ,DIÀMETRE 2,3MM, CODI DE COLOR VERMELL,PER A VELOCITAT MÀXIMA DE 12000RPM,ESTÈRIL,D'UN SOL ÚS.COMPATIBLE AMB PEÇADE MÀ MICROMOTOR OSSEOSTAP O EQUIVALENT
E30237040 | Freses | FRESA ORL DE DIAMANT,DIÀMETRE 0,6MM, CODI DE COLOR BLAU,PER A VELOCITATMÀXIMA DE 12000RPM,ESTÈRIL,D'UN SOL ÚS.COMPATIBLE AMB PEÇA DE MÀ MICROMOTOR OSSEOSTAP O EQUIVALENT
E30237040 | Freses | FRESA ORL DE DIAMANT,DIÀMETRE 0,7MM, CODI DE COLOR VERD,PER A VELOCITATMÀXIMA DE 12000RPM,ESTÈRIL,D'UN SOL ÚS.COMPATIBLE AMB PEÇA DE MÀ MICROMOTOR OSSEOSTAP O EQUIVALENT
E30237040 | Freses | FRESA ORL DE DIAMANT,DIÀMETRE 0,8MM, CODI DE COLOR GROC,PER A VELOCITATMÀXIMA DE 12000RPM,ESTÈRIL,D'UN SOL ÚS.COMPATIBLE AMB PEÇA DE MÀ MICROMOTOR OSSEOSTAP O EQUIVALENT
E30237040 | Freses | FRESA ORL DE DIAMANT,DIÀMETRE 1,0MM, CODI DE COLOR TARONJA,PER A VELOCITAT MÀXIMA DE 12000RPM,ESTÈRIL,D'UN SOL ÚS.COMPATIBLE AMB PEÇA DE MÀ MICROMOTOR OSSEOSTAP O EQUIVALENT
E30237040 | Freses | FRESA ORL DE DIAMANT,DIÀMETRE 1,2MM, CODI DE COLOR NEGRE,PER A VELOCITAT MÀXIMA DE 12000RPM,ESTÈRIL,D'UN SOL ÚS.COMPATIBLE AMB PEÇA DE MÀ MICROMOTOR OSSEOSTAP O EQUIVALENT
E30237040 | Freses | FRESA ORL DE DIAMANT,DIÀMETRE 1,4MM, CODI DE COLOR GRIS,PER A VELOCITATMÀXIMA DE 12000RPM,ESTÈRIL,D'UN SOL ÚS.COMPATIBLE AMB PEÇA DE MÀ MICROMOTOR OSSEOSTAP O EQUIVALENT
E30237040 | Freses | FRESA OSTEOSÍNTESI ACER M2, MENJADORA, CAP DE LLUMÍ, ACABAT DE DIAMANT,Ø 3MM X 2,3MM LLARGADA, PER A ADAPTADOR DE 9CM. ESTÈRIL, UN SOL ÚS.COMPATIBLE MOTOR MIDAS REX LEGEND O EQUIVALENT
E30237040 | Freses | FRESA ORL DE DIAMANT,DIÀMETRE 1,8MM, CODI DE COLOR MARRÓ,PER A VELOCITAT MÀXIMA DE 12000RPM,ESTÈRIL,D'UN SOL ÚS.COMPATIBLE AMB PEÇA DE MÀ MICROMOTOR OSSEOSTAP O EQUIVALENT
E30237040 | Freses | FRESA ORL DE DIAMANT,DIÀMETRE 2,3MM, CODI DE COLOR VERMELL,PER A VELOCITAT MÀXIMA DE 12000RPM,ESTÈRIL,D'UN SOL ÚS.COMPATIBLE AMB PEÇA DE MÀ MICROMOTOR OSSEOSTAP O EQUIVALENT
E30237040 | Freses | FRESA CARBUR DE TUNGSTÈ,PER A TALL DE METALL, Ø25,4MM,0,8MM DE GRUIX/PART ACTIVA,PER CIRURGIA DE ORL/NCR. ESTÈRIL,UN SOL ÚS. COMPATIBLE AMB MOTOR MIDAS REX LEGEND O EQUIVALENT.
E30237040 | Freses | FRESA PER A TALL Ø1,1MMX7CM DE LLARGÀRIA,PROFUNDITAT DE TALL 6,4MM,D'ACER M2,ESTÈRIL, UN SOL ÚS.COMPATIBLE AMB MOTOR D'ALTA VELOCITAT I ADAPTADORS DE 7CM MIDAS REX O EQUIVALENT
E30237040 | Freses | FRESA OSTEOSÍNTESI ACER M2,CAP BOLA DIAMANT, Ø5,0MM,PER A ADAPTADOR DE 7CM,CODI DE COLOR.ESTÈRIL,UN SOL ÚS.COMPATIBLE AMB MOTOR MIDAS REX LEGEND O EQUIVALENT
E30237040 | Freses | FRESA PUNTA RODONA ESTRIADA TALL SUAU TIPUS ROSEN Ø 4,0MM,EIX MARCAT AMB 1 ANELL,ESTÈRIL,ESTERILITZABLE.COMPATIBLE AMB MOTOR ELAN 4 O EQUI
E30237040 | Freses | FRESA PUNTA RODONA ESTRIADA TIPUS ROSEN Ø 4,0MM,EIX MARCAT AMB 1 ANELL,ESTÈRIL,ESTERILITZABLE.COMPATIBLE AMB MOTOR ELAN 4 O EQUI
E30237040 | Freses | FRESA PUNTA RODONA ESTRIADA TIPUS ROSEN Ø 5,0MM,EIX MARCAT AMB 1 ANELL,ESTÈRIL,ESTERILITZABLE.COMPATIBLE AMB MOTOR ELAN 4 O EQUI
E30411030 | Aspiració oïda | CÀNULA D'ASPIRACIÓ ANGULADA PER A OTOLOGIA,Ø18G( 1,2MM) I LONGITUD 70MM, D'ACER INOX, PUNTA RODONA ATRAUMÀTICA, CONNECTOR DE POLIPROPILÈ TIPUS LUER-LOCK,CODIFICACIÓ DE COLOR ROSA. ESTÈRIL, UN SOL ÚS.
E30411030 | Aspiració oïda | MÀNEC AMB CONTROL D'ASPIRACIÓ PER A MICROCIRURGIA D'OÏDA PER A CÀNULA/AGULLA CONNEXIÓ LUER DE PLÀSTIC,ØEXTREM DISTAL 4MM I ØEXTREM PROXIMAL DE 7MM.LLIURE DE LÀTEX.ESTÈRIL,UN SOL ÚS.
E30251050 | Endoscòpia ORL CMF i NEURO | SONDA GUIA PER A SIALENDOSCÒPIA D'ACER INOXIDABLE,Ø0,6MM, PER A UTILITZAR AMB BUJIES DILATADORES DE DIÀMETRES 2MM,2,5MM, 3MM I 3,5MM,ESTÈRIL,UN SOL ÚS.
E30251050 | Endoscòpia ORL CMF i NEURO | FRESA ORL, PER A OÏDA, DE TALL RODÓ, DE DIAMANT FI, DE DIÀMETRE 0,7MM X 48,0MM LONGITUD DE TREBALL, PER A POLIMENT FI D'OS, ESTÈRIL, D'UN SOL ÚS. COMPATIBLE AMB MOTOR COOLFLEX O EQUIVALENT
E30251050 | Endoscòpia ORL CMF i NEURO | FRESA ORL, PER A OÏDA, DE TALL RODÓ, DE CARBUR, DE DIÀMETRE 6,5MM X 38,0MM LONGITUD DE TREBALL, PER A FRESAT AGRESSIU D'OS, ESTÈRIL, D'UN SOL ÚS. COMPATIBLE AMB MOTOR COOLFLEX O EQUIVALENT
E30251050 | Endoscòpia ORL CMF i NEURO | FRESA ORL, PER A OÏDA, DE TALL RODÓ, DE CARBUR, DE DIÀMETRE 5,0MM X 48,0MM LONGITUD DE TREBALL, PER A FRESAT AGRESSIU D'OS, ESTÈRIL, D'UN SOL ÚS. COMPATIBLE AMB MOTOR COOLFLEX O EQUIVALENT
E30251050 | Endoscòpia ORL CMF i NEURO | FRESA ORL, PER A OÏDA, DE TALL RODÓ, DE CARBUR, DE DIÀMETRE 4,0MM X 48,0MM LONGITUD DE TREBALL, PER A FRESAT AGRESSIU D'OS, ESTÈRIL, D'UN SOL ÚS. COMPATIBLE AMB MOTOR COOLFLEX O EQUIVALENT
E30251050 | Endoscòpia ORL CMF i NEURO | FRESA ORL, PER A OÏDA, DE TALL RODÓ, DE CARBUR, DE DIÀMETRE 3,0MM X 48,0MM LONGITUD DE TREBALL, PER A FRESAT AGRESSIU D'OS, ESTÈRIL, D'UN SOL ÚS. COMPATIBLE AMB MOTOR COOLFLEX O EQUIVALENT
E30251050 | Endoscòpia ORL CMF i NEURO | FRESA ORL, PER A OÏDA, DE TALL RODÓ, D'ACER, DE DIÀMETRE 2,5MM X 48,0MM LONGITUD DE TREBALL, PER A FRESAT AGRESSIU D'OS, ESTÈRIL, D'UN SOL ÚS. COMPATIBLE AMB MOTOR COOLFLEX O EQUIVALENT
E30251050 | Endoscòpia ORL CMF i NEURO | FRESA ORL, PER A OÏDA, DE TALL RODÓ, D'ACER, DE DIÀMETRE 2,0MM X 48,0MM LONGITUD DE TREBALL, PER A FRESAT AGRESSIU D'OS, ESTÈRIL, D'UN SOL ÚS. COMPATIBLE AMB MOTOR COOLFLEX O EQUIVALENT
E30251050 | Endoscòpia ORL CMF i NEURO | FRESA ORL, PER A OÏDA, DE TALL RODÓ, D'ACER, DE DIÀMETRE 1,5MM X 48,0MM LONGITUD DE TREBALL, PER A FRESAT AGRESSIU D'OS, ESTÈRIL, D'UN SOL ÚS. COMPATIBLE AMB MOTOR COOLFLEX O EQUIVALENT
E30251050 | Endoscòpia ORL CMF i NEURO | FRESA ORL, PER A OÏDA, DE TALL RODÓ, DE CARBUR, DE DIÀMETRE 1,0MM X 48,0MM LONGITUD DE TREBALL, PER A FRESAT AGRESSIU D'OS, ESTÈRIL, D'UN SOL ÚS. COMPATIBLE AMB MOTOR COOLFLEX O EQUIVALENT
E30251050 | Endoscòpia ORL CMF i NEURO | FRESA ORL, PER A OÏDA, DE TALL RODÓ, D'ACER, DE DIÀMETRE 0,7MM X 48,0MM LONGITUD DE TREBALL, PER A FRESAT AGRESSIU D'OS, ESTÈRIL, D'UN SOL ÚS. COMPATIBLE AMB MOTOR COOLFLEX O EQUIVALENT
E30251050 | Endoscòpia ORL CMF i NEURO | FRESA ORL, PER A OÏDA, DE TALL RODÓ, D'ACER, DE DIÀMETRE 0,5MM X 48,0MM LONGITUD DE TREBALL, PER A FRESAT AGRESSIU D'OS, ESTÈRIL, D'UN SOL ÚS. COMPATIBLE AMB MOTOR COOLFLEX O EQUIVALENT
E30251050 | Endoscòpia ORL CMF i NEURO | FRESA ORL, PER A OÏDA, DE TALL RODÓ, DE DIAMANT FI, DE DIÀMETRE 5,0MM X48,0MM LONGITUD DE TREBALL, PER A POLIMENT FI D'OS, ESTÈRIL, D'UN SOL ÚS. COMPATIBLE AMB MOTOR COOLFLEX O EQUIVALENT
E30251050 | Endoscòpia ORL CMF i NEURO | FRESA ORL, PER A OÏDA, DE TALL RODÓ, DE DIAMANT FI, DE DIÀMETRE 4,0MM X48,0MM LONGITUD DE TREBALL, PER A POLIMENT FI D'OS, ESTÈRIL, D'UN SOL ÚS. COMPATIBLE AMB MOTOR COOLFLEX O EQUIVALENT
E30251050 | Endoscòpia ORL CMF i NEURO | FRESA ORL, PER A OÏDA, DE TALL RODÓ, DE DIAMANT FI, DE DIÀMETRE 3,0MM X48,0MM LONGITUD DE TREBALL, PER A POLIMENT FI D'OS, ESTÈRIL, D'UN SOL ÚS. COMPATIBLE AMB MOTOR COOLFLEX O EQUIVALENT
E30251050 | Endoscòpia ORL CMF i NEURO | FRESA ORL, PER A OÏDA, DE TALL RODÓ, DE DIAMANT FI, DE DIÀMETRE 2,0MM X48,0MM LONGITUD DE TREBALL, PER A POLIMENT FI D'OS, ESTÈRIL, D'UN SOL ÚS. COMPATIBLE AMB MOTOR COOLFLEX O EQUIVALENT
E30251050 | Endoscòpia ORL CMF i NEURO | FRESA ORL, PER A OÏDA, DE TALL RODÓ, DE DIAMANT FI, DE DIÀMETRE 1,5MM X48,0MM LONGITUD DE TREBALL, PER A POLIMENT FI D'OS, ESTÈRIL, D'UN SOL ÚS. COMPATIBLE AMB MOTOR COOLFLEX O EQUIVALENT
E30251050 | Endoscòpia ORL CMF i NEURO | FRESA ORL, PER A OÏDA, DE TALL RODÓ, DE DIAMANT FI, DE DIÀMETRE 1,0MM X48,0MM LONGITUD DE TREBALL, PER A POLIMENT FI D'OS, ESTÈRIL, D'UN SOL ÚS. COMPATIBLE AMB MOTOR COOLFLEX O EQUIVALENT
E30237060 | Serres | FULLA MICROSERRA SAGITAL I OSCIL·LANT A/DENTS GRUIXUDES ESCALONADES 0,4MM ESPESSOR TALL, ÀREA TALL 12,7 MM PROFUNDITAT TALL 25MM,ACER M2 AMB ANCORATGE COMPATIBLE MIDAS REX LEGEND O EQUIVALENT ESTÈRIL, UN SOL ÚS.
E30237060 | Serres | FULLA DE SERRA SAGITAL SAFEDGE MEDIUM-FINA.MIDA:18,5MM LLARGADA,6,5MM AMPLADA, 0,38MM GRUIX,32 DENTS.ACER INOXIDABLE.ESTÈRIL,UN SOL ÚS.COMPATIBLE O EQUIVALENT A/PEÇA DE MÀ CORE/SABO,REMB I SYSTEM 8(SERRA SABO)
E30237060 | Serres | MICROSERRA OSTEOTOMIA ÓSSIA CIRURGIA MÀXIL.LO-FACIAL PER DISPOSITIU D'ULTRASÒ. MIDES 4MMX 4MMX0,6MM ÀNGLE DRET, PUNTA EXTREM5 DENTS, MATERIAL NITRURTITANI,ESTÈRIL, D'UN SOL ÚS. COMPATIBLE PIEZOSURGERY MEDICAL O EQUIVALENT(B*)BAIXA_ESTUDI GERÈNCIA
E30237060 | Serres | MICROSERRA OSTEOTOMIA ÓSSIA CIRURGIA MÀXIL.LO-FACIAL PER DISPOSITIU D'ULTRASÒ. MIDES 4X4X0,6MM ÀNGLE ESQUERRE, PUNTA EXTREM5 DENTS, MATERIAL NITRURTITANI,ESTÈRIL, D'UN SOL ÚS. COMPATIBLE PIEZOSURGERY MEDICAL O EQUIVALENT(B*)BAIXA_ESTUDI GERÈNCIA
E30237050 | Broques | BROCA CRANIAL PER A PERFORADOR MANUAL,DE Ø5,8MM D'ACER INOXIDABLE,45MM DE LONGITUD,ESTÈRIL,UN SOL ÚS.
E30237060 | Serres | MICROSERRA OSTEOTOMIA ÓSSIA CIRURGIA MÀXIL.LO-FACIAL PER DISPOSITIU D'ULTRASÒ. MIDES 0,5MMX4,5MMX0,05 CM AMB PUNTA CORBA, MATERIAL NITRUR DE TITANI,ESTÈRIL, D'UN SOL ÚS. COMPATIBLE PIEZOSURGERY MEDICAL O EQUIVALENT(B*)BAIXA_ESTUDI GERÈNCIA
E30237060 | Serres | MICROSERRA OSTEOTOMIA ÓSSIA CIRURGIA MÀXIL.LO-FACIAL PER DISPOSITIU D'ULTRASÒ. MIDES 10MMX3MMX 0,35MM PUNTA EXTREM DE 4 DENTS,MATERIAL NITRUR DE TITANI,ESTÈRIL, D'UN SOL ÚS. COMPATIBLE PIEZOSURGERY MEDICAL O EQUIVALENT(B*)BAIXA_ESTUDI GERÈNCIA
E30237060 | Serres | MICROSERRA OSTEOTOMIA ÓSSIA CIRURGIA MÀXIL.LO-FACIAL PER DISPOSITIU D'ULTRASÒ. MIDES 20MM X 4MM X 0,6 MM PUNTA EXTREM DE 5 DENTS, MATERIAL NITRUR DE TITANI,ESTÈRIL, D'UN SOL ÚS. COMPATIBLE PIEZOSURGERY MEDICAL O EQUIVALENT(B*)BAIXA_ESTUDI GERÈNCIA
E30251050 | Endoscòpia ORL CMF i NEURO | FRESA PER A MICROCIRURGIA ELITE ZYPHR,RODONA ESTRIADA,PER A TALL OSSI,DIÀMETRE DEL CAP 5,0MM,LONG VARIABLE TELESCÒPICA AMB 5 POSICIONS,D'ACER INOXIDABLE,ESTÈRIL,D'UN SOL ÚS.COMPATIBLE AMB MOTOR SIGNATURE(PIDRIVE I PIDRIVE+),SABER I SUMEX O EQUIV
E30251050 | Endoscòpia ORL CMF i NEURO | TERMINAL D'ENDOSCÒPIA SINUSAL, AGRESSIVE MENISCUS, DE DIÀMETRE 3,5MM X 11CM DE LLARGÀRIA, ESTÈRIL, D'UN SOL ÚS. COMPATIBLE AMB MOTOR CORE ESSX O EQUIVALENT(B*)BAIXA_ESTUDI GERÈNCIA
E30237999 | Altre instrumental i accessoris p/ORL CMF NEUROCIRURGIA | PERFORADOR REBUTJABLE PER A CRANIOTOMIA, DIÀMETRE EXTERN 11MM,DIÀMETRE INTERN 8MM,70MM LONGITUD, ACER INOXIDABLE,CODIFICACIÓ DE COLOR, ESTÈRIL.COMPATIBLE O EQUIVALENT AMB CONNEXIÓ HUDSON.
E30237060 | Serres | FULLA DE SERRA MICRO PER A MOTOR ELÈCTRIC, ACER INOXIDABLE. MIDA: 16,5MM AMPLADA, 0,38MM DE GRUIX, 34,5MM LLARGADA, PER TALLAR TEIXIT OSSI.COMPATIBLE O EQUIVALENT DUAL-CUT O EQUIVALENT(B*)BAIXA_ESTUDI GERÈNCIA
E30411030 | Aspiració oïda | CÀNULA D'IRRIGACIÓ/ASPIRACIÓ PER A OTOLOGIA,LONGITUD 95MM,PUNTA LLEUGERAMENT ANGULADA,AMPLADA DE 7MM FINS 3MM,MATERIAL DE PLÀSTIC,PER A PROCEDIMENTS D'OÏDA,D'UN SOL ÚS. COMPATIBLE AMB SISTEMA PROPULSE QRX O EQUIVALENT.
E30237040 | Freses | FRESA OSTEOSÍNTESI ACER M2, CAP DE LLUMÍ, ESTRIADA,Ø1,7MM, PER A ADAPTADOR DE 10CM. ESTÈRIL, UN SOL ÚS.COMPATIBLE MOTOR MIDAS REX LEGEND O EQUIVALENT
E30237040 | Freses | FRESA OSTEOSÍNTESI ACER M2, MENJADORA, CAP DE LLUMÍ, ESTRIADA, 2,2MM DIÀMETRE X 3,8MM LLARGADA, PER A ADAPTADOR DE 14CM. ESTÈRIL, UN SOL ÚS.(B*)BAIXA_ESTUDI GERÈNCIA
E30237040 | Freses | FRESA OSTEOSÍNTESI ACER M2, MENJADORA, CAP DE LLUMÍ, ESTRIADA, 2,2MM DIÀMETRE X 3,7MM LLARGADA, PER A ADAPTADOR DE 8CM. ESTÈRIL, UN SOL ÚS.(B*)BAIXA_ESTUDI GERÈNCIA
E30237040 | Freses | FRESA OSTEOSÍNTESI ACER M2, CAP DE LLUMÍ, ESTRIADA,Ø2,0MM, PER A ADAPTADOR DE 8CM. ESTÈRIL, UN SOL ÚS.COMPATIBLE MOTOR MIDAS REX LEGEND O EQUIVALENT
E30237040 | Freses | FRESA PER A TALL EN ESPIRAL D'ACER M2, MIDES: Ø 2,3MM,16,4MM LONGITUD TALL PER ADAPTADOR DE 8CM I CRANIOTOM AF02.ESTÈRIL,LLIURE LÀTEX,SOL ÚS.COMPATIBLE MOTOR MIDAS REX LEGEND O EQUIVALENT
E30237040 | Freses | FRESA PER A TALL D'ACER M2, MIDES: Ø 2,3MM,15,9MM LONGITUD TALL PER ADAPTADOR DE 8CM I CRANIOTOM AF02.ESTÈRIL,LLIURE LÀTEX,SOL ÚS.COMPATIBLE MOTOR MIDAS REX LEGEND O EQUIVALENT
E30237040 | Freses | FRESA OSTEOSÍNTESI ACER M2, MENJADORA, CAP DE LLUMÍ, TELESCÒPICA, 2,2MM DIÀMETRE X 3,1MM LLARGADA, PER A ADAPTADOR TT 12CM. ESTÈRIL, UN SOL ÚS.(B*)BAIXA_ESTUDI GERÈNCIA
E30237040 | Freses | FRESA OSTEOSÍNTESI ACER M2, MENJADORA, CAP DE LLUMÍ, DE DIAMANT, TELESCÒPICA, 2,0MM DIÀMETRE X 3,1MM LLARGADA, PER A ADAPTADOR DE TT 12CM. ESTÈRIL, UN SOL ÚS. COMPATIBLE LEGEND O EQUIVALENT.(B*)BAIXA_ESTUDI GERÈNCIA
E30237040 | Freses | FRESA OSTEOSÍNTESI ACER M2, MENJADORA, CAP DE LLUMÍ, DE DIAMANT, TELESCÒPICA, 2,5MM DIÀMETRE X 3,6MM LLARGADA, PER A ADAPTADOR DE TT 12CM. ESTÈRIL, UN SOL ÚS. COMPATIBLE LEGEND O EQUIVALENT.(B*)BAIXA_ESTUDI GERÈNCIA
E30237040 | Freses | FRESA OSTEOSÍNTESI ACER M2, MENJADORA, CAP DE LLUMÍ, DE DIAMANT, TELESCÒPICA, 3,0MM DIÀMETRE X 3,8MM LLARGADA, PER A ADAPTADOR DE TT 12CM. ESTÈRIL, UN SOL ÚS.(B*)BAIXA_ESTUDI GERÈNCIA
E30237040 | Freses | FRESA OSTESÍNTESI ACER M2, BOLA DE DIAMANT, 5MM DIÀMETRE, PER A ADAPTADOR DE 12CM. COMPATIBLE AMB MOTOR LEGEND MIDAS REX. ESTÈRIL, UN SOL ÚS(B*)BAIXA_ESTUDI GERÈNCIA
E30237040 | Freses | FRESA OSTESÍNTESI ACER M2, BOLA DE DIAMANT, 5MM DIÀMETRE, PER A ADAPTADOR DE 9CM. COMPATIBLE AMB MOTOR LEGEND MIDAS REX. ESTÈRIL, UN SOL ÚS(B*)BAIXA_ESTUDI GERÈNCIA
E30237040 | Freses | FRESA OSTESÍNTESI ACER M2, BOLA DE DIAMANT, 5MM DIÀMETRE, PER A ADAPTADOR DE 12CM. COMPATIBLE AMB MOTOR LEGEND MIDAS REX. ESTÈRIL, UN SOL ÚS(B*)BAIXA_ESTUDI GERÈNCIA
E30237040 | Freses | FRESA OSTEOSÍNTESI ACER M2, MENJADORA, CAP DE LLUMÍ, TELESCÒPICA, 2,5MM DIÀMETRE X 3,6MM LLARGADA, PER A ADAPTADOR TT 14CM. ESTÈRIL, UN SOL ÚS.(B*)BAIXA_ESTUDI GERÈNCIA
E30237040 | Freses | FRESA OSTEOSÍNTESI ACER M2, MENJADORA, CAP DE LLUMÍ, DE DIAMANT, TELESCÒPICA, 3,0MM DIÀMETRE X 3,8MM LLARGADA, PER A ADAPTADOR DE TT 14CM. ESTÈRIL, UN SOL ÚS.(B*)BAIXA_ESTUDI GERÈNCIA
E30237040 | Freses | FRESA BOLA, DIÀMETRE 4 MM PER A ADAPTADOR DE 7CM D'ACER M2.ESTÈRIL, UN SOL ÚS. COMPATIBLE AMB ANCORATGE MOTOR MIDAS REX LEGEND O EQUIVALENT
E30237040 | Freses | FRESA OSTEOSÍNTESI D'ACER M2, BOLA, ESTRIADA, 3MM DIÀMETRE PER A ADAPTADOR DE 7CM. ESTÈRIL, UN SOL ÚS. COMPATIBLE MEDNEXT LEGEND O EQUIVALENT.
E30237040 | Freses | FRESA OSTEOSÍNTESI ACER M2, MENJADORA, CAP DE LLUMÍ, ESTRIADA, 1MM DIÀMETRE X 2,3MM LLARGADA, PER A ADAPTADOR DE 10CM. ESTÈRIL, UN SOL ÚS.COMPATIBLE MOTOR LEGEND O EQUIVALENT.(B*)BAIXA_ESTUDI GERÈNCIA
E30251050 | Endoscòpia ORL CMF i NEURO | ÒPTICA REBUTJABLE PER ENDOSCÒPIA CMF1,2MM,CÀMERA I FONTLLUM EN PEÇA MÀ ERGONÒMICA.CABLE P/CONNEXIÓ A EQUIP.FIBRA ÒPTICA 18GA.CÀNULA D.E. 1,9MM,TRÒCAR,OBTURADOR,TAPS I PORT LUER IRRIGACIÓ.BEINA ÒPTICA ACER.COMPATIBLE ARTROSCOPI
E30251050 | Endoscòpia ORL CMF i NEURO | FRESA Ø 3,0MM PER A MICROCIRURGIA D'ACER INOXIDABLE, ESTÈRIL, D'UN SOL ÚS. COMPATIBLE AMB MOTOR CORE ELITE ZYPHR O EQUIVALENT
E30237040 | Freses | FRESA ESFÈRICA D'ACER Ø 5MM DE 50 MM DE LLARGARIA, ESTÈRIL, SOL ÚS. REF.GE408SU.COMPATIBLE AMB MOTOR HI-LINE XS O EQUIVALENT.(B*)BAIXA_ESTUDI GERÈNCIA
E30237040 | Freses | FRESA ESFÈRICA D'ACER Ø 5MM DE 70 MM DE LLARGARIA, ESTÈRIL, SOL ÚS. REF.GE508SU.COMPATIBLE AMB MOTOR HI-LINE XS O EQUIVALENT.(B*)BAIXA_ESTUDI GERÈNCIA
E30237040 | Freses | FRESA ESTRIADA RECTA D'ACER Ø 1,4MM DE 70 MM DE LLARGARIA PER CRANIÒTOM ,ESTÈRIL, SOL ÚS,REF.GE529SU. COMPATIBLE AMB MOTOR HI-LINE XS O EQUIVALENT.(B*)BAIXA_ESTUDI GERÈNCIA
E30237040 | Freses | FRESA ESPIRAL RECTA D'ACER Ø 1,4MM DE 70 MM DE LLARGARIA PER CRANIÒTOM,ESTÈRIL, SOL ÚS,REF.GE520SU. COMPATIBLE AMB MOTOR HI-LINE XS O EQUIVALENT.(B*)BAIXA_ESTUDI GERÈNCIA
E30237040 | Freses | FRESA ESFÈRICA D'ACER Ø 6MM DE 50 MM DE LLARGARIA, ESTÈRIL, SOL ÚS,REF.GE408SU. COMPATIBLE AMB MOTOR HI-LINE XS O EQUIVALENT.(B*)BAIXA_ESTUDI GERÈNCIA
E30237040 | Freses | FRESA ESFÈRICA DE DIAMANTE Ø 3,1MM DE DIAMATRE, 50 MM DE LLARGARIA, ESTÈRIL, SOL ÚS, GE416SU. COMPATIBLE AMB MOTOR HI-LINE XS O EQUIVALENT.(B*)BAIXA_ESTUDI GERÈNCIA
E30237040 | Freses | FRESA OSTEOSÍNTESI ACER M2,CAP BOLA DIAMANT Ø6,0MM,PER A ADAPTADOR DE 9CM,CODI DE COLOR.ESTÈRIL,UN SOL ÚS.COMPATIBLE AMB MOTOR MIDAS REX LEGEND O EQUIVALENT
E30237040 | Freses | FRESA OSTEOSÍNTESI ACER M2,CAP LLUMÍ ESTRIAT DE Ø2,2MM,PER A ADAPTADOR DE 10CM,CODI DE COLOR.ESTÈRIL,UN SOL ÚS.COMPATIBLE AMB MOTOR MIDAS REX LEGEND O EQUIVALENT
E30237060 | Serres | FULLA MICRO SERRA SAGITAL DE PRECISSIÓ. MIDA: 15MMX 7MMX 0,51MM DE GRUIX DE TALL,32 DENTS PER POLZADA, PER TALLAR TEIXIT OSSI.ACER INOX.ESTÈRIL, D'UN SOL ÚS.COMPATIBLE A/PEÇA DE MA OSCIL·LANT CORDLESS DRIVER/REMB/SABO 2 I TPX O EQUIVALENT.
E30237060 | Serres | FULLA DE MICROSERRA DUAL CUT SAGITAL I OSCILANT PER A MOTOR ELÈCTRIC.MIDA: 9MM D'AMPLADA, 0,38MM DE GRUIX ,31MM LONGITUD,PER TALLAR ÓSSOS, D'ACER INOXIDABLE.ESTÈRIL, D'UN SOL ÚS. COMPATIBLE CORE/ REMB SABO O EQUIVALENT
E30237060 | Serres | FULLA DE MICRO SERRA SAGITAL/OSCIL·LANT TIPUS DUAL CUT DOBLE TALL.MIDA:35,0MM LLARG,9MM AMPLADA,0,61MM GRUIX DE TALL,32 DENTS/POLZADA,TALLAR TEIXIT OSSI,ACER INOX.ESTÈRIL,UN SOL ÚS.COMP/A/PEÇA DE MÀ OSCIL·LANT CORDLESS DRIVER/REMB/SABO 2 I TPX O EQ
E30237060 | Serres | FULLA DE SERRA MICRO PER A MOTOR ELÈCTRIC, ACER INOXIDABLE. MIDA: 5,5MM AMPLADA, 0,25MM DE GRUIX, 11,5MM LLARGADA, PER TALLAR TEIXIT OSSI.COMPATIBLE O EQUIVALENT DUAL-CUT O EQUIVALENT(B*)BAIXA_ESTUDI GERÈNCIA
E30237060 | Serres | FULLA DE MICRO SERRA SAGITAL/OSCIL·LANT TIPUS DUAL CUT DOBLE TALL.MIDA:34,5MM LLARG,12MM AMPLADA,0,51MM GRUIX TALL,32 DENTS/POLZADA,TALLAR TEIXIT OSSI,ACER INOX.ESTÈRIL,UN SOL ÚS.COMP/A/PEÇA DE MÀ OSCIL·LANT CORDLESS DRIVER/REMB/SABO 2 I TPX O EQ
E30237040 | Freses | FRESA PER A CRANEOTOM Ø1.6X20MM DE LONGITUD.COMPATIBLE AMB PEÇA DE MÀ HI-LINE/XS MOTOR MICROSPEED O EQUIVALENT(B*)BAIXA_ESTUDI GERÈNCIA
E30251050 | Endoscòpia ORL CMF i NEURO | FRESA ORL, PER A OÏDA, GANIVET DIAMANT 2.3MM, AMB EIX FLEXIBLE D'ACER INOXIDABLE (OTO FLEX), CODI COLORS,ESTÈRIL, D'UN SOL ÚS.COMPATIBLE AMB MICROMOTOR SKEETER O EQUIVALENT.(B*)BAIXA_ESTUDI GERÈNCIA
E30251050 | Endoscòpia ORL CMF i NEURO | FRESA ORL, PER A OÏDA, PERFORACIÓ 0.35MM AMB EIX FLEXIBLE D'ACER INOXIDABLE (OTO FLEX), CODI COLORS, ESTÈRIL, D'UN SOL.COMPATIBLEAMB MICROMOTOR SKEETER O EQUIVALENT.(B*)BAIXA_ESTUDI GERÈNCIA
E30251050 | Endoscòpia ORL CMF i NEURO | FRESA ORL, PER A OÏDA, PERFORACIÓ 0.50MM AMB EIX FLEXIBLE D'ACER INOXIDABLE (OTO FLEX), CODI COLORS, ESTÈRIL, D'UN SOL.COMPATIBLEAMB MICROMOTOR SKEETER O EQUIVALENT.(B*)BAIXA_ESTUDI GERÈNCIA
E30251050 | Endoscòpia ORL CMF i NEURO | FRESA ORL, PER A OÏDA, PUNTA TRÒCAR 0.60MM AMB EIX FLEXIBLE D'ACER INOXIDABLE (OTO FLEX), CODI COLORS, ESTÈRIL, D'UN SOL.COMPATIBLE AMB MICROMOTOR SKEETER O EQUIVALENT.(B*)BAIXA_ESTUDI GERÈNCIA
E30251050 | Endoscòpia ORL CMF i NEURO | FRESA ORL, PER A OÏDA, SERRA TALL 0.75MM AMB EIX FLEXIBLE D'ACER INOXIDABLE (OTO FLEX), CODI COLORS, ESTÈRIL, D'UN SOL.COMPATIBLEAMB MICROMOTOR SKEETER O EQUIVALENT.(B*)BAIXA_ESTUDI GERÈNCIA
E30640999 | Altre material d'exploracions | BROQUET D'UN SOL ÚS PER A SISTEMA D'IRRIGACIÓ D'OÏDA OTOSCILLO MULIMED O EQUIVALENT
E30251050 | Endoscòpia ORL CMF i NEURO | FRESA PER A MICROCIRURGIA ELITE,RODONA DIAMANT GRUIXUT,PER A TALL I POLIT OSSI,DIÀMETRE DEL CAP 5,0 MM,LONG VARIABLE TELESCÒPICA AMB 5 POSICIONS,D'ACER INOXIDABLE,ESTÈRIL,UN SOL ÚS.COMPATIBLE AMB MOTOR SIGNATURE(PIDRIVE I PIDRIVE+),SABER I SUMEX O EQUIV
E30251050 | Endoscòpia ORL CMF i NEURO | FRESA PER A MICROCIRURGIA ELITE,RODONA ESTRIADA SUAU,PER A TALL OSSI,DIÀMETRE DEL CAP 6,0MM,LONG VARIABLE TELESCÒPICA,AMB 5 POSICIONS.D'ACER INOXIDABLE,ESTÈRIL,D'UN SOL ÚS.COMPATIBLE AMB MOTOR SIGNATURE(PIDRIVE I PIDRIVE+),SABER I SUMEX O EQ
E30411030 | Aspiració oïda | CÀNULA D'ASPIRACIÓ ELECTROMAGNÈTICA RECTA MAL·LEABLE PER A ORL,TUB D'ASPIRACIÓ FLEXIBLE,CONNEXIÓ A SISTEMA AXIEM. Ø7FR.LLARGÀRIA 14CM,PUNTA RECTA ESTANDARS,ESTÈ,SOL ÚS,COMPATIBLE A/ PLATAFORMES FUSIONENT, STEALTHSTATIONS7 I ST
E30411030 | Aspiració oïda | CÀNULA D'ASPIRACIÓ ELECTROMAGNÈTICA RECTA MAL·LEABLE PER A ORL,TUB D'ASPIRACIÓ FLEXIBLE,CONNEXIÓ A SISTEMA AXIEM. Ø9FR.LLARGÀRIA 16,5CM, PUNTA RECTA ESTANDARS,ESTÈ,SOL ÚS,COMPATIBLE A/ PLATAFORMES FUSIONENT, STEALTHSTATIONS7 I
E30411030 | Aspiració oïda | CÀNULA D'ASPIRACIÓ ELECTROMAGNÈTICA RECTA MAL·LEABLE PER A ORL,TUB D'ASPIRACIÓ FLEXIBLE ,CONNEXIÓ A SISTEMA AXIEM. Ø12FR.LLARGÀRIA 20CM, PUNTA RECTA ESTANDARS,ESTÈ,SOL ÚS,COMPATIBLE A/ PLATAFORMES FUSIONENT, STEALTHSTATIONS7 I
E30251050 | Endoscòpia ORL CMF i NEURO | FRESA ORL, PER A OÏDA, DE TALL RODÓ, DE DIAMANT GRUIXUT, DE DIÀMETRE 5,0MM X 48,0MM LONGITUD DE TREBALL, PER A POLIMENT AGRESSIU D'OS, ESTÈRIL,D'UN SOL ÚS. COMPATIBLE AMB MOTOR COOLFLEX O EQUIVALENT
E30251050 | Endoscòpia ORL CMF i NEURO | FRESA ORL, PER A OÏDA, DE TALL RODÓ, DE DIAMANT GRUIXUT, DE DIÀMETRE 4,0MM X 48,0MM LONGITUD DE TREBALL, PER A POLIMENT AGRESSIU D'OS, ESTÈRIL,D'UN SOL ÚS. COMPATIBLE AMB MOTOR COOLFLEX O EQUIVALENT
E30251050 | Endoscòpia ORL CMF i NEURO | FRESA ORL, PER A OÏDA, DE TALL RODÓ, DE DIAMANT GRUIXUT, DE DIÀMETRE 3,0MM X 48,0MM LONGITUD DE TREBALL, PER A POLIMENT AGRESSIU D'OS, ESTÈRIL,D'UN SOL ÚS. COMPATIBLE AMB MOTOR COOLFLEX O EQUIVALENT
E30251050 | Endoscòpia ORL CMF i NEURO | FRESA ORL, PER A OÏDA, DE TALL RODÓ, DE DIAMANT GRUIXUT, DE DIÀMETRE 2,0MM X 48,0MM LONGITUD DE TREBALL, PER A POLIMENT AGRESSIU D'OS, ESTÈRIL,D'UN SOL ÚS. COMPATIBLE AMB MOTOR COOLFLEX O EQUIVALENT
E30251050 | Endoscòpia ORL CMF i NEURO | SISTEMA D'IRRIGACIÓ I DE REFRIGERACIÓ PER A PROCEDIMENTS QUIRÚRGICS D'ORL I NCR, DE 4,2M DE LONGITUD,PVC, POLICARBONAT I SILICONA, ESTÈRIL, ENVÀS INDIVIDUAL, D'UN SOL ÚS. COMPATIBLE AMB MOTOR D'ALTA VELOCITAT COOLFLEX O EQUIVALENT
E30237040 | Freses | FRESA DE TALL PER A METALL DE CARBONI DE TUNGSTÈ Ø 3.0 MM I 18,3 MM DE LONGITUD ACTIVA.ESTÈRIL, UN SOL ÚS. COMPATIBLE AMB MOTOR LEGEND MIDAS REX O EQUIVALENT.
E30237040 | Freses | FRESA OSTEOSÍNTESI,CAP BOLA ESTRIADA TIPUS PM2 80K Ø4,0X70MM DE LONGITUD,ACER INOXIDABLE,ESTÈRIL.COMPATIBLE MOTOR BIEN AIR-OSSEODUO O EQUIVALENT
E30237040 | Freses | FRESA OSTEOSÍNTESI ORL, PUNTA ESTÀNDARD, D'ACER INOXIDABLE (80K). MIDES: 3,1MM DE DIÀMETRE X 70MM DE LLARGADA.COMPATIBLE MOTOR BIEN AIR-OSSEODUO O EQUIVALENT(B*)BAIXA_ESTUDI GERÈNCIA
E30237040 | Freses | FRESA PER A ORL PUNTA DE DIAMANT, PULIDORA. MIDES: 3,3MM DE DIÀMETRE X 19MM DE LLARG(B*)BAIXA_ESTUDI GERÈNCIA
E30237040 | Freses | FRESA PER A ENDOSCÒPIA NASOSINUSAL,PUNTA BOLA DE 4,0MM DE DIÀMETRE,13CM DE LONGITUD, CORBA 70°, AMB CANAL D'ASPIRACIÓ,FRESAT DEL SI FRONTAL, VELOCITAT DE TREBALL 12.000RPM,D'ACER INOX.ESTÈRIL,UN SOL ÚS.
E30237040 | Freses | FRESA OSTEOSÍNTESI ORL, PUNTA ESTÀNDARD, D'ACER INOXIDABLE (80K). MIDES: 4,5MM DE DIÀMETRE X 70MM DE LLARGADA(B*)BAIXA_ESTUDI GERÈNCIA
E30237050 | Broques | BROCA DIÀMETRE 1.5 MM AMB TOPALL, LONGITUD 15/8 MM, DE DUES ARESTES DE TALL, PER A TORNAVÍS DE 90º PER A TRACTAMENT INTRAORAL DE FRACTURES.(B*)BAIXA_ESTUDI GERÈNCIA
E30237040 | Freses | FRESA OSTESÍNTESI ACER M2,CAP BOLA ESTRIADA,Ø5,0MM, PER A ADAPTADOR DE 14CM.ESTÈRIL ,UN SOL ÚS.COMPATIBLE MOTOR MIDAS REX LEGEND O EQUIVALENT.
E30237040 | Freses | FRESA OSTEOSÍNTESI ACER M2,CAP BOLA ESTRIADA, Ø4,0MM,PER A ADAPTADOR DE 10CM,CODI DE COLOR.ESTÈRIL,UN SOL ÚS.COMPATIBLE AMB MOTOR MIDAS REX LEGEND O EQUIVALENT
E30237040 | Freses | FRESA OSTEOSÍNTESI ACER M2,CAP BOLA ESTRIADA, Ø5,0MM,PER A ADAPTADOR DE 10CM,CODI DE COLOR.ESTÈRIL,UN SOL ÚS.COMPATIBLE AMB MOTOR MIDAS REX LEGEND O EQUIVALENT
E30237040 | Freses | FRESA ORL, MENJADORA I TALLADORA, CILÍNDRICA ESTRIADA 4,2MM DIÀMETRE, ANGULACIÓ 60°, MIDA 13.5CM , ACER INOXIDABLE I POLICARBONAT, ESTÈRIL,UN SOL ÚS, SENSE LÀTEX.COMPATIBLE AMB MOTOR DIEGO O EQUIVALENT
E30237040 | Freses | FRESA ORL, MENJADORA I TALLADORA, CILÍNDRICA ESTRIADA 4,2MM DIÀMETRE, ANGULACIÓ 15°, MIDA 13.5CM , ACER INOXIDABLE I POLICARBONAT, ESTÈRIL,UN SOL ÚS, SENSE LÀTEX.COMPATIBLE AMB MOTOR DIEGO O EQUIVALENT
E30237040 | Freses | FRESA ORL, PUNTA CÒNICA DE DIAMANT,ANGULACIÓ 70°,DIÀMETRE DE 4,0MM I 13,5MM DE LLARGÀRIA, D'ACER INOX. LLIURE DE LÀTEX,ESTÈRIL.COMPATIBLE AMB EL MOTOR DIEGO ELITE O EQUIVALENT
E30237040 | Freses | FRESA OSTEOSÍNTESI ORL,CAP BOLA DIAMANT,Ø1,8X70MM DE LONGITUD,GRA MITJÀ,CONNEXIÓ UNIVERSAL.ESTERILITZABLE.COMPATIBLE AMB MOTORS DE BAIXA VELOCITAT (MÀX. 40,000 RPM)
E30237040 | Freses | FRESA OSTEOSÍNTESI ORL,CAP BOLA DIAMANT Ø2,3X 70 MM DE LONGITUD,Ø2,35MM D'EIX.CONNEXIÓ UNIVERSAL.COMPATIBLE AMB MOTORS DE BAIXA VELOCITAT (MÀX. 40,000 57RPM)
E30237040 | Freses | FRESA OSTEOSÍNTESI ORL CARBUR DE TUNGSTÈ, MENJADORA I TALLADORA, 1,2 MMDIÀMETRE. MIDA 70 MM,CONNEXIÓ UNIVERSAL, COMPATIBLE AMB ELS MOTORS DE BAIXA VELOCITAT (MÀX. 40,000 RPM)(B*)BAIXA_ESTUDI GERÈNCIA
E30237040 | Freses | FRESA OSTEOSÍNTESI ORL CAP BOLA ESTRIADA TIPUS ROSEN,Ø3,5X70MM DE LONGITUD.Ø2,35MM DE TIJA.COMPATIBLE AMB MOTORS DE BAIXA VELOCITAT (MÀX. 40,000 57RPM)
E30237040 | Freses | FRESA OSTEOSÍNTESI ORL,CAP BOLA ESTRIADA DE CARBUR DE TUNGSTÈ,Ø6,0 X 70 MM DE LONGITUD,Ø2,35MM D'EIX.CONNEXIÓ UNIVERSAL.ESTERILITZABLE.COMPATIBLE AMB MOTORS DE BAIXA VELOCITAT (MÀX. 40,000 57RPM)
E30237040 | Freses | FRESA OSTEOSÍNTESI ORL,CAP BOLA ESTRIADA DE CARBUR DE TUNGSTÈ,Ø6,5X70MM DE LONGITUD,GRA MITJÀ,CONNEXIÓ UNIVERSAL.ESTERILITZABLE.COMPATIBLE AMB MOTORS DE BAIXA VELOCITAT (MÀX. 40,000 RPM)
E30237040 | Freses | FRESA ORLDIAMANT, RODONAGRA MITJÀ, PER FRESAT D'OS, DIÀMETRE 2,5MM X 70MMLONGITUD, SENSE LÀTEX, ENVÀS INDIVIDUAL, NO ESTÈRIL, AUTOCLAVABLE A 134º. COMPATIBLE AMB TOT TIPUSMOTORSBAIXA REVOLUCIÓ (MÀX: 40000 RPM)(B*)BAIXA_ESTUDI GERÈNCIA
E30237040 | Freses | FRESA ORLDIAMANT, RODONAGRA MITJÀ, PER FRESAT D'OS, DIÀMETRE 7,0MM X 70MMLONGITUD, SENSE LÀTEX, ENVÀS INDIVIDUAL, NO ESTÈRIL, AUTOCLAVABLE A 134º. COMPATIBLE AMB TOT TIPUSMOTORSBAIXA REVOLUCIÓ (MÀX: 40000 RPM)(B*)BAIXA_ESTUDI GERÈNCIA
E30237040 | Freses | FRESA ORLDIAMANT, RODONAGRA MITJÀ, PER FRESAT D'OS, DIÀMETRE 4,5MM X 70MMLONGITUD, SENSE LÀTEX, ENVÀS INDIVIDUAL, NO ESTÈRIL, AUTOCLAVABLE A 134º. COMPATIBLE AMB TOT TIPUSMOTORSBAIXA REVOLUCIÓ (MÀX: 40000 RPM)(B*)BAIXA_ESTUDI GERÈNCIA
E30237040 | Freses | FRESA ORLCARBUR TUNGSTÈ, RODONA10 FULLS, PER FRESAT D'OS, DIÀMETRE 4,0MM X 70MMLONGITUD, SENSE LÀTEX, ENVÀS INDIVIDUAL, NO ESTÈRIL,AUTOCLAVABLE A 134º. COMPATIBLE AMB TOT TIPUSMOTORSBAIXA REVOLUCIÓ (MÀX: 40000 RPM)(B*)BAIXA_ESTUDI GERÈNCIA
E30237040 | Freses | FRESA ORLCARBUR TUNGSTÈ, RODONA6 FULLS, PER FRESAT D'OS, DIÀMETRE 3,1MM X 95MMLONGITUD, SENSE LÀTEX, ENVÀS INDIVIDUAL, NO ESTÈRIL, AUTOCLAVABLE A 134º. COMPATIBLE AMB TOT TIPUSMOTORSBAIXA REVOLUCIÓ (MÀX: 40000 RPM)(B*)BAIXA_ESTUDI GERÈNCIA
E30237040 | Freses | FRESA OSTEOSÍNTESI ORL,CAP BOLA DIAMANT,Ø2,1X70MM DE LONGITUD,GRA MITJÀ,CONNEXIÓ UNIVERSAL.ESTERILITZABLE.COMPATIBLE AMB MOTORS DE BAIXA VELOCITAT (MÀX. 40,000 RPM)
E30237040 | Freses | FRESA OSTEOSÍNTESI ORL, MENJADORA I TALLADORA, 1,5MM DIÀMETRE. MIDA 90MM ,COMPATIBLE AMB EL MOTOR DIEGO O EQUIVALENT(B*)BAIXA_ESTUDI GERÈNCIA
E30237040 | Freses | FRESA D'ACER INOXIDABLE 1,50 X 70 MM DE DIAMANT, PER A MÀNEC DE FRESAT DE MASTOIDE VIPER,COMPATIBLE AMB MOTOR DIEGO O EQUIVALENT(B*)BAIXA_ESTUDI GERÈNCIA
E30237040 | Freses | FRESA D'ACER INOXIDABLE PER A ESTAPEDECTOMIA DE 0,6MM, DE TALL, PER A MÀNEC D'ESTAPEDECTOMIA,COMPATIBLE AMB MOTOR DIEGO O EQUIVALENT(B*)BAIXA_ESTUDI GERÈNCIA
E30237040 | Freses | FRESA D'ACER INOXIDABLE PER A ESTAPEDECTOMIA DE 0,7MM, DE TALL, PER A MÀNEC D'ESTAPEDECTOMIA, COMPATIBLE AMB MOTOR DIEGO O EQUIVALENT(B*)BAIXA_ESTUDI GERÈNCIA
E30237040 | Freses | FRESA PER A ORL PUNTA BOLA DE DIAMANT, 3MM DE DIÀMETRE, SISTEMA GS, COMPATIBLE AMB ADAPTADOR G-6T O EQUIVALENT(B*)BAIXA_ESTUDI GERÈNCIA
E30237040 | Freses | FRESA DE DIAMANT TIPUS OTO-FLEX,PER A POLIMENT FI D'OS, DIÀMETRE 0,6MM, IDENTIFICAT CODI DE COLOR BLAU-BLANC, EIX FLEXIBLE D'ACER I PTFE,ESTÈRIL, D'UN SOL ÚS. COMPATIBLE AMB PEÇA DE MÀ SKEETER O EQUIVALENT
E30237040 | Freses | FRESA ORL DE DIAMANT, EIX FLEXIBLE D'ACER INOXIDABLE, TALLADORA, DIÀMETRE 0,7MM (VERD/BLANC). COMPATIBLE AMB PEÇA DE MA SKEETER MOTOR XPS O EQUIVALENT(B*)BAIXA_ESTUDI GERÈNCIA
E30237040 | Freses | FRESA ORL ALTA VELOCITAT VISAO,PER A CIRURGIA D'OÏDA MITJA,PUNTA POLIDORA DE DIAMANT FI,RECTA,DE DIÀMETRE 3,0MM I 72MM LONGITUD DE TREBALL,MIDA LLARGA,ACER INOXIDABLE,ESTÈRIL,D'UN SOL ÚS.COMPATIBLE AMB SISTEMA MOTOR IPC XOMED O EQUIVALENT
E30237040 | Freses | FRESA ORL DE DIAMANT, EIX FLEXIBLE D'ACER INOXIDABLE, TALLADORA, DIÀMETRE 0,8MM (GROC/BLANC). COMPATIBLE AMB PEÇA DE MA SKEETER PER A MOTOR XPS O EQUIVALENT(B*)BAIXA_ESTUDI GERÈNCIA
E30237040 | Freses | FRESA DE DIAMANT TIPUS OTO-FLEX,PER A POLIMENT FI D'OS, DIÀMETRE 1,4MM, IDENTIFICAT CODI DE COLOR GRIS-BLANC, EIX FLEXIBLE D'ACER I PTFE,ESTÈRIL, D'UN SOL ÚS. COMPATIBLE AMB PEÇA DE MÀ SKEETER O EQUIVALENT
E30237040 | Freses | FRESA ORL DE CARBUR, EIX FLEXIBLE D'ACER INOXIDABLE, TALLADORA, DIÀMETRE 1,4MM (GRIS).COMPATIBLE AMB PEÇA DE MÀ SKEETER MOTOR XPS O EQUIVALENT.(B*)BAIXA_ESTUDI GERÈNCIA
E30237040 | Freses | FRESA ORL ALTA VELOCITAT VISAO,PER A CIRURGIA D'OÏDA MITJA,PUNTA POLIDORA DE DIAMANT FI,RECTA,DE DIÀMETRE 4,0MM I 95MM LONGITUD DE TREBALL,MIDA LLARGA,ACER INOXIDABLE,ESTÈRIL,D'UN SOL ÚS.COMPATIBLE AMB SISTEMA MOTOR IPC XOMED O EQUIVALENT
E30237040 | Freses | FRESA ORL ALTA VELOCITAT VISAO,PER A CIRURGIA D'OÏDA MITJA,PUNTA BOLA POLIDORA DE DIAMANT GRUIXUT,DE DIÀMETRE 3,5MM,MIDA LLARGA,ACER INOX.,ESTÈRIL,D'UN SOL ÚS COMPATIBLE AMB SISTEMA MOTOR IPC XOMED EQUIVALENT
E30237040 | Freses | FRESA ORL ALTA VELOCITAT VISAO,PER A CIRURGIA D'OÏDA MITJA,PUNTA POLIDORA DE DIAMANT FI,RECTA,DE DIÀMETRE 5,0MM I 71MM LONGITUD DE TREBALL,MIDA LLARGA,ACER INOXIDABLE,ESTÈRIL,D'UN SOL ÚS.COMPATIBLE AMB SISTEMA MOTOR IPC XOMED O EQUIVALENT
E30237040 | Freses | FRESA ORL, OTO-FLEX, PER A CIRURGIA D'OÏDA MITJÀ, PULIDORA DE DIAMANT,PER A POLIMENT FI D'OS, DIÀMETRE 1,8MM, MODELABLE, IDENTIFICAT CODI DE COLOR MARRÓ-BLANC, EIX D'ACER I PTFE,ESTÈRIL, D'UN SOL ÚS. COMPATIBLE AMB MOTOR SKEETER O EQUIVALENT
E30237040 | Freses | FRESA ORL ALTA VELOCITAT VISAO PER A CIRURGIA D'OÏDA MITJA,PUNTA BOLA POLIDORA DE DIAMANT,EIX CORB 20°,DIÀMETRE 1,0MM I 115MM DE LONGITUD DE TREBALL,D'ACER INOXIDABLE,ESTÈRIL,D'UN SOL ÚS.COMPATIBLE AMB SISTEMA MOTOR IPC-XOMED O EQUIVALENT
E30237040 | Freses | FRESA OSTEOSÍNTESI ORL, PUNTA ESTÀNDARD, D'ACER INOXIDABLE (80K). MIDES: 3,5MM DE DIÀMETRE X 70MM DE LLARGADA(B*)BAIXA_ESTUDI GERÈNCIA
E30237040 | Freses | FRESA OSTEOSÍNTESI ORL, PUNTA DE DIAMANT, PULIDORA, D'ACER INOXIDABLE (80K). MIDES: 5MM DE DIÀMETRE X 70MM DE LLARGADA(B*)BAIXA_ESTUDI GERÈNCIA
E30237040 | Freses | FRESA OSTEOSÍNTESI ORL, PUNTA ESTÀNDARD, D'ACER INOXIDABLE (80K). MIDES: 5MM DE DIÀMETRE X 70MM DE LLARGADA.COMPATIBLE MOTOR BIEN AIR-OSSEODUO O EQUIVALENT(B*)BAIXA_ESTUDI GERÈNCIA
E30237040 | Freses | FRESA OSTEOSÍNTESI ORL, PUNTA DE DIAMANT, MOLT TOSC-DUR, D'ACER INOXIDABLE (80K). MIDES: 4,5MM DE DIÀMETRE X 70MM DE LLARGADA(B*)BAIXA_ESTUDI GERÈNCIA
E30237040 | Freses | FRESA OSTEOSÍNTESI ORL,CAP BOLA DIAMANT,Ø3,1X70MM DE LONGITUD,GRA MITJÀ,CONNEXIÓ UNIVERSAL.ESTERILITZABLE.COMPATIBLE AMB MOTORS DE BAIXA VELOCITAT (MÀX. 40,000 RPM)
E30237040 | Freses | JOC DE FRESES ORL (11 PECES) PUNTA ESTÀNDARD, D'ACER INOXIDABLE, MIDES: 1,4MM A 7,0MM DE DIÀMETRE X 95MM DE LLARGADA. COMPATIBLE AMB PEÇA DE MÀ INTRA O EQUIVALENT(B*)BAIXA_ESTUDI GERÈNCIA
E30237040 | Freses | FRESA PER A ORL PUNTA DE DIAMANT, PULIDORA. MIDES: 4,2MM DE DIÀMETRE X 19MM DE LLARG(B*)BAIXA_ESTUDI GERÈNCIA
E30237040 | Freses | FRESA PER A ENDOSCÒPIA NASOSINUSAL,PUNTA BOLA DE DIAMANT GRUIXUT, 4,0MM DE DIÀMETRE,13CM DE LONGITUD, ANGULADA 15º, AMB CANAL D'ASPIRACIÓ,CIRURGIA NASOSINUSAL ATRESIA DE COANA, VELOCITAT DE TREBALL 12.000RPM,D'ACER INOX.ESTÈRIL,UN SOL ÚS.
E30237040 | Freses | FRESA OSTEOSÍNTESI ORL,CAP BOLA ESTRIADA DE CARBUR DE TUNGSTÈ,Ø2,3 X 70 MM DE LONGITUD,Ø2,35MM D'EIX.CONNEXIÓ UNIVERSAL.COMPATIBLE AMB MOTORS DE BAIXA VELOCITAT (MÀX. 40,000 57RPM)
E30237040 | Freses | FRESA OSTEOSÍNTESI ORL CAP BOLA ESTRIADA TIPUS ROSEN,Ø5,0X70MM DE LONGITUD.Ø2,35MM DE TIJA.COMPATIBLE AMB MOTORS DE BAIXA VELOCITAT (MÀX. 40,000 57RPM)
E30237040 | Freses | FRESA OSTEOSÍNTESI ORL CAP BOLA ESTRIADA TIPUS ROSEN,Ø7,0X70MM DE LONGITUD.Ø2,35MM DE TIJA.COMPATIBLE AMB MOTORS DE BAIXA VELOCITAT (MÀX. 40,000 57RPM)
E30237040 | Freses | CÀNULA / FRESA OSTEOSÍNTESI ORL, RECTA, MENJADORA I TALLADORA, 4MM DIÀMETRE.COMPATIBLE AMB EL MOTOR DIEGO O EQUIVALENT(B*)BAIXA_ESTUDI GERÈNCIA
E30237040 | Freses | FRESA PER A MICROCIRURGIA SIGNATURE HEAVY DUTY(HD) M,RODONA ESTRIADA,PER A TALL OSSI,DIÀMETRE DEL CAP 2,0MM,D'ACER INOXIDABLE,ESTÈRIL,D'UN SOL ÚS.COMPATIBLE AMB MOTOR SIGNATURE(PIDRIVE I PIDRIVE+),SABER I SUMEX O EQ
E30237040 | Freses | FRESA OSTEOSÍNTESI ORL, PUNTA DIAMANT, 1,5MM DIÀMETRE. MIDA 90MM.COMPATIBLE AMB EL MOTOR DIEGO O EQUIVALENT(B*)BAIXA_ESTUDI GERÈNCIA
E30237040 | Freses | FRESA PER A MICROCIRURGIA ELITE,RODONA ESTRIADA,PER A TALL OSSI,DIÀMETRE DEL CAP 5,0 MM LONG VARIABLE TELESCÒPICA AMB 5 POSICIONS,D'ACER INOXIDABLE,ESTÈRIL,UN SOL ÚS.COMPATIBLE AMB MOTOR SIGNATURE(PIDRIVE I PIDRIVE+),SABER I SUMEX O EQ
E30237040 | Freses | FRESA OSTEOSÍNTESI ORL, PUNTA DIAMANT, 5,5MM DIÀMETRE. MIDA 70MM , COMPATIBLE AMB EL MOTOR DIEGO PK O EQUIVALENT(B*)BAIXA_ESTUDI GERÈNCIA
E30237040 | Freses | FRESA OSTEOSÍNTESI ORL, MENJADORA I TALLADORA, 2MM DIÀMETRE. MIDA 70MM , COMPATIBLE AMB EL MOTOR DIEGO O EQUIVALENT(B*)BAIXA_ESTUDI GERÈNCIA
E30237040 | Freses | FRESA OSTEOSÍNTESI ORL, MENJADORA I TALLADORA, 2,5MM DIÀMETRE. MIDA 70MM , COMPATIBLE AMB EL MOTOR DIEGO O EQUIVALENT(B*)BAIXA_ESTUDI GERÈNCIA
E30237040 | Freses | FRESA OSTEOSÍNTESI ORL, MENJADORA I TALLADORA, 3MM DIÀMETRE. MIDA 70MM , COMPATIBLE AMB EL MOTOR DIEGO O EQUIVALENT(B*)BAIXA_ESTUDI GERÈNCIA
E30237040 | Freses | FRESA OSTEOSÍNTESI ORL, MENJADORA I TALLADORA, 3,5MM DIÀMETRE. MIDA 70MM , COMPATIBLE AMB EL MOTOR DIEGO PK O EQUIVALENT(B*)BAIXA_ESTUDI GERÈNCIA
E30237040 | Freses | FRESA OSTEOSÍNTESI ORL, MENJADORA I TALLADORA, 4MM DIÀMETRE. MIDA 70MM , COMPATIBLE AMB EL MOTOR DIEGO O EQUIVALENT(B*)BAIXA_ESTUDI GERÈNCIA
E30237040 | Freses | FRESA OSTEOSÍNTESI ORL, MENJADORA I TALLADORA,5MM DIÀMETRE. MIDA 70MM , COMPATIBLE AMB EL MOTOR DIEGO O EQUIVALENT(B*)BAIXA_ESTUDI GERÈNCIA
E30237040 | Freses | FRESA ORL ALTA VELOCITAT VISAO,PER A CIRURGIA D'OÏDA MITJA,PUNTA POLIDORA DE DIAMANT FI,RECTA,DE DIÀMETRE 1,0MM I 72MM LONGITUD DE TREBALL,MIDA LLARGA,ACER INOXIDABLE,ESTÈRIL,D'UN SOL ÚS.COMPATIBLE AMB SISTEMA MOTOR IPC XOMED O EQUIVALENT
E30237040 | Freses | FRESA ORL ALTA VELOCITAT VISAO,PER A CIRURGIA D'OÏDA MITJA,PUNTA POLIDORA DE DIAMANT FI,RECTA,DE DIÀMETRE 1,5MM,MIDA LLARGA,ACER INOXIDABLE,ESTÈRIL,D'UN SOL ÚS.COMPATIBLE AMB SISTEMA MOTOR IPC XOMED O EQUIVALENT
E30237040 | Freses | FRESA OSTEOSÍNTESI ORL CARBUR DE TUNGSTÈ, MENJADORA I TALLADORA, 3,1MM DIÀMETRE. MIDA 7CM.
E30237040 | Freses | FRESA OSTEOSÍNTESI ORL CARBUR DE TUNGSTÈ, MENJADORA I TALLADORA, 1,4MM DIÀMETRE. MIDA 70M.COMPATIBLE MOTOR BIEN AIR-OSSEODUO O EQUIVALENT
E30237040 | Freses | FRESA OSTEOSÍNTESI ORL,CAP BOLA ESTRIADA DE CARBUR DE TUNGSTÈ,Ø4,5 X 70 MM DE LONGITUD,Ø2,35MM D'EIX.CONNEXIÓ UNIVERSAL.ESTERILITZABLE.COMPATIBLE AMB MOTORS DE BAIXA VELOCITAT (MÀX. 40,000 57RPM)
E30237040 | Freses | FRESA ORL ALTA VELOCITAT VISAO,PER A CIRURGIA D'OÏDA MITJA,PUNTA BOLA POLIDORA DE DIAMANT FI,RECTA,DE DIÀMETRE 6,0MM,MIDA MITJANA,ACER INOXIDABLE,ESTÈRIL,D'UN SOL ÚS.COMPATIBLE AMB SISTEMA MOTOR IPC XOMED O EQUIVALENT
E30237040 | Freses | FRESA PER A ORL PUNTA BOLA DE DIAMANT, 7,0MM DE DIÀMETRE, MÀNEC 95MM(B*)BAIXA_ESTUDI GERÈNCIA
E30237040 | Freses | FRESA ORL ALTA VELOCITAT VISAO,PER A CIRURGIA D'OÏDA MITJA,PUNTA BOLA POLIDORA DE DIAMANT FI,RECTA,DE DIÀMETRE 2,0MM,MIDA LLARGA,ACER INOXIDABLE,ESTÈRIL,D'UN SOL ÚS.COMPATIBLE AMB SISTEMA MOTOR IPC XOMED O EQUIVALENT
E30237040 | Freses | FRESA ORL ALTA VELOCITAT VISAO,PER A CIRURGIA D'OÏDA MITJÀ,PUNTA BOLA ESTRIADA,RECTA,DE DIÀMETRE 7MM I 64MM DE LONGITUD,DE CARBÓ I ALIATGE D'ACER.COMPATIBLE AMB SISTEMA MOTOR IPC XOMED O EQUIVALENT
E30237040 | Freses | FRESA ORL ACER INOXIDABLE, TALLADORA, BOLA, 5MM DIÀMETRE. MIDA 5,1CM.COMPATIBLE AMB PEÇA DE MÀ XOMED O EQUIVALENT(B*)BAIXA_ESTUDI GERÈNCIA
E30237040 | Freses | FRESA ORL ACER INOXIDABLE, TALLADORA, BOLA, 4,5MM DIÀMETRE. MIDA 5,1CM.COMPATIBLE AMB PEÇA DE MÀ XOMED O EQUIVALENT(B*)BAIXA_ESTUDI GERÈNCIA
E30237040 | Freses | FRESA ORL ACER INOXIDABLE, TALLADORA, BOLA, 3MM DIÀMETRE. MIDA 6,4CM.COMPATIBLE AMB PEÇA DE MÀ XOMED O EQUIVALENT(B*)BAIXA_ESTUDI GERÈNCIA
E30237040 | Freses | FRESA ORL ACER INOXIDABLE, TALLADORA, BOLA, 6MM DIÀMETRE. MIDA 5,1CM.COMPATIBLE AMB PEÇA DE MÀ XOMED O EQUIVALENT(B*)BAIXA_ESTUDI GERÈNCIA
E30237040 | Freses | FRESA ORL ACER INOXIDABLE, TALLADORA, BOLA, 4MM DIÀMETRE. MIDA 6,4CM.COMPATIBLE AMB PEÇA DE MÀ XOMED O EQUIVALENT(B*)BAIXA_ESTUDI GERÈNCIA
E30237040 | Freses | FRESA ORL DE CARBUR, EIX FLEXIBLE D'ACER INOXIDABLE, TALLADORA, DIÀMETRE 0,5MM (VIOLETA). COMPATIBLE AMB PEÇA DE MA SKEETER PER A MOTOR XPS O EQUIVALENT(B*)BAIXA_ESTUDI GERÈNCIA
E30237040 | Freses | FRESA ORL DE DIAMANT PER A CIRURGIA D'OÏDA MITJA,EIX FLEXIBLE D'ACER INOXIDABLE, POLIDORA, DIÀMETRE 1,0MM,CODI DE COLOR TARONJA/BLANC.ESTÈRIL,UN SOL ÚS.COMPATIBLE AMB PEÇA DE MÀ SKEETER O EQUIVALENT
E30237040 | Freses | FRESA DE DIAMANT TIPUS OTO-FLEX,PER A POLIMENT FI D'OS, DIÀMETRE 2,3MM, IDENTIFICAT CODI DE COLOR VERMELL-BLANC, EIX FLEXIBLE D'ACER I PTFE,ESTÈRIL, D'UN SOL ÚS. COMPATIBLE AMB PEÇA DE MÀ SKEETER O EQUIVALENT
E30237040 | Freses | FRESA OSTEOSÍNTESI ORL, MENJADORA I TALLADORA, 2,5MM DIÀMETRE. MIDA 70MM. PER A MÀNEC DE FRESAT DE MASTOIDE VIPER, ACER INOXIDABLE, REUTILITZABLE, PER AL MOTOR DIEGO O EQUIVALENT(B*)BAIXA_ESTUDI GERÈNCIA
E30237040 | Freses | FRESA OSTEOSÍNTESI ORL, MENJADORA I TALLADORA, 2,0MM DIÀMETRE. MIDA 90MM. PER A MÀNEC DE FRESAT DE MASTOIDE VIPER, ACER INOXIDABLE, REUTILITZABLE, PER AL MOTOR DIEGO O EQUIVALENT(B*)BAIXA_ESTUDI GERÈNCIA
E30237040 | Freses | FRESA DE CARBUR TIPUS OTO-FLEX, DIÀMETRE 2,3MM, IDENTIFICAT CODI DE COLOR VERMELL, EIX FLEXIBLE D'ACER I PTFE,ESTÈRIL, D'UN SOL ÚS. COMPATIBLE AMB PEÇA DE MÀ SKEETER O EQUIVALENT
E30237040 | Freses | FRESA ORL DE CARBUR, EIX FLEXIBLE D'ACER INOXIDABLE, TALLADORA, DIÀMETRE 0,7MM (VERD). COMPATIBLE AMB PEÇA DE MA SKEETER PER A MOTOR XPS O EQUIVALENT(B*)BAIXA_ESTUDI GERÈNCIA
E30237040 | Freses | FRESA ORL DE CARBUR PER A CIRURGIA D'OÏDA MITJA,EIX FLEXIBLE D'ACER INOXIDABLE, TALLADORA,DIÀMETRE 0,8MM,CODI DE COLOR GROC.ESTÈRIL,UN SOL ÚS.COMPATIBLE AMB PEÇA DE MÀ SKEETER O EQUIVALENT
E30237040 | Freses | FRESA ORL PORTMAN DIÀMETRE DEL CAPÇAL 0,5MM, LONGITUD 31,0MM, LONGITUD TOTAL 40,5MM. ESTÈRIL, UN SOL ÚS.COMPATIBLE AMB SIST PORTMAN O EQUIVALENT
E30237040 | Freses | FRESA D'ACER INOXIDABLE PER A ESTAPEDECTOMIA DE 0,7MM, DE DIAMANT, PER A MÀNEC D'ESTAPEDECTOMIA PER AL MOTOR DIEGO O EQUIVALENT(B*)BAIXA_ESTUDI GERÈNCIA
E30237040 | Freses | FRESA D'ACER INOXIDABLE PER A ESTAPEDECTOMIA DE 0,6MM, DE DIAMANT, PER A MÀNEC D'ESTAPEDECTOMIA PER AL MOTOR DIEGO O EQUIVALENT(B*)BAIXA_ESTUDI GERÈNCIA
E30237040 | Freses | FRESA OSTEOSÍNTESI,CAP BOLA DIAMANT TIPUS PM2 80K Ø4,5X70MM DE LONGITUD,ACER INOXIDABLE,ESTÈRIL.COMPATIBLE MOTOR BIEN AIR-OSSEODUO O EQUIVALENT
E30237040 | Freses | FRESA OSTEOSÍNTESI ORL,CAP BOLA ESTRIADA TIPUS PM2 Ø2,7X70MM DE LONGITUD,ACER INOXIDABLE,ESTÈRIL.COMPATIBLE MOTOR BIEN AIR-OSSEODUO O EQUIVALENT
E30237060 | Serres | ANSPACH - FULLA DE SERRA PER A CRANEOTOMIA, RECTA,PLATA, DE 1,12 MM DIÀMETRE, 6,35 MM LONGITUD, PER A CONNECTOR DE 6,1 CM. COMPATIBLE AMB MOTOR BLACKMAX O EQUIVALENT(B*)BAIXA_ESTUDI GERÈNCIA
E30237060 | Serres | FULLA DE SERRA PER A CRANIOTOMIA, RECTA, 1,85MM DIÀMETRE, 16MM LONGITUD, PER A CONNECTOR DE 6,1CM, COMPATIBLE AMB MOTORS XMAX, MICROMAX I EMAX O EQUIVALENT(B*)BAIXA_ESTUDI GERÈNCIA
E30237999 | Altre instrumental i accessoris p/ORL CMF NEUROCIRURGIA | PERFORADOR REBUTJABLE PER A CRANIOTOMIA, DIÀMETRE EXTERN 9MM,DIÀMETRE INTERN 6MM,70MM LONGITUD, ACER INOXIDABLE,CODIFICACIÓ DE COLOR, ESTÈRIL.COMPATIBLE AMB CONNEXIÓ HUDSON O EQUIVALENT.
E30237040 | Freses | FRESA ORL ALTA VELOCITAT VISAO,PER A CIRURGIA D'OÏDA MITJA,PUNTA POLIDORA DE DIAMANT FI,RECTA,DE DIÀMETRE 5,0MM,MIDA MITJANA,ACER INOXIDABLE,ESTÈRIL,D'UN SOL ÚS.COMPATIBLE AMB SISTEMA MOTOR IPC XOMED O EQUIVALENT
E30237040 | Freses | FRESA DE CARBUR TIPUS OTO-FLEX, DIÀMETRE 1,0MM, IDENTIFICAT CODI DE COLOR TARONJA, EIX FLEXIBLE D'ACER I PTFE,ESTÈRIL, D'UN SOL ÚS. COMPATIBLE AMB PEÇA DE MÀ SKEETER O EQUIVALENT
E30237040 | Freses | FRESA ORL DE CARBUR PER A CIRURGIA D'OÏDA MITJA,EIX FLEXIBLE D'ACER INOXIDABLE, TALLADORA, DIÀMETRE 0,7MM,CODI DE COLOR VERD.ESTÈRIL,UN SOL ÚS.COMPATIBLE AMB PEÇA DE MÀ SKEETER O EQUIVALENT
E30237040 | Freses | FRESA ORL, DE TALL RODÓ,OTO-FLEX, PER A CIRURGIA D'OÏDA MITJA, DE CARBUR, DE DIÀMETRE 0,6MM X 98,0MM LONGITUD DE TREBALL,MODELABLE , IDENTIFICAT CODI DE COLOR BLAU,ESTÈRIL, D'UN SOL ÚS. COMPATIBLE AMB MOTOR SKEETER O EQUIVALENT
E30237040 | Freses | FRESA ORL ALTA VELOCITAT VISAO,PER A CIRURGIA D'OÏDA, TALLADORA,PUNTA BOLA ESTRIADA,DE DIÀMETRE 4,0MM,MIDA LLARGA L,ACER INOXIDABLE RECOBERT, ESTÈRIL, D'UN SOL ÚS COMPATIBLE AMB SISTEMA MOTOR IPC ,XOMED O EQUIVALENT
E30237040 | Freses | FRESA ORL ALTA VELOCITAT VISAO,PER A CIRURGIA D'OÏDA MITJA,PUNTA TALLADORA,RECTA,DE DIÀMETRE 3,0MM I 72MM LONGITUD DE TREBALL,ACER INOXIDABLE,ESTÈRIL,D'UN SOL ÚS.COMPATIBLE AMB SISTEMA MOTOR IPC XOMED O EQUIVALENT
E30237040 | Freses | FRESA ORL, OTO-FLEX, PER A CIRURGIA D'OÏDA MITJA, PULIDORA DE DIAMANT FI,PER A POLIMENT FI D'OS, DIÀMETRE 1,4MM X 98,0MM LONGITUD TREBALL, , MODELABLE, IDENTIFICAT CODI DE COLOR GRIS, ESTÈRIL, D'UN SOL ÚS. COMPATIBLE AMB MOTOR SKEETER O EQUIVALENT
E30237060 | Serres | SERRA PER A CRANITOMIA. MIDA 106MM.COMPATIBLE PERFORADOR CODMAN O EQUIVALENT(B*)BAIXA_ESTUDI GERÈNCIA
E30237040 | Freses | FRESA ORL ALTA VELOCITAT,PER A CIRURGIA D'OÏDA MITJA,PUNTA BOLA ESTRIADA,RECTA,DE DIÀMETRE 2,0MM,MIDA LLARGA L ,ACER INOXIDABLE,ESTÈRIL,D'UN SOL ÚS.COMPATIBLE AMB SISTEMA MOTOR IPC XOMED O EQUIVALENT
E30237040 | Freses | FRESA ORL ALTA VELOCITAT,PER A CIRURGIA D'OÏDA MITJA,PUNTA BOLA ESTRIADA,RECTA,DE DIÀMETRE 1,0MM,MIDA LLARGA L ,ACER INOXIDABLE,ESTÈRIL,D'UN SOL ÚS.COMPATIBLE AMB SISTEMA MOTOR IPC XOMED O EQUIVALENT
E30237040 | Freses | FRESA DE DIAMANT TIPUS OTO-FLEX,PER A POLIMENT FI D'OS, DIÀMETRE 1,0MM, IDENTIFICAT CODI DE COLOR TARONJA-BLANC, EIX FLEXIBLE D'ACER I PTFE,ESTÈRIL, D'UN SOL ÚS. COMPATIBLE AMB PEÇA DE MÀ SKEETER O EQUIVALENT
E30237040 | Freses | FRESA ORL ALTA VELOCITAT,PER A CIRURGIA D'OÏDA MITJA,PUNTA BOLA POLIDORA DE DIAMANT GRUIXUT,DE DIÀMETRE 2,5MM,MIDA LLARGA,ACER INOX.,ESTÈRIL,D'UN SOL ÚS COMPATIBLE AMB SISTEMA MOTOR IPC XOMED EQUIVALENT
E30251050 | Endoscòpia ORL CMF i NEURO | FRESA PER A MICROCIRURGIA ELITE,FORMA DE ROUTER RECTE,PER A TALL OSSI,DIÀMETRE DEL CAP 1,5 MM,LONG VARIABLE TELESCÒPICA AMB 5 POSICIONS,D'ACER INOXIDABLE,ESTÈRIL,D'UN SOL ÚS.COMPATIBLE AMB MOTOR SIGNATURE(PIDRIVE I PIDRIVE+),SABER I SUMEX O EQUIV
E30251050 | Endoscòpia ORL CMF i NEURO | FRESA D'ENDOSCÒPIA PER A ORL, ELITE, RODONA ESTRIADA AGRESIVA, PER A TALL I POLIT OSSI, DIÀMETRE DEL CAP 2,5 MM, D'ACER INOXIDABLE, ESTÈRIL, D'UN SOL ÚS. COMPATIBLE AMB MOTOR SABER DRILL I SUMMEX DRILL O EQUIVALENT(B*)BAIXA_ESTUDI GERÈNCIA
E30237050 | Broques | BROCA OSTEOSÍNTESI CRANI-MÀXIL.LO-FACIAL DE DIÀMETRE 1,5MM, 115MM LONGITUD, SENSE TOPALL , AMB CONEXIÓ J .COMPATIBLE AMB SISTEMA MINI 2,0 MM O EQUIVALENT.(B*)BAIXA_ESTUDI GERÈNCIA
E30237050 | Broques | BROCA OSTEOSÍNTESI CRANI-MÀXIL.LO-FACIAL DE DIÀMETRE 1,5MM, 115MM LONGITUD, SENSE TOPALL, AMB CONEXIÓ J, ESTÈRIL.COMPATIBLE AMB SISTEMA MINI 2,0 MM O EQUIVALENT.(B*)BAIXA_ESTUDI GERÈNCIA
E30237999 | Altre instrumental i accessoris p/ORL CMF NEUROCIRURGIA | EQUIP DE 5 MEDIDORS PER A IMPLANTS DE TIROPLASTIA MASCULINA TIPUS MONTGOMERY.ESTÈRIL, UN SOL ÚS
E30237060 | Serres | FRESA DE TALL EN ESPIRAL PER A CRANIOTOMIA, DIÀMETRE DE 2,15MM,ESTÈRIL, UN SOL ÚS. COMPATIBLE AMB MOTORS ELÈCTRICS ANSPACH EG1 O EQUIVALENT
E30237050 | Broques | BROCA CANULADA PER A OSTEOSÍNTESI DE DIÀMETRE 0,9 A 1,8MM X 60MM DE LONGITUD, CÒNICA, CONNECTOR AO SISTEMA PYXIS,ACER INOX O EQUIVALENT(B*)BAIXA_ESTUDI GERÈNCIA
E30237050 | Broques | BROCA CANULADA OSTEOSÍNTESI Ø4,2/1,7MM PER A SISTEMA UNIMA BLUE O EQUIVALENT(B*)BAIXA_ESTUDI GERÈNCIA
E30237050 | Broques | BROCA CANULADA OSTEOSÍNTESI 2,7/1,35MM DIÀMETRE, QUATRE ARESTES DE TALL, D'ANCORATGE RÀPID, 16,0CM LONGITUD TOTAL, 13,0CM LONGITUD ÚTIL.(B*)BAIXA_ESTUDI GERÈNCIA
E30237050 | Broques | BROCA CANULADA OSTEOSÍNTESI 3,5/1,35MM DIÀMETRE, QUATRE ARESTES DE TALL, D'ANCORATGE RÀPID, 16,0CM LONGITUD TOTAL, 13,0CM LONGITUD ÚTIL.(B*)BAIXA_ESTUDI GERÈNCIA
E30237050 | Broques | BROCA OSTEOSÍNTESI CRANI-MÀXIL.LO-FACIAL Ø 1,5MM AMB TOPALL, 44,5 LONGITUD TOTAL, 12MM LONGITUD DE TREBALL, DUES ARESTES DE TALL I ANCORATGE DENTAL.(B*)BAIXA_ESTUDI GERÈNCIA
E30237999 | Altre instrumental i accessoris p/ORL CMF NEUROCIRURGIA | EQUIP PER A IMPLANTAR VÀLVULA FONATÒRIA TIPUS BLOM-SINGER COMPOST PER: TROCAR DEL 13F, BEINA9F, CATÈTER16F PER 84 (+/-4)CMLLARGÀRIA, 1 PROTECTORFARINGE, UNA EINA AMB MÀNEC I CILINDRE AMB CANALTREBALL. ESTÈRIL, D'UN SOL ÚS.(B*)BAIXA_ESTUDI GERÈNCIA
E30237999 | Altre instrumental i accessoris p/ORL CMF NEUROCIRURGIA | EQUIP PER A IMPLANTAR VÀLVULA FONATÒRIA TIPUS BLOM-SINGER COMPOST PER: TROCAR DEL 13FR, BEINA DE 9FR, CATÈTER DE 20FR PER 84 (+/-4)CM DE LLARGÀRIA, 1 PROTECTOR DE FARINGE, UNA EINA AMB MÀNEC I CILINDRE AMB CANAL DE TREBALL. ESTÈRIL, D'UN SOL ÚS.
E30237050 | Broques | BROCA OSTEOSÍNTESI CRANI-MÀXIL.LO-FACIAL Ø 1,5MM AMB TOPALL, 50/8MM LONGITUD AMB DUES ARESTES DE TALL I ANCORATGE,COMPATIBLE AMB J-LATCH O EQUIVALENT
E30237050 | Broques | BROCA OSTEOSÍNTESI CRANI-MÀXIL.LO-FACIAL Ø 1,5MM AMB TOPALL, 90 MM LONGITUD AMB DUES ARESTES DE TALL I ANCORATGE COMPATIBLE J-LATCH O EQUIVALENT(B*)BAIXA_ESTUDI GERÈNCIA
E30237050 | Broques | BROCA OSTEOSÍNTESI CRANI-MÀXIL.LO-FACIAL Ø 1,5 MM AMB DUES ARESTES DE TALL I ANCORATGE.COMPATIBLE J-LATCH O EQUIVALENT(B*)BAIXA_ESTUDI GERÈNCIA
E30237050 | Broques | BROCA OSTEOSÍNTESI CRANI-MÀXIL.LO-FACIAL Ø 1,8 MM AMB DUES ARESTES DE TALL I ANCORATGE J-LATCH O EQUIVALENT(B*)BAIXA_ESTUDI GERÈNCIA
E30237050 | Broques | BROCA OSTEOSÍNTESI CRANI-MÀXIL.LO-FACIAL Ø 2,4 MM AMB DUES ARESTES DE TALL I ANCORATGE,COMPATIBLE J-LATCH O EQUIVALENT(B*)BAIXA_ESTUDI GERÈNCIA
E30237050 | Broques | BROCA OSTEOSÍNTESI CRANI-MÀXIL.LO-FACIAL DE DIÀMETRE 1,1MM, LONGITUD 50MM, LONGITUD DE TREBALL 7 MM, AMB CONEXIÓ J, ESTÈRIL.COMPATIBLE AMB SISTEMA MIDFACE O EQUIVALENT(B*)BAIXA_ESTUDI GERÈNCIA
E30237040 | Freses | FRESA TRANSNASAL 4,0MM DE DIÀMETRE D'ACER M2, PUNTA BOLA DE DIAMANT ANGULADA, INCORPORA SISTEMA D'IRRIGACIÓ INTERN I BEINA PROTECCIÓ,CIRURGIA ENDOSCÒPI NASAL.ESTÈRIL,SOL ÚS.COMPAT AMB MOTOR MIDAS REX LEGEND O EQUIVALENT
E30237040 | Freses | FRESA TRANSNASAL 3 MMDIÀMETRE D'ACER M2,PUNTA CAP LLUMÍ I DIAMANT ANGULADA UN 15º, 13 CM LLARGÀRIA, INCORPORA SISTEMA D'IRRIGACIÓ INTERN I BEINA PROTECCIÓ,CIRURG ENDOSCÒPI NASAL.ESTÈRIL,SOL ÚS.COMPAT MOTOR MIDAS REX LEGEND O
E30237040 | Freses | FRESA TRANSNASAL 4,5MM DE DIÀMETRE D'ACER M2, PUNTA BOLA DE DIAMANT ANGULADA, INCORPORA SISTEMA D'IRRIGACIÓ INTERN I BLOQUEIG DIRECTE AL MOTOR,CIRURGIA ENDOSCÒPI NASAL.ESTÈRIL,SOL ÚS.COMPAT AMB MOTOR MIDAS REX LEGEND O EQUIVALENT
E30237040 | Freses | FRESA TRANSNASAL 3,0MM DE DIÀMETRE D'ACER M2, PUNTA BOLA DE DIAMANT ANGULADA, INCORPORA SISTEMA D'IRRIGACIÓ INTERN I BLOQUEIG DIRECTE AL MOTOR,CIRURGIA ENDOSCÒPI NASAL.ESTÈRIL,SOL ÚS.COMPAT AMB MOTOR MIDAS REX LEGEND O EQUIVALENT
E30237040 | Freses | FRESA TRANSNASAL BOLA DE TALL DIÀMETRE 4,0MM, AMB SISTEMA D'IRRIGACIÓ INTERN I BLOQUEIG DIRECTE AL MOTOR, D'ACER M2, ESTÈRIL, UN SOL ÚS. COMPATIBLE AMB MOTOR MIDAS REX LEGEND O EQUIVALENT.
E30237040 | Freses | FRESA TRANSNASAL 3,0MM DE DIÀMETRE D'ACER M2, PUNTA BOLA DE TALL ANGULADA, INCORPORA SISTEMA D'IRRIGACIÓ INTERN I BLOQUEIG DIRECTE AL MOTOR,CIRURGIA ENDOSCÒPI NASAL.ESTÈRIL,SOL ÚS.COMPAT AMB MOTOR MIDAS REX LEGEND O EQUIVALENT
E30237060 | Serres | FULLA DE SERRA RECÍPROCA PER A MAXIL·LO-FACIAL, 0,38MM GRUIX, 22.5MM LONGITUD, ESTÈRIL, D'UN SOL ÚS.COMPATIBLE SERRA RECÍPROCA O EQUIVALENT(B*)BAIXA_ESTUDI GERÈNCIA
E30251050 | Endoscòpia ORL CMF i NEURO | EQUIP CATÈTER A/BALÓ TIPUS TUBAVENT O EQUIVALENT,TRACTAM/DISFUNCIÓ TUBÀRICA P/DILAT/TROMPA EUSTAQUI,CONSTA:CATÈTER(PA)LONG TREB 23,6CM/27CM TOTAL,BALÓ (PA),Ø3MM/3,28MMX20MM LONG,2 INSTRUMENTS45º(CORB/CURTA) I 60º,11CM LONG CÀNU/
E30237060 | Serres | FULLA DE MICROSERRA TALL DE PRECISIÓ, SAGITAL I OSCILANT PER A MOTOR ELÈCTRIC.MIDA: 16,5MM D'AMPLADA, 0,51MM DE GRUIX ,18,5MM LONGITUD,PER TALLAR ÓSSOS, D'ACER INOXIDABLE.ESTÈRIL, D'UN SOL ÚS. COMPATIBLE CORE/ REMB SABO O EQUIVALENT
E30237060 | Serres | FULLA MICRO SERRA SAGITAL DE PRECISSIÓ. MIDA: 18,5MMX 9MMX 0,51MM GRUIX DE TALL, 32 DENTS PER POLZADA,PER TALLAR TEIXIT OSSI, ACER INOXIDABLE. ESTÈRIL, D'UN SOL ÚS.COMPATIBLE A/PEÇA DE MA OSCIL·LANT CORDLESS DRIVER/REMB/SABO 2 I TPX O EQUIVALENT.
E30237060 | Serres | FULLA MICRO SERRA SAGITAL DE PRECISSIÓ. MIDA: 34,5MMX 13MMX 0,51MM GRUIX DE TALL,32 DENTS PER POLZADA, PER TALLAR TEIXIT OSSI.ACER INOX.ESTÈRIL, D'UN SOL ÚS.COMPATIBLE A/PEÇA DE MA OSCIL·LANT CORDLESS DRIVER/REMB/SABO 2 I TPX O EQUIVALENT.
E30237060 | Serres | FULLA DE MICRO SERRA RECÍPROCA,MIDA: 76,2MM LLARG, 25MM AMPLADA,0,53MM GRUIX DE TALL,23 DENTS/POLZADA,TALLAR TEIXIT OSSI,ACER INOX.ESTÈRIL,UN SOL ÚS.COMPATIBLE AMB PEÇA DE MÀ REMB SERRA RECÍPROCA,CORE SERRA RECÍPROCA I TPX RECÍPROCA O EQ
E30237060 | Serres | FULLA DE MICRO SERRA SAGITAL/OSCIL·LANT TIPUS DUAL CUT DOBLE TALL.MIDA: 18,5MM LLARG,7MM AMPLADA,0,51MM GRUIX DE TALL,32 DENTS/POLZADA,TALLAR TEIXIT OSSI,ACER INOX.ESTÈRIL,UN SOL ÚS.COMP/A/PEÇA DE MÀ OSCIL·LANT CORDLESS DRIVER/REMB/SABO 2 I TPX O EQ
E30237060 | Serres | FULLA DE MICRO SERRA SAGITAL/OSCIL·LANT TIPUS DUAL CUT DOBLE TALL.MIDA: 25MM LLARG,5,5MM AMPLADA,0,33MM GRUIX DE TALL,32 DENTS/POLZADA,TALLAR TEIXIT OSSI,ACER INOX.ESTÈRIL,UN SOL ÚS.COMP/A/PEÇA DE MÀ OSCIL·LANT CORDLESS DRIVER/REMB/SABO 2 I TPX O EQ
E30251050 | Endoscòpia ORL CMF i NEURO | FRESA D'ENDOSCÒPIA PER A ORL, ELITE, RECTA, PER A TALL I POLIT OSSI, DIÀMETRE 1,5 MM X 11,1MM DE LLARGÀRIA, D'ACER INOXIDABLE, ESTÈRIL, D'UN SOL ÚS. COMPATIBLE AMB MOTOR SABER DRILL I SUMMEX DRILL O EQUIVALENT
E30237060 | Serres | FULLA DE MICRO SERRA SAGITAL/OSCIL·LANT TIPUS DUAL CUT DOBLE TALL.MIDA:29,5MM LLARG,7MM AMPLADA,0,51MM GRUIX DE TALL ,32 DENTS/POLZADA,TALLAR TEIXIT OSSI,ACER INOX.ESTÈRIL,UN SOL ÚS.COMP/A/PEÇA DE MÀ OSCIL·LANT CORDLESS DRIVER/REMB/SABO 2 I TPX O EQ
E30237060 | Serres | FULLA DE MICRO SERRA SAGITAL.MIDA:11,5MM LLARG,9MM AMPLADA,0,51MM GRUIX TALL,32 DENTS PER POLZADA PER TALLAR TEIXIT OSSI,ACER INOX.ESTÈRIL,UN SOL ÚS.COMP/A/PEÇA MÀ CORE(SERRA SAGITAL I OSCIL·LANT)/SABO SAGITAL,REMB SAGITAL I OSCIL·LANT I TPX SAGITAL O EQ
E30411030 | Aspiració oïda | EQUIP PER A IRRIGACIÓ D'OÏDA DE 3 ELEMENTS, INCLOU: UN MÀNEC PER A COL·LOCACIÓ AMB BLOQUEIG POSTERIOR,UNA LÀMINA DE PROTECCIÓ I 100 TOVERES/BROQUETS,DE PLÀSTIC,SOL ÚS.COMPATIBLE SISTEMA D'IRRIGACIÓ OTOSCILLO O EQUIVALENT.
E30237050 | Broques | BROCA DIÀMETRE 1.5 MM AMB TOPALL, LONGITUD 13/6 MM, DE DUES ARESTES DE TALL, PER A TORNAVÍS DE 90º PER A TRACTAMENT INTRAORAL DE FRACTURES.(B*)BAIXA_ESTUDI GERÈNCIA
E30237050 | Broques | BROCA DIÀMETRE 1.1 MM AMB TOPALL, LONGITUD 19/12 MM, DE DUES ARESTES DE TALL, PER A TORNAVÍS DE 90º PER A TRACTAMENT INTRAORAL DE FRACTURES.(B*)BAIXA_ESTUDI GERÈNCIA
E30237050 | Broques | BROCA DIÀMETRE 1.1 MM AMB TOPALL, LONGITUD 15/8 MM, DE DUES ARESTES DE TALL, PER A TORNAVÍS DE 90º PER A TRACTAMENT INTRAORAL DE FRACTURES.(B*)BAIXA_ESTUDI GERÈNCIA
E30237050 | Broques | BROCA DIÀMETRE 1.1 MM AMB TOPALL, LONGITUD 11/4 MM, DE DUES ARESTES DE TALL, PER A TORNAVÍS DE 90º PER A TRACTAMENT INTRAORAL DE FRACTURES.(B*)BAIXA_ESTUDI GERÈNCIA
E30237050 | Broques | BROCA DIÀMETRE 1.5 MM AMB TOPALL, LONGITUD 19/12 MM, DE DUES ARESTES DE TALL, PER A TORNAVÍS DE 90º PER A TRACTAMENT INTRAORAL DE FRACTURES.(B*)BAIXA_ESTUDI GERÈNCIA
E30237050 | Broques | BROCA Ø 1,1MM TOPALL 5MM, 15MM LONGITUD, 1 ANELLA VERDA, PER A TORNAVÍS 90º PER A TRACTAMENT INTRAORAL.(B*)BAIXA_ESTUDI GERÈNCIA
E30237050 | Broques | BROCA Ø 1,2MM TOPALL 9MM, 24MM LONGITUD, 1 ANELLA VERDA, PER A TORNAVÍS 90º PER A TRACTAMENT INTRAORAL.(B*)BAIXA_ESTUDI GERÈNCIA
E30237050 | Broques | BROCA Ø 1,5MM TOPALL 6MM, 15MM LONGITUD, 1 ANELLA VERDA, PER A TORNAVÍS 90º PER A TRACTAMENT INTRAORAL.(B*)BAIXA_ESTUDI GERÈNCIA
E30237050 | Broques | BROCA Ø 1,5MM TOPALL10MM, 26MM LONGITUD, 1 ANELLA VERDA, PER A TORNAVÍS 90º PER A TRACTAMENT INTRAORAL.(B*)BAIXA_ESTUDI GERÈNCIA
E30237050 | Broques | BROCA DIÀMETRE 1.8 MM AMB TOPALL, LONGITUD 13/6 MM, DE DUES ARESTES DE TALL, PER A TORNAVÍS DE 90º PER A TRACTAMENT INTRAORAL DE FRACTURES.(B*)BAIXA_ESTUDI GERÈNCIA
E30237050 | Broques | BROCA DIÀMETRE 1.8 MM AMB TOPALL, LONGITUD 15/8 MM, DE DUES ARESTES DE TALL, PER A TORNAVÍS DE 90º PER A TRACTAMENT INTRAORAL DE FRACTURES.(B*)BAIXA_ESTUDI GERÈNCIA
E30237050 | Broques | BROCA DIÀMETRE 1.8 MM AMB TOPALL, LONGITUD 19/12 MM, DE DUES ARESTES DE TALL, PER A TORNAVÍS DE 90º PER A TRACTAMENT INTRAORAL DE FRACTURES.(B*)BAIXA_ESTUDI GERÈNCIA
E30237050 | Broques | BROCA DIÀMETRE 1.5 MM AMB TOPALL, LONGITUD 13/6 MM, DE DUES ARESTES DE TALL, PER A TORNAVÍS DE 90º PER A TRACTAMENT INTRAORAL DE FRACTURES.
E30237050 | Broques | BROCA TITANI PER A OSTEOSÍNTESI CRANI-MÀXIL.LO-FACIAL Ø 1,5MM AMB 50 MM LONGITUD TOTAL, 24MM LONGITUD DE TREBALL, PER A MÀNEC MOTOR BOS DRILL O EQUIVALENT(B*)BAIXA_ESTUDI GERÈNCIA
E30237050 | Broques | BROCA PER A CRANIOTOMIA AMB COLLARET/TOPALL 5,3MM. ESTÈRIL(B*)BAIXA_ESTUDI GERÈNCIA
E30237040 | Freses | FRESA-TALL ESPIRAL PER A CRANIOTOMIA, MIDES: Ø 1,7MM, LONGITUD 16MM PER PROTECTOR DURAMADRE D-58 (16 MM). ESTÈRIL. COMPATIBLE AMB MOTOR CORE, MAESTRO O EQUIVALENT
E30237040 | Freses | FRESA PUNTA BOLA DE DIAMANT Ø 3 MM D'ACER INOXIDABLE, MIDA LLARGA. ESTÈRIL, SOL ÚS. COMPATIBLE SISTEMA CORE O EQUIVALENT(B*)BAIXA_ESTUDI GERÈNCIA
E30237040 | Freses | FRESA PER A MICROCIRURGIA SIGNATURE HEAVY DUTY(HD)AM,RODONA DIAMANT,PER A TALL I POLIT OSSI,DIÀMETRE DEL CAP 5,0MM,D'ACER INOXIDABLE,ESTÈRIL,D'UN SOL ÚS.COMPATIBLE AMB MOTOR SIGNATURE(PIDRIVE IPIDRIVE+),SABER I SUMEX O EQ
E30237040 | Freses | FRESA D'ACER INOXIDABLE Ø3,1MM, LONGITUD 95MM, CONNECTOR ESTÀNDARD, ESTÈRIL. COMPATIBLE MOTOR BIEN AIR O EQUIVALENT(B*)BAIXA_ESTUDI GERÈNCIA
E30237040 | Freses | FRESA D'ACER INOXIDABLE Ø5 MM, LONGITUD 95MM, CONNECTOR ESTÀNDARD, ESTÈRIL. COMPATIBLE MOTOR BIEN AIR O EQUIVALENT(B*)BAIXA_ESTUDI GERÈNCIA
E30237040 | Freses | FRESA D'ACER INOXIDABLE Ø3,1MM,LONGITUD 125MM EXTRA GRUIXUDA, CONNECTOR ESTÀNDARD, ESTÈRIL. COMPATIBLE AMB MOTOR BIEN AIR O EQUIVALENT(B*)BAIXA_ESTUDI GERÈNCIA
E30237040 | Freses | FRESA DIAMANT D'ACER INOXIDABLE Ø3,1MM, LONGITUD 95MM, CONNECTOR ESTÀNDARD, ESTÈRIL. COMPATIBLE MOTOR AMB BIEN AIR O EQUIVALENT(B*)BAIXA_ESTUDI GERÈNCIA
E30237040 | Freses | FRESA DIAMANT D'ACER INOXIDABLE Ø4,0MM LONGITUD 95MM, CONNECTOR ESTÀNDARD, ESTÈRIL. COMPATIBLE AMB MOTOR BIEN AIR O EQUIVALENT(B*)BAIXA_ESTUDI GERÈNCIA
E30237999 | Altre instrumental i accessoris p/ORL CMF NEUROCIRURGIA | BROCA DE TREPÀ SUBARACNOIDEA TIPUS RICHMOND,DIÀMETRE 5,9MM,D'ACER INOXIDABLE.PER A PERFORADOR MANUAL BUNNELL O EQUIVALENT
E30237050 | Broques | BROCA PER A NEUROCIRURGIA DE TRES ARESTES. MIDA 1,8MM DE DIÀMETRE I 29,2 DE LLARG LA FULLA DE TALL, PER A CRANIOTOM C100 I AMB ELS PROTECTORS C201 I C202, ACER INOXIDABLE.COMPATIBLE LINVATEC O EQUIVALENT.(B*)BAIXA_ESTUDI GERÈNCIA
E30237050 | Broques | BROCA UNIVERSAL CURTA PER SISTEMA NEUROPRO O EQUIVALENT
E30237050 | Broques | BROCA D'ERRICO PER A PERFORADOR CRANIAL Ø 16MM X 92MM LONGITUD, NO ESTÈRIL, ACER(B*)BAIXA_ESTUDI GERÈNCIA
E30237999 | Altre instrumental i accessoris p/ORL CMF NEUROCIRURGIA | PERFORADOR REBUTJABLE PER A CRANIOTOMIA,LLARG, DIÀMETRE EXTERN 14MM,DIÀMETRE INTERN 11MM,ACER INOXIDABLE,CODIFICACIÓ DE COLOR, ESTÈRIL.COMPATIBLE AMB CONNEXIÓ HUDSON O EQUIVALENT.
E30237040 | Freses | FRESA ESPIRAL CILÍNDRICA, HUDSON, ACER INOXIDABLE, DIÀMETRE 9 MM, REUTILITZABLE (NEUROCIRURGIA)(B*)BAIXA_ESTUDI GERÈNCIA
E30237050 | Broques | BROCA 1,6 MM DE DIÀMETRE, 5MM DE PROFUNDITAT, PER A SISTEMA NEUROPRO, COMPATIBLE AMB MOTOR PNEUMÀTIC ANSPACH ADG O EQUIVALENT(B*)BAIXA_ESTUDI GERÈNCIA
E30237040 | Freses | FRESA SEMI CÒNICA D'ACER INOXIDABLE Ø 4,0MM, LONGITUD 5,1MM. COMPATIBLE MOTOR NEURO DRILL O EQUIVALENT(B*)BAIXA_ESTUDI GERÈNCIA
E30237040 | Freses | FRESA /DISC RODO DE TALL DIAMANTAT PER A METALL,Ø 25,4MM I 0,8MM DE GRUIX,PER TALLAR, PERFORAR I POLIR, ESTÈRIL, D'ÚN SOL ÚS. COMPATIBLE AMB MOTOR SIGNATURE( PIDRIVE I PIDRIVE+),SUMEX I SABER O EQUIVALENT.
E30237040 | Freses | FRESA SEMI CÒNICA D'ACER INOXIDABLE Ø 3,0MM,LONGITUD 3,8MM.COMPATIBLE MOTOR NEURO DRILL O EQUIVALENT(B*)BAIXA_ESTUDI GERÈNCIA
E30237050 | Broques | BROCA PER CRANIOTOMIA RECTA PM2,15MM LONGITUD ROSCADA,70MM DE LLARG D'ACER INOXIDABLE,ESTÈRIL.COMPATIBLE MOTOR BIEN AIR-OSSEODUO O EQUIVALENT
E30237040 | Freses | FRESA NEUROCIRURGIA, PUNTA BOLA DIAMANT, 3,0MM DIÀMETRE, 16MM LONGITUD D'ACER INOXIDABLE, ESTÈRIL PER A CONNECTORS MEDIUM QD11, COMPATIBLE AMB MOTORS ELÈCTRICS ANSPACH EG1 O EQUIVALENT
E30251050 | Endoscòpia ORL CMF i NEURO | FRESA PER A MICROCIRURGIA ELITE,RODONA ESTRIADA AGRESSIVA,PER A TALL OSSI,DIÀMETRE DEL CAP 2,0 MM LONG VARIABLE TELESCÒPICA AMB 5 POSICIONS,D'ACER INOXIDABLE,ESTÈRIL,UN SOL ÚS.COMPATIBLE AMB MOTOR SIGNATURE(PIDRIVE I PIDRIVE+),SABER I SUMEX O EQ
E30251050 | Endoscòpia ORL CMF i NEURO | FRESA D'ENDOSCÒPIA PER A ORL, ELITE, RODONA DIAMANT, GRUIXUDA, PER A TALL I POLIT OSSI, DIÀMETRE DEL CAP 4,0 MM, D'ACER INOXIDABLE, ESTÈRIL, D'UN SOL ÚS. COMPATIBLE AMB MOTOR SABER DRILL I SUMMEX DRILL O EQUIVALENT
E30251050 | Endoscòpia ORL CMF i NEURO | FRESA D'ENDOSCÒPIA PER A ORL, ELITE, RODONA DIAMANT, GRUIXUDA, PER A TALL I POLIT OSSI, DIÀMETRE DEL CAP 3,0 MM, D'ACER INOXIDABLE, ESTÈRIL, D'UN SOL ÚS. COMPATIBLE AMB MOTOR SABER DRILL I SUMMEX DRILL O EQUIVALENT
E30251050 | Endoscòpia ORL CMF i NEURO | FRESA D'ENDOSCÒPIA PER A ORL, ELITE, RODONA DIAMANT, GRUIXUDA, PER A TALL I POLIT OSSI, DIÀMETRE DEL CAP 2,0 MM, D'ACER INOXIDABLE, ESTÈRIL, D'UN SOL ÚS. COMPATIBLE AMB MOTOR SABER DRILL I SUMMEX DRILL O EQUIVALENT
E30237060 | Serres | FULLA MICRO SERRA SAGITAL DE PRECISSIÓ. MIDA: 25MMX 9MMX 0,51MM GRUIX DE TALL,32 DENTS PER POLZADA, PER TALLAR TEIXIT OSSI.ACER INOX.ESTÈRIL, D'UN SOL ÚS.COMPATIBLE A/PEÇA DE MA OSCIL·LANT CORDLESS DRIVER/REMB/SABO 2 I TPX O EQUIVALENT.
E30237060 | Serres | FULLA DE SERRA SAGITAL 6X34X0,4MM, ESTÈRIL, UN SOL ÚS. COMPATIBLE AMB MICROMOTOR O EQUIVALENT(B*)BAIXA_ESTUDI GERÈNCIA
E30237040 | Freses | FRESA-TALL PER CRANIÒTOM Ø3X25MM, D'ACER INOXIDABLE ADAPTABLE A PROTECTOR DE DURAMÀTER D-59. ESTÈRIL, SOL ÚS. COMPATIBLE PEÇA DE MÀ CORE O EQUIVALENT.
E30251050 | Endoscòpia ORL CMF i NEURO | FRESA OSTEO Ø1.0 X 50 MM DE LONGITUD, STOP 5 MM,COMPATIBLE AMB SISTEMA AVINENT O EQUIVALENT
E30251050 | Endoscòpia ORL CMF i NEURO | FRESA OSTEO Ø1.2 X 50 MM DE LONGITUD, SENSE STOP,COMPATIBLE AMB SISTEMA AVINENT O EQUIVALENT
E30251050 | Endoscòpia ORL CMF i NEURO | FRESA Ø1.3 MM, LONGITUD 50 MM, STOP A 7 MM. COMPATIBLE AMB SISTEMA AVINENT O EQUIVALENT.
E30251050 | Endoscòpia ORL CMF i NEURO | FRESA Ø1.4 MM, LONGITUD 50 MM, SENSE TOPALL. COMPATIBLE AMB SISTEMA AVINENT O EQUIVALENT.
E30251050 | Endoscòpia ORL CMF i NEURO | FRESA Ø1.4 MM, LONGITUD 50 MM, STOP 5 MM,COMPATIBLE AMB SISTEMA AVINENT O EQUIVALENT(B*)BAIXA_ESTUDI GERÈNCIA
E30251050 | Endoscòpia ORL CMF i NEURO | FRESA Ø1.5 MM, LONGITUD 50 MM, SENSE TOPALL.COMPATIBLE AMB SISTEMA AVINENT O EQUIVALENT.
E30237060 | Serres | FULLA DE MICROSERRA SAGITAL I OSCIL·LANT AMB DENTS GRUIXUDES ESCALONADES, 0,4MM ESPESSOR DE TALL, ÀREA DE TALL 10,2 MM PROFUNDITAT TALL DE 18MM, D'ACER M2 AMB ANCORATGE COMPATIBLE AMB MIDAS REX LEGEND O EQUIVALENT ESTÈRIL, UN SOL ÚS.
E30237060 | Serres | FULLA DE MICROSERRA SAGITAL I OSCIL·LANT AMB DENTS GRUIXUDES ESCALONADES 0,6MM ESPESSOR DE TALL, ÀREA DE TALL 7 MM PROFUNDITAT TALL DE 17MM, D'ACER M2 AMB ANCORATGE COMPATIBLE MIDAS REX LEGEND O EQUIVALENT ESTÈRIL, UN SOL ÚS.(B*)BAIXA_ESTUDI GERÈNCIA
E30251050 | Endoscòpia ORL CMF i NEURO | FRESA TRANSBUCAL Ø 1.5 MM,LONGITUD 95 MM,COMPATIBLE AMB SISTEMA AVINENT O EQUIVALENT(B*)BAIXA_ESTUDI GERÈNCIA
E30251050 | Endoscòpia ORL CMF i NEURO | FRESA Ø1.7 MM, LONGITUD 50 MM, STOP 5 MM,COMPATIBLE AMB SISTEMA AVINENT O EQUIVALENT(B*)BAIXA_ESTUDI GERÈNCIA
E30251050 | Endoscòpia ORL CMF i NEURO | FRESA Ø1.7 MM, LONGITUD 50 MM, STOP 7 MM,COMPATIBLE AMB SISTEMA AVINENT O EQUIVALENT(B*)BAIXA_ESTUDI GERÈNCIA
E30251050 | Endoscòpia ORL CMF i NEURO | FRESA Ø1.8 MM, LONGITUD 50 MM. SENSE TOPALL.COMPATIBLE AMB SISTEMA AVINENT O EQUIVALENT.
E30251050 | Endoscòpia ORL CMF i NEURO | FRESA TRANSBUCAL Ø1.8 MM, LONGITUD 95 MM,COMPATIBLE AMB SISTEMA AVINENTO EQUIVALENT(B*)BAIXA_ESTUDI GERÈNCIA
E30251050 | Endoscòpia ORL CMF i NEURO | CÀNULA DE RENTAT PER A ÒPTICA DE 0°,PER A ENDOSCÒPIA ENDONASAL (SINUSAL),CÀNULA DE 4MM DIÀMETRE DE MATERIAL PLÀSTIC,AMB CONNECTOR I TUB D'IRRIGACIÓ,ESTÈRIL,UN SOL ÚS.COMPATIBLE AMB MODEL D'ÒPTIQUES 7210AA I 7230AA O EQUIVALENT
E30251050 | Endoscòpia ORL CMF i NEURO | CÀNULA D'ENDOSCÒPIA PER A ORL, RECTA, DENTADA, DE DIÀMETRE 4 MM, EXTREM DISTAL TANCAT, D'ACER INOXIDABLE, ESTÈRIL, ENVÀS INDIVIDUAL, D'UN SOL ÚS. COMPATIBLE AMB MÀNEC I MOTOR DIEGO ELITE O EQUIVALENT
E30251050 | Endoscòpia ORL CMF i NEURO | CÀNULA D'ENDOSCÒPIA PER A ORL, ANGULADA DE 15°, DENTADA, DE DIÀMETRE 4 MM, EXTREM DISTAL TANCADA, D'ACER INOXIDABLE, ESTÈRIL, ENVÀS INDIVIDUAL,D'UN SOL ÚS. COMPATIBLE AMB MÀNEC I MOTOR DIEGO ELITE O EQUIVALENT
E30251050 | Endoscòpia ORL CMF i NEURO | SISTEMA D'IRRIGACIÓ I D'ASPIRACIÓ PER A ENDOSCÒPIA D'ORL, DE 30CM DE LONGITUD, ESTÈRIL, ENVÀS INDIVIDUAL, D'UN SOL ÚS. COMPATIBLE AMB MÀNEC I MOTOR DIEGO ELITE O EQUIVALENT
E30251050 | Endoscòpia ORL CMF i NEURO | FRESA ESTRIADA,RODONA,MENJADORA Ø 6,0MM, LONG VARIABLE TELESCÒPICA, PER A MICROCIRURGIA D'ACER INOXIDABLE, ESTÈRIL, D'UN SOL ÚS. COMPATIBLE AMB MOTOR CORE -ELITE ZYPHR O EQUIVALENT
E30251050 | Endoscòpia ORL CMF i NEURO | FRESA PER A MICROCIRURGIA ELITE ZYPHR,RODONA ESTRIADA,PER A TALL OSSI,DIÀMETRE DEL CAP 4,0MM,LONG VARIABLE TELESCÒPICA AMB 5 POSICIONS,D'ACER INOXIDABLE,ESTÈRIL,D'UN SOL ÚS.COMPATIBLE AMB MOTOR SIGNATURE(PIDRIVE I PIDRIVE+),SABER I SUMEX O EQUIV
E30251050 | Endoscòpia ORL CMF i NEURO | FRESA D'ENDOSCÒPIA PER A ORL, ELITE, EN FORMA BARRIL I ESTRIADA PER A TALL I POLIT OSSI, DIÀMETRE DEL CAP 5,0 MM I 9,7MM DE LONGITUD, D'ACER INOXIDABLE, ESTÈRIL, D'UN SOL ÚS. COMPATIBLE AMB MOTOR SABER DRILL I SUMMEX DRILL O EQUIVALENT
E30237999 | Altre instrumental i accessoris p/ORL CMF NEUROCIRURGIA | PUNXA O PIN PER A FIXADOR CRANIAL EN CIRURGIA CAP, COLL I COLUMNA, RADIOTRANSPARENT (TAC, RM, RAIGS X I FLUOROSCÒPIA).MIDA ADULT,AMB ALES,DE SAFIR SINTÈTIC,UN SOL ÚS, ESTÈRIL. COMPATIBLE PER A FIXADOR CRANIAL RADIOTRANSPARENT TIPUS MAYFIELD O EQUIVALENT.
E30411030 | Aspiració oïda | CÀNULA D'ASPIRACIÓ ANGULADA PER A OTOLOGIA,Ø 1,2MM I LONGITUD 70MM, D'ACER INOX, PUNTA RODONA ATRAUMÀTICA, CONNECTOR DE POLIPROPILÈ TIPUS LUER-LOCK,ROSA. ESTÈRIL, UN SOL ÚS. COMPATIBLE AMB MÀNEC SISTEMA MICROVAC O EQUIVALENT(B*)BAIXA_ESTUDI GERÈNCIA
E30411030 | Aspiració oïda | CÀNULA D’ASPIRACIÓ ANGULADA PER A MICRO D'OÏDA,Ø 3,0MM I LONGITUD 80+/-90MM,D’ACER INOX,PUNTA RODONA ATRAUMÀTICA,CONNECTOR DE POLIPROPILÈ TIPUS LUER-LOCK,TRANSPARENT.ESTÈRIL,UN SOL ÚS.COMPATIBLE AMB MÀNEC AMB CONTROL D’ASPIRACIÓ ESTÀNDARD LUER-LOCK
E30251050 | Endoscòpia ORL CMF i NEURO | FRESA Ø1.3 MM, LONGITUD 50 MM, STOP 5 MM,COMPATIBLE AMB SISTEMA AVINENT O EQUIVALENT(B*)BAIXA_ESTUDI GERÈNCIA
E30251050 | Endoscòpia ORL CMF i NEURO | FRESA Ø1.4 MM, LONGITUD 50 MM, STOP 7 MM,COMPATIBLE AMB SISTEMA AVINENT O EQUIVALENT(B*)BAIXA_ESTUDI GERÈNCIA
E30237040 | Freses | FRESA OSTESÍNTESI CARBUR DE TUNGSTÈ, MENJADORA, CAP BOLA FINA TIPUS MEDNEXT, 4,0MM DIÀMETRE CAPÇAL, 7CM LONGITUD DE L'EIX, DIÀMETRE INTERIOR PETIT. PER A ADAPTADOR AMB DIÀMETRE INTERIOR PETIT AA07 I AS07 O EQUIVALENT(B*)BAIXA_ESTUDI GERÈNCIA
E30237040 | Freses | FRESA OSTESÍNTESI CARBUR DE TUNGSTÈ, MENJADORA, CAP BOLA FINA TIPUS MEDNEXT, 5,0MM DIÀMETRE CAPÇAL, 7CM LONGITUD DE L'EIX, DIÀMETRE INTERIOR PETIT. PER A ADAPTADOR AMB DIÀMETRE INTERIOR PETIT AA07 I AS07 O EQUIVALENT(B*)BAIXA_ESTUDI GERÈNCIA
E30237060 | Serres | SERRA CIRCULAR ACER INOX, ORL, PER A LARINGOFISURA, 0,1MM GRUIX. MIDA 2,2CM.
E30237060 | Serres | ANSPACH - FULLA DE SERRA PER A CRANIOTOMIA, ESPIRAL, 2,47MM GRUIX, 30,3MM DIÀMETRE, PER A CRANEOTOM LLARG (L), COMPATIBLE AMB MOTORS: XMAX, MICROMAX I EMAX O EQUIVALENT(B*)BAIXA_ESTUDI GERÈNCIA
E30237060 | Serres | FULLA DE SERRA PER A CRANEOTOMIA, RECTA,DE 1,85 MM DE DIÀMETRE,16 MM LONGITUD, ESTÈRIL, UN SOL ÚS. COMPATIBLE AMB MOTORS ELÈCTRICS ANSPACH EG1 O EQUIVALENT
E30237060 | Serres | ANSPACH - FULLA DE SERRA PER A CRANEOTOMIA, RECTA, PLATA, DE 2,15 MM DIÀMETRE, 22 MM LONGITUD, PER A CONNECTOR DE 6,1 CM. COMPATIBLE AMB MOTOR BLACKMAX O EQUIVALENT(B*)BAIXA_ESTUDI GERÈNCIA
E30237040 | Freses | FRESA OSTEOSÍNTESI ORL, MENJADORA I TALLADORA, 1MM DIÀMETRE. MIDA 90MM ,COMPATIBLE AMB EL MOTOR DIEGO O EQUIVALENT(B*)BAIXA_ESTUDI GERÈNCIA
E30237040 | Freses | FRESA OSTEOSÍNTESI ORL, PUNTA DIAMANT, PULIDORA, 2,3MM DIÀMETRE. MIDA 70MM.PER A BIEN AIR O EQUIVALENT.
E30237060 | Serres | FULLA DE SERRA RECÍPROCA DE 0,4MM GRUIX X 30MM LLARG, COMPATIBLE AMB PECES DE MA I MOTORS W&H DENTALWERK O EQUIVALENTAUTOCLAVABLE 134º(B*)BAIXA_ESTUDI GERÈNCIA
E30237040 | Freses | FRESA OSTEOSÍNTESI ORL, PUNTA DIAMANT, PULIDORA, 3,1MM DIÀMETRE. MIDA 70MM.
E30237040 | Freses | FRESA OSTEOSÍNTESI,CAP BOLA DIAMANT TIPUS PM2 80K Ø4,0X70MM DE LONGITUD,ACER INOXIDABLE,ESTÈRIL.COMPATIBLE MOTOR BIEN AIR-OSSEODUO O EQUIVALENT
E30237040 | Freses | FRESA OSTEOSÍNTESI ORL, PUNTA DIAMANT, PULIDORA, 5MM DIÀMETRE. MIDA 70MM.
E30237040 | Freses | FRESA OSTEOSÍNTESI ORL DE CARBUR DE TUNGSTÈ,CAP BOLA ESTRIADA,Ø6,0X70MM DE LONGITUD,CONNEXIÓ UNIVERSAL.REUTILITZABLE.COMPATIBLE AMB MOTORS DE BAIXA VELOCITAT (MÀX. 40,000 RPM)
E30237040 | Freses | FRESA OSTEOSÍNTESI ORL,CAP BOLA DIAMANT TIPUS PM2 Ø7,0X70MM DE LONGITUD,ACER INOXIDABLE,ESTÈRIL.COMPATIBLE MOTOR BIEN AIR-OSSEODUO O EQUIVALENT
E30237040 | Freses | FRESA OSTEOSÍNTESI ORL, MENJADORA I TALLADORA, 3MM DIÀMETRE. MIDA 90MM.COMPATIBLE AMB EL MOTOR DIEGO O EQUIVALENT(B*)BAIXA_ESTUDI GERÈNCIA
E30237040 | Freses | FRESA OSTEOSÍNTESI ORL, MENJADORA I TALLADORA, 2,5MM DIÀMETRE. MIDA 90MM , COMPATIBLE AMB EL MOTOR DIEGO O EQUIVALENT(B*)BAIXA_ESTUDI GERÈNCIA
E30237040 | Freses | FRESA OSTEOSÍNTESI ORL, PUNTA DIAMANT, 0,5MM DIÀMETRE. MIDA 70MM , COMPATIBLE AMB EL MOTOR DIEGO O EQUIVALENT(B*)BAIXA_ESTUDI GERÈNCIA
E30237040 | Freses | FRESA OSTEOSÍNTESI ORL, PUNTA DIAMANT, 1MM DIÀMETRE. MIDA 70MMESTERILITZABLE. COMPATIBLE AMB EL MOTOR DIEGO O EQUIVALENT(B*)BAIXA_ESTUDI GERÈNCIA
E30237040 | Freses | FRESA OSTEOSÍNTESI ORL, PUNTA DIAMANT, 2MM DIÀMETRE. MIDA 70MM , COMPATIBLE AMB EL MOTOR DIEGO O EQUIVALENT(B*)BAIXA_ESTUDI GERÈNCIA
E30237060 | Serres | FULLA DE SERRA RECÍPROCA DE 0,4MM GRUIX X 20MM LLARG, COMPATIBLE AMB PECES DE MA I MOTORS W&H DENTALWERK O EQUIVALENT.AUTOCLAVABLE 134º.(B*)BAIXA_ESTUDI GERÈNCIA
E30237060 | Serres | FULLA DE SERRA RECÍPROCA DE 0,4MM GRUIX X 15MM LLARG, COMPATIBLE AMB PECES DE MA I MOTORS W&H DENTALWERK O EQUIVALENT.AUTOCLAVABLE 134º.(B*)BAIXA_ESTUDI GERÈNCIA
E30237050 | Broques | BROCA OSTEOSÍNTESI CRANI-MÀXIL.LO-FACIAL Ø 1,25MM X 80 MM LONGITUD AMB DUES ARESTES DE TALL I ANCORATGE J-LATCH COMPATIBLE AMB SISTEMA MATRIXMANDIBLE O EQUIVALENT.(B*)BAIXA_ESTUDI GERÈNCIA
E30237040 | Freses | FRESA OSTEOSÍNTESI ORL, PUNTA DIAMANT, 3MM DIÀMETRE. MIDA 70MM , COMPATIBLE AMB EL MOTOR DIEGO O EQUIVALENT(B*)BAIXA_ESTUDI GERÈNCIA
E30237040 | Freses | FRESA OSTEOSÍNTESI ORL, PUNTA DIAMANT, 3,5MM DIÀMETRE. MIDA 70MM , COMPATIBLE AMB EL MOTOR DIEGO O EQUIVALENT(B*)BAIXA_ESTUDI GERÈNCIA
E30237040 | Freses | FRESA OSTEOSÍNTESI ORL, PUNTA DIAMANT, 4MM DIÀMETRE. MIDA 70MM , COMPATIBLE AMB EL MOTOR DIEGO O EQUIVALENT(B*)BAIXA_ESTUDI GERÈNCIA
E30237040 | Freses | FRESA OSTEOSÍNTESI ORL, PUNTA DIAMANT, 4,5MM DIÀMETRE. MIDA 70MM , COMPATIBLE AMB EL MOTOR DIEGO O EQUIVALENT(B*)BAIXA_ESTUDI GERÈNCIA
E30237040 | Freses | FRESA NEUROCIRURGIA, PUNTA BOLA DIAMANT, 2,0MM DIÀMETRE, 16MM LONGITUD D'ACER INOXIDABLE, ESTÈRIL PER A CONNECTORS MEDIUM QD11, COMPATIBLE AMB MOTORS ELÈCTRICS ANSPACH EG1 O EQUIVALENT
E30237040 | Freses | FRESA NEUROCIRURGIA, PUNTA BOLA ESTRIADA, 3,0MM DIÀMETRE 18MM LONGITUD D'ACER INOXIDABLE, ESTÈRIL PER A CONNECTORS MEDIUM QD11, COMPATIBLE AMB MOTORS ELÈCTRICS ANSPACH EG1 O EQUIVALENT
E30237050 | Broques | BROCA OSTEOSÍNTESI CRANI-MÀXIL.LO-FACIAL DE DIÀMETRE 1,5MM, LONGITUD 70MM, AMB CONEXIÓ J, ESTÈRIL.COMPATIBLE AMB SISTEMA O EQUIVALENT(B*)BAIXA_ESTUDI GERÈNCIA
E30237050 | Broques | BROCA OSTEOSÍNTESI CRANI-MÀXIL.LO-FACIAL DE DIÀMETRE 1,5MM, LONGITUD 50MM, LONGITUD DE TREBALL 20 MM, AMB CONEXIÓ J, ESTÈRIL.COMPATIBLE AMB SISTEMA 2.0 MINI O EQUIVALENT.(B*)BAIXA_ESTUDI GERÈNCIA
E30237050 | Broques | BROCA OSTEOSÍNTESI CRANI-MÀXIL.LO-FACIAL DE DIÀMETRE 1,5MM, LONGITUD 50MM, LONGITUD DE TREBALL 9 MM, AMB CONEXIÓ J, ESTÈRIL.COMPATIBLE AMB SISTEMA 2.0 MINI O EQUIVALENT.(B*)BAIXA_ESTUDI GERÈNCIA
E30237050 | Broques | BROCA CANULADA Ø1,9X12MM OER CARGOL BOLD 2,5. TITANI, ESTÈRIL.SISTEMA NEWDEAL O EQUIVALENT(B*)BAIXA_ESTUDI GERÈNCIA
E30237050 | Broques | BROCA CANULADA Ø1,9X22MM OER CARGOL BOLD 2,5. TITANI, ESTÈRIL. SISTEMA NEWDEAL O EQUIVALENT(B*)BAIXA_ESTUDI GERÈNCIA
E30237050 | Broques | BROCA OSTEOSÍNTESI CRANI-MÀXIL.LO-FACIAL Ø1,1MM X 44,5/8MM LONGITUD AMB TOPALL, ANCLATGE J-LATCH. COMPATIBLE AMB SISTEMA MATRIXMIDFACE O EQUIVALENT.
E30237040 | Freses | FRESA NEUROCIRURGIA, PUNTA BOLA ESTRIADA, 4,0MM DIÀMETRE 26MM LONGITUD D'ACER INOXIDABLE, ESTÈRIL PER A CONNECTORS MEDIUM QD11, COMPATIBLE AMB MOTORS ELÈCTRICS ANSPACH EG1 O EQUIVALENT
E30237040 | Freses | FRESA NEUROCIRURGIA, PUNTA BOLA ESTRIADA, 5,0MM DIÀMETRE 26MM LONGITUD D'ACER INOXIDABLE, ESTÈRIL PER A CONNECTORS MEDIUM QD11, COMPATIBLE AMB MOTORS ELÈCTRICS ANSPACH EG1 O EQUIVALENT
E30237040 | Freses | FRESA NEUROCIRURGIA, PUNTA BOLA DIAMANT TOSCA, 5MM DIÀMETRE, 25MM LONGITUD D'ACER INOXIDABLE, ESTÈRIL PER A CONNECTORS MEDIUM QD11, COMPATIBLE AMB MOTORS ELÈCTRICS ANSPACH EG1 O EQUIVALENT
E30237040 | Freses | FRESA NEUROCIRURGIA, PUNTA BOLA ESTRIADA, 7,0MM DE DIÀMETRE, ESTÈRIL, UN SOL ÚS. COMPATIBLE AMB MOTORS ELÈCTRICS ANSPACH EG1 O EQUIVALENT
E30237040 | Freses | FRESA NEUROCIRURGIA, PUNTA MISTO ESTRIADA, DE 2,3 MM DIÀMETRE,ESTÈRIL,UN SOL ÚS.COMPATIBLE AMB MOTORS ELÈCTRICS ANSPACH EG1 O EQUIVALENT
E30237040 | Freses | FRESA NEUROCIRURGIA, PUNTA MISTO DIAMANT, 2,5MM DIÀMETRE 28MM LONGITUD D'ACER INOXIDABLE, ESTÈRIL PER A CONNECTORS MEDIUM QD11, COMPATIBLE AMB MOTORS ELÈCTRICS ANSPACH EG1 O EQUIVALENT
E30237040 | Freses | FRESA NEUROCIRURGIA, PUNTA BOLA DIAMANT TOSCA, 4MM DIÀMETRE, 28MM LONGITUD D'ACER INOXIDABLE, ESTÈRIL PER A CONNECTORS MEDIUM QD11, COMPATIBLE AMB MOTORS ELÈCTRICS ANSPACH EG1 O EQUIVALENT
E30237040 | Freses | FRESA NEUROCIRURGIA, PUNTA BOLA ESTRIADA, 6,0MM DIÀMETRE 26MM LONGITUD D'ACER INOXIDABLE, ESTÈRIL PER A CONNECTORS MEDIUM QD11, COMPATIBLE AMB MOTORS ELÈCTRICS ANSPACH EG1 O EQUIVALENT
E30237040 | Freses | FRESA OSTEOSÍNTESI ACER M2,CAP BOLA DIAMANT,Ø2,0MM,PER A ADAPTADOR DE 10CM,CODI DE COLOR.ESTÈRIL,UN SOL ÚS.COMPATIBLE AMB MOTOR MIDAS REX LEGEND O EQUIVALENT
E30237040 | Freses | FRESA NEUROCIRURGIA, PUNTA BOLA DIAMANT, DIÀMETRE 3,0MM,LONGITUD 17,8MM PER A CONNECTOR ANGULAT DE 11CM QD11.COMPATIBLE AMB MOTORS: BLACKMAX, XMAX, MICROMAX I EMAX ANSPACH O EQUIVALENT.(B*)BAIXA_ESTUDI GERÈNCIA
E30237040 | Freses | FRESA PERFORADORA AMB TOPALL, D'ACER M2,MIDES:Ø CAPÇAL 1,5MMX 6MM PROFUNDITAT, 8CM DE LONGITUD DE L'EIX, Ø INTERIOR PETIT.PER A ADAPTADOR AMB DIÀMETRE INTERIOR PETIT AS08 .ESTÈRIL,UN SOL ÚS.COMPATIBLE AMB MOTOR MIDAS REX LEGEND O EQUIVALENT.
E30237040 | Freses | FRESA OSTEOSÍNTESI ACER M2,CAP BOLA ESTRIADA,Ø1,0MM,PER A ADAPTADOR DE 10CM,CODI DE COLOR.ESTÈRIL,UN SOL ÚS.COMPATIBLE AMB MOTOR MIDAS REX LEGEND O EQUIVALENT
E30237040 | Freses | FRESA OSTEOSÍNTESI ACER M2,CAP BOLA ESTRIADA,Ø2,0MM,PER A ADAPTADOR DE 10CM,CODI DE COLOR.ESTÈRIL,UN SOL ÚS.COMPATIBLE AMB MOTOR MIDAS REX LEGEND O EQUIVALENT
E30237040 | Freses | FRESA OSTEOSÍNTESI ACER M2,CAP BOLA DIAMANT,Ø1,0MM,PER A ADAPTADOR DE 10CM,CODI DE COLOR.ESTÈRIL,UN SOL ÚS.COMPATIBLE AMB MOTOR MIDAS REX LEGEND O EQUIVALENT
E30237040 | Freses | FRESA OSTEOSÍNTESI ACER M2, PER A TALL, BOLA ESTRIADA TIPUS MEDNEXT, 5MM DIÀMETRE, PER A ADAPTADOR DE 10CM.COMPATIBLE LEGEND MIDAS REX O EQUIVALENT(B*)BAIXA_ESTUDI GERÈNCIA
E30237050 | Broques | BROCA OSTEOSÍNTESI CRANI-MÀXIL.LO-FACIAL Ø 1,1MM X 44,5/12MM LONGITUD AMB TOPALL, DUES ARESTES DE TALL I ANCLATGE J-LATCH SISTEMA MATRIX O EQUIVALENT
E30237040 | Freses | FRESA PER A ENDOSCÒPIA NASOSINUSAL,PUNTA CÒNICA INVERTIDA,DE 4,0MM DE DIÀMETRE,13CM DE LONGITUD, CORBA 40°, AMB CANAL D'ASPIRACIÓ,FRESAT SI FRONTAL I ATRESIA DE COANA, VELOCITAT DE TREBALL 30.000RPM,D'ACER INOX.ESTÈRIL,UN SOL ÚS.
E30237040 | Freses | FRESA PER A ENDOSCÒPIA NASOSINUSAL,PUNTA BARRIL,DE 3,6MM DE DIÀMETRE,13CM DE LONGITUD, CORBA 55°, AMB CANAL D'ASPIRACIÓ,FRESAT SI FRONTAL I ATRESIA DE COANA, VELOCITAT DE TREBALL 30.000RPM,D'ACER INOX.ESTÈRIL,UN SOL ÚS.
E30237040 | Freses | FRESA ORL ALTA VELOCITAT,PER A CIRURGIA D'OÏDA MITJA,PUNTA BOLA ESTRIADA,RECTA,DE DIÀMETRE 5,5MM,64MM DE LONGITUD ,ACER INOXIDABLE AMB RECOBRIMENT,ESTÈRIL,D'UN SOL ÚS.COMPATIBLE AMB SISTEMA MOTOR IPC XOMED O EQUIVALENT
E30237040 | Freses | FRESA ORL ALTA VELOCITAT INDIGO,PER A CIRURGIA D'OÏDA MITJA,PUNTA BOLA ESTRIADA DE CARBUR ,RECTA,DE DIÀMETRE 2,0MM,64MM DE LONGITUD,MIDA MITJANA M ,ACER INOXIDABLE,ESTÈRIL,D'UN SOL ÚS.COMPATIBLE AMB SISTEMA MOTOR IPC XOMED O EQUIVALENT
E30237040 | Freses | FRESA ORL ALTA VELOCITAT INDIGO,PER A CIRURGIA D'OÏDA MITJA,PUNTA BOLA ESTRIADA DE CARBUR ,RECTA,DE DIÀMETRE 5,0MM,64MM DE LONGITUD,MIDA MITJANA M ,ACER INOXIDABLE,ESTÈRIL,D'UN SOL ÚS.COMPATIBLE AMB SISTEMA MOTOR IPC XOMED O EQUIVALENT
E30237040 | Freses | FRESA ORL ALTA VELOCITAT,PER A CIRURGIA D'OÏDA MITJA,PUNTA BOLA ESTRIADA DE CARBUR ,RECTA,DE DIÀMETRE 4,0MM,64MM DE LONGITUD ,ACER INOXIDABLE,ESTÈRIL,D'UN SOL ÚS.COMPATIBLE AMB SISTEMA MOTOR IPC XOMED O EQUIVALENT
E30237040 | Freses | FRESA ANGULADA DE TALL PER A CIRURGIA DE BASE DE CRANI ANTERIOR,FRESAT D'ESFENOIDES, PUNTA DIAMANT,POLIDORA, Ø3,2MM X 15 MM LONGITUD, TIJA CORBA 15°, FINS A 12.000 RPM, ESTÈRIL, UN SOL ÚS, COMPATIBLE AMB PEÇA DE MA M4 O EQUIVALENT
E30237040 | Freses | FRESA OSTEOSÍNTESI ACER M2, PER A TALL, BOLA ESTRIADA, Ø7,5MM, PER A ADAPTADOR DE 9CM. ESTÈRIL, UN SOL ÚS.COMPATIBLE AMB MOTOR MIDAS REX LEGEND O EQUIVALENT.
E30237040 | Freses | FRESA OSTEOSÍNTESI ACER M2, PER A TALL, BOLA ESTRIADA TIPUS MEDNEXT, 6MM DIÀMETRE, PER A ADAPTADOR DE 10CM.(B*)BAIXA_ESTUDI GERÈNCIA
E30237040 | Freses | FRESA OSTEOSÍNTESI ACER M2, PER A TALL, BOLA ESTRIADA,Ø 9MM , PER A ADAPTADOR DE 9CM. ESTÈRIL, UN SOL ÚS.COMPATIBLE AMB MOTOR MIDAS REX LEGEND O EQUIVALENT.
E30237040 | Freses | FRESA OSTEOSÍNTESI ACER M2, PER A TALL I POLIT, BOLA DIAMANT,Ø 7,5MM , PER A ADAPTADOR DE 9CM.COMPATIBLE LEGEND MIDAS REX O EQUIVALENT.
E30237040 | Freses | FRESA OSTEOSÍNTESI ACER M2, PER A TALL, BOLA ESTRIADA TIPUS MEDNEXT, 4MM DIÀMETRE, PER A ADAPTADOR DE 10CM.(B*)BAIXA_ESTUDI GERÈNCIA
E30237040 | Freses | FRESA OSTEOSÍNTESI ACER M2, PER A TALL, BOLA ESTRIADA TIPUS MEDNEXT, 2MM DIÀMETRE, PER A ADAPTADOR DE 10CM.(B*)BAIXA_ESTUDI GERÈNCIA
E30237040 | Freses | FRESA OSTESÍNTESI CARBUR DE TUNGSTÈ, MENJADORA, BOLA, 3 MM DIÀMETRE, PER A ADAPTADOR DE 14CM.COMPATIBLE LEGEND O EQUIVALENT(B*)BAIXA_ESTUDI GERÈNCIA
E30237040 | Freses | FRESA OSTESÍNTESI CARBUR DE TUNGSTÈ, MENJADORA, BOLA, 4 MM DIÀMETRE, PER A ADAPTADOR DE 14CM. COMPATIBLE LEGEND O EQUIVALENT(B*)BAIXA_ESTUDI GERÈNCIA
E30237040 | Freses | FRESA NEUROCIRURGIA, PUNTA BOLA ESTRIADA, 6,0MM DE DIÀMETRE, ESTÈRIL, UN SOL ÚS. COMPATIBLE AMB MOTORS ELÈCTRICS ANSPACH EG1 O EQUIVALENT
E30237040 | Freses | FRESA OSTESÍNTESI ACER M2, PER A TALL, 1,1MM DIÀMETRE, 6,4MM DE LONG DE TALL,PER A ADAPTADOR DE 8CM,CODI DE COLOR.COMPATIBLE MOTOR MIDAS REX LEGEND O EQUIVALENT
E30237040 | Freses | FRESA NEUROCIRURGIA, PUNTA BOLA ESTRIADA, 9,0MM DIÀMETRE, PER A CONNECTOR RECTE DE 5CM SHORT, COMPATIBLE AMB MOTOR XMAX, MICROMAX I EMAX O EQUIVALENT(B*)BAIXA_ESTUDI GERÈNCIA
E30237050 | Broques | BROCA DE DIAMANT AMB CAP DE LLUMÍ, ESTÀNDAR, DE 2,9MM DE DIÀMETRE X 3,8MM DE LONGITUD,COMPATIBLE O EQUIVALENT PER A MOTOR MIDAS REX CLASSIC SYSTEM O EQUIVALENT(B*)BAIXA_ESTUDI GERÈNCIA
E30237050 | Broques | BROCA RODONA ESTRIADA RÀPIDA DE 4,0MM DE DIÀMETRE X 4,0MM DE LONGITUD. COMPATIBLE O EQUIVALENT PER A MOTOR MIDAS REX CLASSIC SYSTEM O EQUIVALENT(B*)BAIXA_ESTUDI GERÈNCIA
E30237050 | Broques | BROCA DE DIAMANT RODONA ESTÀNDAR DE 5,6MM DE DIÀMETRE X 5,6MM DE LONGITUD. COMPATIBLE O EQUIVALENT PER A MOTOR MIDAS REX CLASSIC SYSTEM O EQUIVALENT(B*)BAIXA_ESTUDI GERÈNCIA
E30237040 | Freses | FRESA OSTEOSÍNTESI ACER M2,CAP BOLA ESTRIADA, Ø5,0MM,PER A ADAPTADOR DE 9CM,CODI DE COLOR.ESTÈRIL,UN SOL ÚS.COMPATIBLE AMB MOTOR MIDAS REX LEGEND O EQUIVALENT
E30237040 | Freses | FRESA OSTEOSÍNTESI ACER M2,CAP BOLA ESTRIADA, Ø3,0MM,PER A ADAPTADOR DE 10CM,CODI DE COLOR.ESTÈRIL,UN SOL ÚS.COMPATIBLE AMB MOTOR MIDAS REX LEGEND O EQUIVALENT
E30237040 | Freses | FRESA OSTESÍNTESI ACER M2,CAP BOLA ESTRIADA,AMB DOS FULLES DE TALL MÉS, 3,0MM DIÀMETRE, PER A ADAPTADOR DE 10CM.ESTÈRIL, UN SOL ÚS. COMPATIBLE MOTOR MIDAS REX LEGEND O EQUIVALENT.
E30237040 | Freses | FRESA NEUROCIRURGIA, PUNTA MISTO ESTRIADA, 3 MM DIÀMETRE, PER A CONNECTOR RECTE DE 6,1 CM B-SILVER, COMPATIBLE AMB MOTOR BLACK MAX O EQUIVALENT(B*)BAIXA_ESTUDI GERÈNCIA
E30237040 | Freses | FRESA NEUROCIRURGIA, PUNTA MISTO ESTRIADA, 3,0MM DIÀMETRE, 16MM LONGITUD, PER A CONNECTOR ANGULAT DE 8CM QD8, COMPATIBLE AMB MOTORS: BLACKMAX, XMAX, MICROMAX I EMAX O EQUIVALENT(B*)BAIXA_ESTUDI GERÈNCIA
E30237050 | Broques | ADAPTADOR 4 PINS, COMPATIBLE AMB MOTOR MIDAS REX CLASSIC SYSTEM O EQUIVALENT(B*)BAIXA_ESTUDI GERÈNCIA
E30237040 | Freses | FRESA NEUROCIRURGIA, PUNTA MISTO ESTRIADA, 1,8MM DIÀMETRE, 16MM LONGITUD, PER A CONNECTOR ANGULAT DE 8CM QD8, COMPATIBLE AMB MOTORS: BLACKMAX, XMAX, MICROMAX I EMAX O EQUIVALENT(B*)BAIXA_ESTUDI GERÈNCIA
E30237060 | Serres | FULLA DE SERRA MICRO DUAL-CUT 5400 PER A MOTOR ELÈCTRIC, ACER INOXIDABLE. MIDA 20 MM DE AMPLE, 0,38MM DE GRUIX, 30MM DE LONGITUD ,PER TALLAR TEIXIT OSSI. ESTÈRIL, D'UN SOL ÚS. COMPATIBLE DUAL CUT EQUIVALENT(B*)BAIXA_ESTUDI GERÈNCIA
E30237040 | Freses | FRESA OSTEOSÍNTESI ACER M2,CAP BOLA ESTRIADA, Ø5,0MM,PER A ADAPTADOR DE 7CM,CODI DE COLOR.ESTÈRIL,UN SOL ÚS.COMPATIBLE AMB MOTOR MIDAS REX LEGEND O EQUIVALENT
E30237040 | Freses | FRESA NEUROCIRURGIA, PUNTA MISTO DIAMANT, 2,5MM DIÀMETRE, 16MM LONGITUD, PER A CONNECTOR ANGULAT DE 8CM QD8, COMPATIBLE AMB MOTORS: BLACKMAX, XMAX, MICROMAX I EMAX O EQUIVALENT(B*)BAIXA_ESTUDI GERÈNCIA
E30237040 | Freses | FRESA NEUROCIRURGIA, PUNTA BOLA DIAMANT, 3,0MM DE DIÀMETRE, ESTÈRIL, UN SOL ÚS. COMPATIBLE AMB MOTORS ELÈCTRICS ANSPACH EG1 O EQUIVALENT
E30237040 | Freses | FRESA NEUROCIRURGIA, PUNTA BOLA DIAMANT, 4MM DIÀMETRE, 16MM LONGITUD, PER A CONNECTOR ANGULAT DE 8CM QD8, COMPATIBLE AMB MOTORS: BLACKMAX, XMAX, MICROMAX I EMAX ANSPACH O EQUIVALENT.(B*)BAIXA_ESTUDI GERÈNCIA
E30237040 | Freses | FRESA NEUROCIRURGIA, PUNTA BOLA DIAMANT TOSCA, 4MM DIÀMETRE, 16MM LONGITUD, PER A CONNECTOR ANGULAT DE 8CM QD8, COMPATIBLE AMB MOTORS: BLACKMAX, XMAX, MICROMAX I EMAX ANSPACH O EQUIVALENT.
E30237040 | Freses | FRESA NEUROCIRURGIA, PUNTA MISTO ESTRIADA, 3 MM DIÀMETRE, PER A CONNECTOR RECTE DE 8,2 CM B-VIOLET, COMPATIBLE AMB MOTOR BLACK MAX O EQUIVALENT(B*)BAIXA_ESTUDI GERÈNCIA
E30237040 | Freses | FRESA NEUROCIRURGIA, PUNTA BOLA DIAMANT, 5,0MM DIÀMETRE, PER A CONNECTOR ANGULAT DE 14CM QD14, COMPATIBLE AMB MOTORS: BLACKMAX, XMAX, MICROMAX I EMAX DE ANSPACH O EQUIVALENT(B*)BAIXA_ESTUDI GERÈNCIA
E30237040 | Freses | FRESA NEUROCIRURGIA, PUNTA BOLA ESTRIADA, 5,0MM DIÀMETRE, PER A CONNECTOR ANGULAT DE 11CM QD11, COMPATIBLE AMB MOTORS: BLACKMAX, XMAX, MICROMAX I EMAX O EQUIVALENT(B*)BAIXA_ESTUDI GERÈNCIA
E30237040 | Freses | FRESA NEUROCIRURGIA, PUNTA BOLA ESTRIADA, 5,0MM DIÀMETRE, PER A CONNECTOR ANGULAT DE 14CM QD14, COMPATIBLE AMB MOTORS: BLACKMAX, XMAX, MICROMAX I EMAX O EQUIVALENT(B*)BAIXA_ESTUDI GERÈNCIA
E30237040 | Freses | FRESA NEUROCIRURGIA, PUNTA BOLA DIAMANT, 2,0MM DIÀMETRE, 16MM LONGITUD, PER A CONNECTOR ANGULAT DE 8CM QD8, COMPATIBLE AMB MOTORS: BLACKMAX, XMAX, MICROMAX I EMAX O EQUIVALENT
E30237040 | Freses | FRESA NEUROCIRURGIA, PUNTA BOLA ESTRIADA, 3,0MM DIÀMETRE, 16MM LONGITUD, PER A CONNECTOR ANGULAT DE 8CM QD8. COMPATIBLE AMB MOTORS: BLACKMAX, XMAX, MICROMAX I EMAX ANSPACH O EQUIVALENT
E30237040 | Freses | FRESA NEUROCIRURGIA, PUNTA BOLA ESTRIADA, 7MM DIÀMETRE, 16MM LONGITUD, PER A CONNECTOR ANGULAT DE 8CM QD8, COMPATIBLE AMB MOTORS: BLACKMAX, XMAX, MICROMAX I EMAX O EQUIVALENT(B*)BAIXA_ESTUDI GERÈNCIA
E30237040 | Freses | FRESA NEUROCIRURGIA, PUNTA BOLA DIAMANT GRUIXUT, 3,0MM DE DIÀMETRE, ESTÈRIL, UN SOL ÚS. COMPATIBLE AMB MOTORS ELÈCTRICS ANSPACH EG1 O EQUIVALENT
E30237040 | Freses | FRESA NEUROCIRURGIA, PUNTA MISTO ESTRIADA, 2,3MM DIÀMETRE, 16MM LONGITUD, PER A CONNECTOR ANGULAT DE 8CM QD8, COMPATIBLE AMB MOTORS: BLACKMAX, XMAX, MICROMAX I EMAX O EQUIVALENT(B*)BAIXA_ESTUDI GERÈNCIA
E30237040 | Freses | FRESA NEUROCIRURGIA, PUNTA BOLA DIAMANT TOSCA, 4,0MM DIÀMETRE, PER A CONNECTOR RECTE DE 5CM SHORT. COMPATIBLE AMB MOTORS: BLACKMAX, XMAX, MICROMAX I EMAX ANSPACH O EQUIVALENT.VEURE NOTA INTERNA(B*)BAIXA_ESTUDI GERÈNCIA
E30237040 | Freses | FRESA NEUROCIRURGIA, PUNTA MISTO ESTRIADA, 3,0MM DIÀMETRE, PER A CONNECTOR ANGULAT DE 11CM QD11, COMPATIBLE AMB MOTORS: BLACKMAX, XMAX, MICROMAX I EMAX O EQUIVALENT(B*)BAIXA_ESTUDI GERÈNCIA
E30237040 | Freses | FRESA NEUROCIRURGIA, PUNTA MISTO DIAMANT, 2,5MM DIÀMETRE, PER A CONNECTOR ANGULAT DE 14CM QD14, COMPATIBLE AMB MOTORS: BLACKMAX, XMAX, MICROMAX I EMAXO EQUIVALENT(B*)BAIXA_ESTUDI GERÈNCIA
E30237040 | Freses | FRESA NEUROCIRURGIA, PUNTA BOLA DIAMANT, 4,0MM DIÀMETRE, PER A CONNECTOR ANGULAT DE 11CM QD11, COMPATIBLE AMB MOTORS: BLACKMAX, XMAX, MICROMAX I EMAX O EQUIVALENT(B*)BAIXA_ESTUDI GERÈNCIA
E30237040 | Freses | FRESA NEUROCIRURGIA, PUNTA BOLA ESTRIADA, 4MM DIÀMETRE, 16MM LONGITUD, PER A CONNECTOR ANGULAT DE 8CM QD8. COMPATIBLE AMB MOTORS: BLACKMAX, XMAX, MICROMAX I EMAX ANSPACH O EQUIVALENT
E30237040 | Freses | FRESA NEUROCIRURGIA, PUNTA BOLA ESTRIADA, 5,0MM DE DIÀMETRE, ESTÈRIL, UN SOL ÚS. COMPATIBLE AMB MOTORS ELÈCTRICS ANSPACH EG1 O EQUIVALENT
E30237999 | Altre instrumental i accessoris p/ORL CMF NEUROCIRURGIA | PUNXA O PIN FIXADOR PER ARC CRANIAL,MATERIAL RADIOTRANSPARENT (TAC, RM, RAIGS X I FLUOROSCÒPIA) NEURO,COLUMNA.MIDA ADULT: Ø6,5 MM,LLARGARÍA PUNTA 11,5MM,TITANI,PEEK I CAUTXÚ NATURAL.LLIURE LÀTEX,SOL ÚS, ESTÈRIL.COMPTBLE SEPARADOR CRANIAL DORO O EQUIVAL.
E30237040 | Freses | FRESA OSTEOSÍNTES CARBUR DE TUNGSTÈ, 2,7MM DIÀMETRE, ESFÈRICA,MENJADORA, DE TALL, 70MM LONGITUD.(B*)BAIXA_ESTUDI GERÈNCIA
E30251050 | Endoscòpia ORL CMF i NEURO | CÀNULARENTAT PER A ÒPTICA30º, PER A ENDOSCÒPIA ENDONASAL (SINUSAL), CÀNULA4MM DIÀMETREMATERIAL PLÀSTIC, AMB CONNECTOR, ESTÈRIL,ENVÀS INDIVIDUAL, D'UN SOL ÚS.COMPATIBLE AMB ÒPTICA30º MODEL HOPKINS II O EQUIVALENT(B*)BAIXA_ESTUDI GERÈNCIA
E30251050 | Endoscòpia ORL CMF i NEURO | CÀNULA DE RENTAT PER A ÒPTICA DE 30°,PER A ENDOSCÒPIA ENDONASAL (SINUSAL),CÀNULA DE 4MM DIÀMETRE DE MATERIAL PLÀSTIC,AMB CONNECTOR.LLIURE DE LÀTEX,ESTÈRIL,UN SOL ÚS.COMPATIBLE AMB MODELS D'ÒPTICA 1880153 O EQUIVALENT
E30251050 | Endoscòpia ORL CMF i NEURO | GANIVETA PER A ENDOSCÒPIA P/SINUS NASAL(ETMOIDECTOMIA),RECTA,Ø2,9MMX11CM LONG,BEINA EXT A/FINESTRA TALL I INT GIRAT A/TALL 360°,SIST/IRRIGA-ASP INCORPORAT,CORONA CONNEX,VELOCITAT TREBALL 5.000RPM,TALL 3PLANS,EST,1ÚS.COMP/PEÇA MÀ MAGNUM M4 O M5 O EQ
E30251050 | Endoscòpia ORL CMF i NEURO | GANIVETA PER A ENDOSCÒPIA P/SINUS NASAL(ETMOIDECTOMIA),RECTA,Ø3,5MMX11CM LONG,BEINA EXT A/FINESTRA TALL I INT GIRAT A/DENTS 360°,SIST/IRRIGA-ASP INCORPORAT,CORONA CONNEX,VELOCITAT TREBALL 5.000RPM,TALL 3PLANS,EST,1ÚS.COMP/PEÇA MÀ MAGNUM M4 O M5 O EQ
E30251050 | Endoscòpia ORL CMF i NEURO | BOMBA D'INFLAT DE CATÈTER BALÓ TIPUS TUBAVENT,CAPACITAT 30CC,INTERRUPTOR DE CONTROL P/ALLIBERAR ÈMBOL, A/MANÒMETRE, A/CONNEXIÓ ALTA PRESSIÓ A/ADAPTADOR LUERLOCK ROT,PSI DE 0 A 30 ATM,A/TUB EXTENSIÓ 100CM, ESTÈRIL,1ÚS.COMP SISTEMA TUBAVENT O EQUIVALENT
E30237060 | Serres | FULLA DE MICRO SERRA SAGITAL/OSCIL·LANT TIPUS DUAL CUT DOBLE TALL.MIDA:41,0MM LLARG,19,5MM AMPLADA,0,61MM GRUIX TALL,32 DENTS/POLZADA,TALLAR TEIXIT OSSI,ACER INOX.ESTÈRIL,UN SOL ÚS.COMP/A/PEÇA DE MÀ OSCIL·LANT CORDLESS DRIVER/REM B/SABO 2 I TPX O EQ
E30251050 | Endoscòpia ORL CMF i NEURO | FRESA D'ENDOSCÒPIA PER A ORL O NEURO, ELITE, EN FORMA OVAL I ESTRIADA, DIÀMETRE DEL CAP 5,0 MM,LONGITUD VARIABLE 5 POSICIONS,D'ACER INOXIDABLE, ESTÈRIL, D'UN SOL ÚS.COMPATIBLE AMB MOTOR SABER, SUMEX O SIGNATURE O EQUIVALENT.
E30237999 | Altre instrumental i accessoris p/ORL CMF NEUROCIRURGIA | PLANTILLA MOLDEJABLE PER A PLACA CRANI-MAXIL·LO-FACIAL SISTEMA ABSORBIBLE , ALUMINI,COMPATIBLE SISTEMA SONIC WELD O EQUIVALENT(B*)BAIXA_ESTUDI GERÈNCIA
E30237040 | Freses | FRESA OSTEOSÍNTESI ORL, PUNTA DIAMANT, 5MM DIÀMETRE. MIDA 70MM , COMPATIBLE AMB EL MOTOR DIEGO O EQUIVALENT(B*)BAIXA_ESTUDI GERÈNCIA
E30237040 | Freses | FRESA PER A MICROCIRURGIA SIGNATURE HEAVY DUTY(HD) M,RODONA ESTRIADA,PER A TALL OSSI,DIÀMETRE DEL CAP 6,0MM,D'ACER INOXIDABLE,ESTÈRIL,D'UN SOL ÚS.COMPATIBLE AMB MOTOR SIGNATURE(PIDRIVE IPIDRIVE+),SABER I SUMEX O EQ
E30237040 | Freses | FRESA PERFORADORA AMB TOPALL, DIÀMETRE DEL CAPÇAL 2,0MM, 4MM PROFUNDITAT, 8CM DE LONGITUD DE L'EIX, DIÀMETRE INTERIOR PETIT. PER A ADAPTADOR AMB DIÀMETRE INTERIOR PETIT AS08.COMPATIBLE LEGEND O EQUIVALENT.
E30237040 | Freses | FRESA PERFORADORA AMB TOPALL, DIÀMETRE DEL CAPÇAL 2,0MM, 6MM PROFUNDITAT, 8CM DE LONGITUD DE L'EIX, DIÀMETRE INTERIOR PETIT. PER A ADAPTADOR AMB DIÀMETRE INTERIOR PETIT AS08.COMPATIBLE LEGEND O EQUIVALENT.
E30237040 | Freses | FRESA PERFORADORA AMB TOPALL, DIÀMETRE DEL CAPÇAL 1,1MM, 6MM PROFUNDITAT, 8CM DE LONGITUD DE L'EIX, DIÀMETRE INTERIOR PETIT. PER A ADAPTADOR AMB DIÀMETRE INTERIOR PETIT AS08 LEGEND O EQUIVALENT
E30237040 | Freses | FRESA OSTESÍNTESI CARBUR DE TUNGSTÈ, MENJADORA, BOLA, 4MM DIÀMETRE, PER A ADAPTADOR DE 9 CM. COMPATIBLE AMB MOTORS D'ALTA VELOCITAT XOMED O EQUIVALENT.
E30237040 | Freses | FRESA ORL ALTA VELOCITAT VISAO,PER A CIRURGIA D'OÏDA, TALLADORA,BOLA ESTRIADA ,CORBADA, DE DIÀMETRE 3,0MM X 93MM LONGITUD DE TREBALL,EIX FLEXIBLE D'ACER INOXIDABLE,ESTÈRIL,D'UN SOL ÚS COMPATIBLE AMB SISTEMA MOTOR IPC XOMED O EQUIVALENT
E30237040 | Freses | FRESA DE RECANVI PER CRANIÒTOM D'ACER, DIÀMETRE 12/9MM, REUTILIZABLE, REF.TE562. COMPATIBLE AMB MOTOR HI-LINE XS O EQUIVALENT.(B*)BAIXA_ESTUDI GERÈNCIA
E30237040 | Freses | FRESA OSTEOSÍNTESI ACER M2, MENJADORA, CAP DE LLUMÍ, DE DIAMANT, 6 MM DIÀMETRE X 11,3 MM LLARGADA, PER A ADAPTADOR DE 10CM. ESTÈRIL, UN SOL ÚS. COMPATIBLE LEGEND O EQUIVALENT.
E30251050 | Endoscòpia ORL CMF i NEURO | FRESA PER A MICROCIRURGIA PORTMANN,RODONA ESTRIADA,PER A TALL I POLIT OSSI,DIÀMETRE DEL CAP 1,0MM,LONG VARIABLE TELESCÒPICA AMB 5 POSICIONS,D'ACER INOXIDABLE,ESTÈRIL,D'UN SOL ÚS. COMPATIBLE AMB MOTOR SIGNATURE(PIDRIVE IPIDRIVE+),MAESTRO I SUMEX O EQUIV
E30251050 | Endoscòpia ORL CMF i NEURO | FRESA PER A MICROCIRURGIA PORTMANN,RODONA ESTRIADA,PER A TALL I POLIT OSSI,DIÀMETRE DEL CAP 0,5MM,LONG VARIABLE TELESCÒPICA AMB 5 POSICIONS,D'ACER INOXIDABLE,ESTÈRIL,D'UN SOL ÚS. COMPATIBLE AMB MOTOR SIGNATURE(PIDRIVE I PIDRIVE+),MAESTRO I SUMEX O EQUIV
E30251050 | Endoscòpia ORL CMF i NEURO | FRESA PER A MICROCIRURGIA PORTMANN,RODONA DIAMANT,PER A TALL I POLIT OSSI,DIÀMETRE DEL CAP 1,0MM,LONG VARIABLE TELESCÒPICA AMB 5 POSICIONS,D'ACER INOXIDABLE,ESTÈRIL,D'UN SOL ÚS. COMPATIBLE AMB MOTOR SIGNATURE(PIDRIVE I PIDRIVE+),MAESTRO I SUMEX O EQUIV
E30251050 | Endoscòpia ORL CMF i NEURO | FRESA PER A MICROCIRURGIA PORTMANN,RODONA DIAMANT,PER A TALL I POLIT OSSI,DIÀMETRE DEL CAP 0,5MM,LONG VARIABLE TELESCÒPICA AMB 5 POSICIONS,D'ACER INOXIDABLE,ESTÈRIL,D'UN SOL ÚS. COMPATIBLE AMB MOTOR SIGNATURE(PIDRIVE IPIDRIVE+),MAESTRO I SUMEX O EQUIV
E30237040 | Freses | FRESA ORL CAP BOLA CARBUR PM2 50K Ø3,5X70MM DE LLARGARIA,NO ESTÈRIL,ACER INOXIDABLE.COMPATIBLE AMB MICROMOTOR BASCH-1,NANO I RAPIDO O EQUIVALENT
E30237040 | Freses | FRESA ORL CAP BOLA CARBUR PM2 50K Ø4,0X70MM DE LLARGARIA,NO ESTÈRIL,ACER INOXIDABLE.COMPATIBLE AMB MICROMOTOR BASCH-1,NANO I RAPIDO O EQUIVALENT
E30237040 | Freses | FRESA ORL CAP BOLA CARBUR PM2 50K Ø5,0X70MM DE LLARGARIA,NO ESTÈRIL,ACER INOXIDABLE.COMPATIBLE AMB MICROMOTOR BASCH-1,NANO I RAPIDO O EQUIVALENT
E30237040 | Freses | FRESA ORL CAP BOLA CARBUR PM2 50K Ø6,0X70MM DE LLARGARIA,NO ESTÈRIL,ACER INOXIDABLE.COMPATIBLE AMB MICROMOTOR BASCH-1,NANO I RAPIDO O EQUIVALENT
E30237040 | Freses | FRESA ORL CAP BOLA CARBUR PM2 50K Ø7,0X70MM DE LLARGARIA,NO ESTÈRIL,ACER INOXIDABLE.COMPATIBLE AMB MICROMOTOR BASCH-1,NANO I RAPIDO O EQUIVALENT
E30237999 | Altre instrumental i accessoris p/ORL CMF NEUROCIRURGIA | PLANTILLA MOLDEJABLE PER A PLACA CRANI-MAXIL·LO-FACIAL SISTEMA ABSORBIBLE, ALUMINI,COMPATIBLE SISTEMA SONICWELD O EQUIVALENT(B*)BAIXA_ESTUDI GERÈNCIA
E30237040 | Freses | FRESA OSTESÍNTESI CARBUR DE TUNGSTÈ, MENJADORA, CAP BOLA FINA TIPUS MEDNEXT, 6,0MM DIÀMETRE CAPÇAL, 7CM LONGITUD DE L'EIX, DIÀMETRE INTERIOR PETIT. COMPATIBLE ADAPTADOR AMB DIÀMETRE INTERIOR PETIT AA07 I AS07 O EQUIVALENT(B*)BAIXA_ESTUDI GERÈNCIA
E30237040 | Freses | FRESA NEUROCIRURGIA, PUNTA MISTO DIAMANT TOSCA,3,0 MM DIÀMETRE I 15 CM LONGITUD, PER A PUNTES15CM RECTE MA-15S I CORBA MA15C, I MÀNEC ANGULAT 20º MA-D20, COMPATIBLE AMB MOTORS: BLACKMAX, XMAX, MICROMAX I EMAX O EQUIVALENT(B*)BAIXA_ESTUDI GERÈNCIA
E30237040 | Freses | FRESA OSTESÍNTESI CARBUR DE TUNGSTÈ, MENJADORA, CAP BOLA DE DIAMANT, TIPUS MEDNEXT, 5,0MM DIÀMETRE CAPÇAL, 7CM LONGITUD DE L'EIX, DIÀMETRE INTERIOR PETIT. COMPATIBLE ADAPTADOR AMB DIÀMETRE INTERIOR PETIT AA07 I AS07 O EQUIVALENT(B*)BAIXA_ESTUDI GERÈNCIA
E30237040 | Freses | FRESA OSTESÍNTESI CARBUR DE TUNGSTÈ, MENJADORA, CAP BOLA DE DIAMANT, TIPUS MEDNEXT, 6,0MM DIÀMETRE CAPÇAL, 7CM LONGITUD DE L'EIX, DIÀMETRE INTERIOR PETIT.COMPATIBLE ADAPTADOR AMB DIÀMETRE INTERIOR PETIT AA07 I AS07 O EQUIVALENT(B*)BAIXA_ESTUDI GERÈNCIA
E30237040 | Freses | FRESA NEUROCIRURGIA, PUNTA MISTO DIAMANT, 2,5MM DIÀMETRE, PER A CONNECTOR ANGULAT DE 11CM QD11, COMPATIBLE AMB MOTORS: BLACKMAX, XMAX, MICROMAX I EMAX O EQUIVALENT(B*)BAIXA_ESTUDI GERÈNCIA
E30237050 | Broques | BROCA CANULADA OSTEOSÍNTESI 2,0/1.15MM DIÀMETRE, TRES ARESTES DE TALL, D'ANCLATGE RÀPID, 15,0CM LONGITUD TOTAL, 4,8CM LONGITUD UTILITZABLE.(B*)BAIXA_ESTUDI GERÈNCIA
E30237050 | Broques | BROCA CANULADA OSTEOSÍNTESI 3,2/1.75MM DIÀMETRE, QUATRE ARESTES DE TALL, D'ANCORATGE RÀPID, 17,0CM LONGITUD TOTAL, 14,0CM LONGITUD UTILITZABLE.(B*)BAIXA_ESTUDI GERÈNCIA
E30237050 | Broques | BROCA CANULADA OSTEOSÍNTESI Ø 4,5/2,1MM, CALIBRADA, LONGITUD 230/210MM, TRES ARESTES DE TALL, PER A MANDRIL DE TRES MORDASSES.(B*)BAIXA_ESTUDI GERÈNCIA
E30251050 | Endoscòpia ORL CMF i NEURO | GANIVETA D'ENDOSCÒPIA PER A ORL, PER A CIRURGIA DE LARINGE, RECTA, AMB EXTREM DISTAL AMB DOBLE ANGULACIÓ DE 18°, LLISA, DE DIÀMETRE 2,9MM X 27CM DE LLARGÀRIA,D'ACER,LLIURE DE LÀTEX, ESTÈRIL,D'UN SOL ÚS.COMPATIBLE AMB MÀNEC I MOTOR DIEGO ELITE O EQ
E30251050 | Endoscòpia ORL CMF i NEURO | SISTEMA IRRIGACIÓ P/PEÇA DE MÀ, P/ENDOSC/NASOSINUSAL,LARÍNGEA,BASE CRANI I P/EQU/CIRUR/GUIADA P/IMATGE,CONSTA:TUB PLÀSTIC,DE 170CM+/-20CM,EXT/PUNXÓ P/CON/IRRIGACIÓ,CON/BOMBA IRRIGACIÓ CONSOLA,NO LÀTEX,ESTÈ,IND,1ÚS.COMP/PEÇA MÀ MAGNUM (TOTS MODELS) O EQU
E30251050 | Endoscòpia ORL CMF i NEURO | SISTEMA D'IRRIGACIÓ PER A PEÇA DE MÀ MOTOR ALTA VELOCITAT,P/CIRURGIA D'OÏDA,CONSTA: TUB DE MAT/PLÀSTIC,EXTR/PUNXÓ P/SÈRUM IRRIGACIÓ,ALTRE EXTREM P/FIXAR A PEÇA DE MÀ,CASSET P/CONNECTAR A BOMBA IRRIGACIÓ,ESTÈRIL,1 ÚS.COMP/PEÇA MÀ INDIGO I CÒNSOLA IPC O EQ
E30237040 | Freses | FRESA ORL CAP BOLA CARBUR PM2 50K Ø0,5X70MM DE LLARGARIA,NO ESTÈRIL,ACER INOXIDABLE.COMPATIBLE AMB MICROMOTOR BASCH-1,NANO I RAPIDO O EQUIVALENT
E30237040 | Freses | FRESA ORL CAP BOLA CARBUR PM2 50K Ø0,8X70MM DE LLARGARIA,NO ESTÈRIL,ACER INOXIDABLE.COMPATIBLE AMB MICROMOTOR BASCH-1,NANO I RAPIDO O EQUIVALENT
E30237040 | Freses | FRESA ORL CAP BOLA CARBUR PM2 50K Ø1,0X70MM DE LLARGARIA,NO ESTÈRIL,ACER INOXIDABLE.COMPATIBLE AMB MICROMOTOR BASCH-1,NANO I RAPIDO O EQUIVALENT
E30237040 | Freses | FRESA ORL CAP BOLA CARBUR PM2 50K Ø1,4X70MM DE LLARGARIA,NO ESTÈRIL,ACER INOXIDABLE.COMPATIBLE AMB MICROMOTOR BASCH-1,NANO I RAPIDO O EQUIVALENT
E30237040 | Freses | FRESA ORL CAP BOLA CARBUR PM2 50K Ø1,8X70MM DE LLARGARIA,NO ESTÈRIL,ACER INOXIDABLE.COMPATIBLE AMB MICROMOTOR BASCH-1,NANO I RAPIDO O EQUIVALENT
E30237040 | Freses | FRESA ORL CAP BOLA CARBUR PM2 50K Ø2,3X70MM DE LLARGARIA,NO ESTÈRIL,ACER INOXIDABLE.COMPATIBLE AMB MICROMOTOR BASCH-1,NANO I RAPIDO O EQUIVALENT
E30237040 | Freses | FRESA ORL CAP BOLA CARBUR PM2 50K Ø2,7X70MM DE LLARGARIA,NO ESTÈRIL,ACER INOXIDABLE.COMPATIBLE AMB MICROMOTOR BASCH-1,NANO I RAPIDO O EQUIVALENT
E30237040 | Freses | FRESA ORL CAP BOLA CARBUR PM2 50K Ø3,1X70MM DE LLARGARIA,NO ESTÈRIL,ACER INOXIDABLE.COMPATIBLE AMB MICROMOTOR BASCH-1,NANO I RAPIDO O EQUIVALENT
E30237040 | Freses | FRESA OSTEOSÍNTESI ACER M2,CAP BOLA DIAMANT, Ø3,0MM,PER A ADAPTADOR DE 10CM,CODI DE COLOR.ESTÈRIL,UN SOL ÚS.COMPATIBLE AMB MOTOR MIDAS REX LEGEND O EQUIVALENT
E30237040 | Freses | FRESA OSTEOSÍNTESI ACER M2, BOLA DE DIAMANT, 1MM DIÀMETRE,PER A ADAPTADOR DE 7CM, PER A POLIT OSSI . ESTÈRIL, UN SOL ÚS.COMPATIBLE MOTOR MIDAS REX LEGEND O EQUIVALENT.(B*)BAIXA_ESTUDI GERÈNCIA
E30237040 | Freses | FRESA OSTESÍNTESI ACER M2, BOLA DE DIAMANT, 2MM DIÀMETRE, PER A ADAPTADOR DE 7CM.(B*)BAIXA_ESTUDI GERÈNCIA
E30237040 | Freses | FRESA OSTESÍNTESI ACER M2, BOLA DE DIAMANT, 3MM DIÀMETRE, PER A ADAPTADOR DE 7CM.(B*)BAIXA_ESTUDI GERÈNCIA
E30237040 | Freses | FRESA OSTEOSÍNTESI ACER M2,CAP BOLA ESTRIADA, Ø1,0MM,PER A ADAPTADOR DE 7CM,CODI DE COLOR.ESTÈRIL,UN SOL ÚS.COMPATIBLE AMB MOTOR MIDAS REX LEGEND O EQUIVALENT
E30237040 | Freses | FRESA OSTESÍNTESI ACER M2, PER A TALL, BOLA RODONA, 2MM DIÀMETRE, PER A ADAPTADOR DE 7CM.(B*)BAIXA_ESTUDI GERÈNCIA
E30237040 | Freses | FRESA OSTESÍNTESI ACER M2, PER A TALL, BOLA RODONA, 3MM DIÀMETRE, PER A ADAPTADOR DE 7CM.(B*)BAIXA_ESTUDI GERÈNCIA
E30237040 | Freses | FRESA PERFORADORA A/TOPALL,D'ACER M2,MIDES: Ø CAPÇAL 2MM, 8MM PROFUNDITAT, PER A ADAPTADOR DE 8CM,CODI DE COLOR.ESTÈRIL,UN SOL ÚS.COMPATIBLE MOTOR MIDAS REX LEGEND O EQUIVALENT.
E30237040 | Freses | FRESA OSTEOSÍNTESI ORL CARBUR DE TUNGSTÈ TIPUS ROSEN,Ø2,3X51MM DE LONGITUD.Ø2,35MM DE TIJA.ESTÈRIL,UN SOL ÚS.
E30237040 | Freses | FRESA DE TALL CÒNICA DIÀMETRE 1,8MM X 15,9MM DE LONGITUD DE TALL,ACER,PER A SISTEMA GS200 MOTOR MIDAS REX CLASSIC SYSTEM O EQUIVALENT(B*)BAIXA_ESTUDI GERÈNCIA
E30237040 | Freses | FRESA NEUROCIRURGIA, PUNTA BOLA DIAMANT, DE 3,0 MM DIÀMETRE I 15 CM LONGITUD, PER A PUNTES DE 15CM RECTE MA-15S I CORBA MA15C, I MÀNEC ANGULAT 20º MA-D20.COMPATIBLE AMB MOTORS: BLACKMAX, XMAX, MICROMAX I EMAX ANSPACH O EQUIVALENT.
E30237040 | Freses | FRESA NEUROCIRURGIA, PUNTA BOLA ESTRIADA, DE 2,0 MM DIÀMETRE I 15 CM LONGITUD, PER A PUNTES DE 15CM RECTE MA-15S I CORBA MA15C, I MÀNEC ANGULAT 20º MA-D20, COMPATIBLE AMB MOTORS: BLACKMAX, XMAX, MICROMAX I EMAX O EQUIVALENT(B*)BAIXA_ESTUDI GERÈNCIA
E30237040 | Freses | FRESA NEUROCIRURGIA, PUNTA BOLA ESTRIADA, DE 3,0 MM DIÀMETRE I 15 CM LONGITUD, PER A PUNTES DE 15CM RECTE MA-15S I CORBA MA15C, I MÀNEC ANGULAT 20º MA-D20, COMPATIBLE AMB MOTORS: BLACKMAX, XMAX, MICROMAX I EMAX O EQUIVALENT(B*)BAIXA_ESTUDI GERÈNCIA
E30237040 | Freses | FRESA OSTESÍNTESI CARBUR DE TUNGSTÈ, MENJADORA, CAP BOLA DE DIAMANT, TIPUS MEDNEXT, 4,0MM DIÀMETRE CAPÇAL, 7CM LONGITUD DE L'EIX, DIÀMETRE INTERIOR PETIT.COMPATIBLE ADAPTADOR AMB DIÀMETRE INTERIOR PETIT AA07 I AS07 O EQUIVALENT(B*)BAIXA_ESTUDI GERÈNCIA
E30237040 | Freses | FRESA OSTEOSÍNTESI ACER M2,CAP BOLA DIAMANT, Ø3,0MM,PER A ADAPTADOR DE 7CM,CODI DE COLOR.ESTÈRIL,UN SOL ÚS.COMPATIBLE AMB MOTOR MIDAS REX LEGEND O EQUIVALENT
E30237060 | Serres | FULLA DE SERRA SAGITAL DE 0,3MM GRUIX X 10MM AMPLE X 25MM LLARG, COMPATIBLE AMB PECES DE MA I MOTORS W&H DENTALWERK O EQUIVALENT.AUTOCLAVABLE 134º.(B*)BAIXA_ESTUDI GERÈNCIA
E30237060 | Serres | FULLA DE SERRA SAGITAL DE 0,3MM GRUIX X 6MM AMPLE X 25MM LLARG, COMPATIBLE AMB PECES DE MA I MOTORS W&H DENTALWERK O EQUIVALENT.AUTOCLAVABLE 134º.(B*)BAIXA_ESTUDI GERÈNCIA
E30237040 | Freses | FRESA OSTEOSÍNTESI ORL,CAP BOLA ESTRIADA DE CARBUR DE TUNGSTÈ,Ø1,8X70MM DE LONGITUD.
E30237040 | Freses | FRESA NEUROCIRURGIA, PUNTA MISTO ESTRIADA,2,3 MM DIÀMETRE I 15 CM LONGITUD, PER A PUNTES15CM RECTE MA-15S I CORBA MA15C, I MÀNEC ANGULAT 20º MA-D20.COMPATIBLE AMB MOTORS: BLACKMAX, XMAX, MICROMAX I EMAX ANSPACH O EQUIVALENT.(B*)BAIXA_ESTUDI GERÈNCIA
E30237040 | Freses | FRESA OSTEOSÍNTESI ACER M2,CAP BOLA ESTRIADA, Ø6,0MM,PER A ADAPTADOR DE 10CM,CODI DE COLOR.ESTÈRIL,UN SOL ÚS.COMPATIBLE AMB MOTOR MIDAS REX LEGEND O EQUIVALENT
E30237040 | Freses | FRESA OSTEOSÍNTESI ACER M2,CAP OVAL ESTRIADA, Ø4,0MM,PER A ADAPTADOR DE 10CM,CODI DE COLOR.ESTÈRIL,UN SOL ÚS.COMPATIBLE AMB MOTOR MIDAS REX LEGEND O EQUIVALENT
E30237040 | Freses | FRESA OSTEOSÍNTESI ACER M2,CAP BOLA DIAMANT,Ø5,0MM,PER A ADAPTADOR DE 10CM,CODI DE COLOR.ESTÈRIL,UN SOL ÚS.COMPATIBLE AMB MOTOR MIDAS REX LEGEND O EQUIVALENT
E30237040 | Freses | FRESA OSTEOSÍNTESI ACER M2,CAP BOLA DIAMANT,Ø6,0MM,PER A ADAPTADOR DE 10CM,CODI DE COLOR.ESTÈRIL,UN SOL ÚS.COMPATIBLE AMB MOTOR MIDAS REX LEGEND O EQUIVALENT
E30237040 | Freses | FRESA OSTEOSÍNTESI ACER M2,CAP BOLA DIAMANT,Ø4,0MM,PER A ADAPTADOR DE 10CM,CODI DE COLOR.ESTÈRIL,UN SOL ÚS.COMPATIBLE AMB MOTOR MIDAS REX LEGEND O EQUIVALENT
E30237050 | Broques | BROCA OSTEOSÍNTESI CRANI-MÀXIL.LO-FACIAL AMB DUES ARESTES DE TALL, DIÀMETRE 1,1MM, 45MM LONGITUD TOTAL, 33MM LONGITUD UTILITZABLE, ANCORATGE DENTAL(B*)BAIXA_ESTUDI GERÈNCIA
E30237050 | Broques | BROCA CANULADA OSTEOSÍNTESI Ø3,2 X 80MM DE LONGITUD, COMPATIBLE SISTEMA ORTHOFIX O EQUIVALENT(B*)BAIXA_ESTUDI GERÈNCIA
E30237050 | Broques | BROCA CANULADA PER A OSTEOSÍNTESI DE DIÀMETRE 2,2MM ESTÈRIL(B*)BAIXA_ESTUDI GERÈNCIA
E30237050 | Broques | BROCA CANULADA PER A OSTEOSÍNTESI DE DIÀMETRE 2,2MM X 70MM DE LONGITUD(B*)BAIXA_ESTUDI GERÈNCIA
E30237050 | Broques | BROCA CANULADA PER A OSTEOSÍNTESI DE DIÀMETRE 2,0MM X 18MM DE LONGITUD(B*)BAIXA_ESTUDI GERÈNCIA
E30251050 | Endoscòpia ORL CMF i NEURO | FRESA D'ENDOSCÒPIA PER A ORL, RODONA HELICOÏDAL , PER A TALL I POLIT OSSI, ØDEL CAP 6,0 MM, D'ACER INOXIDABLE, ESTÈRIL, D'UN SOL ÚS.COMPATIBLE AMB MOTOR U DRILL, SUMEX DRILL, SABER DRILL, SIGNATURE DRILL, ELITE O EQUIVALENT
E30251050 | Endoscòpia ORL CMF i NEURO | FRESA PER A MICROCIRURGIA ELITE,RODONA DIAMANT FI,PER A TALL I POLIT OSSI,DIÀMETRE DEL CAP 2,5 MM,LONG VARIABLE TELESCÒPICA,D'ACER INOXIDABLE,ESTÈRIL,D'UN SOL ÚS.COMPATIBLE AMB MOTOR SIGNATURE(PIDRIVE I PIDRIVE+),SABER I SUMEX O EQUIVALENT
E30237040 | Freses | FRESA ANGULADA DE TALL PER A CIRURGIA DE BASE DE CRANI ANTERIOR,FRESAT D'ESFENOIDES,CLIVUS,PUNTA DIAMANT,POLIDORA, Ø3,2MM X 15 CM DE LONGITUD,TIJA CORBA 40°,FINS A 12.000 RPM,ESTÈRIL,UN SOL ÚS,COMPATIBLE AMB PEÇA DE MÀ M4 O EQUIVALENT
E30237040 | Freses | FRESA OSTEOSÍNTESI ACER M2,CAP LLUMÍ/CILINDRE ESTRIAT DE Ø4,0MM,11,5MM DE LONGITUD,PER A ADAPTADOR DE 10CM,CODI DE COLOR.ESTÈRIL,UN SOL ÚS.COMPATIBLE AMB MOTOR MIDAS REX LEGEND O EQUIVALENT
E30251050 | Endoscòpia ORL CMF i NEURO | GANIVETA PER A ENDOSCÒPIA P/SINUS NASAL,CORBADA DE 40°,Ø4,0MMX11CM LONG,BEINA EXT FINESTRA TALL I INT GIRAT A/DENTS 360°,SIST/IRRIGA-ASP INCORPORAT,CORONA CONNEX,VELOCITAT TREBALL 5.000RPM,TALL 3PLANS,EST,1ÚS.COMP/PEÇA MÀ MAGNUM M4 O EQ
E30251050 | Endoscòpia ORL CMF i NEURO | GANIVETA/ELÈCTR ENDOSCÒPIA P/SINUS NASAL,CORBADA DE 12°,Ø4,0MMX11CM LONG,BEINA EXT FINESTRA A/DENTS I INT GIRAT A/TALL 360°,SIST/ IRRIGACIÓ ASPIRACIÓ INCORPORAT,CORONA CONNEX,VELOCITAT TREBALL 5.000RPM OSCIL·LANT,EST,1ÚS.COMPATIBLE PEÇA MÀ MAGNUM M4 O EQ
E30251050 | Endoscòpia ORL CMF i NEURO | FRESA PER A MICROCIRURGIA ELITE,RODONA DIAMANT,PER A TALL I POLIT OSSI,DIÀMETRE DEL CAP 4,0MM,LONG VARIABLE TELESCÒPICA AMB 5 POSICIONS,D'ACER INOXIDABLE,ESTÈRIL,D'UN SOL ÚS.COMPATIBLE AMB MOTOR SIGNATURE(PIDRIVE I PIDRIVE+),SABER I SUMEX O EQUIVALENT
E30237040 | Freses | FRESA ORL, DE TALL RODÓ,OTO-FLEX,PER A CIRURGIA D'OÏDA MITJA,DE CARBUR,DE DIÀMETRE 1,8MM X 98,0MM LONGITUD DE TREBALL,MODELABLE,IDENTIFICAT CODI DE COLOR MARRÓ,ESTÈRIL,D'UN SOL ÚS.COMPATIBLE AMB MOTOR SKEETER O EQUIVALENT
E30237040 | Freses | FRESA ORL CAP BOLA CARBUR PM2 50K Ø4,5X70MM DE LLARGARIA,NO ESTÈRIL,ACER INOXIDABLE.COMPATIBLE AMB MICROMOTOR BASCH-1,NANO I RAPIDO O EQUIVALENT
E30237040 | Freses | FRESA CARBUR DE TUNGSTÈ,PER FRESAR I LLIMAR METALL, Ø 3.2MM, LONGITUD DE TREBALL 15.2MM,PER CIRURGIA DE ORL/NCR. ESTÈRIL,UN SOL ÚS. COMPATIBLE AMB MOTOR ULTRAPOWER O EQUIVALENT.
E30237040 | Freses | FRESA DIAMANT CIRCULAR D'ACER INOXIDABLE Ø25,4MM,LONGITUD TIJA 75MM,PER CIRURGIA DE ORL/NCR,ESTÈRIL,UN SOLÚS.COMPATIBLE AMB MOTOR DE BAIXA I MITJA INTENSITAT ULTRAPOWER O EQUIVALENT.
E30237040 | Freses | FRESA BOLA ORL DIAMANT PM2 50K Ø0,6X70MM DE LLARGARIA,NO ESTÈRIL,ACER INOXIDABLE.COMPATIBLE AMB MICROMOTOR BASCH-1,NANO I RAPIDO O EQUIVALENT
E30237040 | Freses | FRESA BOLA ORL DIAMANT PM2 50K Ø0,8X70MM DE LLARGARIA,NO ESTÈRIL,ACER INOXIDABLE.COMPATIBLE AMB MICROMOTOR BASCH-1,NANO I RAPIDO O EQUIVALENT
E30237040 | Freses | FRESA BOLA ORL DIAMANT PM2 50K Ø1,0X70MM DE LLARGARIA,NO ESTÈRIL,ACER INOXIDABLE.COMPATIBLE AMB MICROMOTOR BASCH-1,NANO I RAPIDO O EQUIVALENT
E30237040 | Freses | FRESA ORL CAP BOLA DIAMANT PM2 50K Ø1,4X70MM DE LLARGARIA,NO ESTÈRIL,ACER INOXIDABLE.COMPATIBLE AMB MICROMOTOR BASCH-1,NANO I RAPIDO O EQUIVALENT
E30237040 | Freses | FRESA ORL CAP BOLA DIAMANT PM2 50K Ø1,8X70MM DE LLARGARIA,NO ESTÈRIL,ACER INOXIDABLE.COMPATIBLE AMB MICROMOTOR BASCH-1,NANO I RAPIDO O EQUIVALENT
E30237040 | Freses | FRESA ORL CAP BOLA DIAMANT PM2 50K Ø2,3X70MM DE LLARGARIA,NO ESTÈRIL,ACER INOXIDABLE.COMPATIBLE AMB MICROMOTOR BASCH-1,NANO I RAPIDO O EQUIVALENT
E30237040 | Freses | FRESA ORL CAP BOLA DIAMANT PM2 50K Ø2,7X70MM DE LLARGARIA,NO ESTÈRIL,ACER INOXIDABLE.COMPATIBLE AMB MICROMOTOR BASCH-1,NANO I RAPIDO O EQUIVALENT
E30237040 | Freses | FRESA ORL CAP BOLA DIAMANT PM2 50K Ø3,1X70MM DE LLARGARIA,NO ESTÈRIL,ACER INOXIDABLE.COMPATIBLE AMB MICROMOTOR BASCH-1,NANO I RAPIDO O EQUIVALENT
E30237040 | Freses | FRESA ORL CAP BOLA DIAMANT PM2 50K Ø3,5X70MM DE LLARGARIA,NO ESTÈRIL,ACER INOXIDABLE.COMPATIBLE AMB MICROMOTOR BASCH-1,NANO I RAPIDO O EQUIVALENT
E30237040 | Freses | FRESA ORL CAP BOLA DIAMANT PM2 50K Ø4,0X70MM DE LLARGARIA,NO ESTÈRIL,ACER INOXIDABLE.COMPATIBLE AMB MICROMOTOR BASCH-1,NANO I RAPIDO O EQUIVALENT
E30237040 | Freses | FRESA ORL CAP BOLA DIAMANT PM2 50K Ø4,5X70MM DE LLARGARIA,NO ESTÈRIL,ACER INOXIDABLE.COMPATIBLE AMB MICROMOTOR BASCH-1,NANO I RAPIDO O EQUIVALENT
E30237040 | Freses | FRESA ORL CAP BOLA DIAMANT PM2 50K Ø5,0X70MM DE LLARGARIA,NO ESTÈRIL,ACER INOXIDABLE.COMPATIBLE AMB MICROMOTOR BASCH-1,NANO I RAPIDO O EQUIVALENT
E30237040 | Freses | FRESA ORL CAP BOLA DIAMANT PM2 50K Ø6,0X70MM DE LLARGARIA,NO ESTÈRIL,ACER INOXIDABLE.COMPATIBLE AMB MICROMOTOR BASCH-1,NANO I RAPIDO O EQUIVALENT
E30237040 | Freses | FRESA ORL CAP BOLA DIAMANT PM2 50K Ø7,0X70MM DE LLARGARIA,NO ESTÈRIL,ACER INOXIDABLE.COMPATIBLE AMB MICROMOTOR BASCH-1,NANO I RAPIDO O EQUIVALENT
E30237040 | Freses | FRESA ANGULADA DE TALL PER A CIRURGIA DE BASE DE CRANI ANTERIOR,FRESAT D'ESFENOIDES, PUNTA DIAMANT,POLIDORA, Ø5MM X 15 MM LONGITUD, TIJA CORBA 15°, FINS A 12.000 RPM, ESTÈRIL, UN SOL ÚS, COMPATIBLE AMB PEÇA DE MA M4 O EQUIVALENT
E30237040 | Freses | FRESA ORL ALTA VELOCITAT INDIGO,PER CIRURGIA D'OÏDA,MENJADORA TALLADORA,BOLA ESTRIADA ,Ø3,0MM X 64 MM LONGITUD DE TREBALL,ALIATGE CARBUR DE TUNGSTÈ ALTA RESISTENCIA, 52.000 RPM,ESTÈRIL,D'UN SOL ÚS.COMPATIBLE AMB SISTEMA MOTOR IPC XOMED O EQUIVALENT
E30251050 | Endoscòpia ORL CMF i NEURO | FRESA PER A MICROCIRURGIA,RODONA DIAMANT,PER A TALL I POLIT OSSI,DIÀMETRE DEL CAP 3,0MM,LONG VARIABLE TELESCÒPICA AMB 5 POSICIONS,D'ACER INOXIDABLE,ESTÈRIL,D'UN SOL ÚS.COMPATIBLE AMB MOTOR SIGNATURE(PIDRIVE I PIDRIVE+),SABER I SUMEX O EQUIVALENT
E30237040 | Freses | FRESA ORL ALTA VELOCITAT VISAO,PER A CIRURGIA D'OÏDA MITJA,PUNTA BOLA POLIDORA DE DIAMANT FI,DE DIÀMETRE 4,0MM,MIDA LLARGA L,ACER INOXIDABLE,ESTÈRIL,D'UN SOL ÚS.COMPATIBLE AMB SISTEMA MOTOR IPC XOMED O EQUIVALENT
E30237040 | Freses | FRESA ORL, OTO-FLEX, PER A CIRURGIA D'OÏDA MITJA, PULIDORA DE DIAMANT FI,PER A POLIMENT FI D'OS, DIÀMETRE 0,7MM X 98,0MM LONGITUD TREBALL, , MODELABLE, IDENTIFICAT CODI DE COLOR VERD, ESTÈRIL, D'UN SOL ÚS. COMPATIBLE AMB MOTOR SKEETER O EQUIVALENT
E30237040 | Freses | FRESA ORL ALTA VELOCITAT VISAO,PER A CIRURGIA D'OÏDA MITJA,PUNTA BOLA POLIDORA DE DIAMANT FI,RECTA,DE DIÀMETRE 3,0MM,MIDA LLARGA L,ACER INOXIDABLE,ESTÈRIL,D'UN SOL ÚS.COMPATIBLE AMB SISTEMA MOTOR IPC XOMED O EQUIVALENT
E30237040 | Freses | FRESA ORL ALTA VELOCITAT VISAO,PER A CIRURGIA D'OÏDA MITJA,PUNTA BOLA POLIDORA DE DIAMANT FI,RECTA,DE DIÀMETRE 2,0MM,MIDA LLARGA L,ACER INOXIDABLE,ESTÈRIL,D'UN SOL ÚS.COMPATIBLE AMB SISTEMA MOTOR IPC XOMED O EQUIVALENT
E30237040 | Freses | FRESA ORL, DE TALL RODÓ,OTO-FLEX, PER A CIRURGIA D'OÏDA MITJA, DE CARBUR, DE DIÀMETRE 1,4MM X 98,0MM LONGITUD DE TREBALL, MODELABLE, IDENTIFICAT CODI DE COLOR GRIS,ESTÈRIL, D'UN SOL ÚS. COMPATIBLE AMB MOTOR SKEETER O EQUIVALENT(B*)BAIXA_ESTUDI GERÈNCIA
E30237040 | Freses | FRESA ORL,OTO-FLEX,PER A CIRURGIA D'OÏDA MITJA,DE TALL RODÓ DE CARBUR,DE DIÀMETRE 0,7MM,MODELABLE,IDENTIFICAT CODI DE COLOR VERD,ESTÈRIL,D'UN SOL ÚS.COMPATIBLE AMB MOTOR SKEETER O EQUIVALENT
E30237040 | Freses | FRESA ORL, OTO-FLEX, PER A CIRURGIA D'OÏDA MITJÀ, PULIDORA DE DIAMANT,PER A POLIMENT FI D'OS, DIÀMETRE 0,7MM, MODELABLE, IDENTIFICAT CODI DE COLOR VERD-BLANC, EIX D'ACER I PTFE,ESTÈRIL, D'UN SOL ÚS. COMPATIBLE AMB MOTOR SKEETER O EQUIVALENT
E30237040 | Freses | FRESA ORL, OTO-FLEX, PER A CIRURGIA D'OÏDA MITJÀ, PULIDORA DE DIAMANT,PER A POLIMENT FI D'OS, DIÀMETRE 0,7MM, MODELABLE, IDENTIFICAT CODI DE COLOR GROC-BLANC, EIX D'ACER I PTFE,ESTÈRIL, D'UN SOL ÚS. COMPATIBLE AMB MOTOR SKEETER O EQUIVALENT
E30237040 | Freses | FRESA NEUROCIRURGIA,CAP LLUMÍ Ø2,2MM DE LONGITUD,CONNEXIÓ UNIVERSAL,D'ACER INOXIDABLE.ESTÈRIL,UN SOL ÚS.COMPATIBLE AMB MOTORS D'ALTA VELOCITAT VELOCITY ALPHA O EQUIVALENT
E30237040 | Freses | FRESA OSTEOSÍNTESI,CAP OVAL ESTRIADA Ø4,0MM,CONNEXIÓ UNIVERSAL,D'ACER INOXIDABLE.ESTÈRIL,UN SOL ÚS.COMPATIBLE AMB MOTORS D'ALTA VELOCITAT VELOCITY ALPHA O EQUIVALENT
E30411030 | Aspiració oïda | FUNDA PER A PUNTA DE LA SONDA EQUIP D'IRRIGACIÓ D'OÏDA,DE SILICONA,D'UN SOL ÚS. ADAPTABLE PER AL SISTEMA D'EXTRACCIÓ ATMOS HYGROTHERM O EQUIVALENT.
E30237040 | Freses | FRESA OSTEOSÍNTESI,CAP BOLA ESTRIADA Ø4,0MM,CONNEXIÓ UNIVERSAL,D'ACER INOXIDABLE.ESTÈRIL,UN SOL ÚS.COMPATIBLE AMB MOTOR D'ALTA VELOCITAT VELOCITY ALPHA O EQUIVALENT
E30237040 | Freses | FRESA OSTEOSÍNTESI,CAP BOLA ESTRIADA Ø4,8MM,CONNEXIÓ UNIVERSAL,D'ACER INOXIDABLE.ESTÈRIL,UN SOL ÚS.COMPATIBLE AMB MOTOR D'ALTA VELOCITAT VELOCITY ALPHA O EQUIVALENT
E30237040 | Freses | FRESA OSTEOSÍNTESI,CAP BOLA ESTRIADA Ø6,4MM,CONNEXIÓ UNIVERSAL,D'ACER INOXIDABLE.ESTÈRIL,UN SOL ÚS.COMPATIBLE AMB MOTOR D'ALTA VELOCITAT VELOCITY ALPHA O EQUIVALENT
E30237040 | Freses | FRESA OSTEOSÍNTESI,CAP BOLA DIAMANT FI Ø4,2MM,CONNEXIÓ UNIVERSAL,D'ACER INOXIDABLE.ESTÈRIL,UN SOL ÚS.COMPATIBLE AMB MOTORS D'ALTA VELOCITAT VELOCITY ALPHA O EQUIVALENT
E30237040 | Freses | FRESA OSTEOSÍNTESI,CAP BOLA DIAMANT FI Ø5,0MM,CONNEXIÓ UNIVERSAL,D'ACER INOXIDABLE.ESTÈRIL,UN SOL ÚS.COMPATIBLE AMB MOTORS D'ALTA VELOCITAT VELOCITY ALPHA O EQUIVALENT
E30237060 | Serres | FULLA DE SERRA PER A CRANIOTOMIA,RECTA,Ø1,8X15MM,PER A CRANEOTOM,MIDA M, COMPATIBLE AMB MOTOR ALTA VELOCITAT VELOCITY ALPHA O EQUIVALENT
E30251050 | Endoscòpia ORL CMF i NEURO | SISTEMA D' IRRIGACIÓ PER A PEÇA DE MÀ MOTOR D'ALTA VELOCITAT,ESTÈRIL,INDIVIDUAL,1 ÚS.COMPATIBLE AMB PEÇA MÀ ENT MR8 O EQUIVALENT
E30237040 | Freses | FRESA/RASPA DE MICROSERRA RECÍPROCA DE TIJA RODONA,GRAN,TALL EN CREU, 7,0MM D'AMPLADA X 12,7MM LLARG DEL CAP,73MM LLARG TOTAL, ACER INOXIDABLE,COMPATIBLE AMB PEÇA DE MÀ REM B SERRA RECÍPROCA I CORE SERRA RECÍPROCA O EQUIVALENT(B*)BAIXA_ESTUDI GERÈNCIA
E30237040 | Freses | FRESA ORL ALTA VELOCITAT TIPUS MR8 PER A CIRURGIA D'ORL GENERAL, CAP/COLL I OTONEUROCIRURGIA,PUNTA BOLA POLIDORA DE DIAMANT FI, DIÀMETRE 1,5 MM, MIDA ESTÀNDARD,ACER INOX.,ESTÈRIL,D'UN SOL ÚS.COMPATIBLE AMB SISTEMA MOTOR MIDAS REX MR8 O EQUIVALENT
E30237040 | Freses | FRESA ALTA VELOCITAT TIPUS MR8 PER A CIRURGIA D'ORL GENERAL, CAP/COLL I OTONEUROCIRURGIA,PUNTA BOLA POLIDORA DE DIAMANT FI, DIÀMETRE 1,0 MM, MIDA ESTÀNDARD,ACER INOX.,ESTÈRIL,D'UN SOL ÚS.COMPATIBLE AMB SISTEMA MOTOR MIDAS REX MR8 O EQUIVALENT
E30237040 | Freses | FRESA PER A MOTOR D'ALTA VELOCITAT TIPUS MR8,PER A CIRURGIA D'ORL GENERAL, CAP/COLL I OTONEUROCIRURGIA,PUNTA BOLA ESTRIADA TALL FI,DIÀMETRE 5,0MM,MIDA ESTÀNDARD, ACER INOXIDABLE,ESTÈRIL, D'UN SOL ÚS.COMPATIBLE AMB SISTEMA MOTOR MIDAS REX MR8 O EQUIVALENT
E30237040 | Freses | FRESA PER A MOTOR D'ALTA VELOCITAT TIPUS MR8,PER A CIRURGIA D'ORL GENERAL, CAP/COLL I OTONEUROCIRURGIA,PUNTA BOLA ESTRIADA TALL FI,DIÀMETRE 4,0MM,MIDA ESTÀNDARD, ACER INOXIDABLE,ESTÈRIL, D'UN SOL ÚS.COMPATIBLE AMB SISTEMA MOTOR MIDAS REX MR8 O EQUIVALENT
E30237040 | Freses | FRESA PER A MOTOR D'ALTA VELOCITAT TIPUS MR8 PER A CIRURGIA D'ORL GENERAL, CAP/COLL I OTONEUROCIRURGIA,PUNTA BOLA ESTRIADA,DIÀMETRE 3,0MM,MIDA ESTÀNDARD, ACER INOXIDABLE, ESTÈRIL, D'UN SOL ÚS.COMPATIBLE AMB SISTEMA MOTOR MIDAS REX MR8 O EQUIVALENT
E30237040 | Freses | FRESA ORL ALTA VELOCITAT TIPUS MR8 PER A CIRURGIA D'ORL GENERAL, CAP/COLL I OTONEUROCIRURGIA,PUNTA BOLA ESTRIADA,DIÀMETRE 2,5MM,MIDA ESTÀNDARD,LONGITUT 88MM, ACER INOXIDABLE, ESTÈRIL, D'UN SOL ÚS.COMPATIBLE AMB SISTEMA MOTOR MIDAS REX MR8 O EQUIVALENT
E30237040 | Freses | FRESA ALTA VELOCITAT TIPUS MR8,PER A CIRURGIA D'ORL GENERAL, CAP/COLL I OTONEUROCIRURGIA,PUNTA BOLA ESTRIADA TALL FI,DIÀMETRE 2,0MM,MIDA ESTÀNDARD, ACER INOXIDABLE,ESTÈRIL, D'UN SOL ÚS.COMPATIBLE AMB SISTEMA MOTOR MIDAS REX MR8 O EQUIVALENT
E30237040 | Freses | FRESA ORL ALTA VELOCITAT TIPUS MR8 PER A CIRURGIA D'ORL GENERAL, CAP/COLL I OTONEUROCIRURGIA,PUNTA BOLA ESTRIADA,DIÀMETRE 1,5MM,MIDA ESTÀNDARD,LONGITUT 87MM, ACER INOXIDABLE, ESTÈRIL, D'UN SOL ÚS.COMPATIBLE AMB SISTEMA MOTOR MIDAS REX MR8 O EQUIVALENT
E30237040 | Freses | FRESA ORL ALTA VELOCITAT TIPUS MR8 PER A CIRURGIA D'ORL GENERAL, CAP/COLL I OTONEUROCIRURGIA,PUNTA BOLA ESTRIADA,DIÀMETRE 1,0MM,MIDA ESTÀNDARD,LONGITUT 86MM, ACER INOXIDABLE, ESTÈRIL, D'UN SOL ÚS.COMPATIBLE AMB SISTEMA MOTOR MIDAS REX MR8 O EQUIVALENT
E30237040 | Freses | FRESA ALTA VELOCITAT TIPUS MR8 PER A CIRURGIA D'ORL GENERAL, CAP/COLL I OTONEUROCIRURGIA,PUNTA BOLA POLIDORA DE DIAMANT FI, DIÀMETRE 5,0 MM, MIDA ESTÀNDARD,ACER INOX.,ESTÈRIL,D'UN SOL ÚS.COMPATIBLE AMB SISTEMA MOTOR MIDAS REX MR8 O EQUIVALENT
E30237040 | Freses | FRESA ALTA VELOCITAT TIPUS MR8 PER A CIRURGIA D'ORL GENERAL, CAP/COLL I OTONEUROCIRURGIA,PUNTA BOLA POLIDORA DE DIAMANT FI, DIÀMETRE 4,0 MM, MIDA ESTÀNDARD,ACER INOX.,ESTÈRIL,D'UN SOL ÚS.COMPATIBLE AMB SISTEMA MOTOR MIDAS REX MR8 O EQUIVALENT
E30237040 | Freses | FRESA ALTA VELOCITAT TIPUS MR8 PER A CIRURGIA D'ORL GENERAL, CAP/COLL I OTONEUROCIRURGIA,PUNTA BOLA POLIDORA DE DIAMANT FI, DIÀMETRE 3,0 MM, MIDA ESTÀNDARD,ACER INOX.,ESTÈRIL,D'UN SOL ÚS.COMPATIBLE AMB SISTEMA MOTOR MIDAS REX MR8 O EQUIVALENT
E30237040 | Freses | FRESA ORL ALTA VELOCITAT TIPUS MR8 PER A CIRURGIA D'ORL GENERAL, CAP/COLL I OTONEUROCIRURGIA,PUNTA BOLA POLIDORA DE DIAMANT FI, DIÀMETRE 2,5 MM, MIDA ESTÀNDARD,ACER INOX.,ESTÈRIL,D'UN SOL ÚS.COMPATIBLE AMB SISTEMA MOTOR MIDAS REX MR8 O EQUIVALENT
E30237040 | Freses | FRESA OSTEOSÍNTESI ORL DE CARBUR DE TUNGSTÈ,PUNTA BOLA ESTRIADA,DIÀMETRE 4,0MM I 75MM DE LONGITUD DE TREBALL,ESTÈRIL,D'UN SOL ÚS.COMPATIBLE AMB SISTEMA MOTOR IPC-XOMED O EQUIVALENT
E30237040 | Freses | FRESA ORL ALTA VELOCITAT VISAO PER A CIRURGIA D'OÏDA MITJA,PUNTA BOLA POLIDORA DE DIAMANT FI,EIX CORB 20°,DIÀMETRE 4,0MM I 90MM DE LONGITUD DE TREBALL,D'ACER INOXIDABLE,ESTÈRIL,D'UN SOL ÚS.COMPATIBLE AMB SISTEMA MOTOR IPC- XOMED O EQUIVALENT
E30237040 | Freses | FRESA ORL ALTA VELOCITAT VISAO PER A CIRURGIA D'OÏDA MITJA,PUNTA BOLA POLIDORA DE DIAMANT FI,EIX CORB 20°,DIÀMETRE 2,0MM I 115MM DE LONGITUD DETREBALL,D'ACER INOXIDABLE,ESTÈRIL,D'UN SOL ÚS.COMPATIBLE AMB SISTEMA MOTOR IPC-XOMED O EQUIVALENT
E30237040 | Freses | FRESA ORL ALTA VELOCITAT VISAO PER A CIRURGIA D'OÏDA MITJA,PUNTA BOLA ESTRIADA D'ACER INOXIDABLE,EIX CORB 20°,DIÀMETRE 2,0MM I 115MM LONGITUD DE TREBALL,ESTÈRIL,D'UN SOL ÚS.COMPATIBLE AMB SISTEMA MOTOR IPC- XOMED O EQUIVALENT
E30237040 | Freses | FRESA ORL ALTA VELOCITAT VISAO PER A CIRURGIA D'OÏDA MITJA,PUNTA BOLA ESTRIADA D'ACER INOXIDABLE,EIX CORB 20°,DIÀMETRE 1,0MM I 115MM DE LONGITUD DE TREBALL,ESTÈRIL,D'UN SOL ÚS.COMPATIBLE AMB SISTEMA MOTOR IPC -XOMED O EQUIVALENT
E30237040 | Freses | FRESA OSTEOSÍNTESI ORL DE CARBUR DE TUNGSTÈ,CAP BOLA ESTRIADA,Ø6,0X64MMDE LONGITUD DE TREBALL,ESTÈRIL,D'UN SOL ÚS.COMPATIBLE AMB SISTEMA MOTOR IPC -XOMED O EQUIVALENT
E30237040 | Freses | FRESA ALTA VELOCITAT TIPUS MR8 PER A CIRURGIA D'ORL GENERAL, CAP/COLL I OTONEUROCIRURGIA,PUNTA BOLA POLIDORA DE DIAMANT FI, DIÀMETRE 2,0 MM, MIDA ESTÀNDARD,ACER INOX.,ESTÈRIL,D'UN SOL ÚS.COMPATIBLE AMB SISTEMA MOTOR MIDAS REX MR8 O EQUIVALENT
E30237040 | Freses | FRESA PER A MICROCIRURGIA,FORMA PERA ESTRIADA HELICOIDAL,PER A TALL I POLIT OSSI,DIÀMETRE DEL CAP 6,1MM, LONG CAP 9,5MM,LONG TOTAL 54,0MM,D'ACER INOXIDABLE,ESTÈRIL,D'UN SOL ÚS.COMPATIBLE AMB PECES DE MÀ REMB I F1 O EQUIVALENT(B*)BAIXA_ESTUDI GERÈNCIA
E30237040 | Freses | MICRO FRESA OSTEOSÍNTESI,LLUMÍ,DIÀMETRE DE CAP 6,0X12,4MM LONGITUD DE CAP,48MM DE LONGITUD TOTAL, 14 ESTRIES,D'ACER INOXIDABLE.COMPATIBLE AMB PECES DE MÀ REMB, F1 I TPX O EQUIVALENT
E30237050 | Broques | BROCA REDUCTORA OSTEOSINTESI CRANIO-MAXIL.LO-FACIAL AMB ROSCA Ø2,4MMX78MM L,AMB ANCLATGE HEXAGONAL.COMPATIBLE SISTEMA MATRIX. ACER INOX. REF.03.507.002S(B*)BAIXA_ESTUDI GERÈNCIA
E30237040 | Freses | FRESA OSTEOSÍNTESI,CAP BOLA ESTRIADA DE CARBUR DE TUNGSTÈ,Ø1,8X44,5MM DE LONGITUD.
E30237040 | Freses | FRESA OSTEOSÍNTESI,CAP BOLA ESTRIADA DE CARBUR DE TUNGSTÈ,Ø2,3X44,5MM DE LONGITUD.
E30237999 | Altre instrumental i accessoris p/ORL CMF NEUROCIRURGIA | SISTEMA D'ACCÈS INTRACEREBRAL,CANAL DE TREBALL CÒNIC AMB FORMA EL·LÍPTICA DE POLÍMER TRANSPARENT,AMB INTRODUCTOR/TRÒCAR.MIDES:17MM D'ALT,11MM D'AMPLE,30MM DE LOMGITUD.COMPATIBLE AMB SUPORTS DE RETRACCIÓ CEREBRAL.ESTÈRIL,UN SOL ÚS.SENSE LÀTEX.
E30237999 | Altre instrumental i accessoris p/ORL CMF NEUROCIRURGIA | SISTEMA D'ACCÈS INTRACEREBRAL,CANAL DE TREBALL CÒNIC AMB FORMA EL·LÍPTICA DE POLÍMER TRANSPARENT,AMB INTRODUCTOR/TRÒCAR.MIDES:28MM D'ALT,20MM D'AMPLE,70MM DE LOMGITUD.COMPATIBLE AMB SUPORTS DE RETRACCIÓ CEREBRAL.ESTÈRIL,UN SOL ÚS.SENSE LÀTEX.
E30251050 | Endoscòpia ORL CMF i NEURO | EQUIP ENDOSCÒPIA ORL,P/TRACTAM/MÍNIM/INVASI DISFUNCIÓ TROMPA DE EUSTAQUI,CONSTA: CATÈTER A/BALÓ TIPUS TUBAVENT 27CM LONG/ÚTIL 23,6CM,BALÓ Ø3X20MM,MARQUES RADIOPAQUES,2 INSERTS TIPUS TUBINSERT A/ANGLE PU/DISTAL DE 45º I 60º,ESTÈ,1ÚS.COM/SIST/TUBAVENT O EQ
E30251050 | Endoscòpia ORL CMF i NEURO | CURETA JOBSON Ø2,5X150MM OVAL PER ENDOSCÒPIA, UN EXTREM PER RETIRAR CÈRUM I L'ALTRE EXTREM AMB ROSCA PER SUBJECTAR COTÒ. NO ESTÈRIL.(B*)BAIXA_ESTUDI GERÈNCIA
E30251050 | Endoscòpia ORL CMF i NEURO | TERMINAL D'ENDOSCÒPIA SINUSAL, AGRESSIVA ANGULADA 40º, DE DIÀMETRE 4,0MM X 11CM DE LLARGÀRIA, ESTÈRIL, D'UN SOL ÚS. COMPATIBLE AMB MOTOR ESSX O EQUIVALENT
E30237999 | Altre instrumental i accessoris p/ORL CMF NEUROCIRURGIA | PERFORADOR REBUTJABLE PER A CRANIOTOMIA, DIÀMETRE EXTERN 14MM,DIÀMETRE INTERN 11MM,70MM LONGITUD, ACER INOXIDABLE,CODIFICACIÓ DE COLOR, ESTÈRIL.COMPATIBLE AMB CONNEXIÓ HUDSON O EQUIVALENT.
E30237999 | Altre instrumental i accessoris p/ORL CMF NEUROCIRURGIA | PUNXA O PIN PER A FIXADOR CRANIAL EN CIRURGIA CAP O COLL.MIDA ADULT, AMB ALES PER A FIXACIÓ. LLIURE DE LÀTEX, UN SOL ÚS, ESTÈRIL. COMPATIBLE PER A FIXADOR CRANIAL TIPUS MAYFIELD O EQUIVALENT.
E30251050 | Endoscòpia ORL CMF i NEURO | CURETA JOBSON D'ENDOSCÒPIA PER A ORL,PER TREURE CERUMEN I ALTRES DEL CANAL AUDITIU,EXTREMS DE TREBALL LLAÇ/RODÓ DE 2,5MM/3,0MM DE DIÀMETRE,15CM DE LLARGÀRIA,DE POLICARBONAT,ESTÈRIL,D'UN SOL ÚS
E30237999 | Altre instrumental i accessoris p/ORL CMF NEUROCIRURGIA | CLIP HEMOSTÀTIC CUTANI DE PLÀSTIC,TIPUS RANEY PER A CUIR CABELLUT EN NEUROCIRURGIA,DE PLÀSTIC,UN SOL ÚS,ESTÈRIL.COMPATIBLE AMB PINÇA-PORTA CLIPS DE RANEY REUTILITZABLE
E30237999 | Altre instrumental i accessoris p/ORL CMF NEUROCIRURGIA | EQ INSTR BIÒP CEREB:M/BIST Nº4 PINÇA:2:12CM;1:BAIO 18CM;4:HEMOST CORB12,5CM;4:14CM;1:23CM;1:18CM;1:BIÒP 15CM. TISOR:1:CORB18CM;1:17CM.PORTAAG:1:18CM; 1FI:18CM.SEPARA 20CM.ELEVADOR PAR NAS.PERIOST 20CM.PERFORADOR(B*)BAIXA_ESTUDI GERÈNCIA
E30251050 | Endoscòpia ORL CMF i NEURO | ORL- EQUIP MIRINGOTOMIA ENDOSCÒPICA, COMPOST PER: CURETA JOBSON 3MM, ESPÈCULS 4/5/6MM, LLANCETA ANGULABLE PER MIRINGOTOMIA, INSERTOR ROSEN, CÀNULA ASPIRACIÓ 0,9 I 1,6MM, CONTROL SUCCIÓ CÀNULA, MICROPINÇA OÏDA I PINÇA ACER NEGRE
E30411030 | Aspiració oïda | MÀNEC AMB CONTROL D'ASPIRACIÓ PER A MICROCIRURGIA D'OÏDA PER A CÀNULA/AGULLA,Ø 10MMX 77MM DE LLARG,CONNEXIÓ LUER DE PLÀSTIC LLIURE DE LÀTEX.ESTÈRIL,UN SOL ÚS.
E30251050 | Endoscòpia ORL CMF i NEURO | GANIVETA/ELECTRODE D'ENDOSCÒPIA ORL, PER A CIRURGIA LARINGEA, PUNTA 11MM CORBA 15º, DE DIÀMETRE 4MM X 27,5CM DE LONGITUD, AMB BEINA RECTA EXTERNA AMB FINESTRA DE TALL I BEINA INTERNA GIRATORIA AMB TALL, ESTÈRIL, 1ÚS.COMPATIBLE AMB PEÇA DE MÀ MAGNUM O EQU
E30411020 | Aspiració Yankauer | CÀNULA ASPIRACIÓ I IRRIGACIÓ TIPUS YANKAUER AMB SISTEMA D'IL·LUMINACIÓ,PUNTA METAL·LICA MIDA EXTRA-LLARGA,Ø12FX7-8CM,AMB CONTROL DIGITAL,PROCEDIMENTS D'ARTROPLÀSTIA,EXTR PROX COMPATIBLE AMB MONITOR SISTEMA VITAL VUE O EQUIVALENT
E30411010 | Aspiració Frazier | CÀNULA PER ASPIRACIÓ DE 8F X230MM TIPUS FRAZIER, AMB TUB DE SUCCIÓ METÀL·LIC MAL·LEABLE AMB CONNEXIÓ DE PLÀSTIC, MÀNEC AÏLLANT ORIFICI PER A CONTROL DE LA ASPIRACIÓ I FIADOR. ESTÈRIL, LLIURE DE LÀTEX, SOL ÚS
E30411010 | Aspiració Frazier | CÀNULA PER ASPIRACIÓ DE 5F TIPUS FRAZIER, AMB TUB DE SUCCIÓ METÀL·LIC MAL·LEABLE AMB CONNEXIÓ DE PLÀSTIC, MÀNEC AÏLLANT I ORIFICI PER A CONTROL DE LA ASPIRACIÓ. ESTÈRIL, LLIURE DE LÀTEX, SOL ÚS.
E30411010 | Aspiració Frazier | CÀNULA ASPIRACIÓ ACER INOX GRAU MÈDIC 12FX13-14CM,CORBADA, MOLDEJABLE, PUNTA ATRAUMÀTICA MODELADA ,MÀNEC ERGONÓMIC AMB CONTROL PROGRESSIU D'ASPIRACIÓ,ACCESSORI ANTI-OBSTRUCCIÓ,PER A INTERVENCIONS DE PRECISIÓ,LLIURE LÀTEX, SENSE DEHP,ESTÈRIL,UN SOL ÚS
E30411020 | Aspiració Yankauer | CÀNULA ASPIRACIÓ I IRRIGACIÓ TIPUS YANKAUER AMB SISTEMA D'IL·LUMINACIÓ,PUNTA METAL·LICA MIDA ESTRETA/FINA ESTESA 4-5CM SUCCIÓ PRECISIÓ,Ø16F AMB CONTROL DIGITAL,PROCED CIRURGIA ORAL/VASC,EXTR PROX COMPATIBLE A/MONITOR SISTEMA VIT
E30411010 | Aspiració Frazier | CÀNULA ASPIRACIÓ ACER INOX GRAU MÈDIC 9FX13-14CM,CORBADA,RÍGIDA,PUNTA 90º,MÀNEC DE POLÍMER TERMOPLÀSTIC ERGONÒMIC AMB CONTROL DIGITAL,PER A ASPIRACIÓ LÍQUITS I PETITS TEIXITS DURANT LA CIRURGIA,ESTÈRIL,UN SOL ÚS(B*)BAIXA_ESTUDI GERÈNCIA
E30411010 | Aspiració Frazier | CÀNULA ASPIRACIÓ ACER INOX GRAU MÈDIC 5FX13-14CM,CORBADA,PUNTA ATRAUMÀTICA MODELADA,MÀNEC ERGONÓMIC AMB ALETA I CONTROL PROGRESSIU D'ASPIRACIÓ,ACCESSORI ANTI-OBSTRUCCIÓ,PER A INTERVENCIONS DE PRECISIÓ,LLIURE LÀTEX,ESTÈRIL,UN SOL ÚS
E30411010 | Aspiració Frazier | CÀNULA ASPIRACIÓ ACER INOX GRAU MÈDIC 6FX13-14CM,CORBADA,PUNTA ATRAUMÀTICA MODELADA,MÀNEC ERGONÓMIC AMB ALETA I CONTROL DIGITAL PROGRESSIU D'ASPIRACIÓ,ACCESSORI ANTI-OBSTRUCCIÓ,PER A INTERVENCIONS DE PRECISIÓ,LLIURE LÀTEX,ESTÈRIL,UN SOL ÚS
E30411010 | Aspiració Frazier | CÀNULA ASPIRACIÓ ACER INOX GRAU MÈDIC 9FX13-14CM,CORBADA, MOLDEJABLE, PUNTA ATRAUMÀTICA MOLDEADA,MÀNEC ERGONÓMIC AMB CONTROL PROGRESSIU D'ASPIRACIÓ,ACCESSORI ANTI-OBSTRUCCIÓ,PER A INTERVENCIONS DE PRECISIÓ,LLIURE LÀTEX, SENSE DEHP,ESTÈRIL,UN SOL ÚS
E30411010 | Aspiració Frazier | CÀNULA ASPIRACIÓ TIPUS FRAZIER ACER INOX GRAU MÈDIC 12FX12-15CM,CORBADA,RÍGIDA,PUNTA 90º,MÀNEC DE POLÍMER TERMOPLÀSTIC ERGONÒMIC AMB CONTROL DIGITAL,PER A ASPIRACIÓ LÍQUITS I PETITS TEIXITS,ESTÈRIL,UN SOL ÚS
E30411010 | Aspiració Frazier | CÀNULA PER ASPIRACIÓ DE 10F X230MM TIPUS FRAZIER, AMB TUB DE SUCCIÓ METÀL·LIC MAL·LEABLE AMB CONNEXIÓ DE PLÀSTIC, MÀNEC AÏLLANT ORIFICI PER A CONTROL DE LA ASPIRACIÓ I FIADOR. ESTÈRIL, LLIURE DE LÀTEX, SOL ÚS
E30411040 | Aspiració endoscòpica | CÀNULA D'ASPIRACIÓ DE 30CM, DE VIDRE, AMB SIS AGULLES D'INJECCIÓ. PER A MEDIASTINOSCÒPIA DE TÒRAX. REUTILITZABLE.
E30411010 | Aspiració Frazier | CÀNULA PER ASPIRACIÓ DE 12F X230MM TIPUS FRAZIER, AMB TUB DE SUCCIÓ METÀL·LIC MAL·LEABLE AMB CONNEXIÓ DE PLÀSTIC, MÀNEC AÏLLANT ORIFICI PER A CONTROL DE LA ASPIRACIÓ I FIADOR. ESTÈRIL, LLIURE DE LÀTEX, SOL ÚS
E30411020 | Aspiració Yankauer | CÀNULA ASPIRACIÓ/IRRIGACIÓ TIPUS YANKAUER A/SISTEMA D'IL·LUMINACIÓ,PUNTA METAL·LICA MIDA ESTRETA/FINA SUCCIÓ PRECISIÓ Ø1,34,A/CONTROL DIGITAL,PROCED CIR VASC,TUBULADURA 3,5M,EXTREM PROX COMPATIBLE A/MONITOR SISTEMA VITALVUE O EQUIV,EST,1 SOL ÚS
E30411010 | Aspiració Frazier | CÀNULA ASPIRACIÓ ACER INOX GRAU MÈDIC 3FX13-14CM,CORBADA,PUNTA ATRAUMÀTICA MODELADA,MÀNEC AMB ALETA I CONTROL PROGRESSIU D'ASPIRACIÓ,ACCESSORI ANTI-OBSTRUCCIÓ,PER A INTERVENCIONS DE PRECISIÓ,LLIURE LÀTEX,ESTÈRIL,UN SOL ÚS(B*)BAIXA_ESTUDI GERÈNCIA
E30411070 | Liposucció | CÀNULA LIPOASPIRACIÓ DIÀMETRE 11G (3,0MM) I 150MM+/-2CM DE LLARGÀRIA.ESTÈRIL,LIURE DE LÀTEX, UN SOL ÚS.
E30411070 | Liposucció | CÀNULA LIPOASPIRACIÓ DIÀMETRE 6G (5,0MM) I 250MM+/-2CM DE LLARGÀRIA.ESTÈRIL,LIURE DE LÀTEX, UN SOL ÚS.
E30411070 | Liposucció | CÀNULA LIPOASPIRACIÓ DIÀMETRE 13G (2,5MM) I 250MM DE LLARGÀRIA. LIURE DE LÀTEX, UN SOL ÚS.
E30411070 | Liposucció | EQUIP DE LIPOSUCCIÓ FORMAT PER UNA CÀNULA MULTIPERFORADA PER ASPIRACIÓ (3,5MM X 22CM), 3 CÀNULES PER RE-INFILTRACIÓ DEL GREIX AUTOLEG DE DIFERENTS MIDES(2,7MMX15CM ,2,0MMX15CM I 1,5X10CM) I AGULLA D'NCISIÓ PER A LA TRANSFERÈNCIA. ESTÈRIL D'UN SOL ÚS.
E30411070 | Liposucció | EQUIP DE LIPOSUCCIÓ FORMAT PER: XERINGA DE RECOL·LECCIÓ DE BUIT CONSTANT, VÀLVULA ATRAUMÀTICA, TUB DE CONNEXIÓ I 4 BOSSES DE RECOLLIDA I DECANTACIÓ DE 250ML.SISTEMA TANCAT DE RECOLLIDA,DECANTACIÓ I TRANSFERÈNCIA DE GREIX AUTÒLEG. ESTÈRIL,UN SOL ÚS.
E30411070 | Liposucció | MÀNEC PER A CÀNULA LIPOASPIRACIÓ 150MM DE LLARGÀRIA. LLIURE DE LÀTEX,ESTÈRIL, UN SOL ÚS.COMPATIBLE AMB CÀNULES TIPUS PICKING II I MACRO ST'RIM O EQUIVALENT.
E30411070 | Liposucció | CÀNULA INFILTRACIÓ DE TEIXIT ADIPÒS,DIÀMETRE 14G (2,0MM) I 150MM DE LLARGÀRIA,ESTÈRIL, LLIURE DE LÀTEX, UN SOL ÚS.
E30411070 | Liposucció | CÀNULA LIPOASPIRACIÓ DIÀMETRE 8G (4,0MM) I 250MM DE LLARGÀRIA. LIURE DELÀTEX,ESTÈRIL, UN SOL ÚS.
E30411070 | Liposucció | CÀNULA LIPOASPIRACIÓ DIÀMETRE 11G (3,0MM) I 250MM DE LLARGÀRIA. LIURE DE LÀTEX, UN SOL ÚS.
E30411070 | Liposucció | XERINGA D' ALTA PRESSIÓ PER A LA INJECCIÓ DE GREIX, CAPACITAT 10ML, AMBMOTLLE, AUTOFIXABLE, COMPATIBLE AMB SISTEMA PERETTI O EQUIVALENT. ESTÈRIL, UN SOL ÚS.
E30411010 | Aspiració Frazier | CÀNULA ASPIRACIÓ ACER INOX GRAU MÈDIC 4,0MM(8F)X150-160MM,CORBADA,MÀNECAMB CONTROL DIGITAL D'ASPIRACIÓ,PER A INTERVENCIONS DE PRECISIÓ,LLIURE LÀTEX,ESTÈRIL,UN SOL ÚS
E30411010 | Aspiració Frazier | CÀNULA ASPIRACIÓ ACER INOX GRAU MÈDIC 4,0MM(8F)X200-210MM,CORBADA,MÀNECAMB CONTROL DIGITAL D'ASPIRACIÓ,PER A INTERVENCIONS DE PRECISIÓ,LLIURE LÀTEX,ESTÈRIL,UN SOL ÚS
E30411010 | Aspiració Frazier | CÀNULA ASPIRACIÓ ACER INOX GRAU MÈDIC 11FX13-14CM,CORBADA,PUNTA ATRAUMÀTICA MODELADA,MÀNEC AMB ALETA I CONTROL PROGRESSIU D'ASPIRACIÓ,ACCESSORIANTI-OBSTRUCCIÓ,PER A INTERVENCIONS DE PRECISIÓ,LLIURE LÀTEX,ESTÈRIL,UNSOL ÚS
E30411070 | Liposucció | EQUIP DE LIPOSUCCIÓ FORMAT PER UNA CÀNULA MULTIPERFORADA PER ASPIRACIÓ (2,5MM X 15CM), 2 CÀNULES PER RE-INFILTRACIÓ DEL GREIX AUTOLEG DE DIFERENTS MIDES(1MMX 5CM I 1,2MMX7CM) I CONNEXIÓ DE SEGURETAT LUER LOCK PER LATRANSFERÈNCIA. ESTÈRIL D'UN SOL ÚS.
E30411070 | Liposucció | EQUIP DE LIPOSUCCIÓ FORMAT PER UNA CÀNULA AMB CONNEXIÓ DE SEGURETAT, XERINGA QUE INCORPORA UN FILTRE I TUB D'ASPIRACIÓ PER A EXTRACCIÓ FINS A 200 ML, RENTAT I TRANSFERÈNCIA. ESTÈRIL D'UN SOL ÚS.
E30411040 | Aspiració endoscòpica | CÀNULA D'ASPIRACIÓ DE 20CM, DE VIDRE, AMB SIS AGULLES D'INJECCIÓ. PER A MEDIASTINOSCÒPIA DE TÒRAX. REUTILITZABLE.(B*)BAIXA_ESTUDI GERÈNCIA
E30411010 | Aspiració Frazier | CÀNULA ASPIRACIÓ ACER INOX GRAU MÈDIC 11FX17-18CM,CORBADA,PUNTA ATRAUMÀTICA MODELADA,MÀNEC AMB ALETA I CONTROL PROGRESSIU D'ASPIRACIÓ,ACCESSORI ANTI-OBSTRUCCIÓ,PER A INTERVENCIONS DE PRECISIÓ,LLIURE LÀTEX,ESTÈRIL,UN SOL ÚS
E30411010 | Aspiració Frazier | CÀNULA ASPIRACIÓ ACER INOX GRAU MÈDIC 11FX8-9CM,CORBADA,PUNTA ATRAUMÀTICA MODELADA,MÀNEC AMB ALETA I CONTROL PROGRESSIU D'ASPIRACIÓ,ACCESSORI ANTI-OBSTRUCCIÓ,PER A INTERVENCIONS DE PRECISIÓ,LLIURE LÀTEX,ESTÈRIL,UN SOL ÚS(B*)BAIXA_ESTUDI GERÈNCIA
E30313010 | Accessoris compatibles amb la Teràpia de Pressió Negativa | LÀMINA SEGELLADORA ADHESIVA, TRANSPARENT, OCLUSIVA DE PVC, MIDA TOTAL: 30X20 +/-5CM, COMPATIBLE AMB TERÀPIA DE PRESSIÓ NEGATIVA VIVANO O EQUIVALENT. UN SOL ÚS. ESTÈRIL.
E30313010 | Accessoris compatibles amb la Teràpia de Pressió Negativa | EQUIP TPN FORMAT PER: APÒSIT TPN D´ESCUMA D'ALCOHOL DE POLIVINIL MIDA 10X15CM +/2CM, GRUIX 1CM +/-0,2CM; VENTOSA AMB TUB CONNECTOR I LÀMINA/ES SEGELLADORA QUE COBREIXI AMB MARGE DE MÍNIM 10 CM, COMPATIBLES AMB LA UNITAT TERAPÈUTICA. ESTÈRIL
E30313010 | Accessoris compatibles amb la Teràpia de Pressió Negativa | EQUIP TPN FORMAT PER: APÒSIT TPN D´ESCUMA D'ALCOHOL DE POLIVINIL MIDA 10X7CM +/2CM, GRUIX 1CM +/-0,2CM; VENTOSA AMB TUB CONNECTOR I LÀMINA/ES SEGELLADORA QUE COBREIXI AMB MARGE DE MÍNIM 10 CM, COMPATIBLES AMB LA UNITAT TERAPÈUTICA. ESTÈRIL
E30312020 | Equips complets de TPN convencional i instil.lació | EQUIP TPN FORMAT PER: APÒSIT D´ESCUMA DE POLIURETÀ RETICULAT AMB PLATA MIDA 18X12CM +/-2CM I GRUIX 3CM +/-1CM; VENTOSA AMB TUB CONNECTOR ≥ 60CM I LÀMINA/ES SEGELLADORA QUE COBREIXI AMB MARGE DE MINIM 10CM, COMPATIBLES AMB LA UNITAT TERAPÈUTICA.
E30312020 | Equips complets de TPN convencional i instil.lació | EQUIP TPN FORMAT PER: APÒSIT D´ESCUMA DE POLIURETÀ RETICULAT AMB PLATA MIDA 10X8CM +/-2CM I GRUIX 3CM +/-1CM; VENTOSA AMB TUB CONNECTOR ≥ 60CM I LÀMINA/ES SEGELLADORA QUE COBREIXI AMB MARGE DE MINIM 10CM, COMPATIBLES AMB LA UNITAT TERAPÈUTICA.
E30312020 | Equips complets de TPN convencional i instil.lació | EQUIP TPN FORMAT PER: APÒSIT D´ESCUMA DE POLIURETÀ RETICULAT AMB PLATA MIDA 25X15CM +/-2CM I GRUIX 3CM +/-1CM; VENTOSA AMB TUB CONNECTOR ≥ 60CM I LÀMINA/ES SEGELLADORA QUE COBREIXI AMB MARGE DE MINIM 10CM, COMPATIBLES AMB LA UNITAT TERAPÈUTICA.
E30312090 | Connectors i coixinets | CONNECTORPLÀSTIC RÍGID 100% LLIURELÀTEX EN FORMA D'Y, PER AL TRACTAMENTMÉSDOS FERIDES ALHORA EN EL MATEIX PACIENT. COMPATIBLE AMB UNITATPRESSIÓ NEGATIVA, AMB SISTEMASENSOR A LA UNITAT TERAPEUTICA. ESTÈRIL.(B*)BAIXA_ESTUDI GERÈNCIA
E30312090 | Connectors i coixinets | COIXINET PER A INSTIL·LACIÓ, COMPOST PER: 2 VENTOSES I 1 TUB CONNECTOR DE 90CM, LLIURE DE LATEX. COMPATIBLE AMB UNITAT DE PRESSIÓ NEGATIVA, AMB SISTEMA DE SENSOR AL LLIT DE LA FERIDA. ESTÈRIL.(B*)BAIXA_ESTUDI GERÈNCIA
E30312090 | Connectors i coixinets | CONNECTOR DE PLÀSTIC RÍGID AMB VIA DE FLUID I TUB DE SILICONA. MIDA TOTAL: 16X10X10CM +/-1CM. COMPATIBLE AMB UNITAT DE PRESSIÓ NEGATIVA, AMB SISTEMA DE SENSOR AL LLIT DE LA FERIDA. ESTÈRIL.(B*)BAIXA_ESTUDI GERÈNCIA
E30312020 | Equips complets de TPN convencional i instil.lació | EQUIP AUTOMATITZAT DE TPN INSTIL.LACIÓ FORMAT: APÒSIT D´ESCUMA DE POLIURETÀ RETICULAT MIDA (11,2X7,7X1,8CM)+/-10%; VENTOSA, TUB INSTIL.LACIÓ, DRENATGE I LÀMINA/ES SEGELLADORA QUE COBREIXI AMB MARGE DE MÍNIM 10CM, COMPATIBLES AMB LA UNITAT TERAPÈUTICA.
E30312020 | Equips complets de TPN convencional i instil.lació | EQUIP AUTOMATITZAT DE TPN INSTIL.LACIÓ FORMAT: APÒSIT D´ESCUMA DE POLIURETÀ RETICULAT MIDA (17,4X14,7X1,8CM)+/-10%; VENTOSA, TUB INSTIL.LACIÓ, DRENATGE I LÀMINA/ES SEGELLADORA QUE COBREIXI AMB MARGE DE MÍNIM 10CM, COMPATIBLES AMB LA UNITAT TERAPÈUTICA.
E30312020 | Equips complets de TPN convencional i instil.lació | EQUIP AUTOMATITZATTPN INSTIL.LACIÓ FORMAT: APÒSIT D´ESCUMAPOLIURETÀ RETICULAT MIDA (25,6X15,0X1,6CM)+/-10%; VENTOSA, TUB INSTIL.LACIÓ, DRENATGE I LÀMINA/ES SEGELLADORA QUE COBREIXI AMB MARGEMÍNIM 10CM, COMPATIBLES AMB LA UNITAT
E30314010 | Equips complets de TPN d´un sol ús | EQUIP REBUTJABLE ESTÈRIL D´UN SOL ÚS PER TERÀPIA PRESSIÓ NEGATIVA 14 DIES, DE 125 MMHG CONSTA DE UNITAT TERAPÈUTICA, CONTENIDOR 50ML +/-10ML I APÒSIT AMB 10X20CM+/-2CM AMB PORT I BASE DE SILICONA COMPATIBLE AMB LA TERÀPIA AVANCE SOLO O EQUIVALENT.
E30313010 | Accessoris compatibles amb la Teràpia de Pressió Negativa | CONNECTOR RÍGID AMB VIA DE FLUID I TUB SILICONA MIDA (16X10X10CM +/2CM) COMPATIBLE AMB SISTEMA PRESSIÓ NEGATIVA INSTIL.LACIÓ V.A.C O EQUIVALENT
E30313010 | Accessoris compatibles amb la Teràpia de Pressió Negativa | CONTENIDOR TPN PU RETICULAT PER RECOLLIDA D'EXSUDAT COMPATIBLE AMB UNITAT DE PRESSIÓ NEGATIVA. CAPACITAT 800-1000ML
E30313010 | Accessoris compatibles amb la Teràpia de Pressió Negativa | CONTENIDORS RECOLLIDA D'EXSUDAT COMPATIBLE AMB UNITAT DE PRESSIÓ NEGATIVA INSTIL.LACIÓ. CAPACITAT 500-750ML
E30314010 | Equips complets de TPN d´un sol ús | EQUIP REBUTJABLE ESTÈRIL D´UN SOL ÚS PER TERÀPIA PRESSIÓ NEGATIVA 7DIES, PER FERIDES TANCADES O BAIX EXUDAT, AMB UNITAT TERAPÈUTICA; APÒSITS ESTÈRILS 15X20CM +/-2CM; VENTOSA, TUB I ALTRES ELEMENTS COMPATIBLES AMB LA TERÀPIA.
E30314010 | Equips complets de TPN d´un sol ús | APÒSITS TERÀPIA PRESSIÓ NEGATIVA UN SOL ÚS, AMB CONNEXIÓ COMPATIBLE AMBBOMBA DE TPN 30 DIES. MIDA 26X26 +/-2CM
E30313010 | Accessoris compatibles amb la Teràpia de Pressió Negativa | APÒSIT D¿ESCUMA D'ALCOHOL DE POLIVINIL PER TERÀPIA DE PRESSIÓ NEGATIVA MIDA DE L'APÒSIT 10X7,5CM +/2CM, GRUIX 1CM +/-0,2CM. ESTÈRIL. COMPATIBLEAMB TPN V.A.C, ACTIV.A.C, V.A.C ULTA O EQUIVALENT
E30314010 | Equips complets de TPN d´un sol ús | EQUIP COMPLET REBUTJABLE ESTÈRIL D´UN SOL ÚS PER TERÀPIA PRESSIÓ NEGATIVA 14 DIES, 125MMHG, AMB UNITAT TERAPÈUTICA; APÒSIT D´ESCUMA ESTÈRIL 5X10X3CM +/-0,5CM; CONTENIDOR 50ML +/-10ML, PORT I FILM SILICONAT COMPATIBLE AMB AVANCE SOLO ADAPT O EQUIVALENT
E30314010 | Equips complets de TPN d´un sol ús | APÒSIT D´ESCUMA ESTÈRIL PER TERÀPIA PRESSIÓ NEGATIVA UN SOL ÚS MIDA 5X10X3CM +/-0,5CM AMB CONNEXIÓ I FILM DE SILICONA COMPATIBLE TERÀPIA AVANCE SOLO ADAPT O EQUIVALENT
E30313010 | Accessoris compatibles amb la Teràpia de Pressió Negativa | LÀMINA SEGELLADORA ADHESIVA, TRANSPARENT, OCLUSIVA, AMB SILICONA, MIDA TOTAL: 20X27CM +/-2CM, COMPATIBLE AMB TERÀPIA DE PRESSIÓ NEGATIVA AVANCE SOLO/ADAPT O EQUIVALENT. UN SOL ÚS. ESTÈRIL.
E30314010 | Equips complets de TPN d´un sol ús | EQUIP REBUTJABLE ESTÈRIL D´UN SOL ÚS PER TERÀPIA PRESSIÓ NEGATIVA 14 DIES, DE 125 MMHG CONSTA DE UNITAT TERAPÈUTICA I CONTENIDOR 50ML +/-10ML COMPATIBLES AMB LA TERÀPIA AVANCE SOLO/ADAPT O EQUIVALENT.
E30313010 | Accessoris compatibles amb la Teràpia de Pressió Negativa | CONTENIDOR TPN D´UN SOL ÚS, CAPACITAT 50-60 ML, PER RECOLLIDA D'EXSUDAT COMPATIBLE AMB UNITAT DE PRESSIÓ NEGATIVA AVANCE SOLO/ADAPT O EQUIVALENT.
E30314010 | Equips complets de TPN d´un sol ús | APÒSIT AMB BASE SILICONA I PORT INCORPORAT ESTÈRIL PER TERÀPIA PRESSIÓ NEGATIVA D¿UN SOL ÚS, MIDA 10X30CM +/-2CM, COMPATIBLE AMB TERÀPIA AVANCESOLO O EQUIVALENT
E30314010 | Equips complets de TPN d´un sol ús | APÒSIT AMB BASE SILICONA I PORT INCORPORAT ESTÈRIL PER TERÀPIA PRESSIÓ NEGATIVA D¿UN SOL ÚS, MIDA 10X35CM +/-2CM, COMPATIBLE AMB TERÀPIA AVANCESOLO O EQUIVALENT
E30314010 | Equips complets de TPN d´un sol ús | ESCUMA RETICULADA RETALLABLE, MIDA 10X12CM +/-2CM I 1,5CM DE GRUIX, COMPATIBLE AMB TERÀPIA AVANCE SOLO O EQUIVALENT
E30314010 | Equips complets de TPN d´un sol ús | APÒSITS TERÀPIA PRESSIÓ NEGATIVA UN SOL ÚS, MIDA 20X25CM +/-2CM FORMA ANATÒMICA AMB CONNEXIÓ COMPATIBLE AMB BOMBA DE TPN 7 DIES. ESTÈRIL(B*)BAIXA_ESTUDI GERÈNCIA
E30314010 | Equips complets de TPN d´un sol ús | APÒSIT AMB BASE SILICONA I PORT INCORPORAT ESTÈRIL PER TERÀPIA PRESSIÓ NEGATIVA D¿UN SOL ÚS, MIDA 15X20CM +/-2CM, COMPATIBLE AMB TERÀPIA AVANCESOLO O EQUIVALENT
E30314010 | Equips complets de TPN d´un sol ús | APÒSIT AMB BASE SILICONA I PORT INCORPORAT ESTÈRIL PER TERÀPIA PRESSIÓ NEGATIVA D¿UN SOL ÚS, MIDA 25X25CM +/-2CM, COMPATIBLE AMB TERÀPIA AVANCESOLO O EQUIVALENT
E30314010 | Equips complets de TPN d´un sol ús | APÒSIT AMB BASE SILICONA I PORT INCORPORAT ESTÈRIL PER TERÀPIA PRESSIÓ NEGATIVA D¿UN SOL ÚS, MIDA 20X20CM +/-2CM, COMPATIBLE AMB TERÀPIA AVANCESOLO O EQUIVALENT
E30314010 | Equips complets de TPN d´un sol ús | APÒSIT AMB BASE SILICONA I PORT INCORPORAT ESTÈRIL PER TERÀPIA PRESSIÓ NEGATIVA D¿UN SOL ÚS, MIDA 15X15CM +/-2CM, COMPATIBLE AMB TERÀPIA AVANCESOLO O EQUIVALENT
E30313010 | Accessoris compatibles amb la Teràpia de Pressió Negativa | APÒSIT ANTIMICROBIÀ AMB 99% DE PLATA METÀLICA INDICAT PER TERÀPIA DE PRESSIÓ NEGATIVA, MIDA 10X12CM +/-1CM. ESTÈRIL
E30312020 | Equips complets de TPN convencional i instil.lació | EQUIP TPN FORMAT PER: APÒSIT D´ESCUMA DE POLIURETÀ RETICULAT MIDA 10X7CM +/-2CM I GRUIX 3CM +/-1CM; VENTOSA AMB TUB CONNECTOR ≥ 60CM I LÀMINA/ES SEGELLADORA QUE COBREIXI AMB MARGE DE MINIM 10CM, COMPATIBLES AMB LA UNITAT TERAPÈUTICA.
E30312020 | Equips complets de TPN convencional i instil.lació | EQUIP TPN FORMAT PER: APÒSIT D´ESCUMA DE POLIURETÀ RETICULAT MIDA 18X12CM +/-2CM I GRUIX 3CM +/-1CM; VENTOSA AMB TUB CONNECTOR ≥ 60CM I LÀMINA/ES SEGELLADORA QUE COBREIXI AMB MARGE DE MINIM 10CM, COMPATIBLES AMB LA UNITAT TERAPÈUTICA.
E30312020 | Equips complets de TPN convencional i instil.lació | EQUIP TPN FORMAT PER: APÒSIT D´ESCUMA DE POLIURETÀ RETICULAT MIDA 25X15CM +/-2CM I GRUIX 3CM +/-1CM; VENTOSA AMB TUB CONNECTOR ≥ 60CM I LÀMINA/ES SEGELLADORA QUE COBREIXI AMB MARGE DE MINIM 10CM, COMPATIBLES AMB LA UNITAT TERAPÈUTICA.
E30312020 | Equips complets de TPN convencional i instil.lació | EQUIP TPN FORMAT PER: APÒSIT D´ESCUMA DE POLIURETÀ RETICULAT MIDA ≥ 45CMX30CM I GRUIX 3CM +/-1CM; VENTOSA AMB TUB CONNECTOR ≥ 60CM I LÀMINA/ES SEGELLADORA QUE COBREIXI AMB MARGE DE MINIM 10CM, COMPATIBLES AMB LA UNITAT TERAPÈUTICA.
E30313010 | Accessoris compatibles amb la Teràpia de Pressió Negativa | CONTENIDOR TPN PU RETICULAT PER RECOLLIDA D'EXSUDAT COMPATIBLE AMB UNITAT DE PRESSIÓ NEGATIVA. CAPACITAT 300-400 ML
E30313010 | Accessoris compatibles amb la Teràpia de Pressió Negativa | CONTENIDOR PER TPN PU AMB PLATA PER RECOLLIDA D'EXSUDAT COMPATIBLE AMB UNITAT DE PRESSIÓ NEGATIVA. CAPACITAT 500-750ML
E30313010 | Accessoris compatibles amb la Teràpia de Pressió Negativa | VENTOSA I TUB CONNECTOR, LLARGÀRIA DEL TUB MÍMIMA DE 60CM, COMPATIBLE AMB TERÀPIA DE PRESSIÓ NEGATIVA VIVANO O EQUIVALENT. UN SOL ÚS. ESTÈRIL.
E30313010 | Accessoris compatibles amb la Teràpia de Pressió Negativa | CONNECTOR FORMA "Y" PER TRACTAMENT DE DOS FERIDES, COMPATIBLE AMB TERÀPIA DE PRESSIÓ NEGATIVA VIVANO O EQUIVALENT. UN SOL ÚS. ESTÈRIL.
E30312060 | Equips complets de TPN per abdomen obert | EQUIP TPN ABDOMEN OBERT: APÒSIT D´ESCUMA DE PU RETICULAT ENCAPSULADA AMB EXTENSIONS; VENTOSA 4 LÚMENS I TUB CONNECTOR COMPATIBLE UNITAT TPN (LLARG MÍNIM 60CM) I LÀMINA/S SEGELLADORA DE PVC QUE COBREIXI AMB MARGE (10CM)L´APÒSIT. MIDA TOTAL 66X80 +/-4CM
E30314010 | Equips complets de TPN d´un sol ús | EQUIP REBUTJABLE ESTÈRIL D´UN SOL ÚS PER TERÀPIA PRESSIÓ NEGATIVA 7DIES, PER FERIDES TANCADES O BAIX EXUDAT, AMB UNITAT TERAPÈUTICA; APÒSITS ESTÈRILS 10X40CM +/-2CM; VENTOSA, TUB I ALTRES ELEMENTS COMPATIBLES AMB LA TERÀPIA.
E30314010 | Equips complets de TPN d´un sol ús | EQUIP REBUTJABLE ESTÈRIL D´UN SOL ÚS PER TERÀPIA PRESSIÓ NEGATIVA 7DIES, PER FERIDES TANCADES O BAIX EXUDAT, AMB UNITAT TERAPÈUTICA; APÒSITS ESTÈRILS 10X30CM +/-2CM; VENTOSA, TUB I ALTRES ELEMENTS COMPATIBLES AMB LA TERÀPIA.
E30314010 | Equips complets de TPN d´un sol ús | EQUIP REBUTJABLE ESTÈRIL D´UN SOL ÚS PER TERÀPIA PRESSIÓ NEGATIVA 7DIES, PER FERIDES TANCADES O BAIX EXUDAT, AMB UNITAT TERAPÈUTICA; APÒSITS ESTÈRILS 10X20CM +/-2CM; VENTOSA, TUB I ALTRES ELEMENTS COMPATIBLES AMB LA TERÀPIA.
E30312020 | Equips complets de TPN convencional i instil.lació | EQUIP AUTOMATITZAT DE TPN INSTIL.LACIÓ FORMAT: APÒSIT D´ESCUMA DE POLIURETÀ RETICULAT MIDA 12X80CM+/-2CM; VENTOSA, TUB INSTIL.LACIÓ, DRENATGE I LÀMINA/ES SRGELLADORA QUE COBREIXI AMB MARGE DE MÍNIM 10CM, COMPATIBLES AMB LA UNITAT TERAPÈUTICA.
E30314010 | Equips complets de TPN d´un sol ús | BOMBA TERÀPIA PRESSIÓ NEGATIVA UN SOL ÚS AMB TUB CONNEXIÓ LUER-LOCK I DURADA BOMBA 30 DIES.
E30314010 | Equips complets de TPN d´un sol ús | APÒSITS TERÀPIA PRESSIÓ NEGATIVA UN SOL ÚS, AMB CONNEXIÓ COMPATIBLE AMB BOMBA DE TPN 30 DIES. MIDA 15X20 +/-2CM
E30314010 | Equips complets de TPN d´un sol ús | APÒSITS TERÀPIA PRESSIÓ NEGATIVA UN SOL ÚS, AMB CONNEXIÓ COMPATIBLE AMB BOMBA DE TPN 30 DIES. MIDA 15X15 +/-2CM
E30314010 | Equips complets de TPN d´un sol ús | APÒSITS TERÀPIA PRESSIÓ NEGATIVA UN SOL ÚS, AMB CONNEXIÓ COMPATIBLE AMB BOMBA DE TPN 30 DIES. MIDA 10X30 +/-2CM
E30314010 | Equips complets de TPN d´un sol ús | APÒSITS TERÀPIA PRESSIÓ NEGATIVA UN SOL ÚS, AMB CONNEXIÓ COMPATIBLE AMB BOMBA DE TPN 30 DIES. MIDA 10X20 +/-2CM
E30314010 | Equips complets de TPN d´un sol ús | EQUIP REBUTJABLE ESTÈRIL D´UN SOL ÚS PER TERÀPIA PRESSIÓ NEGATIVA 7DIES, PER FERIDES TANCADES O BAIX EXUDAT, AMB UNITAT TERAPÈUTICA; APÒSITS ESTÈRILS 15X15CM +/-2CM; VENTOSA, TUB I ALTRES ELEMENTS COMPATIBLES AMB LA TERÀPIA.
E30314010 | Equips complets de TPN d´un sol ús | EQUIP REBUTJABLE ESTÈRIL D´UN SOL ÚS PER TERÀPIA PRESSIÓ NEGATIVA 7 DIES, PER FERIDES TANCADES O BAIX EXUDAT, AMB UNITAT TERAPÈUTICA; 2APÒSITS ESTÈRILS FORMA ANATÓMICA MIDES 20X25CM +/-2CM, VENTOSES, TUBS I CONNEXIÓ EN Y COMPATIBLE AMB LA TERÀPIA.
E30313010 | Accessoris compatibles amb la Teràpia de Pressió Negativa | DISPOSITIU POLIMÈRIC PER A LA DESVIACIÓ DE OSTOMIES O FÍSTULES. DIÀMETRE INTERN 28MM, LONGITUD 35,6CM +/-2CM, COMPATIBLE AMB LA TERÀPIA DE PRESSIÓ NEGATIVA V.A.C. O EQUIVALENT.
E30314010 | Equips complets de TPN d´un sol ús | APÒSITS TERÀPIA PRESSIÓ NEGATIVA UN SOL ÚS, AMB CONNEXIÓ COMPATIBLE AMB BOMBA DE TPN 30 DIES. MIDA 10X40 +/-2CM
E30314010 | Equips complets de TPN d´un sol ús | AH02 ERAS - EQUIP TPN 1ÚS 10X20CM ESTÈRIL 7 DIES
E30313010 | Accessoris compatibles amb la Teràpia de Pressió Negativa | LÀMINA D'HIDROGEL ADHESIU MIDA 10X7CM +/-1CM,PER A FIXACIÓ DE TUBS I SEGELLAT D'APÒSITS, COMPATIBLE AMB TERÀPIA DE PRESSIÓ NEGATIVA VIVANO O EQUIVALENT. UN SOL ÚS. ESTÈRIL.
E30314010 | Equips complets de TPN d´un sol ús | AH02 ERAS- EQUIP TPN 1ÚS 10X30CM ESTÈRIL 7 DIES
E30314010 | Equips complets de TPN d´un sol ús | AH02 ERAS- EQUIP TPN 1ÚS 10X40CM ESTÈRIL 7 DIES
E30314010 | Equips complets de TPN d´un sol ús | APÒSITS TERÀPIA PRESSIÓ NEGATIVA UN SOL ÚS, AMB CONNEXIÓ COMPATIBLE AMB BOMBA DE TPN 30 DIES. MIDA 21X26 +/-2CM
E30290040 | Equips per a cures | EQUIP CURES TPN+INSTRUMENTAL,TNT,IMPE:1 TALLA 90X75 CM,55GR/M²,1 TISORAMAYO 15CM CORBA,1 PINÇA DISSE S/DENTS 12.5 CM.1 BISTURI Nº 15,15 GASES COTÓ 100% ABSO 17 FILS,8 CAPES,10X10 CM,1 BLISTER RÍGID PAPER 60G/M² I PVC DE 300µ,LLIURE LÀTEX,EST,1 SOL ÚS.
E30312090 | Connectors i coixinets | DISPOSITIU DESVIACIÓ FÍSTULES, DIÀMETRE EXTERN 7CM +/-2MM I DIÀMETRE INTERN 38MM +/-2MM, COMPATIBLE AMB LA TERÀPIA DE PRESSIÓ NEGATIVA VAC O EQUIVALENT.
E30313010 | Accessoris compatibles amb la Teràpia de Pressió Negativa | ESCUMA DE POLIURETÀ RETICULAT MIDA 10X12CM +/-2CM, COMPATIBLE AMB TERÀPIA DE PRESSIÓ NEGATIVA PICO O EQUIVALENT . ESTÈRIL.
E30313010 | Accessoris compatibles amb la Teràpia de Pressió Negativa | APÒSIT DE PU RETICULAT RECANVI PER TERÀPIA DE PRESSIÓ NEGATIVA PER FERIDA TANCADA.
E30251075 | Endocirurgia cardíaca | RETRACTOR/SEPARADOR D'ENDOCIRURGIA CARDÍACA, PER A TEIXITS TOUS, MIDA MITJANA, DIÀMETRE DE L'ANELL 7,5CM, DE DACRON I D'ACER INOXIDABLE, ESTÈRIL, D'UN SOL ÚS
E30251060 | Endoscòpia ginecològica | TAP DE SEGELLAT DE SILICONA PER A CANAL DE SORTIDA DE HISTEROSCOPI,Ø10MM,AMPLADA 5MM, PER A MANTENIR LA PRESSIÓ DEL SÈRUM A LA CAVITAT INTRAUTERINA, ESTÈRIL, UN SOL ÚS.COMPATIBLE AMB HISTEROSCOPI MYOSURE CLASSIC, MYOSURE XL , OMNI O EQUIVALENT
E30251110 | Equips irrigació/aspiració cirurgia endoscòpica-Laparoscòpia | EQUIP DE TUBS PER A BOMBA D'ENDOSCÒPIA/LAPAROSCÒPIA. COMPOST DE: TUBS FLEX,2 PUNXONS PERFORADORS A/CLAMP,CONNECTOR "LUER LOCK" I TRANSDUCTOR DE PRESSIÓ,RANG PRESSIÓ 15-150MMHG,2500+/-50MM LONG,ESTÈRIL,D'UN SOL ÚS. COMPATIBLE A/ BOMBA HYSTEROFLOW O EQU
E30251040 | Endoscòpia urològica | BEINA D'ACCÉS URETERAL, PER A ENDOSCÒPIA UROLÒGICA, DE DIÀMETRE INTERIOR DE 12 FR, DE 45CM DE LONGITUD, DILATADOR DE PUNTA CÒNICA AMB BULB DE RETENCIÓ, DE NILÓ I POLIETILÈ, COMPATIBLE AMB GUIA DE 0,038", SENSE LÀTEX, ESTÈRIL, D'UN SOL ÚS
E30251075 | Endocirurgia cardíaca | CATÈTER ANGIOGRÀFICS PER A MESURAR VASOS, DE DIÀMETRE 5,0FR (1,67MM) X 100CM DE LLARGÀRIA, AMB ORIFICIS LATERALS, SENSE LÀTEX, ESTÈRIL, D'UN SOL ÚS(B*)BAIXA_ESTUDI GERÈNCIA
E30251060 | Endoscòpia ginecològica | DISPOSITIU D'ENDOSCÒPIA GINECOLÒGICA,P/MANIPULADOR ENDOSCÒPIC UTERÍ,COLOR VERD,PUN/SILICONA 6,7MMX10CM,NO LÀTEX,ESTÈ,1ÚS.COMP/MANIPULADORS UTERINS REUTILITZABLES RUMI (SAP 80008867),RUMI II,RUMI ARCH I RUMI ARCH ADVINCULA O EQ
E30251060 | Endoscòpia ginecològica | DISPOSITIU D'ENDOSCÒPIA GINECOLÒGICA,P/MANIPULADOR ENDOSCÒPIC UTERÍ,COLOR LAVANDA,PU/SILICONA 5,1MMX6CM,NO LÀTEX,ESTÈ,1ÚS.COMP/MANIPULADORS UTERINS REUTILITZABLE RUMI (SAP 80008867),RUMI II,RUMI ARCH I RUMI ARCH ADVINCULA O EQU
E30251060 | Endoscòpia ginecològica | DISPOSITIU D'ENDOSCÒPIA GINECOLÒGICA,P/MANIPULADOR ENDOSCÒPIC UTERÍ,COLOR BLANC,PUN/SILICONA 6,7MMX6CM,NO LÀTEX,ESTÈ,1ÚS.COMP/MANIPULADORS UTERINS REUTILITZABLES RUMI (SAP 80008867),RUMI II,RUMI ARCH I RUMI ARCH ADVINCULA O EQ
E30251060 | Endoscòpia ginecològica | DISPOSITIU D'ENDOSCÒPIA GINECOLÒGICA,P/MANIPULADOR ENDOSCÒPIC UTERÍ,COLOR BLAU,PUN/SILICONA 6,7MMX8CM,NO LÀTEX,ESTÈ,1ÚS.COMP/MANIPULADORS UTERINS REUTILITZABLES RUMI (SAP 80008867),RUMI II,RUMI ARCH I RUMI ARCH ADVINCULA O EQU
E30251060 | Endoscòpia ginecològica | JOC 6 BALONS OCLUSIUS ENDOSCÒPIA GINECOLÒGICA, PER A SISTEMA COLPOTOMITZADOR KOH,NO LÀTEX,ESTÈRIL,1ÚS. COMPATIBLE DISPOSITIUS (SAP30008926/30008927/30008928/30008929) I CAPÇALS(SAP30014480/30015411) MANIPULADOR ENDOSCÒPIC UTERÍ SISTEMA RUMI O EQUIV
E30251075 | Endocirurgia cardíaca | VALVULOTOM D'ENDOCIRURGIA CARDÍACA, DE 3,5MM, PUNTA OLIVA EN FORMA CÒNICA AMB VORA TALLANT ATRAUMÀTICA,AMB GUIA FLEXIBLE, ESTÈRIL, D'UN SOL ÚS(B*)BAIXA_ESTUDI GERÈNCIA
E30251040 | Endoscòpia urològica | TAP DE GOMA ESTANC, AMB FORAT DE 1,2 MM Ø ,PER EVITAR LA SORTIDA DE LÍQUID DEL CANAL DE TREBALL DE CISTOS-URETROSCOPIS, HISTEROSCOPIS. COMPATIBLE AMB GENERADOR I MAT ASOCIAT A AUTOCOM III O EQUIVALENT
E30251040 | Endoscòpia urològica | DISPOSITIU D'ENDOSCÒPIA UROLÒGICA EN FORMA D'ESPIRAL P/EXTRACCIÓ CÀLCULS,A/GUIA NITINOL DINS BEINA Ø3FRX115CM LLARG A/DOBLE BANDA MARCA NEGRA,ESPIRAL ØEX 7MM A/EXTREM DISTAL 5CM A/PUNTA FILIFORME,CANALTREBALL MITJANÇANT ENDOSCOP
E30251075 | Endocirurgia cardíaca | VALVULOTOM D'ENDOCIRURGIA CARDÍACA, DE 3,0MM, PUNTA OLIVA EN FORMA CÒNICA AMB VORA TALLANT ATRAUMÀTICA,AMB GUIA FLEXIBLE, ESTÈRIL, D'UN SOL ÚS(B*)BAIXA_ESTUDI GERÈNCIA
E30251060 | Endoscòpia ginecològica | CAPÇAL DE DIÀMETRE 4,0CM DE COLPOTOMITZADOR SISTEMA KOH PER A MANIPULACIÓ UTERINA. ESTÈRIL, UN SOL ÚS. COMPATIBLE AMB MANIPULADORS UTERINS REUTILITZABLES RUMI (SAP 80008867) I RUMI ARCH O EQUIV
E30251040 | Endoscòpia urològica | BEINA ENDOSC/UROLÒGICA,ACCÉS URETERAL P/URETROSCÒPIA,REFORÇADA A/ANELL RADIOOPAC,12/14 FR/CHX36CM+/-1CM LONG,ACER INOX,EX/DISTAL PUNTA RECTA-OBERTA,INTRODUC/PUNTA ROMA REC/HIDROFÍLIC,EX/PROX A/CON L-L,COMP/GUIES 0,035"-0,038",NO FALATS,NO LÀTEX,EST,1ÚS
E30251060 | Endoscòpia ginecològica | CAPÇAL-COLPOTOMIZADOR D'ENDOSCÒPIA GINECOLÒGICA,DIÀMETRE 3,5CM,P/PROCEDIMENTS DE COLPOTOMIA,SISTEMA KOH PER A MANIPULACIÓ UTERINA,NO ESTÈRIL,1ÚS. COMPATIBLE AMB MANIPULADORS UTERINS REUTILITZABLES RUMI (SAP 80008867) I RUMI ARCH O EQUIV
E30251040 | Endoscòpia urològica | SUPORT D'ENDOSCÒPIA UROLÒGICA,METÀL·LIC,MULTIANGLE A/GUIA MIL·LÍMETREDA P/PUNCIONS ECOGRÀFIQUES EN NEFROSTÒMIES,P/ESTABILITZAR LES AGULLES DE PUNCIÓ MIDES 8,5FR, DE 14 A 23GA (EXCEPTE 19GA),NO ESTÈRIL.COMPATIBLE TRANSDUCTORS SIEMENS CH4-1 I CH5-2 O EQUIV
E30251060 | Endoscòpia ginecològica | MANIPULADOR-CAPÇAL PER A PROCEDIMENTS DE CIRURGIA LAPAROSCÒPICA GINECOLÒGICA,P DIÀMETRE3,2 , LONGITUD 39 CM. PER A MANIPULACIÓ UTERINA, DE MATERIAL PLÀSTIC, SENSE LÀTEX, ESTÈRIL, ENVÀS INDIVIDUAL, D'UN SOL ÚS
E30251060 | Endoscòpia ginecològica | MANIPULADOR-CAPÇAL PER A PROCEDIMENTS DE CIRURGIA LAPAROSCÒPICA GINECOLÒGICA, DE DIÀMETRE 3,7CM, LONGITUD 39 CM, PER A MANIPULACIÓ UTERINA, DE MATERIAL PLÀSTIC, SENSE LÀTEX, ESTÈRIL, ENVÀS INDIVIDUAL, D'UN SOL ÚS
E30380999 | Altres recipients per recollir mostres | RECIPIENT RÍGID/CANISTER PER A RECOLLIDA DE FLUIDS I DE MOSTRES, NO ESTÈRIL, D'UN SOL ÚS. COMPATIBLE MORCELADOR HISTEROSCOP SISTEMA OHS TRUCLEAR O EQUIVALENT.
E30380999 | Altres recipients per recollir mostres | FILTRE PER RECIPIENT RÍGID EN LA RECOLLIDA DE FLUIDS I DE MOSTRES, NO ESTÈRIL, D'UN SOL ÚS. COMPATIBLE MORCELADOR HISTEROSCOP SISTEMA OHS TRUCLEAR O EQUIVALENT.
E30251060 | Endoscòpia ginecològica | CONNECTOR/ADAPTADOR EN Y TIPUS TUOHY-BORST, PER A ENDOSCÒPIA GINECOLÒGICA, UTILITZAR EN FETOENDOSCOPI, GIRATORI, AMB CLAU, ESTÈRIL, D'UN SOL ÚS. COMPATIBLE ENDOSCOPIS KARL STORZ O EQUIVALENT
E30251040 | Endoscòpia urològica | CISTELLA ENDOSCÒPIA UROLÒGICA,P/EXTRAC CÀLCULS,DE NITINOL,AUTOEXPAN/360º,DE 4 FILFERROS,S/PUNTA,Ø1,9-2,4FRX90CM LLARG MÍNIM,CISTELLA DESPLEGADA DE 11-12MM,MÀNEC P/CONNEC TANCA LUER P/OBRIR-TANCAR CISTELLA,CANAL TREB/URETOSCOPI-NEFROSCOPI,NO LÀTEX,EST,1ÚS
E30380999 | Altres recipients per recollir mostres | RECIPIENT COL·LECTOR PER A MOSTRES TEIXIT PROSTÀTIC AMB TAP, CAPACITAT 150CM³+/-10CM³,1ÚS.COMPATIBLE AMB SISTEMA MORCELADOR MULTICUT I MULTICUTSOLO O EQUIVALENT
E30251040 | Endoscòpia urològica | CISTOSCOPI FLEXIBLE D'UN SOL ÚS,16,2FR X 5,4MM,ØCANAL DE TREBALL 2,2MM,ANGLES DE FLEXIÓ 210° DALT/120°BAIX.LONGITUD DE TREBALL 39CM.ESTÈRIL.COMPATIBLE AMB MONITOR PORTÀTIL AMBU AVIEW2 ADVANCE
E30251040 | Endoscòpia urològica | CISTELLA/DORMIA FRONT PER ENDOSCOP UROLOGICA,CITOSCOPIA I COLANGIOSCOP RETRÓGRADA PER L'EXTRACCIÓ DE CÀLCULS, DE 11MMD'OBERTURA DE NITINOL,Ø1,5FR I LONGITUD DE 120 CM.BEINA DE POLIAMIDA, MÀNEC DE MABS, SENSE LÀTEX,ESTÈRIL, 1 SOL US.
E30251040 | Endoscòpia urològica | EQUIP DE TUBS FLEXIBLES PER ASPIRACIÓ DE TEIXIT PROSTÀTIC AMB BOMBA PERISTÀLTICA,ESTÈRIL, UN SOL ÚS. COMPATIBLE AMB SISTEMA MORCELADOR MULTICUTI MULTICUT SOLO O EQUIV
E30251060 | Endoscòpia ginecològica | TAP/SEGELLAT DE SILICONA PER A EXTREM PROXIMAL DE L'HISTEROSCOPI PER EVITAR LA SORTIDA DE FLUIDS DURANT EL PROCEDIMENT.15 USOS.COMPATIBLE AMB HISTEROSCOPI TRUCLEAR O EQUIVALENT.
E30251110 | Equips irrigació/aspiració cirurgia endoscòpica-Laparoscòpia | SISTEMA IRRIGACIÓPER PROCEDIMENT ENDOSCOP UROLOG D'URETEROSCOPIA LÀSER.COMPOST PER:TUB BLAU PER IRRIGAC AMB 2 PUNTES PER CONNEX A BOSSA SALINA,CÀMERA D'IRRIGACIÓ DE PRESSIÓ MANUAL,CONNECTOT LUER-LOCK MASCLE 360°.MIDES:7MMX4M,S/DEPH
E30251040 | Endoscòpia urològica | AGULLA PER A INJECCIÓ, FLEXIBLE, PER A PARED DE BUFETA, DE 27GX5MM DE LLARG, CÀNULA Ø5FR X 65CM+/-2CM DE LLARG, CONNEXIÓ LUER-LOCK, D'ACER INOX,PROTECCIÓ D'AGULLA,ESTÈRIL,UN SOL ÚS.
E30251040 | Endoscòpia urològica | CISTOSCOPI FLEXIBLE HD D'UN SOL ÚS, DE 16,2FR X 5,4MM, ØCANAL DE TREBALL 2,2MM, ANGLES DE FLEXIÓ 210° DALT/120°BAIX. LONGITUD DE TREBALL 39CM.ESTÈRIL. COMPATIBLE AMB MONITOR PORTÀTIL AMBU AVIEW2 ADVANCE
E30251060 | Endoscòpia ginecològica | TERMINAL DE TALL ENDOSCÒPIA GINECOLÒGICA MYOSURE REACH, PER A MORCELADOR EN HISTEROSCÒPIA,PER RESECCIÓ I EXTIRPACIÓ DE TEIXIT GINECOLOGIC,DIÀM 3 MM X32 CM LONGITUD DE TREBALL,SENSE LÀTEX,ESTÈRIL,1 ÚS.COMP A/HISTEROSCOPI MYOSURE CLASSIC,XL , OMNI O EQUIV
E30251070 | Endoscòpia neurològica | INTRODUCTOR PER NEUROENDOSCOPIA VENTRICULAR MINIMAMENT INVASIVA,DIÀMETRE INTERN 6,10MM-19 FRX 12CM,ESTÈRIL,1 SOL ÚS.COMPAT AMB NEUROSCOP INTARVENTRICULAR MINOP O EQUIV
E30251070 | Endoscòpia neurològica | CÀNULA D'ASPIRACIÓ PER NEUROENDOSCOPIA VENTRICULAR MINIMAMENT INVASIVA,RECTA,DIÀMETRE DE 2MM X 240+/-5MM, PUNTA ROMA AMB EXTREM DISTAL AMB MARQUES,ESTÈRIL,1 SOL ÚS.COMPATIBLE AMB TRÒCARS DE Ø6MM I Ø8,3MM SISTEMA INTRAVENTRICULAR MINOP O EQUIVALENT
E30251060 | Endoscòpia ginecològica | AMPOLLA DE DIÒXIDE DE CARBONI CO2 DE 16GR PER A SISTEMA D'ABLACIÓ ENDOMETRIAL, MIDES:2,2CM X 2,2CM X 8,8CM.COMPATIBLE AMB CÒNSOLA NOVASURE O EQUIVALENT
E30251075 | Endocirurgia cardíaca | ANUSADOR A ENDOCIRURGIA MITJANÇANT CLIPS DE TITANI QUICK LOAD .SUTURA ADISTANCIA Ø5MM I 31CM DE LONGITUD DE TREBALL.PER SUTURES DE POLIESTER,POLIPROPILÉ O VICRYL DE CALIBRE 0 I 2/0.ESTÈRIL.1ÚS.
E30251075 | Endocirurgia cardíaca | CLIP DE TITANI PER A DISPOSITIU ANUSADOR TI-KNOT PER A ENDOCIRURGIA.FIXADOR DE LA SUTURA, AGILITZANT LA CÀRREGA .ESTÈRIL .
E30251040 | Endoscòpia urològica | BEINA D'ENDOSCÒPIA UROLÒGICA, PER MANTENIR UN TRACTE DE NEFROSTOMIA PRÈVIAMENT ESTABLERT, DIÀMETRE 16/18FR X 15CM+/-2CM DE LLARGÀRIA,AMB MARCA RADIOOPACA, SENSE LÀTEX, ESTÈRIL, D'UN SOL ÚS
E30251075 | Endocirurgia cardíaca | EQUIP END/TORÀCICA,P/TRACTAM/CRIOANALGÈSIA/NEUROESTIMULACIÓ INTRACAVITARIA TORÀCICA P/TORACOSCÒPIA I VATS,SONDA CRIOABLACIÓ P/ROMA 2,2CM,Ø3MMX35+/-2CM LONG TOTAL,IDENTIFICACIÓ RFID,CO2/N2O,CONN/NEUROESTIMULACIÓ.ESTÈRIL,UN ÚS.COMP/GENERADOR METRUM O EQ
E30251040 | Endoscòpia urològica | BISTURÍ / URETROTOM D'ENDOSCÒPIA UROLÒGICA, PUNTA FORMA TRIANGULAR, DE 3FR, TALL FRED, ESTÈRIL, ENVÀS INDIVIDUAL, D'UN SOL ÚS. COMPATIBLE AMB CISTOURETROSCOPI 27030M O EQUIVALENT
E30251040 | Endoscòpia urològica | URETEROSCOPI FLEX D'ENDOSCOP UROLOGICA,CONSTA DE:EXTREM DISTAL Ø2,4MM(7.2FR) A/LLUM LED.CANAL TREBALL 1,2MM,LONG TREB 68CM-99CM.ANGL FLEX MÀX 285°,S/LÀTEX,ESTÈR, 1SOL ÚS. COMPAT PROCES IMAGEN SCIVITA HDVS-S100A O D I MONITOR SONY O EQUIV
E30251060 | Endoscòpia ginecològica | DISPOSITIU D'ABLACIÓ ENDOMETRIAL PER IMPEDANCIA .MIDA:30CM AMPLE X 63CMLLARG X 24CM ALT.PES:4,795GRCOMPATIBLE AMB SIST NOVASURE DE HOLOGIC O EQUIVALENT
E30251040 | Endoscòpia urològica | JOC DE GANIVETES PER A SUCCIÓ, TRITURACIÓ I EXTRACCIÓ DE TEIXIT PROSTÀTIC DE L'HOLEP, D'ALUMINI, Ø15FR(5MM) I 400MM DE LLARGÀRIA,REUTILITZABLES FINS 10 USOS.COMPATIBLES AMB SISTEMA MORCELADOR MULTICUT I MULTICUT SOLO O EQUIVALENT.
E30251040 | Endoscòpia urològica | BEINA D'ACCÉS URETERAL, PER ASPIRACIÓ-EVACUACIÓ, ØDI 10FR- ØDE 12 FR, DE 46CM DE LONGITUD,PUNTA FLEXIBLE ,RECOBRIMENT HIDROFÍLIC, RADIOPAC, DE NILÓ I PTFE , SENSE LÀTEX, ESTÈRIL, D'UN SOL ÚS
E30251060 | Endoscòpia ginecològica | MANIPULADOR-CAPÇAL PER A PROCEDIMENTS DE CIRURGIA LAPAROSCÒPICA GINECOLÒGICA,M, DIÀMETRE 3,4 , LONGITUD 39 CM. PER A MANIPULACIÓ UTERINA, DE MATERIAL PLÀSTIC, SENSE LÀTEX, ESTÈRIL, ENVÀS INDIVIDUAL, D'UN SOL ÚS
E30251040 | Endoscòpia urològica | SONDA PER A FRAGMENTACIÓ DE CÀLCULS UROLÒGICS AMB TECNOLOGIA COMBINADA BALÍSTICA I ULTRASÒ, ALIATGE METÀL·LIC. MIDES: Ø10,2 FR (3,4MM) X 445MMLONGITUD, ESTÈRIL,UN SOL ÚS.COMPATIBLE AMB SISTEMA DE LITOTRICIA INTRACOPÒREA TRILOGY O EQUIVALENT
E30251040 | Endoscòpia urològica | COL·LECTOR-RECUPERADOR DE FRAGMENTS DE LITIASI, CONSTA: TUBS 4M+/-20CM DE LONGITUD,DIPÒSIT/COL·LECTOR DE 200CC PELS FRAGMENTS DE LES LITIASIS ITAP PER TANCAR COL·LECTOR,ESTÈRIL,ENVÀS INDIVIDUAL,UN SOL ÚS.COMPATIBLEA/SIST LITHOCLAST TRILOGY O EQUIVALENT
E30251060 | Endoscòpia ginecològica | RESECTOR DE TALL D'ENDOSCÒPIA GINECOLÒGICA,PER A RESECCIÓ HISTEROSCÒPIA, DIÀMETRE 2,9MMX318MM DE LLARG, TALL DE 7MM,A/COLECTOR DE TEIXIT,PER A EXTIRPACIÓ DE PÒLIPS ENDOMETRIALS,SENSE LÀTEX,ESTÈRIL,1 ÚS.COMPATIBLE A SISTEMA AVETA O EQUIVALENT
E30251060 | Endoscòpia ginecològica | RESECTOR DE TALL D'ENDOSCÒPIA GINECOLÒGICA,PER A HISTEROSCÒPIA, DIÀMETRE 3,9MMX339MM DE LLARG, TALL DE 8MM,PEÇA DE MÀ AMB MOTOR I CABLE,PER A RESECCIÓ DE MIOMES FINS 3MM,SENSE LÀTEX,ESTÈRIL,1 ÚS.COMPATIBLE A SISTEMAAVETA O EQUIVALENT
E30251060 | Endoscòpia ginecològica | RESECTOR DE TALL D'ENDOSCÒPIA GINECOLÒGICA,PER A HISTEROSCÒPIA, DIÀMETRE 2,9MMX339MM DE LLARG, TALL DE 7MM,PEÇA DE MÀ AMB MOTOR I CABLE,PER A RESECCIÓ DE PÒLIPS I RESTES PLACENTARIS,SENSE LÀTEX,ESTÈRIL,1 ÚS.COMPATIBLE A SISTEMA AVETA O EQUIVALENT
E30251060 | Endoscòpia ginecològica | RESECTOR DE TALL D'ENDOSCÒPIA GINECOLÒGICA,PER A HISTEROSCÒPIA, DIÀMETRE 2,9MMX339MM DE LLARG, TALL DE 7MM,PEÇA DE MÀ AMB MOTOR I CABLE,PER A RESECCIÓ DE PÒLIPS,RESTES PLACENTARIS I MIOMES,SENSE LÀTEX,ESTÈRIL,1 ÚS.COMPATIBLE A SISTEMA AVETA O EQUIVALENT
E30251040 | Endoscòpia urològica | JOC DE GANIVETES PER A SUCCIÓ, TRITURACIÓ I EXTRACCIÓ DE TEIXIT PROSTÀTIC DE L'HOLEP, D'ALUMINI, REUTILITZABLES. COMPATIBLES AMB ENDOSCOPIS 26F I CANAL DE TREBALL SUPERIOR I/O IGUAL A 5MM DEL SISTEMA MORCELADOR VERSACUT O EQUIVALENT.
E30251040 | Endoscòpia urològica | CISTELLA D'ENDOSCÒPIA UROLÒGICA, PER L'EXTRACCIÓ DE CÀLCULS, DE 4 FILFERROS DE NITINOL DE 11 MM, SENSE PUNTA AMB DISC ANTIREFLEX DIÀMETRE DE 1,9, LONGITUD 115CM,VAINA FLEX,, MÀNEC ERGONÒMIC DESMONTABLE, ESTÈRIL, 1ÚS(B*)BAIXA_ESTUDI GERÈNCIA
E30251060 | Endoscòpia ginecològica | TERMINAL DE TALL RECÍPROC D'ENDOSCÒPIA GINECOLÒGICA, PER A MORCELADOR EN HISTEROSCÒPIA TRUCLEAR TEIXIT DENS, DIÀMETRE EXT 3,0MM ,36,2 LONGITUDI FINESTRA TALL 5MM, S/LÀTEX,ESTÈRIL,1 ÚS, COMPAT HISTEROSCOPI Ø 5MM TRUCLEAR MINI ELITE O 5C O EQUIVALENT
E30251040 | Endoscòpia urològica | CISTELLA D'ENDOSCÒPIA UROLÒGICA, PER A L'EXTRACCIÓ DE CÀLCULS I COSSOS ESTRANYS URETERALS, CISTELLA AMB 4 FILS DE 14MM D'OBERTURA, A/PUNTA HELICOIDAL DE 3,0FR, LONGITUD 120CM, NO LÀTEX, ESTÈRIL, 1ÚS.
E30251040 | Endoscòpia urològica | ADAPTADOR EN Y ANTIREFLUX PER A PROCEDIMENTS QUIRÚRGICS UROLÒGICS,LUMENRECTE AMB SEGELL TIPUS TUOHY-BORST I LUER MASCLE GIRATORI ØINTERN 3MM/9FR, LUMEN CORB AMB AMB LUER EXTRAIBLE CONNEX FEMELLA.ESTÈRIL, LLIURE DE LÀTEX.
E30251060 | Endoscòpia ginecològica | BOSSA DE MORCELACIÓ P/RECOLLIR MATERIAL P/ENDOSCÒPIA GINECOLÒGICA (MIOMECTOMIA-HISTERECTOMIA),FLEX,ØEXTREMS 5MM-134,3MM,OBERT/MÀX 211MM.A/INTRODUCTOR-GUIA PELABLE P/TRÒCAR P/INSICIÓ ABDOM 10-15MM.CAPACITAT BOSSA 2100CC,EST,1ÚS.COMP/QUALSEVOL MORCELADOR
E30251060 | Endoscòpia ginecològica | DISPOSITIU/BOSSA PER MORCELAR EN CIRÚRGIA LAPAROSCÒPICA GINECOLÒGICA, PER REDUIR LA DISSEMINACIÓ DE CÈL·LULES DURANT LA MORCELACIÓ. COMPOST DE: BOSSA INSUFLABLE DE DOBLE ACCÉS DE 34CM X 25CM, BEINA PROTECTORA P/ÒPTICA DE 0º, TRÓCAR 12MM, ESTÈRIL, 1 ÚS
E30251040 | Endoscòpia urològica | BEINA ENDOSCÒPIA UROLÒGICA,AC/URETERAL P/URETEROSCÒPIA,BEINA CANAL TREB 9FR I CANAL 3FR P/ACCÉS FIBRA ÒPTICA/EXTRAC CÀLCULS,45CM LONG,ACER A/RECO-HIDROFÍLIC,EX/DISTAL FLEX PU-CORBA 180º/OBERTA,NO FALATS,NO LÀTEX,EST,1ÚS.COMP/FIB
E30251075 | Endocirurgia cardíaca | SONDA MODELABLE P/CRIOABLACIÓ P/CIRURGIA CARDÍACA (OBERTA/ENDOSCÒPIA),UTILITZA N2O,A/DOBLE FUNCIÓ (CONGELACIÓ/DESCONGELACIÓ)RÀPIDA,SONDA 10CM,ALUMINI,MAL·LE,LLIS,A/SENSOR Tº P/RESISTÈNCIA I TUB FLEX 330CM,EST,1ÚS.COMP/CONSOLA CRIOABLACIÓ CRYOICE BOX O EQ
E30251040 | Endoscòpia urològica | ELÈCTRODE/NANSA DE TALL P/RESECCIÓ TRANSURETRAL (RTU),BIPOLAR,EXTRA/LLAÇ,2 VARETES GUIA,24/26FR(CH),ESTÈRIL,INDIV,1ÚS.COMP AMB ELEMENTS DE TREBALL,ÒPTIQUES 12º I 30º PER GENERADOR/AUTOCOM III O EQUIV
E30251040 | Endoscòpia urològica | CISTELLA D'ENDOSCÒPIA UROLÒGICA, PER A L'EXTRACCIÓ DE CÀLCULS EN NEFROLITOTOMIA PERCUTÀNIA, SENSE PUNTA, CISTELLA DE 2CM DE DIÀMETRE AMB 4 FILFERROS EN UN CERCLE, DE NITINOL, BEINA DE DIÀMETRE 10FR (3,33MM) X 38CM DE LONGITUD, NO LÀTEX, ESTÈRIL, 1 ÚS
E30251040 | Endoscòpia urològica | CISTELLA ENDOSCÒPIA UROLÒGICA,P/EXTRACCIÓ DE CÀLCULS,CISTELLA NITINOL AUTOEXPANDIBLE 360º,VARIS FILFERROS,A/MÀNEC P/OBRIR I TANCAR LA CISTELLA,DIÀMETRE 2,4FR(0,8MM)X120CM LLARGÀRIA,CANAL TREBALL ENDOSCOPI (URETEROSCOPI/NEFROSCOPI),NO LÀTEX,ESTÈRIL,1ÚS
E30251040 | Endoscòpia urològica | BISTURÍ / URETROTOM D'ENDOSCÒPIA UROLÒGICA, SACHSE / PUNTA RODONA, DE 21FR, TALL FRED, ESTÈRIL, ENVÀS INDIVIDUAL, D'UN SOL ÚS. COMPATIBLE AMB BEINA, ELEMENT DE TREBALL I ÒPTICA DE 0º DE SIST AUTOCOM III O EQUIVALENT.
E30251040 | Endoscòpia urològica | BISTURÍ / URETROTOM D'ENDOSCÒPIA UROLÒGICA, SACHSE / PUNTA GANIVETA, DE 21FR, TALL FRED, ESTÈRIL, ENVÀS INDIVIDUAL, D'UN SOL ÚS. COMPATIBLE AMB BEINA, ELEMENT DE TREBALL I ÒPTICA DE 0º DE SIST AUTOCOM III O EQUIVALENT.
E30251040 | Endoscòpia urològica | BEINA D'ENDOSCÒPIA UROLÒGICA, TIPUS "AMPLATZ", PER MANTENIR UN TRACTE DE NEFROSTOMIA PRÈVIAMENT ESTABLERT, DIÀMETRE 14FR X 17CM+/-1CM DE LLARGÀRIA, DE VINIL AMB MARCA RADIOOPACA, SENSE LÀTEX, ESTÈRIL, D'UN SOL ÚS
E30251060 | Endoscòpia ginecològica | TERMINAL DE TALL ROTATORI D'ENDOSCÒPIA GINECOLÒGICA, PER A MORCELADOR EN HISTEROSCÒPIA TRUCLEAR, DIÀMETRE 4,0 CM X40,13MM CM LLARG,SENSE LÀTEX,ESTÈRIL,1 ÚS, COMPATIBLE A HISTEROSCOPI DE DIÀMETRE 8,0MM TRUCLEAR O EQUIVALENT
E30251060 | Endoscòpia ginecològica | TERMINAL DE TALL RECÍPROC D'ENDOSCÒPIA GINECOLÒGICA, PER A MORCELADOR EN HISTEROSCÒPIA TRUCLEAR, DIÀMETRE EXTERN 4,0MM , FINESTRA DE TALL 10MM, SENSE LÀTEX,ESTÈRIL,1 ÚS, COMPATIBLE A HISTEROSCOPI DE DIÀMETRE 8,0MM TRUCLEAR O EQUIVALENT
E30251040 | Endoscòpia urològica | BEINA ENDOSCÒPIA UROLÒGICA,AC/URETERAL P/URETEROSCÒPIA,BEINA CANAL TREB 9FR I CANAL 3FR P/ACCÉS FIBRA ÒPTICA/EXTRAC CÀLCULS,75CM LONG,ACER A/RECO-HIDROFÍLIC,EX/DISTAL FLEX PU-CORBA 180º/OBERTA,NO FALATS,NO LÀTEX,EST,1ÚS.COMP/FIB
E30251040 | Endoscòpia urològica | BEINA D'ENDOSCÒPIA UROLÒGICA, TIPUS "AMPLATZ" PER MANTENIR UN TRACTE DE NEFROSTOMIA PRÈVIAMENT ESTABLERT, DIÀMETRE 24FR X 20CM+/-1CM DE LLARGÀRIA, DE TFE RADIOOPAC, SENSE LÀTEX, ESTÈRIL, D'UN SOL ÚS
E30251040 | Endoscòpia urològica | CISTELLA/DORMIA D'ENDOSCÒPIA UROLÒGICA, PER L'EXTRACCIÓCÀLCULS URETERALS,NITINOL, CISTELLA AMB 4 FILS16MM D'OBERTURA, A/PUNTA HELICOIDAL2,5FR, LONGITUD 120CM, NO LÀTEX, ESTÈRIL, 1ÚS.COMP/URETEROSRRENOSCOPIS RÍGIDSSIST AUTOCOM II
E30251040 | Endoscòpia urològica | TAP DE GOMA ESTANC, AMB FORAT PER EVITAR LA SORTIDA DE LÍQUID DEL CANAL DE TREBALL. COMPATIBLE AMB INSTRUMENTAL I GENERADOR AUTOCOM III O EQUIVALENT.
E30251040 | Endoscòpia urològica | EQUIP ENDOSCÒPIA UROLÒGICA,P/REALITZAR INJECCIONS BUFETA ORINA TRAVÉS CISTOSCOP FLEX.CONSTA:1BEINA I AGULLS.BEINA FLEX,Ø6FR(2MM)X105CM LONG TREB,A/VÀL PERMET AGULLA ES MOGUI AMBDÓS SENTITS EXTR/DISTAL,BEI(AUTOCL).AGULLA RETRÀCTIL Ø27GX4MM LLARG,ESTÈR,1ÚS
E30251040 | Endoscòpia urològica | CISTELLA D'ENDOSCÒPIA UROLÒGICA, PER L'EXTRACCIÓ DE CÀLCULS SENSE PUNTA, CONSTA: CISTELLA DE 4 FILFERROS DE NITINOL NUATS DE 1CM DIÀMETRE, BEINA DE 2,2FR, LONG 115CM+/-5CM, ADAPTADOR I MÀNEC ERGONÒMIC I FÀCIL DE DESMUNTAR A L'AGAFAR EL CÀLCUL,ESTÈRIL,1ÚS
E30251040 | Endoscòpia urològica | URETEROSCOPI FLEXIBLE D'ENDOSCÒPIA UROLÒGICA,AMB:MÀNEC A/PORTS P/ACCESSORIS,Ø DE COS 9,5F,ØCANAL 3,6F LONG.DE TREBALL 68CM , LONG TOTAL 82CM,ANGLE MÀIM DE FLEXIÓ 270°, ROTACIÓ MÀNEC 360°, A/CABLE LLUM FREDA INCORPORAT.NO LÀTEX,EST, D'UN SOL ÚS.
E30251040 | Endoscòpia urològica | BEINA ACCÉS URETERAL UROPASS,D'ENDOSCÒPIA UROLÒGICA,ØINTERN 12FR I ØEXTERN 14FR,MANDRÍ 6-12FR,54CM LONGITUD,ACER INOX A/RECOBRIMENT HIDROFÍLIC,RADIOOPACS,COMPATIBLE GUIA = O < 0,038",NO LÀTEX,EST,1ÚS.COMP/QUALSEVOL URETERORENOSCOPI MÀXIM 12FR.CAIXA 5UNI
E30251040 | Endoscòpia urològica | BEINA ACCÉS URETERAL UROPASS,D'ENDOSCÒPIA UROLÒGICA,ØINTERN 12FR I ØEXTERN 14FR,MANDRÍ 6-12FR,46CM LONGITUD,ACER INOX A/RECOBRIMENT HIDROFÍLIC,RADIOOPACS,COMPATIBLE GUIA = O < 0,038",NO LÀTEX,EST,1ÚS.COMP/QUALSEVOL URETERORENOSCOPI MÀXIM 12FR.CAIXA 5UNI
E30251040 | Endoscòpia urològica | CISTELLA/DORMIA D'ENDOSCÒPIA UROLÒGICA, PER L'EXTRACCIÓ DE CÀLCULS URETERALS, CISTELLA AMB 4 FILS PLANS DE NITINOL DE 9MM D'OBERTURA, SENSE PUNTA, DIÀMETRE DE 1,5FR, LONGITUD 120CM, ROTATÒRIA, BEINA DE PTFE, MÀNEC, SENSE LÀTEX, ESTÈRIL, D'UN SOL ÚS
E30251040 | Endoscòpia urològica | CISTELLA D'ENDOSCÒPIA UROLÒGICA, PER A L'EXTRACCIÓ DE CÀLCULS DE RONYÓ I URÈTER, CISTELLA TIPUS NGAGE DE 11MM D'OBERTURA, DE NITINOL MOLT FLEXIBLE, BEINA DE DIÀMETRE 1,7FR (0,57MM) X 115CM DE LONGITUD, PER UTILITZAR AMB URETEROSCOPI,NO LÀTEX,ESTÈRIL,1ÚS
E30251060 | Endoscòpia ginecològica | BOSSA DE MORCELACIÓ P/ RECOLLIR MATERIAL P/ENDOSCÒPIA GINECOLÒGICA (MIOMECTOMIA-HISTERECTOMIA),FLEX,ØEXTREMS 6MM-145MM,OBERT/MÀX 225MM.A/INTRODUCTOR-GUIA PELABLE P/TRÒCAR P/INSICIÓ ABDOM 10-15MM.CAPACITAT BOSSA 2600CC,EST,1ÚS.COMP/QUALSEVOL MORCELADOR
E30251040 | Endoscòpia urològica | ÒPTICA AMB FIBRA FLEXIBLE PER A ENDOSCÒPIA D'ÒRGANS I CAVITATS CORPORALS,Ø3FR(1MM)X150CM LONG,FIBRES ÒPTIQUES INDIVIDUALS AGRUPADES EN 1 FEIX COMPACTE,ADAPTADORCAPÇAL A CÀMARA,CONNECTOR A DIVERSES FONTS LLUM,NO LÀTEX,ESTÈRIL,REU
E30251040 | Endoscòpia urològica | CISTOSCOPI FLEXIBLE ENDOS UROLÒGICA,EXTRAC ENDOPROTESI URETERAL (CÀT/"J"),CONSTA:MÀNEC,CON/IRRIG,CABLE IMATGE A/CON MONITOR,Ø16,5F(5,5MM),LONG 39CM,EXTR/DISTAL DEFLECTOR A/CÀMARA,FONT LLUM,SORT/CANAL IRRIG I PINÇA,NO LÀTEX,EST,1ÚS.CO/MONITOR ISIRIS O EQ
E30251040 | Endoscòpia urològica | CISTELLA D'ENDOSCÒPIA UROLÒGICA,P/EXTRACCIÓ DE CÀLCULS I COSSOS ESTRANYS DE VIES URINARIES,CISTELLA FORMA PARAIGÜES TIPUS NTRAP DE 7MM OBERTURA,DE NITINOL,BEINA Ø 2,8FR(0,93MM) X 145CM LONG,P/PROCEDIMENTS LITOTRÍPSIA INTRACORPÒREA,NO LÀTEX,ESTÈRIL,1ÚS
E30251040 | Endoscòpia urològica | CISTELLA D'ENDOSCÒPIA UROLÒGICA, PER A L'EXTRACCIÓ DE CÀLCULS DE RONYÓ I URÈTER, CISTELLA TIPUS NGAGE DE 8MM D'OBERTURA, DE NITINOL MOLT FLEXIBLE, BEINA DE DIÀMETRE 2,2FR (0,73MM) X 115CM DE LONGITUD, PER UTILITZAR AMB URETEROSCOPI, NO LÀTEX, ESTÈRIL,1ÚS
E30251110 | Equips irrigació/aspiració cirurgia endoscòpica-Laparoscòpia | TUB PER A ENDOSCÒPIA GINECOLÒGICA/UROLÒGICA, PER A IRRIGACIÓ, NOMÉS ENTRADA,AMB 2 PUNXONS,PART FLEXIBLE P/CONNECTAR A RODET,IDENTIFICACIÓ I SELECCIÓ TIPUS BOMBA I CONNEXIÓ A INSTRUMENTAL, SENSE LÀTEX, ESTÈRIL,1ÚS. COMPATIBLE BOMBA HYSTEROFLOW II O EQ
E30251040 | Endoscòpia urològica | COL·LECTOR-RECUPERADOR DE FRAGMENTS DE LITIASI, CONSTA: TUBS, DIPÒSIT/COL·LECTOR PELS FRAGMENTS DE LES LITIASIS I TAP PER TANCAR COL·LECTOR, ESTÈRIL, ENVÀS INDIVIDUAL, D'UN SOL ÚS. COMPATIBLE AMB LITHOCLAST MASTER I LITHOCLAST 2 O EQUIVALENT
E30251060 | Endoscòpia ginecològica | CAPÇAL AMB BALÓ OCLUSIU D'ENDOSCÒPIA GINECOLÒGICA, PER HISTERECTOMIA I COLPOTOMIA ASSISTIDA MITJANÇANT LAPAROSCÒPIA, DE 2,5CM, DE RESINA POLIMÈRICA, ESTÈRIL, UN ÚS. COMP A/MANIPULADOR UTERÍ REUTILITZABLE (80009540) SISTEMA RUMI ARCH ADVINCULA O EQU
E30251060 | Endoscòpia ginecològica | CAPÇAL AMB BALÓ OCLUSIU D'ENDOSCÒPIA GINECOLÒGICA, PER A HISTERECTOMIA I COLPOTOMIA ASSISTIDA MITJANÇANT LAPAROSCÒPIA, DE 3,0CM, DE RESINA POLIMÈRICA, ESTÈRIL, UN ÚS. COMP AMB MANIPULADOR UTERÍ REUTILITZABLE (80009540) SISTEMA RUMI ARCH ADVINCULA O EQU
E30251040 | Endoscòpia urològica | BEINA D'ACCÉS URETERAL, PER A ENDOSCÒPIA UROLÒGICA, DE DIÀMETRE INTERIOR DE 12 FR,Ø EXTERIOR 14 FR. , 35 CM DE LONGITUD, DILATADOR DE PUNTA CÒNICA AMB BULB DE RETENCIÓ, DE NILÓ I POLIETILÈ, COMPATIBLE AMB GUIA DE 0,038", SENSE LÀTEX, ESTÈRIL, D'UN SOL ÚS
E30251060 | Endoscòpia ginecològica | MANIPULADOR UTERÍ DOBLE COPA,END/GINE P/HISTERECTO-COLPOTOMIA ASSIST/LAPAROSC,COPES FIX/CARGOL,COP/ANT/ØINT34MM-ØEXT37MMX24MM ALT,COP/POST/ØDIST28MM-ØPROX39MMX25MM ALT,BALÓ INTRAUTERÍ PVC Ø23MMX30MM LLARG-MÀX/INFLAT 10CC,A/MÀNEC(PC)A/PORT,N/LÀTEX,EST,1ÚS
E30251060 | Endoscòpia ginecològica | MANIPULADOR UTERÍ DOBLE COPA,END/GINE P/HISTERECTO-COLPOTOMIA ASSIST/LAPAROSC,COPES FIX/CARGOL,COP/ANT/ØINT30MM-ØEXT35MMX20MM ALT,COP/POST/ØDIST28MM-ØPROX39MMX25MM ALT,BALÓ INTRAUTERÍ PVC Ø23MMX30MM LLARG-MÀX/INFLAT10CC,A/MÀNEC(PC)A/PORT,N/LÀTEX,EST,1ÚS
E30251060 | Endoscòpia ginecològica | CAPÇAL AMB BALÓ OCLUSIU D'ENDOSCÒPIA GINECOLÒGICA, PER A HISTERECTOMIA I COLPOTOMIA ASSISTIDA MITJANÇANT LAPAROSCÒPIA, DE 2,5CM, DE RESINA POLIMÈRICA, ESTÈRIL, 1ÚS.COMPATIBLE AMB MANIPULADOR UTERÍ REUTILITZABLE (80009540) SISTEMA RUMI II O EQUIVAL
E30251060 | Endoscòpia ginecològica | CAPÇAL AMB BALÓ OCLUSIU D'ENDOSCÒPIA GINECOLÒGICA, PER A HISTERECTOMIA I COLPOTOMIA ASSISTIDA MITJANÇANT LAPAROSCÒPIA, DE 4,0CM, DE RESINA POLIMÈRICA, ESTÈRIL, 1ÚS.COMPATIBLE AMB MANIPULADOR UTERÍ REUTILITZABLE (80009540) SISTEMA RUMI II O EQU
E30251060 | Endoscòpia ginecològica | CAPÇAL AMB BALÓ OCLUSIU D'ENDOSCÒPIA GINECOLÒGICA, PER A HISTERECTOMIA I COLPOTOMIA ASSISTIDA MITJANÇANT LAPAROSCÒPIA, DE 4,0CM, DE RESINA POLIMÈRICA, ESTÈRIL, UN ÚS. COMP A/MANIPULADOR UTERÍ REUTILITZABLE (80009540) SISTEMA RUMI ARCH ADVINCULA O EQU
E30251040 | Endoscòpia urològica | BEINA ACCÉS URETERAL P/URS,REFORÇADA A/ANELL RADIOOP,12/14FRX35CM+/-1CM,EXT/DISTAL INTROD/PU/ROMA A/FORATS I REC/HIDROFÍL,EXT/PROX A/CONNECT L-L, 2 MÈTODES INTRODUC/GUIA: EN PARAL·LEL O A TRAVÉS DEL COS,COMP/GUIES 0,035"-0,038",NO FALATS NI LÀTEX,EST,1ÚS
E30251040 | Endoscòpia urològica | BEINA ACCÉS URETERAL P/URS,REFORÇADA A/ANELL RADIOOP,10/12FRX35CM+/-1CM,EXT/DISTAL INTROD/PU/ROMA A/FORATS I REC/HIDROFÍL,EXT/PROX A/CONNECT L-L, 2 MÈTODES INTRODUC/GUIA: EN PARAL·LEL O A TRAVÉS DEL COS,COMP/GUIES 0,035"-0,038",NO FALATS NI LÀTEX,EST,1ÚS
E30251040 | Endoscòpia urològica | BEINA ACCÉS URETERAL P/URS,REFORÇADA A/ANELL RADIOOP,12/14FRX45CM+/-1CM,EXT/DISTAL INTROD/PU/ROMA A/FORATS I REC/HIDROFÍL,EXT/PROX A/CONNECT L-L, 2 MÈTODES INTRODUC/GUIA: EN PARAL·LEL O A TRAVÉS DEL COS,COMP/GUIES 0,035"-0,038",NO FALATS NI LÀTEX,EST,1ÚS
E30251040 | Endoscòpia urològica | BEINA ACCÉS URETERAL P/URS,REFORÇADA A/ANELL RADIOOP,10/12FRX45CM+/-1CM,EXT/DISTAL INTROD/PU/ROMA A/FORATS I REC/HIDROFÍL,EXT/PROX A/CONNECT L-L, 2 MÈTODES INTRODUC/GUIA: EN PARAL·LEL O A TRAVÉS DEL COS,COMP/GUIES 0,035"-0,038",NO FALATS NI LÀTEX,EST,1ÚS
E30251060 | Endoscòpia ginecològica | BEINA PROTECTORA PER ENDOSCOPIS RÍGIDS EN HISTEROSCÒPIA DIAGNÒSTICA, CANAL DE TREBALL DE 2,9MM PER ÒPTIQUES RÍGIDES,300MM,30°AMB CONNEXIÓ STORZ O EQUIVALENT,LLIURE DE LÀTEX, ESTÈRIL, UN SOL ÚS.
E30251060 | Endoscòpia ginecològica | MORCELADOR D'ENDOSCÒPIA GINECOLÒGICA,PER A HISTEROSCÒPIA,DIÀMETRE EXTERN 3,0MM,LONGITUDTREBALL32CM,CABLE ACCIONAMENT 1.8M±10CM,TUBBUIT 3M±10CM,SENSE LÀTEX,ESTÈRIL,1 ÚS.COMPATIBLE SISTEMA D'EXTRACCIÓTEIXIT MYOSURE HOLOGIC O EQUIV
E30251040 | Endoscòpia urològica | JUNTA DE SILICONA, DE 5X7MM DE DIÀMETRE, ACOBLAMENT PEÇA DE MÀ ULTRASÒNIC I NEUMÀTICA. COMPATIBLE AMB LITHOCLAST MASTER O EQUIVALENT. D'UN SOL ÚS.
E30380999 | Altres recipients per recollir mostres | RECIPIENT COL·LECTOR /CISTELLA PER MOSTRES TEIXIT PROSTÀTIC,INTERIOR MATERIAL PLÀSTIC,Ø RECIPIENT 9CM X 6CM ALÇADA,A/TUBS ENTRADA I SORTIDA LÍQUIDS A/ Ø 6-10MM,CAPACITAT 350CM³+/-10CM³,1ÚS.COMP/EQUIP MOCELADOR DEL SISTEMA ENUCLEACIÓ A/LÀSER PIRANHA O EQ
E30251040 | Endoscòpia urològica | JOC DE TUBS FLEXIBLES PER ASPIRACIÓ, AMB SUBJECCIÓ A CABLE DE MÀNEC MOTORITZAT, SECCIÓ DEL TUB PER POSAR DISPOSITIU DE CONTROL D'ASPIRACIÓ DE LA BOMBA, UN SOL ÚS. COMPATIBLE AMB L' EQUIP DE MOCELADOR DEL SISTEMA D'ENUCLEACIÓ AMB LÀSER PIRANHA O EQUIV
E30380999 | Altres recipients per recollir mostres | FILTRE ANTIBACTERIÀ P/RECIPIENT COL·LECTOR P/MOSTRES TEIXIT PROSTÀTIC,PROTECTOR ANTI-SOBREEIXIMENT,A/TUBS DE CONEXIÓ DE 6/10MM,MIDES 6CM+/-0,4CMX6CM+/-0,4CMX2CM,1ÚS.COMP/ RECIPIENT DE L'EQUIP DE MOCELADOR DEL SISTEMA D'ENUCLEACIÓ AMB LÀSER PIRANHA O EQU
E30251040 | Endoscòpia urològica | GANIVETA ROTATÒRIA P/MORCELACIÓ POST A ENUCLEACIÓ PROSTÀTICA,EXTREM DENTAT EN LA VORERA ELEM INTERN,DIÀ 4,75MMX38,5CM +/-1CM,1ÚS.COMP A/MÀNEC MOTOR D'EQUIP MOCELADOR SIST ENUCLEACIÓ A/LÀSER PIRANHA O EQ
E30251060 | Endoscòpia ginecològica | CÀNULA ENDOSCOPIA PER DIAGNOSTICS GINECOLOCS/TRACTE URINARI,Ø 4,5MM,CANAL D'INFUSIÓ I TREBALL PER INSTRUMENTS FLEXIBLES Ø5 FR.AMB CÀMERA,FONT DE LLUM I PUNTA PRE-CORVADA,ESTÈRIL,D'UN SOL US.COMPATIBLE AMB SISTEMA DEVISUALITZACIÓ DIRECTA ENDOSEE ADVANCE
E30251060 | Endoscòpia ginecològica | PINCES D'AGAFAMENT PER ENDOSCÒPIA DIAGNÒSTICA,FLEXIBLE,Ø1,67MM X 460MM LONGITUD,ESTÈRIL, D'UN SOL ÚS.COMPATIBLE AMB SISTEMA DE VISUALITZACIÓ DIRECTA ENDOSEE ADVANCE
E30251060 | Endoscòpia ginecològica | MANIPULADOR UTERÍ DOBLE COPA,END/GINE P/HISTERECTO-COLPOTOMIA ASSIST/LAPAROSC,COPES FIX/CARGOL,COP/ANT/ØINT29MM-ØEXT32MMX15MM ALT,COP/POST/ØDIST28MM-ØPROX39MMX25MM ALT,BALÓ INTRAUTERÍ PVC Ø23MMX30MM LLARG-MÀX/INFLAT10CC,A/MÀNEC(PC)A/PORT,N/LÀTEX,EST,1ÚS
E30380999 | Altres recipients per recollir mostres | EVACUADOR FRAGMENTS EN RESECCIONS TRANSURETRALS DE PRÒSTATA O BUFETA TIPUS ELLICK A/CONNECTOR ADAPTABLE A/ STORZ O EQUIVALENT, SIST/AMB FILTRE I VÀLVULA ANTIRETORN, CAMBRA PRINCIPAL 250ML I INSUFLADOR EN FORMA DE PERA DE 100ML, ESTÈRIL, 1ÚS, SENSE LÀTEX.
E30251040 | Endoscòpia urològica | GUÍA DE SILICONA,7MM DE DIÀMETRE X 12MM D'ALÇADA,BLAVA,REUTILITZABLE FINS A 10 USOS.COMPATIBLE AMB SONDA NEUMÀTIQUES LITHOCLAST 2 I LITHOCLAST MASTER O EQUIVALENT.
E30251040 | Endoscòpia urològica | CISTELLA D'ENDOSCÒPIA UROLÒGICA,PER L'EXTRACCIÓ DE CÀLCULS VÍES URINÀRIES,DE NITINOL AMB RECOBRIMENT DE TFE,SENSE PUNTA,AMB MANIGUET,CISTELLA DE 4 FILS DE 20MM D'OBERTURA.
E30251040 | Endoscòpia urològica | URETEROSCOPI FLEXIBLE DIGITAL,P/PROCED/URS FLEXIBLE A/BISELL A/XIP ÒPTIC I LLUM,MÀN,SIST/AUTOBLOQ ANGUL,ØEXT/7,5F,ØC/TREB 3,6F,65CMLONG,ÒPT/0º,CA/VISIÓ 120°,ANG/PU/270°,NO LÀTEX,EST,1ÚS.COMP/CONSOLA I ADAPT/UNIV P/USCOPE FLEX O EQ
E30251040 | Endoscòpia urològica | CISTELLA/DISPOSITIU END/UROLÒGICA,A/AGAFAR CÀLCULS FRONTAL A/OBERTURA EXTRA,CISTELLA (CAÇAPAPELLONES),DE NITINOL,Ø1,9FRX120CM LLARG,OBER/CISTELLA 8MM FINS 12MM,MÀNEC 2OBERTURES S'ACTIVEN EXT/DISTAL P/PALANCA,CA/TREB/URETOSCOPI-NEFROSCOPI,NO LÀTEX,EST,1ÚS
E30251040 | Endoscòpia urològica | CISTELLA/DISPOSITIU END/UROLÒGICA,A/AGAFAR CÀLCULS FRONTAL A/OBERTURA EXTRA,CISTELLA (CAÇAPAPELLONES),DE NITINOL,Ø1,9FRX120CM LLARG,OBER/CISTELLA 11MM FINS 15MM,MÀNEC 2OBERTURE S'ACTIVEN EXT/DISTAL P/PALANCA,CA/TREB/URETOSCOPI-NEFROSCOPI,NO LÀTEX,EST,1ÚS
E30251075 | Endocirurgia cardíaca | EQU CRIOABLACIÓ CARD PINÇA RADIOFREQUÈNCIA TETRAP ABLACIÓ FIBRILACIÓ AURIC,39,12X8X7,1CM+ SONDA CRIOABLACIÓ,FUN CONGELACIÓ/DESCONGELACIÓ RÀPIDA,SONDA 10CM LONG,ALUMINI,MAL·LEABLE,LLISA,A/SENSOR TEMP I TUB FLEX 330CM,EST,1 ÚS.COMASU3 I CRYOICE BOX O EQUI.
E30251040 | Endoscòpia urològica | URETEROSCOPI FLEXIBLE DIGITAL,P/PROCED/URS FLEXIBLE I LITIÀSICS,P/BISELL A/XIP ÒPTIC I LLUM,MÀN,SIST/AUTOBLOQ ANGUL,ØEXT/9,5F,ØC/TREB 3,6FX65CM,ÒPT/0º,CA/VISIÓ 120º,ANG/PU/270º,NO LÀTEX,EST,1ÚS.COMP/CONSOLA USCOPE FLEX I ADAPT/UNIV P/USCOPE FLEX O EQ
E30251060 | Endoscòpia ginecològica | TAP/SEGELLAT DE SILICONA PER A EXTREM PROXIMAL DE L'HISTEROSCOPI PER EVITAR LA SORTIDA DE FLUIDS DURANT EL PROCEDIMENT. (1 US).COMPATIBLE AMB HISTEROSCOPI TRUCLEAR O EQUIVALENT
E30251040 | Endoscòpia urològica | BEINA D'ACCÉS URETERAL, PER A ENDOSCÒPIA UROLÒGICA, 10,7/12,7FR X 35CM+/-1CM LONG, DILATADOR CÒNIC AMB ORIFICI LATERAL PER PAS DE GUIA EN PARAL·LEL, BULB DE RETENCIÓ, DILATADOR I BEINA AMB REVESTIMENT HIDROFÍLIC. COMP/GUIA DE 0,038",NO LÀTEX,ESTÈRIL,1 ÚS
E30251040 | Endoscòpia urològica | BEINA D'ACCÉS URETERAL, PER A ENDOSCÒPIA UROLÒGICA, 10,7/12,7FR X 45CM+/-1CM LONG, DILATADOR CÒNIC AMB ORIFICI LATERAL PER PAS DE GUIA EN PARAL·LEL, BULB DE RETENCIÓ, DILATADOR I BEINA AMB REVESTIMENT HIDROFÍLIC. COMP/GUIA DE 0,038",NO LÀTEX,ESTÈRIL,1 ÚS
E30251040 | Endoscòpia urològica | BISTURÍ / URETROTOM D'ENDOSCÒPIA UROLÒGICA, SACHSE / PUNTA GANIVETA ,RECTE,DOS VARETES-TIGES GUIA, TALL FRED, ESTÈRIL, ENVÀS INDIVIDUAL, D'UN SOL ÚS. COMPATIBLE AMB BEINA, ELEMENT DE TREBALL I ÒPTICA DE 0º DE SIST AUTOCOM III O EQUIVALENT.
E30251060 | Endoscòpia ginecològica | TERMINAL DE TALL ENDOSCÒPIA GINECOLÒGICA MYOSURE LITE,PER A MORCELADOR EN HISTEROSCÒPIA,PER RESECCIÓ I EXTIRPACIÓ DE TEIXIT GINECOLOGIC,DIÀM 3MM X32 CM LONGITUD DE TREBALL,SENSE LÀTEX,ESTÈRIL,1 ÚS.COMP A/HISTEROSCOPI MYOSURE CLASSIC,XL ,OMNI O EQUIVAL
E30251060 | Endoscòpia ginecològica | TERMINAL DE TALL ENDOSCÒPIA GINECOLÒGICA MYOSURE XL,PER A MORCELADOR EN HISTEROSCÒPIA,PER RESECCIÓ I EXTIRPACIÓ DE TEIXIT GINECOLOGIC, DIÀM 4 MM X32 CM LONGITUD DE TREBALL,SENSE LÀTEX,ESTÈRIL,1 ÚS.COMP A/HISTEROSCOPI MYOSURE CLASSIC,XL , OMNI O EQUIVAL
E30251060 | Endoscòpia ginecològica | MANIPULADOR UTERÍ DOBLE COPA,END/GINE P/HISTERECTO-COLPOTOMIA ASSIST/LAPAROS,COPES FIX/CARGOL,COP/ANT/ØIN34MM-ØEXT37MMX30MM ALT,COP/POST/ØDIST28,4MM-ØPROX39,8MMX25MM ALT,BALÓ INTRAUTERÍ PVC Ø23MMX30MM LLARG-MÀX/INFLAT 10CC,A/MÀN(PC)A/PORT,N/LÀTEX,EST,1ÚS
E30251040 | Endoscòpia urològica | BEINA ENDOSC/UROLÒGICA,ACCÉS URETERAL P/URETROSCÒPIA,REFORÇADA A/ANELL RADIOOPAC,11/13 FR/CHX46CM+/-1CM LONG,ACER INOX,EX/DISTAL PUNTA RECTA-OBERTA,INTRODUC/PUNTA ROMA REC/HIDROFÍLIC,EX/PROX A/CON L-L,COMP/GUIES 0,035"-0,038",NO FALATS,NO LÀTEX,EST,1ÚS
E30251040 | Endoscòpia urològica | BEINA ENDOSC/UROLÒGICA,ACCÉS URETERAL P/URETROSCÒPIA,REFORÇADA A/ANELL RADIOOPAC,11/13 FR/CHX36CM+/-1CM LONG,ACER INOX,EX/DISTAL PUNTA RECTA-OBERTA,INTRODUC/PUNTA ROMA REC/HIDROFÍLIC,EX/PROX A/CON L-L,COMP/GUIES 0,035"-0,038",NO FALATS,NO LÀTEX,EST,1ÚS
E30251040 | Endoscòpia urològica | PINÇA DE RESCATAMENT I/O AGAFAMENT DE COSSOS ESTRANYS PER A CISTOSCÒPIA,OBERTURA MANDÍBULES DE 9,8MM,CATÈTER DE DIÀMETRE 1,8MM(5,4FR) X 66,5CM+/-2CM LONG,DIÀMETRE MÍNIM CANAL TREBALL 2,0MM(6FR),FLEXIÓ DE 10CM,MÀNEC ROTABLE,SENSE LÀTEX,ESTÈRIL,UN ÚS
E30251060 | Endoscòpia ginecològica | TERMINAL DE TALL D'ENDOSCÒPIA GINECOLÒGICA, PER A MORCELADOR EN HISTEROSCÒPIA, DE DIÀMETRE 15MM, AMB GUIA-CÀNULA DE 10MM, SENSE LÀTEX, ESTÈRIL, D'UN SÓL ÚS. COMPATIBLE AMB MORCELADOR ENDOSCÒPIC WISAP 7688PDU O EQUIVALENT(B*)BAIXA_ESTUDI GERÈNCIA
E30251070 | Endoscòpia neurològica | CATÈTER NEURO-BALÓ D'ENDOSCÒPIA NEUROLÒGICA,PER A VENTRICULOSTOMIA,POLIURETÀ,64CM LONGITUD DE TREBALL,BALÓ SILICONA TRANSPARENT,MARQUES RADIOPAQUES,Ø DESINFLAT 4FR (1,35MM),CONNECTOR L-L FEMELLA,VOLUM AIRE 0,6ML,ESTÈRIL.COMPATIBLE ENDOSCOPIS DE 4FR O EQU
E30251040 | Endoscòpia urològica | BEINA D'ENDOSCÒPIA UROLÒGICA, TIPUS "AMPLATZ", PER MANTENIR UN TRACTE DE NEFROSTOMIA PRÈVIAMENT ESTABLERT, DIÀMETRE 24FR X 17CM+/-1CM DE LLARGÀRIA, DE VINIL AMB MARCA RADIOOPACA, SENSE LÀTEX, ESTÈRIL, D'UN SOL ÚS
E30251040 | Endoscòpia urològica | JUNTA D'ENDOSCÒPIA UROLÒGICA, PER A PORTS D'ENTRADA ADAPTABLE ALS CISTOCOPIS COMPACTES, URETEROSCOPIS I NEFROSCOPIS, D'UN SOL ÚS. COMPATIBLE AMB INSTRUMENTAL DE AUTOCOM III O EQUIVALENT
E30251040 | Endoscòpia urològica | SONDA PER FRAGMENTACIÓ DE CÀLCULS AMB ULTRASÒ, ACER INOX. MIDES: Ø9,9 FR (3,3MM) X 403MM LONG, CANAL TREBALL 10,5 FR P/CISTO-NEFROSCOPIS, COMBINABLE A/SONDA PNEUMÀTICA EL-220 O EQU, REUTILITZABLE 5 COPS APROX. COMP/LITOTRÍPSIA SWISS LITHO CLAST O EQU
E30251040 | Endoscòpia urològica | CISTELLA ENDOSCÒPIA UROLÒGICA,P/EXTRACCIÓ CÀLCULS,DE NITINOL,AUTOEXPAN,4 FILFERROS,MÀNEC OBRIR-TANCAR CIST,Ø1,9-2,2FRX115-120CM LLARG,ADAP Y P/UTILITZAR FIBRA LÀSER (HOLMIO 200µM MÀXIM),CON T P/ORIFICI IRRIGAR ALTERN,CANAL TREB ENDOSCOPI,NO LÀTEX,EST,1ÚS
E30251060 | Endoscòpia ginecològica | PINÇA MORCELADOR BIPOLAR PER ÚTER:MIOMES,TEIXIT TOU, Ø10MM,TIPUS GRASPER,MÀNEC ERGONÒMIC,TRÒCAR Ø15MM,LONG 170M,LLIURE LÀTEX, ESTÈRIL,SOL ÚS. MODEL WA90200A.COMPATIBLE ELECTROBISTURI BIPOLAR ALTA FRECUENCIA,ESG-400 PK OLYMPUS O EQUIVALENT.
E30251060 | Endoscòpia ginecològica | CAPÇAL AMB BALÓ OCLUSIU D'ENDOSCÒPIA GINECOLÒGICA, PER A HISTERECTOMIA I COLPOTOMIA ASSISTIDA MITJANÇANT LAPAROSCÒPIA, DE 3,0CM, DE RESINA POLIMÈRICA, ESTÈRIL, 1ÚS.COMPATIBLE AMB MANIPULADOR UTERÍ REUTILITZABLE (SAP 80009540) SISTEMA RUMI II O EQU
E30251060 | Endoscòpia ginecològica | TERMINAL DE TALL D'ENDOSCÒPIA GINECOLÒGICA, PER A MORCELADOR EN HISTEROSCÒPIA TRUCLEAR, DIÀMETRE 2,9MMX35,7CM LLARG,PER A EXTIRPACIÓ DE PÒLIPS ENDOMETRIALS I MIOMES,SENSE LÀTEX,ESTÈRIL,1 ÚS.COMPATIBLE A HISTEROSCOPI DE DIÀMETRE 5,0MM TRUCLEAR O EQUIVALEN
E30251060 | Endoscòpia ginecològica | CAPÇAL AMB BALÓ OCLUSIU D'ENDOSCÒPIA GINECOLÒGICA, PER A HISTERECTOMIA I COLPOTOMIA ASSISTIDA MITJANÇANT LAPAROSCÒPIA, DE 3,5CM, DE RESINA POLIMÈRICA, ESTÈRIL, UN ÚS. COMP AMB MANIPULADOR UTERÍ REUTILIT (SAP 80009540) SISTEMA RUMI ARCH ADVINCULA O EQU
E30251060 | Endoscòpia ginecològica | CAPÇAL AMB BALÓ OCLUSIU D'ENDOSCÒPIA GINECOLÒGICA, PER A HISTERECTOMIA I COLPOTOMIA ASSISTIDA MITJANÇANT LAPAROSCÒPIA, DE 3,5CM, DE RESINA POLIMÈRICA, ESTÈRIL, 1ÚS.COMPATIBLE AMB MANIPULADOR UTERÍ REUTILITZABLE (80009540) SISTEMA RUMI II O EQU
E30054999 | Altres introductors | INTRODUCTOR PELABLE DE 14FR, LLARGÀRIA BEINA DESPRENDIBLE DE 14,7CM, LLARGÀRIA TOTAL 18CM, ESTÈRIL, D'UN SOL ÚS. CODMAN.
E30251060 | Endoscòpia ginecològica | MORCELADOR D'ENDOSCÒPIA GINECOLÒGICA, PER A LAPAROSCÒPIA GINECOLÒGICA, DIÀMETRE DE 12-15MM, AMB OBTURADOR, DE CONTROL MANUAL, ESTÈRIL, D'UN SOL ÚS
E30251040 | Endoscòpia urològica | CISTELLA D'ENDOSCÒPIA UROLÒGICA, PER L'EXTRACCIÓ DE CÀLCULS, DE 4 FILFERROS DE NITINOL DE 10-14MM, SENSE PUNTA, DIÀMETRE DE 1,9-2,2FR, LONGITUD 115-120CM, ROTATÒRIA, EXTREM PROXIMAL ARRODONIT, MÀNEC ERGONÒMIC, ESTÈRIL, 1ÚS
E30251075 | Endocirurgia cardíaca | APLICADOR DE CLIPS PER A ANUSAR PRÓTESIS CARDIAQUES I MINIMAMENT INVASIVA MITRAL, MITJANÇANT REBLADOR, , LONGITUD DE TREBALL 31CM, MÀNEC ERGONÒMIC, EIX D'ALUMINI, MECANISME INTERN D'ACER I BASE I MÀNEC DE PLÀSTIC,ESTÈRIL,1ÚS.2 UN
E30251075 | Endocirurgia cardíaca | EQUIP AMB 2 DISPOSITIUS ANUSADORS I 12 LLAÇOS PER AL DIPOSITIU PER A ENDOCIRURGIA CARDÍACA (MÍNIMA TORACOTOMIA), MITJANÇANT REBLADOR, PER A SUTURESCALIBRE 2/0, DISPOSITIU 14CM AMB MÀNEC ERGONÒMIC I EIX ALUMINI,LLAÇ D'ACER AMB BR
E30251075 | Endocirurgia cardíaca | EQUIP AMB 12 LLAÇOS/CLIPS PER A DISPOSITIU ANUSADOR PER A ENDOCIRURGIA CARDÍACA (MÍNIMA TORACOTOMIA), MITJANÇANT REBLADOR, AMB LLAÇ D'ACER AMB BRIDA DE TITANI QUE FIXA CADA SUTURA, PLANILLA PRE-FORMA I AGULLA CORBADA ENFILADORA PUNTA ROMA,ESTÈRIL,1ÚS
E30251040 | Endoscòpia urològica | BEINA ENDOSC/UROLÒGICA,ACCÉS URETERAL P/URETROSCÒPIA,REFORÇADA A/ANELL RADIOOPAC,12/14 FR/CHX46CM+/-1CM LONG,ACER INOX,EX/DISTAL PUNTA RECTA-OBERTA,INTRODUC/PUNTA ROMA REC/HIDROFÍLIC,EX/PROX A/CON L-L,COMP/GUIES 0,035"-0,038",NO FALATS,NO LÀTEX,EST,1ÚS
E30140300 | Mantes tèrmiques de protecció | MANTA TERMOAÏLLANT DE MATERIAL PLÀSTIC I LÀMINA D'ALUMINI, FLEXIBLE, PER A LA CONSERVACIÓ DE LA TEMPERATURA CORPORAL, PEDIÀTRICA. MIDA TOTAL APROXIMADA 100 X 80 CM (GRUIX 10 -12 µM). ENVÀS INDIVIDUAL.
E30440080 | Sondes Manometria, Flux perivascular i Ph | SONDA PER A MONITORITZACIÓ DE TEMPERATURA ESOFÀGICA-RECTAL, PUNTA ARRODONIDA, SENSOR TIPUS TERMOPAR, CALIBRE 12 FR, LLARGÀRIA APROXIMADA 75 CM.
E30140300 | Mantes tèrmiques de protecció | MANTA TERMOAÏLLANT PER A LA CONSERVACIÓ DE LA TEMPERATURA CORPORAL, MATERIAL POLIÈSTER I D'ALUMINI VAPORITZAT, TALLA ADULT. MIDA: 160 X 220 CM ±5CM, PES 67G+/-2GR. ENVÀS INDIVIDUAL.
E30140300 | Mantes tèrmiques de protecció | MANTA NORMOTERMIA INFLABLE PER AIRE, TEIXIT FLEXIBLE,RADIOTRANSP, COSIT PER CELDES, RESISTENT A PUNTXADES I FLUIDS, MEITAT INFERIOR COS ADULT/PEDIÀTRIC SENCER, LLARG 145-155CM,AMPLE 85-95CM.LLIURE LÀTEX, NO ESTÈRIL, UN SOL ÚS COMP AMB UNITAT ESCALFAMENT
E30140300 | Mantes tèrmiques de protecció | MANTA NORMOTERMIA INFLABLE PER AIRE, TEIXIT FLEXIBLE, RADIOTRANSP, COSIT PER CELDES, RESISTENT A PUNTXADES I FLUIDS, MEITAT SUPERIOR COS ADULT, LLARGÀRIA 195-200CM, AMPLADA 50-65CM. LLIURE DE LÀTEX, NO ESTÈRIL, UN SOL ÚS COMP AMB UNITAT ESCALFAMENT
E30140300 | Mantes tèrmiques de protecció | MANTA NORMOTERMIA INFLABLE PER AIRE, TEIXIT FLEXIBLE, RADIOTRANSP, COSIT PER CELDES, RESISTENT A PUNTXADES I FLUIDS, COS SENCER ADULT, LLARGÀRIA 180-220CM, AMPLADA 90-115CM. LLIURE DE LÀTEX, NO ESTÈRIL, UN SOL ÚS COMP AMB UNITAT ESCALFAMENT
E30096135 | Sistemes d'infusió-escalfadors o/i termoregulació de fluids | EQ INFUSIÓ FLUIDS ESCALFATS FINS 600 ML/MIN, ESCALFADOR-BOMBA CONNEXIÓ EN"Y"+2 PUNXONS, TUB PVC/SILICONA A LA PART 'INTRODUEIX A LA BOMBA, ATRAPA BOMBOLLES+FILTRE ENTRADA/SORTIDA, CONN LUER-LOCK, S/LÀTEX/DEHP,ESTÈRIL,IND,1ÚS. COMPATIBLE FLOWTHERM O EQ
E30096135 | Sistemes d'infusió-escalfadors o/i termoregulació de fluids | EQUIP P/ADMINISTRAR I ESCALFAR SANG I FLUIDS INTRAVENOSOS:LÍNIA A/CLAMP,CASET INTERCANVI CALOR,CÀMERA ELIMINAR BOMBOLLES,LÍNIA A PACIENT 60CM,LIMIT.FLUX INFUSIÓ FINS 300ML/MIN.P/ESCALFADOR FLUIDS WARMFLOFW588.(B*)BAIXA_ESTUDI GERÈNCIA
E30096135 | Sistemes d'infusió-escalfadors o/i termoregulació de fluids | EQUIP PER ESCALFAR SANG, AMB: BOSSA32,5CM X 16,5CM I LÍNIAPVC170 CM AMB CAMBRA ATRAPA BOMBOLLES, CLAURODET I CONNEXIÓ LUER-LOCK PER A L'ENTRADASANG, ESTÈRIL, ENVÀS INDIVIDUAL. COMPATIBLE AMB LA BOMBA HEMOCARE RSLB O EQU(B*)BAIXA_ESTUDI GERÈNCIA
E30440080 | Sondes Manometria, Flux perivascular i Ph | SONDA MONITORITZACIÓ Tª CORPORAL CENTR VIA ESOFÀGICA-RECTAL I/O NASOFARÍNGE,12FX75CM+/-5CM,PUNTA ARRODONIDA,SENSOR TIPUS TERMISTOR,COMP A/MONITORS CARDIO-RESPIRATORIS I REGISTRE Tª,SERIE 400,PASSPORT 2,PASSPORT V,SPECTRUM,SPECTRUM OR,TRIO,V12,V21 O EQUIV
E30096135 | Sistemes d'infusió-escalfadors o/i termoregulació de fluids | EQ EV FLUIDS-SANG A FINS A 250 ML/MINUT TEMP NORMOTÈRMICA. CARTUTX 11 (+/-1) X 4 (+/-1) X 1 (+/- 0,2) CM AMB CONN LUER FEMELLA I L-L MASCLE I VOLUM PURGA 4ML, LÍNIA 12 (+/-2) CM+LUER FEMELLA I L-L MASCLE, S/LÀTEX/DEHP, EST,IND,1ÚS. COMPATIBLE ENFLOW O EQ
E30096135 | Sistemes d'infusió-escalfadors o/i termoregulació de fluids | EQ EV FLUIDS I SANG A TEMPERATURA NORMOTÈRMICA, LÍNIA AMB 3 CANALS (UN CENTRAL FLUIDS I SANG I DOS EXTERIORS CIRCULA H20 CALENTA, LONGITUD 24 (+/-5) CM, VOLUM PURGA 17,5ML, CONNEXIÓ L-L MÒBIL, S/LÀTEX/DEHP,EST,IND,1ÚS. COMPATIBLE HOT-LINE (HL-90) O EQ
E30440080 | Sondes Manometria, Flux perivascular i Ph | SONDA MONITORITZACIÓ Tª CORPORAL CENTR VIA ESOFÀGICA-RECTAL I/O NASOFARÍNGE,9FX75CM+/-5CM,PUNTA ARRODONIDA,SENSOR TIPUS TERMISTOR,COMP A/MONITORS CARDIO-RESPIRATORIS I REGISTRE Tª,SERIE700,PASSPORT 2,PASSPORT V,SPECTRUM,SPECTRUM OR,TRIO,V12 ,V21 O EQUIV
E30140300 | Mantes tèrmiques de protecció | MANTA NORMOTERMIA D'AIRE CALENT PER A SOTA PACIENT PEDIÀTRIC GRAN, D'ACCÉS COMPLET, LLARGÀRIA 150-155CM, AMPLADA 80-85CM, AMB CANALS PER A EVITAR L'ACUMULACIÓ DE FLUIDS, DE POLIPROPILÈ LLIURE DE LÀTEX, UN SOL ÚS, COMPATIBLE AMB UNITAT ESCALFAMENT
E30440080 | Sondes Manometria, Flux perivascular i Ph | SONDA MONITORITZACIÓ TEMPERATURA MIOCARDI,AGULLA 22G LLARGÀRIA 15CM+/-5CM AMB SENSOR A PUNTA DISTAL,CABLE 1,8M +/-8CM,ESTÈRIL,COMPATIBLE AMB MONITORS CARDÍACS I PULMONARS,MONITORS DE PACIENTS I MONITORS D'HIPO/HIPERTÈRMIA SERIE400 O EQUIVALENT
E30140300 | Mantes tèrmiques de protecció | MANTA NORMOTERMIA INFLABLE PER AIRE, TEIXIT FLEXIBLE, RADIOTRANSP, COSIT PER CELDES, RESISTENT A PUNTXADES I FLUIDS, MEITAT INFERIOR COS PEDIÀTRIC, LLARGÀRIA 89-99CM, AMPLADA 60-65CM. LLIURE DE LÀTEX, NO ESTÈRIL, UN SOL ÚS COMP AMB UNITAT ESCALFAMENT
E30140300 | Mantes tèrmiques de protecció | EMBOLCALL PROTECCIÓ PREVENCIÓ HIPOTÈRMIES EN NADONS PREMATURS,BAIX PES,NO PRODUEIX IRRITACIÓ CUTÀNIA,PE GRAU BIOMÈDIC,TRANSPIRA,PERMEABL OXIGEN I CO2,IMPERMEABL VAPOR AIGUA,PERMET ATENC CONTINUA.MIDA:60X 60 CM±5CM.NO ESTÈRIL,LLIURE LÀTEX,DEHP,SOL ÚS.
E30440080 | Sondes Manometria, Flux perivascular i Ph | SONDA TIPUS FOLEY MONITORITZACIÓ CONTÍNUA Tª CORPORAL CENTRAL,SILICONA 100%,14F,LLARGÀRIA 45CM+/-5CM,AMB SENSOR,DUES VIES,BALÓ 5-10ML,ESTÈRIL,UN SOL ÚS,COMP A/MONITORS MULTIPARAMÈTRICS A/CONNEXIÓ Tª SÈRIE400
E30440080 | Sondes Manometria, Flux perivascular i Ph | SONDA TIPUS FOLEY MONITORITZACIÓ CONTÍNUA Tª CORPORAL CENTRAL,SILIC 100%,2V,14FX45CM+/-5CM,PUNTA ARROD A/SENSOR Tª/TERMISTOR I CABLE INTEGRAT 36CM,BALÓ CAPAC RECOM 5-10ML,VÀLV INFLAT LUER,N/LÀTEX,ESTÈRIL,1ÚS,COMP A/MONITORS MULTIP A/CONNEXIÓ Tª SÈRIE400
E30140300 | Mantes tèrmiques de protecció | MANTA NORMOTERMIA D'AIRE CALENT PER A SOTA PACIENT PEDIÀTRIC PETIT, D'ACCÉS COMPLET, LLARGÀRIA 90-95CM, AMPLADA 80-85CM, AMB CANALS PER A EVITAR L'ACUMULACIÓ DE FLUIDS, DE POLIPROPILÈ LLIURE DE LÀTEX, UN SOL ÚS, COMPATIBLE AMB UNITAT ESCALFAMENT
E30140300 | Mantes tèrmiques de protecció | EQUIP 4 PLAQUES HIPOTÈRMIA,ADHESIVES,D'HIDROGEL,P/CONTROL I MANEIG TEMPERATURA CORPORAL,MITJANÇANT CIRCULACIÓ AIGUA.MIDA P.HIPOAL•LERGÒGEN,LLIURE DE LÀTEX,NO ESTÈRIL,ÚS EN 1SOL PACIENT.RADIOTRANSPARENT.COMPATIBLES AMB SISTEMA ARCTIC SUN O EQUIVALENT.
E30140300 | Mantes tèrmiques de protecció | EQUIP 4 PLAQUES HIPOTÈRMIA,ADHESIVES,D'HIDROGEL,P/CONTROL I MANEIG TEMPERATURA CORPORAL,MITJANÇANT CIRCULACIÓ AIGUA.MIDA G.HIPOAL•LERGÒGEN,LLIURE DE LÀTEX,NO ESTÈRIL,ÚS EN 1SOL PACIENT.RADIOTRANSPARENT.COMPATIBLES AMB SISTEMA ARCTIC SUN O EQUIVALENT.
E30440080 | Sondes Manometria, Flux perivascular i Ph | SONDA TIPUS FOLEY DUES VIES PER A MONITORITZACIÓ CONTÍNUA Tª CORPORAL CENTRAL,SILICONA,8F,LLARGÀRIA 45CM+/-5CM,SENSOR DE TEMPERATURA PRECISIÓ ± 0,2°C,BALÓ 5-15ML,COMPATIBLE,ESTÈRIL,UN SOL ÚS,COMP A/MONITORS MULTIPARAMÈTRICS A/CONNEXIÓ Tª SÈRIE400
E30140300 | Mantes tèrmiques de protecció | EQUIP 4 PLAQUES HIPOTÈRMIA,ADHESIVES,D'HIDROGEL,P/CONTROL I MANEIG TEMPERATURA CORPORAL,MITJANÇANT CIRCULACIÓ AIGUA.MIDA M.HIPOAL•LERGÒGEN,LLIURE DE LÀTEX,NO ESTÈRIL,ÚS EN 1SOL PACIENT.RADIOTRANSPARENT.COMPATIBLES AMB SISTEMA ARCTIC SUN O EQUIVALENT.
E30140300 | Mantes tèrmiques de protecció | MANTA NORMOTERMIA D'AIRE CALENT PER A SOTA PACIENT ADULT, D´ACCÉS COMPLET, LLARGÀRIA 220-230CM, AMPLADA 90-95CM, AMB CANALS PER A EVITAR L'ACUMULACIÓ DE FLUIDS, DE POLIPROPILÈ LLIURE DE LÀTEX, UN SOL ÚS, COMPATIBLE AMB UNITAT ESCALFAMENT
E30140300 | Mantes tèrmiques de protecció | MANTA NORMOTERMIA D'AIRE CALENT PER A SOTA PACIENT EN POSICIÓ GINECOLÒGICA, LLARGÀRIA 155-165CM, AMPLADA 90-95CM, AMB CANALS PER A EVITAR L'ACUMULACIÓ DE FLUIDS, DE POLIPROPILÈ LLIURE DE LÀTEX, UN SOL ÚS, COMPATIBLE AMB UNITAT ESCALFAMENT
E30096135 | Sistemes d'infusió-escalfadors o/i termoregulació de fluids | EQUIP D'INFUSIÓ DE FLUIDS ESCALFATS 0-600 ML/MIN, PER A L'ESCALFADOR-BOMBA, TUB PVC/SILICONA, ATRAPA BOMBOLLES+200 MICRONS ENTRADA/SORTIDA, CONNEXIÓ L-L,S/LÀTEX/DEHP,ESTÈRIL, ENVÀS INDIVIDUAL, D'UN SOL ÚS. COMPATIBLE ESCALFADOR-BOMBA FLOWTHERM O EQ
E30140300 | Mantes tèrmiques de protecció | LLENÇOL MANTA TÈRMICA COBERT TOTAL 230X140CM ±5CM BANDA CENTRAL ALTA ABSOR 50X230CM ±2CM(SUP: PP 100%- 20 GR/M2 ±5CM,MITJANA:CEL•L HIDROG DENSIT 85 ±5GR/M2,INFER: AÏLLA TÈRMIC-ELÈCT 12µ/M2,PET 20± 5GR/M2)ALTA ABSORC≥ 4000ML/M².P
E30140300 | Mantes tèrmiques de protecció | MANTA TÈRMICA PEDIÀTRICA PER A PES DE PACIENT FINS A 4KG +/-1KGR, MANTÉ LA TEMPERATURA INTERNA I EXTERNA DEL TOT EL COS AMB CANALS D´AIGUA, AJUSTABLE AMB TIRES, 3D. 1ÚS FINS A 72H. COMPATIBLE A/SISTEM TERMOREGULACIÓ CRITICOOL MTRE O EQUIVALENT
E30140300 | Mantes tèrmiques de protecció | MANTA TÈRMICA PEDIÀTRICA PER A PESPACIENT4 A7 KG +/-1KGR, MANTÉ LA TEMPERATURA INTERNA I EXTERNA DEL TOT EL COS AMB CANALS D´AIGUA, AJUSTABLE AMB TIRES, 3D. 1ÚS FINS A 72H. COMPATIBLE A/SISTEM TERMOREGULACIÓ CRITICOOL MTRE O EQU
E30096135 | Sistemes d'infusió-escalfadors o/i termoregulació de fluids | EQUIP ESCALFAMENT SANG O FLUIDS, 25-150 ML/MIN, PVC, LÍNIA INJECCIÓ, CAPTADOR DE BOMBOLLES, CONNEXIÓ L-L, PUNXÓ A BOSSA, VOLUM INICIAL DE 39 (+/-1) ML I PRESSIÓ FINS 300 MMHG, S/LÀTEX, S/DEHP, ESTÈRIL, ENVÀS INDIVIDUAL, 1ÚS. COMPATIBLE RANGER 245 O EQ
E30096135 | Sistemes d'infusió-escalfadors o/i termoregulació de fluids | EQ REINFUSIÓ RÀPIDA/ESCALFAR LIQUIDS,INTERCANVIADOR CALOR,RESERVORI 120(+/-10) ML+ FILTRE,3LÍNIES ENTRADA+PUNXONS+CLAMPS,LÍNIA SORTIDA AL PACIENT A/CLAMP I ACCÉS P/MEDICACIÓ,CONNEX LUER,EST,1ÚS.PER UTILIZAR A/SAP 30026052.COMP BELMONT FMS 2000 O EQ
E30096135 | Sistemes d'infusió-escalfadors o/i termoregulació de fluids | LÍNIA DUAL PER A PACIENT, A TRAVÉS DE DUES VIES, 1 LÍNIA D'ENTRADA I 2 LÍNIES DE SORTIDA AMB PINÇA DE RODET. ESTÈRIL, D'UN SOL ÚS. COMPATIBLE AMB REINFUSOR RÀPID BELMONT FMS200 O EQUIVALENT.
E30096135 | Sistemes d'infusió-escalfadors o/i termoregulació de fluids | RESERVORI CARDIOTOMIA PER A L'EQUIP UTILITZAT AMB EL REINFUSOR RÀPID/ESCALFAMENT, 5 LÍNIES D'ENTRADA AMB PUNXONS I CLAMPS, CONNEXIONS LUER, ESTÈRIL, ENVÀS INDIVIDUAL, 1ÚS. UTILITZAR AMB CODI SAP 30026050 I COMPATIBLE REINFUSOR RÀPID BELMONT FMS 2000 O EQ
E30440080 | Sondes Manometria, Flux perivascular i Ph | SONDA/SENSOR PER A MONITORITZACIÓ CONTÍNUA DE LA Tª CENTRAL (ESOFÀGICA),PUR+PUNTA SILICONA,Ø7F(23MM),LONG ÚTIL 75CM,7ELÈCTRODES:LONG DELS ELÈCTRODES 3MM;DISTÀNCIA ENTRE ELÈCTRODES 8MM,ØINTRODUCCCIÓ 11F,COMP A/SIST DE MONITORITZAC SENSITHERM O EQUIVALENT
E30140300 | Mantes tèrmiques de protecció | EQUIP 4 PLAQUES HIPOTÈRMIA,ADHESIVES,D'HIDROGEL,P/CONTROL I MANEIG TEMPERATURA CORPORAL,MITJANÇANT CIRCULACIÓ AIGUA. MIDA XXS. HIPOAL.LERGÒGEN,LLIURE DE LÀTEX,NO ESTÈRIL,ÚS EN 1SOL PACIENT.RADIOTRANSPARENT. COMP AMBSISTEMA ARCTIC SUN O EQUIVALENT.
E30140300 | Mantes tèrmiques de protecció | EQUIP 4 PLAQUES HIPOTÈRMIA,ADHESIVES,D'HIDROGEL,P/CONTROL I MANEIG TEMPERATURA CORPORAL,MITJANÇANT CIRCULACIÓ AIGUA. MIDA XS. HIPOAL.LERGÒGEN,LLIURE DE LÀTEX,NO ESTÈRIL,ÚS EN 1SOL PACIENT.RADIOTRANSPARENT. COMP AMB SISTEMA ARCTIC SUN O EQUIVALENT.
E30440080 | Sondes Manometria, Flux perivascular i Ph | SENSOR MONITORITZACIÓ CONTÍNUA Tª CUTÀNIA PERIFÈRICA,(DITS MA,DITS PEU I AXILA) ADHESIU HIPOALERGÈNIC Ø25MM+/-5MM RECOBR POLIÈSTER,ADULT,CABLE 75CM+/-5CM,CON FEMELLA 2PINS,TEMPS RESPOSTA 35S+/-2S,RANGTª ±0,2°C ENTRE 0°C-50°C,N/LÀTEX,ESTÈRIL,1ÚS
E30096135 | Sistemes d'infusió-escalfadors o/i termoregulació de fluids | EQUIP D'INFUSIÓ TANCAT PER A RECIRCULACIÓ DE FLUIDS ESCALFATS PER A HIPEC, COMPOST PER: EQUIPS DE LÍNIES FORMAT PER TUBS, FILTRE, PUNXONS, CONNECTORS "T" I "Y", CLAMPS, REASERVORI. S/LÀT/FTALATS,1ÚS. COMPATIBLE ESCALFADOR-BOMBA SUNCHIP 2 O EQ
E30610999 | Altr sensors monit | SENSOR MONITORITZACIÓ CONTÍNUA Tª CUTÀNIA CENTRAL NO INVASSIVA,FRONTAL,ADHESIU,CIRCULAR A/VÀRIES CAPES GRUIX TOTAL 5MM+/-2MM,Ø41MM+/-2MM,CABLE 400CM+/-5CM,COMP A/SIST MONIT A/ENTRADA YSI-400 I/O SIST MONIT Tª CENTRAL TIPUS BAIR HUGGER O EQ,NO LÀTEX,1ÚS
E30140300 | Mantes tèrmiques de protecció | MANTA TÈRMICA ADULT MIDA 200X135CM +/-5CM, MANTÉ LA TEMPERATURA INTERNAI EXTERNA DEL TOT EL COS AMB CANALS D¿AIGUA, AJUSTABLE AMB TIRES, 3D. 1ÚS FINS A 5DIES. COMPATIBLE A/SISTEM TERMOREGULACIÓ CRITICOOL MTRE O EQUIVALENT
E30096135 | Sistemes d'infusió-escalfadors o/i termoregulació de fluids | EQ INF HIPEC:INTERCANVI 16 LÀMINES AINOX,RESERVORI 4,4(+/-0,2)L+LÍNIA PUNXÓ+CONN FÀRMACS+LÍNIA BUIT; LÍNIA PACIENT 2LLUMS,2 SONDES TEMP 1,83(+/-0,1)M,2 SONDES TEMP EXTRES,2 CAT FLUX ENTRADA,2 CÀN ASP.S/LÀT/DEHP,EST,1ÚS.COMP BELMONT HYPERTHERMIA PUMP O EQ
E30140300 | Mantes tèrmiques de protecció | EQUIP 4 PLAQUES HIPOTÈRMIA,ADHESIVES,D'HIDROGEL,P/CONTROL I MANEIG TEMPERATURA CORPORAL,MITJANÇANT CIRCULACIÓ AIGUA. MIDA NEONATAL.HIPOAL.LERGÒGEN,LLIURE DE LÀTEX,NO ESTÈRIL,ÚS EN 1SOL PACIENT.RADIOTRANSPARENT. COMPAMB SISTEMA ARCTIC SUN O EQUIVALENT.
E30096135 | Sistemes d'infusió-escalfadors o/i termoregulació de fluids | EQ INFUSIÓ PERFUSIÓ QUIMIO-HIPERTÈRMIA INTRAPERITOENAL O INTRAPEURAL COMPOST PER: LÍNIES ENTRADA I RETORN, SONDES DE TEMPERATURA I EQUIP D'INVERSIÓ DE FLUX, SENSE LÀTEX, SENSE DEHP, ESTÈRIL, ENV INDI, 1ÚS. COMPATIBLE ESCALFADOR-BOMBA PERFORMER 3 O EQ
E30096135 | Sistemes d'infusió-escalfadors o/i termoregulació de fluids | EQ RECIRCULACIÓ FLUIDS ESCALFATS, QUIMIO-HIPERTÈRMIA, AMB CLAU 3 VIES, CONNECTOR ASPIRACIÓ, CONNECTOR IRRIGACIÓ, TUB DE PVC I SILICONA, CLAMP, SONDA 3 VIES CH16, S/LÀTEX/DEHP, ESTÈRIL,IND,1ÚS. COMPATIBLE AMB ESCALFADOR-BOMBA COMBAT BRS O EQUIVALENT.
E30096135 | Sistemes d'infusió-escalfadors o/i termoregulació de fluids | EQ REINFUSIÓ RÀP/ESCALFAR LÍQUIDS. INTERCANVIADOR CALOR, RESERVORI 4,4(+/-0,4)L + FILTRE HIDRÒFOB, LÍNIES ENTRADA AMB PUNXONS, MEDICACIÓ. LÍNIA ENTRADA I SORTIDADOS LLUMS, SENSOR TEMP, CONN QUICK-CONNECT, EST, ENV IND, 1ÚS. COM
E30440080 | Sondes Manometria, Flux perivascular i Ph | SONDA/SENSOR PER A MONITORITZACIÓ CONTÍNUA DE LA TEMPERATURA CENTRAL (ESOFÀGICA),Ø7F, AMB CINC ELECTRODES 11F, PUNTA SILICONADA, COMPATIBLE AMBSISTEMA DE MONITORITZACIÓ SENSITHERM O EQUIVALENT
E30140300 | Mantes tèrmiques de protecció | LLENÇOL-COBERTOR IMPERMEABLE ABSORBENT PER COBRIR MANTA TÈRMICA,TOTAL 230X100CM± 5CM,CENTRAL 50X230CM± 2CM ALTA ABSORCIÓ ≥2000ML/M².PERMET PACIENT FINS 150 KG,EXTREMS ELÀSTICS.LLIURE LÀTEX,SOL ÚS, NO ESTÈRIL.COMPATIBLE EQUIP WARMTAC-BABYWARMTAC O EQUIVA.
E30140300 | Mantes tèrmiques de protecció | MANTA TÈRMICA PER A SOTA PACIENT ADULT DE TNT NO PORÓS, D'ALTA RESISTÈNCIA A LES PUNTXADES. MIDA 152CM X 61CM +/-2CM. AMB CONNECTOR RÀPID UNIVERSAL, COMPATIBLE AMB ESCALFADOR/REFREDADOR D'AIGUA NORMO/HIPOTÈRMIA 3T O EQUIVALENT. UN SOL ÚS.
E30140300 | Mantes tèrmiques de protecció | MANTA TÈRMICA D´AIGUA, MIDA 61X152 CM (+/-2CM LLARGADA), POLIURETÀ AMB DOBLE TUB, RADIOTRANSPARENT. LLIURE DE LÀTEX I FTALATS, UN SOL ÚS, NO ESTÈRIL. COMPATIBLE AMB HICO O EQUIVALENT.
E30096135 | Sistemes d'infusió-escalfadors o/i termoregulació de fluids | EQUIP PREPARACIÓ PER A TRACTAMENT HIPOTÈRMIA, INCLOU TOTES LES LÍNIES DE SORTIDA DE FLUIDS: INDICADOR DE FLUX, BOBINA INTERCANVI CALOR, TRAMPA D'AIRE, MÀNEGA DEL ROTOR, CONNEXIÓ AL SÈRUM, COMPATIBLE EL SISTEMA COOLGARD 3000 O EQUIVALENT
E30140300 | Mantes tèrmiques de protecció | LLENÇOL COBERTOR PER MANTA TÈRMICA NEONAT, IMPERMEABLE I ABSORBENT PARTSUPERIOR, MIDA: 80X50CM ± 2CM. LLIURE LÀTEX,SOL ÚS, NO ESTÈRIL. COMPATIBLE EQUIP WARMTAC-BABYWARMTAC O EQUIVALENT.
E30140300 | Mantes tèrmiques de protecció | COBERTOR TERMOREGULADOR PEDIATRIA 4-7KG,ADAPTA AL COS AMB AJUST, TIRES ADHES,FLEX,3 CAP,HIPOTÈR INDUÏDA,CIRC D'AIGUA. BIOCOMPAT,ANTIESTÀ,RADIOTRANSP.LLIURE LÀTEX,DEHP,SOL ÚS (EN 1 PACIENT MÉS 100H). COMPATIBLE AMB SISTEMA CRITICOOL MTRE O EQUIVALENT
E30140300 | Mantes tèrmiques de protecció | COBERTOR TERMOREGULADOR PACIENT L 91-122CM +/-2CM,ADAPTA AL COS AMB AJUST, TIRES ADHES,FLEX,3 CAP,HIPOTÈR INDUÏDA,CIRC D'AIGUA. BIOCOMPAT,ANTIESTÀ,RADIOTRANSP.LLIURE LÀTEX,DEHP,SOL ÚS (EN 1 PACIENT MÉS 100H). COMPATIBLEAMB SISTEMA MTRE O EQUIVALENT.
E30140300 | Mantes tèrmiques de protecció | COBERTOR TERMOREGULADOR PACIENT XL 122-180CM +/-2CM,ADAPTA AL COS AMB AJUST,TIRES ADHES,FLEX,3 CAP,HIPOTÈR INDUÏDA,CIRC D'AIGUA. BIOCOMPAT,ANTIESTÀ,RADIOTRANSP.LLIURE LÀTEX,DEHP,SOL ÚS (EN 1 PACIENT MÉS 100H). COMPATIBLE AMB SISTEMA MTRE O EQUIVALENT.
E30096135 | Sistemes d'infusió-escalfadors o/i termoregulació de fluids | EQ ESCALFAMENT PEDIATRIA SANG /FLUIDS 6L/H O 100 ML/MIN, CONSTA DE: LÍNIA D'INJECCIÓ I UN CAPTADOR DE BOMBOLLES, CONNEXIÓ LUER- LOCK A PACIENT,VOLUM 20(+/-1)ML I PRESSIÓ INFUSIÓ FINS A 300 MMHG, S/LÀTEX/DEHP, ESTÈRIL,1ÚS. COMPATIBLE AMB RANGER 245 O EQ
E30440080 | Sondes Manometria, Flux perivascular i Ph | SONDA TIPUS FOLEY MONITORITZACIÓ CONTÍNUA Tª CORPORAL CENTRAL,SILICONA 100%,10F,LLARGÀRIA 30CM+/-5CM,AMB SENSOR,DUES VIES,OMPLIMENT RECOMANAT BALÓ DE 3 A 5ML,ESTÈRIL,UN SOL ÚS,COMP A/MONITORS MULTIPARAMÈTRICS A/CONNEXIÓ Tª SÈRIE400
E30440080 | Sondes Manometria, Flux perivascular i Ph | SONDA/SENSOR PER MONITORITZACIÓ Tª ESOFÀGICA-RECTAL, 12F, LLARGÀRIA APROXIMADA 91CM,LLIURE DE LÀTEX,ESTÈRIL, ÚS PER UN SOL PACIENT,CONNEXIÓ COMPATIBLE AMB MONITORS PHILIPS O EQUIVALENT
E30440080 | Sondes Manometria, Flux perivascular i Ph | SONDA MONITORITZACIÓ TEMPERATURA MIOCARDI, AGULLA 22G LLARGÀRIA 30CM+/-5CM AMB SENSOR A PUNTA DISTAL,CABLE 1,8M +/-8CM,ESTÈRIL,COMPATIBLE AMB MONITORS CARDÍACS I PULMONARS,MONITORS DE PACIENTS I MONITORS D'HIPO/HIPERTÈRMIA SERIE400YSI O EQUIVALENT
E30140300 | Mantes tèrmiques de protecció | MANTA NORMOTÈRMIA PEDIÀTRICA P/PES PACIENT 4-7KG,MANTÉ LA Tº INT I EXT DEL COS A/CANALS D´AIGUA,3CAPES,HIPOAL I RADIOTR,LONG 69,8CM AMP 60,4CM(+/-2CM),N/ESTÈRIL,REUTILIT MATEIX PACIENT 28H APROX,N/LÀTEX I DEHP.COMP A/SIST TERMOR
E30140300 | Mantes tèrmiques de protecció | MANTA NORMOTÈRMIA PEDIÀTRICA P/MIDA PACIENT 91 A 104CM +/2CM,MANTÉ LA Tº INT I EXT DEL COS A/CANALS D´AIGUA,3CAPES,HIPOAL I RADIOTR,LONG 122,5CM AMP 84,1CM(+/-2CM),N/ESTÈRIL,REUTILIT MATEIX PACIENT 28H APROX,N/LÀTEX I DEHP.COMP
E30440080 | Sondes Manometria, Flux perivascular i Ph | SONDA TIPUS FOLEY MONITORITZACIÓ CONTÍNUA Tª CORPORAL CENTRAL,SILICONA 100%,12F,LLARGÀRIA 45CM+/-5CM,AMB SENSOR,DUES VIES,OMPLIMENT RECOMANAT BALÓ DE 3 A 5ML,ESTÈRIL,UN SOL ÚS,COMP A/MONITORS MULTIPARAMÈTRICS A/CONNEXIÓ Tª SÈRIE400
E30140300 | Mantes tèrmiques de protecció | EQUIP 4 PLAQUES HIPOTÈRMIA,ADHESIVES,D'HIDROGEL,P/CONTROL I MANEIG TEMPERATURA CORPORAL,MITJANÇANT CIRCULACIÓ AIGUA.MIDA UNIVERSAL ADULTA.HIPOAL¿L,LLIURE LÀTEX,NO ESTÈRIL,ÚS 1SOL PACIENT.RADIOTRANSPARENT.COMPATIBLESA/SISTEMA ARCTIC SUN O EQUIVALENT.
E30440080 | Sondes Manometria, Flux perivascular i Ph | SONDA TIPUS FOLEY DUES VIES PER A MONITORITZACIÓ CONTÍNUA Tª CORPORAL CENTRAL,SILICONA,18F,LLARGÀRIA 45CM+/-5CM,SENSOR TEMPERATURA PRECISIÓ ± 0,2°C,INFLAT BALÓ 3ML,COMP,ESTÈRIL,NO LÀTEX NI DEHP,1ÚS,COMP A/MONITORS MULTIPARAMÈTRICS A/CONNEXIÓ Tª SÈRIE400
E30096135 | Sistemes d'infusió-escalfadors o/i termoregulació de fluids | REFRIGERANT LÍQUID DE POLIETILENGLICOL I H2O DESTIL·LADA 1:1, PER A CONSOLA DE CONTROL DE TEMPERATURA INTRAVASCULAR. ENVÀS DE 5 LITRES (L). COMPATIBLE AMB COOLGARD 3000, THERMOGARD XP O EQUIVALENT.
E30440080 | Sondes Manometria, Flux perivascular i Ph | SONDA/SENSOR PER A MONITORITZACIÓ CONTÍNUA Tª CENTRAL (ESOFÀGICA-RECTAL),Ø9F(3MM),PEDIÀTRICA,BIOCOMPATIBLE,BAIXA FRICCIÓ,RADIOPACA,PUNTA ARRODONIDA,CABLE RECOBERT 74CM+/-4CM,A/ CONNEXIÓ COMP A/ESTETOSCOPIS ESOFÀGICS,LLIURE LÀTEX,DEHP I BPA,NO ESTÈRIL,1ÚS
E30140300 | Mantes tèrmiques de protecció | EQUIP 4 PLAQUES HIPOTÈRMIA,ADHESIVES,D´HIDROGEL,P/CONTROL I MANEIG TEMPERATURA CORPORAL,MITJANÇANT CIRCULACIÓ AIGUA.MIDA UNIVERSAL PEDIÀTRICA.HIPOAL•L,LLIURE LÀTEX,NO ESTÈRIL,ÚS 1SOL PACIENT.RADIOTRANSPARENT.COMPATIBLES A/SISTEMA ARCTIC SUN O EQUIVALENT.
E30440080 | Sondes Manometria, Flux perivascular i Ph | SONDA TIPUS FOLEY MONITORITZACIÓ CONTÍNUA Tª CORPORAL CENTRAL,SILIC 100%,2V,16FX45CM+/-5CM,PUNTA ARROD A/SENSOR Tª/TERMISTOR I CABLE INTEGRAT 36CM,BALÓ CAPAC RECOM 5-10ML,VÀLV INFLAT LUER,N/LÀTEX,ESTÈRIL,1ÚS,COMP A/MONITORS MULTIP A/CONNEXIÓ Tª SÈRIE400
E30140300 | Mantes tèrmiques de protecció | MANTA TÈRMICA AUTOESCALFABLE,TEIXIT POLIPROPILÈ SMS FLEXIBLE, MANTÉ TEMPERATURA DE 44GRAUS DURANT 10HORES. COBREIX TOT EL COS PACIENT ADULT. MIDES 150 X 92 CM +/-2CM. LLIURE DE LÀTEX, NO ESTÈRIL.UN SOL ÚS.
E30440080 | Sondes Manometria, Flux perivascular i Ph | SONDA/SENSOR PER A MONITORITZACIÓ CONTÍNUA DE LA TEMPERATURA CENTRAL (ESOFÀGICA),Ø12F (4MM),ADULTS,AMB CONNEXIÓ COMPATIBLE AMB ESTETOSCOPIS ESOFÀGICS,LLIURE LÀTEX,NO ESTÈRIL,UN SOL ÚS